2022 | 2 | 계획예방정비용 | 한빛 | 1발전소 | 2 | 26 | 200483505 | 정비부분품(SPAR) | 국외 | A | 볼베어링 | 볼베어링,DGBB,6311-2Z/C3,120㎜,55㎜,29㎜,74.1KN | EA | 2 | 전기부 | 방태호 | 061-357-2555 | 품명 볼베어링 - 베어링타입 DGBB - 국제베어링교환번호 6311-2Z/C3 - 외경 120㎜ - 구멍직경 55㎜ - 너비 29㎜ - 동격하중 74.1KN,STATIC LOAD:45KN - 피로한계하중 1.90KN - 윤활재 GREASE - 회전속도 6300RPM,LIMITING:12000RPM - 케이지(CAGE)재질 SHEET METAL - 금속덮개(SHIELD)수 2SHIELD - 허용오차적용기준 C3 CLEARANCE 원자력안전범주 NON NUCLEAR SAFETY RELATED 품질등급 A등급 제작사 SKF - 모델번호 6311-2Z/C3 - 제작사 유형(MFR CATEGORY) ORIGINAL EQUIP. MANUFACTURER 제출서류목록 - 첨부기술규격서 적용 | SKF | 6311-2Z/C3
2020 | 4 | 계획예방정비용 | 한빛 | 1발전소 | 2 | 25 | 200483506 | 정비부분품(SPAR) | 국외 | A | 볼베어링 | 볼베어링,DGBB,6312-2Z/C3,130㎜,60㎜,31㎜,SGL,GR | EA | 4 | 전기부 | 방태호 | 061-357-2555 | 품명 볼베어링 - 베어링타입 DGBB - 국제베어링교환번호 6312-2Z/C3 - 외경 130㎜ - 구멍직경 60㎜ - 너비 31㎜ - 열(ROW)수 SGL - 윤활재 GREASE - 회전속도 5600 - 케이지(CAGE)재질 SHEET METAL - 금속덮개(SHIELD)수 2SHIELD - 고무덮개(SEAL)수 NONE - 허용오차적용기준 C3 CLEARANCE 원자력안전범주 NON NUCLEAR SAFETY RELATED 품질등급 A등급 제작사 SKF - 제작사 유형(MFR CATEGORY) ORIGINAL EQUIP. MANUFACTURER - 모델번호 6312-2Z/C3 제출서류목록 - 첨부기술규격서 적용 | SKF | 6312-2Z/C3
2021 | 3 | 계획예방정비용 | 한빛 | 1발전소 | 1 | 26 | 200483506 | 정비부분품(SPAR) | 국외 | A | 볼베어링 | 볼베어링,DGBB,6312-2Z/C3,130㎜,60㎜,31㎜,SGL,GR | EA | 4 | 전기부 | 방태호 | 061-357-2555 | 품명 볼베어링 - 베어링타입 DGBB - 국제베어링교환번호 6312-2Z/C3 - 외경 130㎜ - 구멍직경 60㎜ - 너비 31㎜ - 열(ROW)수 SGL - 윤활재 GREASE - 회전속도 5600 - 케이지(CAGE)재질 SHEET METAL - 금속덮개(SHIELD)수 2SHIELD - 고무덮개(SEAL)수 NONE - 허용오차적용기준 C3 CLEARANCE 원자력안전범주 NON NUCLEAR SAFETY RELATED 품질등급 A등급 제작사 SKF - 제작사 유형(MFR CATEGORY) ORIGINAL EQUIP. MANUFACTURER - 모델번호 6312-2Z/C3 제출서류목록 - 첨부기술규격서 적용 | SKF | 6312-2Z/C3
2022 | 2 | 계획예방정비용 | 한빛 | 1발전소 | 2 | 26 | 200483506 | 정비부분품(SPAR) | 국외 | A | 볼베어링 | 볼베어링,DGBB,6312-2Z/C3,130㎜,60㎜,31㎜,SGL,GR | EA | 4 | 전기부 | 방태호 | 061-357-2555 | 품명 볼베어링 - 베어링타입 DGBB - 국제베어링교환번호 6312-2Z/C3 - 외경 130㎜ - 구멍직경 60㎜ - 너비 31㎜ - 열(ROW)수 SGL - 윤활재 GREASE - 회전속도 5600 - 케이지(CAGE)재질 SHEET METAL - 금속덮개(SHIELD)수 2SHIELD - 고무덮개(SEAL)수 NONE - 허용오차적용기준 C3 CLEARANCE 원자력안전범주 NON NUCLEAR SAFETY RELATED 품질등급 A등급 제작사 SKF - 제작사 유형(MFR CATEGORY) ORIGINAL EQUIP. MANUFACTURER - 모델번호 6312-2Z/C3 제출서류목록 - 첨부기술규격서 적용 | SKF | 6312-2Z/C3
2021 | 1 | 경상예방정비용 | 월성 | 2발전소 |  |  | 200483514 | 정비부분품(SPAR) | 국내 | A | 볼베어링 | 볼베어링,DGBB,6208-2Z/C3,80㎜,40㎜,18㎜,SGL ROW | EA | 2 | 전기부 | 김영우 | 054-779-2295 | 품명 볼베어링 - 베어링타입 DGBB - 국제베어링교환번호 6208-2Z/C3 - 외경 80㎜ - 구멍직경 40㎜ - 너비 18㎜ - 열(ROW)수 SGL ROW - 윤활재 GREASE - 회전속도 9000 - 케이지(CAGE)재질 SHEET METAL - 금속덮개(SHIELD)수 2SHIELD - 고무덮개(SEAL)수 NONE - 허용오차적용기준 C3 CLEARANCE - 품질보증서류 CGID REPORTS - 별칭 BALL BEARING 품질등급 A등급 제작사 SKF - 모델번호 6208-2Z/C3 | SKF | 6208-2Z/C3
2020 | 3 | 계획예방정비용 | 한울 | 3발전소 | 5 | 12 | 200483546 | 정비부분품(SPAR) | 국내 | S | 벨트,동력전달용 | 벨트,동력전달용,RAW EDGE COGGED(REC),3V520,RBR | EA | 32 | 기계부 | 손호걸 | 054-785-2763 | 품명 벨트,동력전달용 - 벨트타입 RAW EDGE COGGED(REC) - 국제드라이브벨트교환번호 3V520 - 벨트재질 RBR RAW EDGE,CORD - 용도 발전기 터미널 냉각팬 팬벨트트 품질등급 S등급 제작사 동일고무벨트(주)/DRB동일 - 부품번호 3V520 | 동일고무벨트(주)/DRB동일 |  | 3V520
2021 | 3 | 계획예방정비용 | 한울 | 3발전소 | 6 | 12 | 200483546 | 정비부분품(SPAR) | 국내 | S | 벨트,동력전달용 | 벨트,동력전달용,RAW EDGE COGGED(REC),3V520,RBR | EA | 32 | 기계부 | 김성수 | 054-785-1641 | 품명 벨트,동력전달용 - 벨트타입 RAW EDGE COGGED(REC) - 국제드라이브벨트교환번호 3V520 - 벨트재질 RBR RAW EDGE,CORD - 용도 발전기 터미널 냉각팬 팬벨트트 품질등급 S등급 제작사 동일고무벨트(주)/DRB동일 - 부품번호 3V520 | 동일고무벨트(주)/DRB동일 |  | 3V520
2022 | 1 | 계획예방정비용 | 한울 | 3발전소 | 5 | 13 | 200483546 | 정비부분품(SPAR) | 국내 | S | 벨트,동력전달용 | 벨트,동력전달용,RAW EDGE COGGED(REC),3V520,RBR | EA | 32 | 기계부 | 손호걸 | 054-785-2763 | 품명 벨트,동력전달용 - 벨트타입 RAW EDGE COGGED(REC) - 국제드라이브벨트교환번호 3V520 - 벨트재질 RBR RAW EDGE,CORD - 용도 발전기 터미널 냉각팬 팬벨트트 품질등급 S등급 제작사 동일고무벨트(주)/DRB동일 - 부품번호 3V520 | 동일고무벨트(주)/DRB동일 |  | 3V520
2020 | 3 | 계획예방정비용 | 고리 | 2발전소 | 4 | 26 | 200483563 | 정비부분품(SPAR) | 국내 | S | 개스킷 | 개스킷,4.5㎜,161.5㎜,184.3㎜,MICA,SUS347,CL 30 | EA | 12 | 기계부 | 김승수 | 051-726-5426 | 품명 개스킷 - 두께 4.5㎜ - 내경 161.5㎜ - 외경 184.3㎜ - 주입기(FILLER)재질 MICA - 후프(HOOP)재질 SUS347 - 사용압력(상한) CL 300 - 품질보증서류 CERTIFICATE OF CONFORMANCE - 타입 표식(TYPE DESIGNATION) STD 품질등급 S등급
2020 | 3 | 계획예방정비용 | 고리 | 2발전소 | 4 | 26 | 200483563 | 정비부분품(SPAR) | 국내 | S | 개스킷 | 개스킷,4.5㎜,161.5㎜,184.3㎜,MICA,SUS347,CL 30 | EA | 8 | 기계부 | 김승수 | 051-726-5426 | 품명 개스킷 - 두께 4.5㎜ - 내경 161.5㎜ - 외경 184.3㎜ - 주입기(FILLER)재질 MICA - 후프(HOOP)재질 SUS347 - 사용압력(상한) CL 300 - 품질보증서류 CERTIFICATE OF CONFORMANCE - 타입 표식(TYPE DESIGNATION) STD 품질등급 S등급
2020 | 3 | 계획예방정비용 | 고리 | 2발전소 | 3 | 26 | 200483563 | 정비부분품(SPAR) | 국내 | S | 개스킷 | 개스킷,4.5㎜,161.5㎜,184.3㎜,MICA,SUS347,CL 30 | EA | 8 | 기계부 | 김승수 | 051-726-5426 | 품명 개스킷 - 두께 4.5㎜ - 내경 161.5㎜ - 외경 184.3㎜ - 주입기(FILLER)재질 MICA - 후프(HOOP)재질 SUS347 - 사용압력(상한) CL 300 - 품질보증서류 CERTIFICATE OF CONFORMANCE - 타입 표식(TYPE DESIGNATION) STD 품질등급 S등급
2020 | 3 | 계획예방정비용 | 고리 | 2발전소 | 3 | 26 | 200483563 | 정비부분품(SPAR) | 국내 | S | 개스킷 | 개스킷,4.5㎜,161.5㎜,184.3㎜,MICA,SUS347,CL 30 | EA | 12 | 기계부 | 김승수 | 051-726-5426 | 품명 개스킷 - 두께 4.5㎜ - 내경 161.5㎜ - 외경 184.3㎜ - 주입기(FILLER)재질 MICA - 후프(HOOP)재질 SUS347 - 사용압력(상한) CL 300 - 품질보증서류 CERTIFICATE OF CONFORMANCE - 타입 표식(TYPE DESIGNATION) STD 품질등급 S등급
2022 | 1 | 계획예방정비용 | 고리 | 2발전소 | 4 | 27 | 200483563 | 정비부분품(SPAR) | 국내 | S | 개스킷 | 개스킷,4.5㎜,161.5㎜,184.3㎜,MICA,SUS347,CL 30 | EA | 12 | 기계부 | 김승수 | 051-726-5426 | 품명 개스킷 - 두께 4.5㎜ - 내경 161.5㎜ - 외경 184.3㎜ - 주입기(FILLER)재질 MICA - 후프(HOOP)재질 SUS347 - 사용압력(상한) CL 300 - 품질보증서류 CERTIFICATE OF CONFORMANCE - 타입 표식(TYPE DESIGNATION) STD 품질등급 S등급
2022 | 1 | 계획예방정비용 | 고리 | 2발전소 | 4 | 27 | 200483563 | 정비부분품(SPAR) | 국내 | S | 개스킷 | 개스킷,4.5㎜,161.5㎜,184.3㎜,MICA,SUS347,CL 30 | EA | 8 | 기계부 | 김승수 | 051-726-5426 | 품명 개스킷 - 두께 4.5㎜ - 내경 161.5㎜ - 외경 184.3㎜ - 주입기(FILLER)재질 MICA - 후프(HOOP)재질 SUS347 - 사용압력(상한) CL 300 - 품질보증서류 CERTIFICATE OF CONFORMANCE - 타입 표식(TYPE DESIGNATION) STD 품질등급 S등급
2022 | 1 | 계획예방정비용 | 고리 | 2발전소 | 3 | 27 | 200483563 | 정비부분품(SPAR) | 국내 | S | 개스킷 | 개스킷,4.5㎜,161.5㎜,184.3㎜,MICA,SUS347,CL 30 | EA | 8 | 기계부 | 김승수 | 051-726-5426 | 품명 개스킷 - 두께 4.5㎜ - 내경 161.5㎜ - 외경 184.3㎜ - 주입기(FILLER)재질 MICA - 후프(HOOP)재질 SUS347 - 사용압력(상한) CL 300 - 품질보증서류 CERTIFICATE OF CONFORMANCE - 타입 표식(TYPE DESIGNATION) STD 품질등급 S등급
2022 | 1 | 계획예방정비용 | 고리 | 2발전소 | 3 | 27 | 200483563 | 정비부분품(SPAR) | 국내 | S | 개스킷 | 개스킷,4.5㎜,161.5㎜,184.3㎜,MICA,SUS347,CL 30 | EA | 12 | 기계부 | 김승수 | 051-726-5426 | 품명 개스킷 - 두께 4.5㎜ - 내경 161.5㎜ - 외경 184.3㎜ - 주입기(FILLER)재질 MICA - 후프(HOOP)재질 SUS347 - 사용압력(상한) CL 300 - 품질보증서류 CERTIFICATE OF CONFORMANCE - 타입 표식(TYPE DESIGNATION) STD 품질등급 S등급
2022 | 4 | 계획예방정비용 | 고리 | 2발전소 | 3 | 28 | 200483563 | 정비부분품(SPAR) | 국내 | S | 개스킷 | 개스킷,4.5㎜,161.5㎜,184.3㎜,MICA,SUS347,CL 30 | EA | 8 | 기계부 | 김승수 | 051-726-5426 | 품명 개스킷 - 두께 4.5㎜ - 내경 161.5㎜ - 외경 184.3㎜ - 주입기(FILLER)재질 MICA - 후프(HOOP)재질 SUS347 - 사용압력(상한) CL 300 - 품질보증서류 CERTIFICATE OF CONFORMANCE - 타입 표식(TYPE DESIGNATION) STD 품질등급 S등급
2022 | 4 | 계획예방정비용 | 고리 | 2발전소 | 3 | 28 | 200483563 | 정비부분품(SPAR) | 국내 | S | 개스킷 | 개스킷,4.5㎜,161.5㎜,184.3㎜,MICA,SUS347,CL 30 | EA | 12 | 기계부 | 김승수 | 051-726-5426 | 품명 개스킷 - 두께 4.5㎜ - 내경 161.5㎜ - 외경 184.3㎜ - 주입기(FILLER)재질 MICA - 후프(HOOP)재질 SUS347 - 사용압력(상한) CL 300 - 품질보증서류 CERTIFICATE OF CONFORMANCE - 타입 표식(TYPE DESIGNATION) STD 품질등급 S등급
2022 | 4 | 계획예방정비용 | 고리 | 2발전소 | 4 | 28 | 200483563 | 정비부분품(SPAR) | 국내 | S | 개스킷 | 개스킷,4.5㎜,161.5㎜,184.3㎜,MICA,SUS347,CL 30 | EA | 12 | 기계부 | 김승수 | 051-726-5426 | 품명 개스킷 - 두께 4.5㎜ - 내경 161.5㎜ - 외경 184.3㎜ - 주입기(FILLER)재질 MICA - 후프(HOOP)재질 SUS347 - 사용압력(상한) CL 300 - 품질보증서류 CERTIFICATE OF CONFORMANCE - 타입 표식(TYPE DESIGNATION) STD 품질등급 S등급
2022 | 4 | 계획예방정비용 | 고리 | 2발전소 | 4 | 28 | 200483563 | 정비부분품(SPAR) | 국내 | S | 개스킷 | 개스킷,4.5㎜,161.5㎜,184.3㎜,MICA,SUS347,CL 30 | EA | 8 | 기계부 | 김승수 | 051-726-5426 | 품명 개스킷 - 두께 4.5㎜ - 내경 161.5㎜ - 외경 184.3㎜ - 주입기(FILLER)재질 MICA - 후프(HOOP)재질 SUS347 - 사용압력(상한) CL 300 - 품질보증서류 CERTIFICATE OF CONFORMANCE - 타입 표식(TYPE DESIGNATION) STD 품질등급 S등급
2020 | 3 | 계획예방정비용 | 고리 | 2발전소 | 4 | 26 | 200483564 | 정비부분품(SPAR) | 국내 | S | 개스킷 | 개스킷,SHEET GASKET,5㎜,530㎜,586㎜,CORK,30PSI | SET | 2 | 기계부 | 김승수 | 051-726-5426 | 품명 개스킷 - 가스켓타입 SHEET GASKET - 두께 5㎜ - 내경 530㎜ - 외경 586㎜ - 가스켓재질 CORK - 사용압력(상한) 30PSIG - 품질보증서류 CERTIFICATE OF CONFORMANCE - 별칭 CRANKCASE GASKET 품질등급 S등급
2020 | 3 | 계획예방정비용 | 고리 | 2발전소 | 3 | 26 | 200483564 | 정비부분품(SPAR) | 국내 | S | 개스킷 | 개스킷,SHEET GASKET,5㎜,530㎜,586㎜,CORK,30PSI | SET | 2 | 기계부 | 김승수 | 051-726-5426 | 품명 개스킷 - 가스켓타입 SHEET GASKET - 두께 5㎜ - 내경 530㎜ - 외경 586㎜ - 가스켓재질 CORK - 사용압력(상한) 30PSIG - 품질보증서류 CERTIFICATE OF CONFORMANCE - 별칭 CRANKCASE GASKET 품질등급 S등급
2022 | 1 | 계획예방정비용 | 고리 | 2발전소 | 4 | 27 | 200483564 | 정비부분품(SPAR) | 국내 | S | 개스킷 | 개스킷,SHEET GASKET,5㎜,530㎜,586㎜,CORK,30PSI | SET | 2 | 기계부 | 김승수 | 051-726-5426 | 품명 개스킷 - 가스켓타입 SHEET GASKET - 두께 5㎜ - 내경 530㎜ - 외경 586㎜ - 가스켓재질 CORK - 사용압력(상한) 30PSIG - 품질보증서류 CERTIFICATE OF CONFORMANCE - 별칭 CRANKCASE GASKET 품질등급 S등급
2022 | 1 | 계획예방정비용 | 고리 | 2발전소 | 3 | 27 | 200483564 | 정비부분품(SPAR) | 국내 | S | 개스킷 | 개스킷,SHEET GASKET,5㎜,530㎜,586㎜,CORK,30PSI | SET | 2 | 기계부 | 김승수 | 051-726-5426 | 품명 개스킷 - 가스켓타입 SHEET GASKET - 두께 5㎜ - 내경 530㎜ - 외경 586㎜ - 가스켓재질 CORK - 사용압력(상한) 30PSIG - 품질보증서류 CERTIFICATE OF CONFORMANCE - 별칭 CRANKCASE GASKET 품질등급 S등급
2022 | 4 | 계획예방정비용 | 고리 | 2발전소 | 3 | 28 | 200483564 | 정비부분품(SPAR) | 국내 | S | 개스킷 | 개스킷,SHEET GASKET,5㎜,530㎜,586㎜,CORK,30PSI | SET | 2 | 기계부 | 김승수 | 051-726-5426 | 품명 개스킷 - 가스켓타입 SHEET GASKET - 두께 5㎜ - 내경 530㎜ - 외경 586㎜ - 가스켓재질 CORK - 사용압력(상한) 30PSIG - 품질보증서류 CERTIFICATE OF CONFORMANCE - 별칭 CRANKCASE GASKET 품질등급 S등급
2022 | 4 | 계획예방정비용 | 고리 | 2발전소 | 4 | 28 | 200483564 | 정비부분품(SPAR) | 국내 | S | 개스킷 | 개스킷,SHEET GASKET,5㎜,530㎜,586㎜,CORK,30PSI | SET | 2 | 기계부 | 김승수 | 051-726-5426 | 품명 개스킷 - 가스켓타입 SHEET GASKET - 두께 5㎜ - 내경 530㎜ - 외경 586㎜ - 가스켓재질 CORK - 사용압력(상한) 30PSIG - 품질보증서류 CERTIFICATE OF CONFORMANCE - 별칭 CRANKCASE GASKET 품질등급 S등급
2020 | 3 | 계획예방정비용 | 고리 | 2발전소 | 4 | 26 | 200483566 | 정비부분품(SPAR) | 국내 | S | 개스킷 | 개스킷,EDG COMPR COPPER GASKET KIT,비석면내장,시방 | SET | 4 | 기계부 | 김승수 | 051-726-5426 | 품명 개스킷 - 가스켓타입 EDG COMPR COPPER GASKET KIT - 가스켓몸체형태 비석면내장 - 길이 시방 및 도면 참조 - 너비 5㎜ - 두께 2 - 내경 124.5,114.5,112,110 - 외경 133.5,123.5,121,102 - 가스켓재질 COPPER - 사용압력(상한) 275PSIG - 부속품목 납 패킹 - 품질보증서류 CERTIFICATE OF CONFORMANCE - 별칭 COPPER GASKET SET 품질등급 S등급
2020 | 3 | 계획예방정비용 | 고리 | 2발전소 | 3 | 26 | 200483566 | 정비부분품(SPAR) | 국내 | S | 개스킷 | 개스킷,EDG COMPR COPPER GASKET KIT,비석면내장,시방 | SET | 4 | 기계부 | 김승수 | 051-726-5426 | 품명 개스킷 - 가스켓타입 EDG COMPR COPPER GASKET KIT - 가스켓몸체형태 비석면내장 - 길이 시방 및 도면 참조 - 너비 5㎜ - 두께 2 - 내경 124.5,114.5,112,110 - 외경 133.5,123.5,121,102 - 가스켓재질 COPPER - 사용압력(상한) 275PSIG - 부속품목 납 패킹 - 품질보증서류 CERTIFICATE OF CONFORMANCE - 별칭 COPPER GASKET SET 품질등급 S등급
2022 | 1 | 계획예방정비용 | 고리 | 2발전소 | 4 | 27 | 200483566 | 정비부분품(SPAR) | 국내 | S | 개스킷 | 개스킷,EDG COMPR COPPER GASKET KIT,비석면내장,시방 | SET | 4 | 기계부 | 김승수 | 051-726-5426 | 품명 개스킷 - 가스켓타입 EDG COMPR COPPER GASKET KIT - 가스켓몸체형태 비석면내장 - 길이 시방 및 도면 참조 - 너비 5㎜ - 두께 2 - 내경 124.5,114.5,112,110 - 외경 133.5,123.5,121,102 - 가스켓재질 COPPER - 사용압력(상한) 275PSIG - 부속품목 납 패킹 - 품질보증서류 CERTIFICATE OF CONFORMANCE - 별칭 COPPER GASKET SET 품질등급 S등급
2022 | 1 | 계획예방정비용 | 고리 | 2발전소 | 3 | 27 | 200483566 | 정비부분품(SPAR) | 국내 | S | 개스킷 | 개스킷,EDG COMPR COPPER GASKET KIT,비석면내장,시방 | SET | 4 | 기계부 | 김승수 | 051-726-5426 | 품명 개스킷 - 가스켓타입 EDG COMPR COPPER GASKET KIT - 가스켓몸체형태 비석면내장 - 길이 시방 및 도면 참조 - 너비 5㎜ - 두께 2 - 내경 124.5,114.5,112,110 - 외경 133.5,123.5,121,102 - 가스켓재질 COPPER - 사용압력(상한) 275PSIG - 부속품목 납 패킹 - 품질보증서류 CERTIFICATE OF CONFORMANCE - 별칭 COPPER GASKET SET 품질등급 S등급
2022 | 4 | 계획예방정비용 | 고리 | 2발전소 | 3 | 28 | 200483566 | 정비부분품(SPAR) | 국내 | S | 개스킷 | 개스킷,EDG COMPR COPPER GASKET KIT,비석면내장,시방 | SET | 4 | 기계부 | 김승수 | 051-726-5426 | 품명 개스킷 - 가스켓타입 EDG COMPR COPPER GASKET KIT - 가스켓몸체형태 비석면내장 - 길이 시방 및 도면 참조 - 너비 5㎜ - 두께 2 - 내경 124.5,114.5,112,110 - 외경 133.5,123.5,121,102 - 가스켓재질 COPPER - 사용압력(상한) 275PSIG - 부속품목 납 패킹 - 품질보증서류 CERTIFICATE OF CONFORMANCE - 별칭 COPPER GASKET SET 품질등급 S등급
2022 | 4 | 계획예방정비용 | 고리 | 2발전소 | 4 | 28 | 200483566 | 정비부분품(SPAR) | 국내 | S | 개스킷 | 개스킷,EDG COMPR COPPER GASKET KIT,비석면내장,시방 | SET | 4 | 기계부 | 김승수 | 051-726-5426 | 품명 개스킷 - 가스켓타입 EDG COMPR COPPER GASKET KIT - 가스켓몸체형태 비석면내장 - 길이 시방 및 도면 참조 - 너비 5㎜ - 두께 2 - 내경 124.5,114.5,112,110 - 외경 133.5,123.5,121,102 - 가스켓재질 COPPER - 사용압력(상한) 275PSIG - 부속품목 납 패킹 - 품질보증서류 CERTIFICATE OF CONFORMANCE - 별칭 COPPER GASKET SET 품질등급 S등급
2020 | 3 | 계획예방정비용 | 고리 | 2발전소 | 4 | 26 | 200483567 | 정비부분품(SPAR) | 국내 | S | 오-링세트 | 오링 세트,EDG O-RING KIT,시방 및 도면 참조,FLUORO | SET | 2 | 기계부 | 김승수 | 051-726-5426 | 품명 오링 세트 - 타입(형식) EDG O-RING KIT - 사이즈 시방 및 도면 참조 - 오-링재질 FLUORO RUBBER POLYMETHYLENE - 구성품 379.3 ID*5.7㎜ THK - 구성품2 633.48 ID*6.99㎜ THK - 구성품3 132.72 ID*6.99㎜ THK - 구성품4 171.04 ID*3.53㎜ THK - 구성품5 104.37 ID*3.53㎜ THK - 특수사항 자재리스트참조 품질등급 S등급
2020 | 3 | 계획예방정비용 | 고리 | 2발전소 | 3 | 26 | 200483567 | 정비부분품(SPAR) | 국내 | S | 오-링세트 | 오링 세트,EDG O-RING KIT,시방 및 도면 참조,FLUORO | SET | 2 | 기계부 | 김승수 | 051-726-5426 | 품명 오링 세트 - 타입(형식) EDG O-RING KIT - 사이즈 시방 및 도면 참조 - 오-링재질 FLUORO RUBBER POLYMETHYLENE - 구성품 379.3 ID*5.7㎜ THK - 구성품2 633.48 ID*6.99㎜ THK - 구성품3 132.72 ID*6.99㎜ THK - 구성품4 171.04 ID*3.53㎜ THK - 구성품5 104.37 ID*3.53㎜ THK - 특수사항 자재리스트참조 품질등급 S등급
2022 | 1 | 계획예방정비용 | 고리 | 2발전소 | 4 | 27 | 200483567 | 정비부분품(SPAR) | 국내 | S | 오-링세트 | 오링 세트,EDG O-RING KIT,시방 및 도면 참조,FLUORO | SET | 2 | 기계부 | 김승수 | 051-726-5426 | 품명 오링 세트 - 타입(형식) EDG O-RING KIT - 사이즈 시방 및 도면 참조 - 오-링재질 FLUORO RUBBER POLYMETHYLENE - 구성품 379.3 ID*5.7㎜ THK - 구성품2 633.48 ID*6.99㎜ THK - 구성품3 132.72 ID*6.99㎜ THK - 구성품4 171.04 ID*3.53㎜ THK - 구성품5 104.37 ID*3.53㎜ THK - 특수사항 자재리스트참조 품질등급 S등급
2022 | 1 | 계획예방정비용 | 고리 | 2발전소 | 3 | 27 | 200483567 | 정비부분품(SPAR) | 국내 | S | 오-링세트 | 오링 세트,EDG O-RING KIT,시방 및 도면 참조,FLUORO | SET | 2 | 기계부 | 김승수 | 051-726-5426 | 품명 오링 세트 - 타입(형식) EDG O-RING KIT - 사이즈 시방 및 도면 참조 - 오-링재질 FLUORO RUBBER POLYMETHYLENE - 구성품 379.3 ID*5.7㎜ THK - 구성품2 633.48 ID*6.99㎜ THK - 구성품3 132.72 ID*6.99㎜ THK - 구성품4 171.04 ID*3.53㎜ THK - 구성품5 104.37 ID*3.53㎜ THK - 특수사항 자재리스트참조 품질등급 S등급
2022 | 4 | 계획예방정비용 | 고리 | 2발전소 | 3 | 28 | 200483567 | 정비부분품(SPAR) | 국내 | S | 오-링세트 | 오링 세트,EDG O-RING KIT,시방 및 도면 참조,FLUORO | SET | 2 | 기계부 | 김승수 | 051-726-5426 | 품명 오링 세트 - 타입(형식) EDG O-RING KIT - 사이즈 시방 및 도면 참조 - 오-링재질 FLUORO RUBBER POLYMETHYLENE - 구성품 379.3 ID*5.7㎜ THK - 구성품2 633.48 ID*6.99㎜ THK - 구성품3 132.72 ID*6.99㎜ THK - 구성품4 171.04 ID*3.53㎜ THK - 구성품5 104.37 ID*3.53㎜ THK - 특수사항 자재리스트참조 품질등급 S등급
2022 | 4 | 계획예방정비용 | 고리 | 2발전소 | 4 | 28 | 200483567 | 정비부분품(SPAR) | 국내 | S | 오-링세트 | 오링 세트,EDG O-RING KIT,시방 및 도면 참조,FLUORO | SET | 2 | 기계부 | 김승수 | 051-726-5426 | 품명 오링 세트 - 타입(형식) EDG O-RING KIT - 사이즈 시방 및 도면 참조 - 오-링재질 FLUORO RUBBER POLYMETHYLENE - 구성품 379.3 ID*5.7㎜ THK - 구성품2 633.48 ID*6.99㎜ THK - 구성품3 132.72 ID*6.99㎜ THK - 구성품4 171.04 ID*3.53㎜ THK - 구성품5 104.37 ID*3.53㎜ THK - 특수사항 자재리스트참조 품질등급 S등급
2020 | 3 | 계획예방정비용 | 고리 | 2발전소 | 4 | 26 | 200483568 | 정비부분품(SPAR) | 국내 | S | 개스킷 | 개스킷,EDG GASKET KIT,CIRCULAR,붙임 시방 참조,자재리 | SET | 1 | 기계부 | 김승수 | 051-726-5426 | 품명 개스킷 - 가스켓타입 EDG GASKET KIT - 가스켓몸체형태 CIRCULAR - 길이 붙임 시방 참조 - 부속품목 자재리스트 참조 - 특수사항 CHESTERTON #457 - 품질보증서류 CERTIFICATE OF CONFORMANCE - 별칭 EDG GASKET KIT 품질등급 S등급
2020 | 3 | 계획예방정비용 | 고리 | 2발전소 | 4 | 26 | 200483568 | 정비부분품(SPAR) | 국내 | S | 개스킷 | 개스킷,EDG GASKET KIT,CIRCULAR,붙임 시방 참조,자재리 | SET | 2 | 기계부 | 김승수 | 051-726-5426 | 품명 개스킷 - 가스켓타입 EDG GASKET KIT - 가스켓몸체형태 CIRCULAR - 길이 붙임 시방 참조 - 부속품목 자재리스트 참조 - 특수사항 CHESTERTON #457 - 품질보증서류 CERTIFICATE OF CONFORMANCE - 별칭 EDG GASKET KIT 품질등급 S등급
2020 | 3 | 계획예방정비용 | 고리 | 2발전소 | 3 | 26 | 200483568 | 정비부분품(SPAR) | 국내 | S | 개스킷 | 개스킷,EDG GASKET KIT,CIRCULAR,붙임 시방 참조,자재리 | SET | 1 | 기계부 | 김승수 | 051-726-5426 | 품명 개스킷 - 가스켓타입 EDG GASKET KIT - 가스켓몸체형태 CIRCULAR - 길이 붙임 시방 참조 - 부속품목 자재리스트 참조 - 특수사항 CHESTERTON #457 - 품질보증서류 CERTIFICATE OF CONFORMANCE - 별칭 EDG GASKET KIT 품질등급 S등급
2020 | 3 | 계획예방정비용 | 고리 | 2발전소 | 3 | 26 | 200483568 | 정비부분품(SPAR) | 국내 | S | 개스킷 | 개스킷,EDG GASKET KIT,CIRCULAR,붙임 시방 참조,자재리 | SET | 2 | 기계부 | 김승수 | 051-726-5426 | 품명 개스킷 - 가스켓타입 EDG GASKET KIT - 가스켓몸체형태 CIRCULAR - 길이 붙임 시방 참조 - 부속품목 자재리스트 참조 - 특수사항 CHESTERTON #457 - 품질보증서류 CERTIFICATE OF CONFORMANCE - 별칭 EDG GASKET KIT 품질등급 S등급
2022 | 1 | 계획예방정비용 | 고리 | 2발전소 | 4 | 27 | 200483568 | 정비부분품(SPAR) | 국내 | S | 개스킷 | 개스킷,EDG GASKET KIT,CIRCULAR,붙임 시방 참조,자재리 | SET | 1 | 기계부 | 김승수 | 051-726-5426 | 품명 개스킷 - 가스켓타입 EDG GASKET KIT - 가스켓몸체형태 CIRCULAR - 길이 붙임 시방 참조 - 부속품목 자재리스트 참조 - 특수사항 CHESTERTON #457 - 품질보증서류 CERTIFICATE OF CONFORMANCE - 별칭 EDG GASKET KIT 품질등급 S등급
2022 | 1 | 계획예방정비용 | 고리 | 2발전소 | 4 | 27 | 200483568 | 정비부분품(SPAR) | 국내 | S | 개스킷 | 개스킷,EDG GASKET KIT,CIRCULAR,붙임 시방 참조,자재리 | SET | 2 | 기계부 | 김승수 | 051-726-5426 | 품명 개스킷 - 가스켓타입 EDG GASKET KIT - 가스켓몸체형태 CIRCULAR - 길이 붙임 시방 참조 - 부속품목 자재리스트 참조 - 특수사항 CHESTERTON #457 - 품질보증서류 CERTIFICATE OF CONFORMANCE - 별칭 EDG GASKET KIT 품질등급 S등급
2022 | 1 | 계획예방정비용 | 고리 | 2발전소 | 3 | 27 | 200483568 | 정비부분품(SPAR) | 국내 | S | 개스킷 | 개스킷,EDG GASKET KIT,CIRCULAR,붙임 시방 참조,자재리 | SET | 1 | 기계부 | 김승수 | 051-726-5426 | 품명 개스킷 - 가스켓타입 EDG GASKET KIT - 가스켓몸체형태 CIRCULAR - 길이 붙임 시방 참조 - 부속품목 자재리스트 참조 - 특수사항 CHESTERTON #457 - 품질보증서류 CERTIFICATE OF CONFORMANCE - 별칭 EDG GASKET KIT 품질등급 S등급
2022 | 1 | 계획예방정비용 | 고리 | 2발전소 | 3 | 27 | 200483568 | 정비부분품(SPAR) | 국내 | S | 개스킷 | 개스킷,EDG GASKET KIT,CIRCULAR,붙임 시방 참조,자재리 | SET | 2 | 기계부 | 김승수 | 051-726-5426 | 품명 개스킷 - 가스켓타입 EDG GASKET KIT - 가스켓몸체형태 CIRCULAR - 길이 붙임 시방 참조 - 부속품목 자재리스트 참조 - 특수사항 CHESTERTON #457 - 품질보증서류 CERTIFICATE OF CONFORMANCE - 별칭 EDG GASKET KIT 품질등급 S등급
2022 | 4 | 계획예방정비용 | 고리 | 2발전소 | 3 | 28 | 200483568 | 정비부분품(SPAR) | 국내 | S | 개스킷 | 개스킷,EDG GASKET KIT,CIRCULAR,붙임 시방 참조,자재리 | SET | 1 | 기계부 | 김승수 | 051-726-5426 | 품명 개스킷 - 가스켓타입 EDG GASKET KIT - 가스켓몸체형태 CIRCULAR - 길이 붙임 시방 참조 - 부속품목 자재리스트 참조 - 특수사항 CHESTERTON #457 - 품질보증서류 CERTIFICATE OF CONFORMANCE - 별칭 EDG GASKET KIT 품질등급 S등급
2022 | 4 | 계획예방정비용 | 고리 | 2발전소 | 3 | 28 | 200483568 | 정비부분품(SPAR) | 국내 | S | 개스킷 | 개스킷,EDG GASKET KIT,CIRCULAR,붙임 시방 참조,자재리 | SET | 2 | 기계부 | 김승수 | 051-726-5426 | 품명 개스킷 - 가스켓타입 EDG GASKET KIT - 가스켓몸체형태 CIRCULAR - 길이 붙임 시방 참조 - 부속품목 자재리스트 참조 - 특수사항 CHESTERTON #457 - 품질보증서류 CERTIFICATE OF CONFORMANCE - 별칭 EDG GASKET KIT 품질등급 S등급
2022 | 4 | 계획예방정비용 | 고리 | 2발전소 | 4 | 28 | 200483568 | 정비부분품(SPAR) | 국내 | S | 개스킷 | 개스킷,EDG GASKET KIT,CIRCULAR,붙임 시방 참조,자재리 | SET | 1 | 기계부 | 김승수 | 051-726-5426 | 품명 개스킷 - 가스켓타입 EDG GASKET KIT - 가스켓몸체형태 CIRCULAR - 길이 붙임 시방 참조 - 부속품목 자재리스트 참조 - 특수사항 CHESTERTON #457 - 품질보증서류 CERTIFICATE OF CONFORMANCE - 별칭 EDG GASKET KIT 품질등급 S등급
2022 | 4 | 계획예방정비용 | 고리 | 2발전소 | 4 | 28 | 200483568 | 정비부분품(SPAR) | 국내 | S | 개스킷 | 개스킷,EDG GASKET KIT,CIRCULAR,붙임 시방 참조,자재리 | SET | 2 | 기계부 | 김승수 | 051-726-5426 | 품명 개스킷 - 가스켓타입 EDG GASKET KIT - 가스켓몸체형태 CIRCULAR - 길이 붙임 시방 참조 - 부속품목 자재리스트 참조 - 특수사항 CHESTERTON #457 - 품질보증서류 CERTIFICATE OF CONFORMANCE - 별칭 EDG GASKET KIT 품질등급 S등급
2020 | 3 | 계획예방정비용 | 고리 | 2발전소 | 4 | 26 | 200483569 | 정비부분품(SPAR) | 국내 | S | 개스킷 | 개스킷,EDG COMPRESSOR GASKET KIT,시방 및 도면 참조 | SET | 4 | 기계부 | 김승수 | 051-726-5426 | 품명 개스킷 - 가스켓타입 EDG COMPRESSOR GASKET KIT - 길이 시방 및 도면 참조 - 가스켓재질 CORK/NON ASBESTOS - 부속품목 자재리스트 참조 - 최소포장단위 KIT - 특수사항 CHEST.#457 - 품질보증서류 CERTIFICATE OF CONFORMANCE - 별칭 EDG COMPRESSOR GASKET KIT 품질등급 S등급
2020 | 3 | 계획예방정비용 | 고리 | 2발전소 | 3 | 26 | 200483569 | 정비부분품(SPAR) | 국내 | S | 개스킷 | 개스킷,EDG COMPRESSOR GASKET KIT,시방 및 도면 참조 | SET | 4 | 기계부 | 김승수 | 051-726-5426 | 품명 개스킷 - 가스켓타입 EDG COMPRESSOR GASKET KIT - 길이 시방 및 도면 참조 - 가스켓재질 CORK/NON ASBESTOS - 부속품목 자재리스트 참조 - 최소포장단위 KIT - 특수사항 CHEST.#457 - 품질보증서류 CERTIFICATE OF CONFORMANCE - 별칭 EDG COMPRESSOR GASKET KIT 품질등급 S등급
2022 | 1 | 계획예방정비용 | 고리 | 2발전소 | 4 | 27 | 200483569 | 정비부분품(SPAR) | 국내 | S | 개스킷 | 개스킷,EDG COMPRESSOR GASKET KIT,시방 및 도면 참조 | SET | 4 | 기계부 | 김승수 | 051-726-5426 | 품명 개스킷 - 가스켓타입 EDG COMPRESSOR GASKET KIT - 길이 시방 및 도면 참조 - 가스켓재질 CORK/NON ASBESTOS - 부속품목 자재리스트 참조 - 최소포장단위 KIT - 특수사항 CHEST.#457 - 품질보증서류 CERTIFICATE OF CONFORMANCE - 별칭 EDG COMPRESSOR GASKET KIT 품질등급 S등급
2022 | 1 | 계획예방정비용 | 고리 | 2발전소 | 3 | 27 | 200483569 | 정비부분품(SPAR) | 국내 | S | 개스킷 | 개스킷,EDG COMPRESSOR GASKET KIT,시방 및 도면 참조 | SET | 4 | 기계부 | 김승수 | 051-726-5426 | 품명 개스킷 - 가스켓타입 EDG COMPRESSOR GASKET KIT - 길이 시방 및 도면 참조 - 가스켓재질 CORK/NON ASBESTOS - 부속품목 자재리스트 참조 - 최소포장단위 KIT - 특수사항 CHEST.#457 - 품질보증서류 CERTIFICATE OF CONFORMANCE - 별칭 EDG COMPRESSOR GASKET KIT 품질등급 S등급
2022 | 4 | 계획예방정비용 | 고리 | 2발전소 | 3 | 28 | 200483569 | 정비부분품(SPAR) | 국내 | S | 개스킷 | 개스킷,EDG COMPRESSOR GASKET KIT,시방 및 도면 참조 | SET | 4 | 기계부 | 김승수 | 051-726-5426 | 품명 개스킷 - 가스켓타입 EDG COMPRESSOR GASKET KIT - 길이 시방 및 도면 참조 - 가스켓재질 CORK/NON ASBESTOS - 부속품목 자재리스트 참조 - 최소포장단위 KIT - 특수사항 CHEST.#457 - 품질보증서류 CERTIFICATE OF CONFORMANCE - 별칭 EDG COMPRESSOR GASKET KIT 품질등급 S등급
2022 | 4 | 계획예방정비용 | 고리 | 2발전소 | 4 | 28 | 200483569 | 정비부분품(SPAR) | 국내 | S | 개스킷 | 개스킷,EDG COMPRESSOR GASKET KIT,시방 및 도면 참조 | SET | 4 | 기계부 | 김승수 | 051-726-5426 | 품명 개스킷 - 가스켓타입 EDG COMPRESSOR GASKET KIT - 길이 시방 및 도면 참조 - 가스켓재질 CORK/NON ASBESTOS - 부속품목 자재리스트 참조 - 최소포장단위 KIT - 특수사항 CHEST.#457 - 품질보증서류 CERTIFICATE OF CONFORMANCE - 별칭 EDG COMPRESSOR GASKET KIT 품질등급 S등급
2020 | 3 | 계획예방정비용 | 고리 | 2발전소 | 4 | 26 | 200483570 | 정비부분품(SPAR) | 국내 | S | 개스킷 | 개스킷,CAMSIDE COVER GASKET,사각,5T,시방 및 도면 참 | SET | 2 | 기계부 | 김승수 | 051-726-5426 | 품명 개스킷 - 가스켓타입 CAMSIDE COVER GASKET - 가스켓몸체형태 사각 - 두께 5T - 내경 시방 및 도면 참조 - 가스켓재질 CORK - 부속품목 자재리스트 참조 - 적용기술기준 ASTM - 품질보증서류 CERTIFICATE OF CONFORMANCE - 별칭 CAMSIDE COVER GASKET - 치수 1215*265 품질등급 S등급
2020 | 3 | 계획예방정비용 | 고리 | 2발전소 | 3 | 26 | 200483570 | 정비부분품(SPAR) | 국내 | S | 개스킷 | 개스킷,CAMSIDE COVER GASKET,사각,5T,시방 및 도면 참 | SET | 2 | 기계부 | 김승수 | 051-726-5426 | 품명 개스킷 - 가스켓타입 CAMSIDE COVER GASKET - 가스켓몸체형태 사각 - 두께 5T - 내경 시방 및 도면 참조 - 가스켓재질 CORK - 부속품목 자재리스트 참조 - 적용기술기준 ASTM - 품질보증서류 CERTIFICATE OF CONFORMANCE - 별칭 CAMSIDE COVER GASKET - 치수 1215*265 품질등급 S등급
2022 | 1 | 계획예방정비용 | 고리 | 2발전소 | 4 | 27 | 200483570 | 정비부분품(SPAR) | 국내 | S | 개스킷 | 개스킷,CAMSIDE COVER GASKET,사각,5T,시방 및 도면 참 | SET | 2 | 기계부 | 김승수 | 051-726-5426 | 품명 개스킷 - 가스켓타입 CAMSIDE COVER GASKET - 가스켓몸체형태 사각 - 두께 5T - 내경 시방 및 도면 참조 - 가스켓재질 CORK - 부속품목 자재리스트 참조 - 적용기술기준 ASTM - 품질보증서류 CERTIFICATE OF CONFORMANCE - 별칭 CAMSIDE COVER GASKET - 치수 1215*265 품질등급 S등급
2022 | 1 | 계획예방정비용 | 고리 | 2발전소 | 3 | 27 | 200483570 | 정비부분품(SPAR) | 국내 | S | 개스킷 | 개스킷,CAMSIDE COVER GASKET,사각,5T,시방 및 도면 참 | SET | 2 | 기계부 | 김승수 | 051-726-5426 | 품명 개스킷 - 가스켓타입 CAMSIDE COVER GASKET - 가스켓몸체형태 사각 - 두께 5T - 내경 시방 및 도면 참조 - 가스켓재질 CORK - 부속품목 자재리스트 참조 - 적용기술기준 ASTM - 품질보증서류 CERTIFICATE OF CONFORMANCE - 별칭 CAMSIDE COVER GASKET - 치수 1215*265 품질등급 S등급
2022 | 4 | 계획예방정비용 | 고리 | 2발전소 | 3 | 28 | 200483570 | 정비부분품(SPAR) | 국내 | S | 개스킷 | 개스킷,CAMSIDE COVER GASKET,사각,5T,시방 및 도면 참 | SET | 2 | 기계부 | 김승수 | 051-726-5426 | 품명 개스킷 - 가스켓타입 CAMSIDE COVER GASKET - 가스켓몸체형태 사각 - 두께 5T - 내경 시방 및 도면 참조 - 가스켓재질 CORK - 부속품목 자재리스트 참조 - 적용기술기준 ASTM - 품질보증서류 CERTIFICATE OF CONFORMANCE - 별칭 CAMSIDE COVER GASKET - 치수 1215*265 품질등급 S등급
2022 | 4 | 계획예방정비용 | 고리 | 2발전소 | 4 | 28 | 200483570 | 정비부분품(SPAR) | 국내 | S | 개스킷 | 개스킷,CAMSIDE COVER GASKET,사각,5T,시방 및 도면 참 | SET | 2 | 기계부 | 김승수 | 051-726-5426 | 품명 개스킷 - 가스켓타입 CAMSIDE COVER GASKET - 가스켓몸체형태 사각 - 두께 5T - 내경 시방 및 도면 참조 - 가스켓재질 CORK - 부속품목 자재리스트 참조 - 적용기술기준 ASTM - 품질보증서류 CERTIFICATE OF CONFORMANCE - 별칭 CAMSIDE COVER GASKET - 치수 1215*265 품질등급 S등급
2022 | 2 | 계획예방정비용 | 한빛 | 1발전소 | 2 | 26 | 200483592 | 정비부분품(SPAR) | 국외 | Q | 볼베어링 | 볼베어링,DGBB,6205ZZ/C3,52㎜,25㎜,15㎜,SGL ROW, | EA | 2 | 전기부 | 장아영 | 061-357-7136 | 품명 볼베어링 - 베어링타입 DGBB - 국제베어링교환번호 6205ZZ/C3 - 외경 52㎜ - 구멍직경 25㎜ - 너비 15㎜ - 열(ROW)수 SGL ROW - 윤활재 GREASE - 회전속도 14000 - 금속덮개(SHIELD)수 2SHIELD - 고무덮개(SEAL)수 NONE - 허용오차적용기준 C3 CLEARANCE - 특수사항 SKF EXPLORER - 품질보증서류 REFER TO TECHNICAL SPEC. - 시험성적서류 REFER TO TECHNICAL SPEC. - 별칭 BALL BEARING 품질등급 Q등급 제작사 SKF - 부품번호 6205-2Z/C3 | SKF |  | 6205-2Z/C3
2020 | 4 | 계획예방정비용 | 한빛 | 1발전소 | 2 | 25 | 200483627 | 정비부분품(SPAR) | 국외 | S | 압력 지시계 | 압력 지시계,BELLOWS,316 SST,0~600㎝ H20,0.5% O | EA | 1 | 계측제어부 | 임현섭 | 061-357-3107 | 품명 압력 지시계 - 압력지시기타입 BELLOWS - 케이스재질 316 SST - 측정압력(상한) 0~600㎝ H20 - 정확도 0.5% OF FULL SCALE - 프로세스연결사이즈 1/4" X 1/4" NPT FEMALE 원자력안전범주 NON NUCLEAR SAFETY RELATED 품질등급 S등급 제작사 CAMERON MEASUREMENT SYSTEMS - 모델번호 227C - 부품번호 S/N REF: 162879,162880,162881 | CAMERON MEASUREMENT SYSTEMS | 227C | S/N REF: 162879,162880,162881
2020 | 2 | 계획예방정비용 | 한빛 | 2발전소 | 3 | 18 | 200483645 | 정비부분품(SPAR) | 국외 | A | 개스킷 | 개스킷,0.125IN,INJECTOR HOLDER,INJECTOR HOL | EA | 60 | 기계부 | 최민규 | 061-357-2248 | 품명 개스킷 - 두께 0.125IN - 특수사항 INJECTOR HOLDER - 별칭 INJECTOR HOLDER GASKET 원자력안전범주 NON NUCLEAR SAFETY RELATED 품질등급 A등급 제작사 WARTSILA FRANCE S.A.S - 원기술규격서(OTS) HANBIT 3&4, 9-165-M896 - 주설비 참고자료 M896 - 모델번호 UD 45 V20 S5D - 부품번호 DLT039301 제출서류목록 - 품질보증확인서(C of C) | WARTSILA FRANCE S.A.S | UD 45 V20 S5D | DLT039301
2020 | 2 | 계획예방정비용 | 한빛 | 2발전소 | 4 | 17 | 200483645 | 정비부분품(SPAR) | 국외 | A | 개스킷 | 개스킷,0.125IN,INJECTOR HOLDER,INJECTOR HOL | EA | 60 | 기계부 | 최민규 | 061-357-2248 | 품명 개스킷 - 두께 0.125IN - 특수사항 INJECTOR HOLDER - 별칭 INJECTOR HOLDER GASKET 원자력안전범주 NON NUCLEAR SAFETY RELATED 품질등급 A등급 제작사 WARTSILA FRANCE S.A.S - 원기술규격서(OTS) HANBIT 3&4, 9-165-M896 - 주설비 참고자료 M896 - 모델번호 UD 45 V20 S5D - 부품번호 DLT039301 제출서류목록 - 품질보증확인서(C of C) | WARTSILA FRANCE S.A.S | UD 45 V20 S5D | DLT039301
2021 | 4 | 계획예방정비용 | 한빛 | 2발전소 | 4 | 18 | 200483645 | 정비부분품(SPAR) | 국외 | A | 개스킷 | 개스킷,0.125IN,INJECTOR HOLDER,INJECTOR HOL | EA | 60 | 기계부 | 최민규 | 061-357-2248 | 품명 개스킷 - 두께 0.125IN - 특수사항 INJECTOR HOLDER - 별칭 INJECTOR HOLDER GASKET 원자력안전범주 NON NUCLEAR SAFETY RELATED 품질등급 A등급 제작사 WARTSILA FRANCE S.A.S - 원기술규격서(OTS) HANBIT 3&4, 9-165-M896 - 주설비 참고자료 M896 - 모델번호 UD 45 V20 S5D - 부품번호 DLT039301 제출서류목록 - 품질보증확인서(C of C) | WARTSILA FRANCE S.A.S | UD 45 V20 S5D | DLT039301
2021 | 4 | 계획예방정비용 | 한빛 | 2발전소 | 3 | 19 | 200483645 | 정비부분품(SPAR) | 국외 | A | 개스킷 | 개스킷,0.125IN,INJECTOR HOLDER,INJECTOR HOL | EA | 60 | 기계부 | 최민규 | 061-357-2248 | 품명 개스킷 - 두께 0.125IN - 특수사항 INJECTOR HOLDER - 별칭 INJECTOR HOLDER GASKET 원자력안전범주 NON NUCLEAR SAFETY RELATED 품질등급 A등급 제작사 WARTSILA FRANCE S.A.S - 원기술규격서(OTS) HANBIT 3&4, 9-165-M896 - 주설비 참고자료 M896 - 모델번호 UD 45 V20 S5D - 부품번호 DLT039301 제출서류목록 - 품질보증확인서(C of C) | WARTSILA FRANCE S.A.S | UD 45 V20 S5D | DLT039301
2020 | 2 | 계획예방정비용 | 한빛 | 2발전소 | 3 | 18 | 200483646 | 정비부분품(SPAR) | 국외 | A | 개스킷 | 개스킷,0.125IN,AIR INTK MANIFOLD ASS,AIR IN | EA | 32 | 기계부 | 최민규 | 061-357-2248 | 품명 개스킷 - 두께 0.125IN - 특수사항 AIR INTK MANIFOLD ASS - 별칭 AIR INTK MANIFOLD FLANGE GASKE 원자력안전범주 NON NUCLEAR SAFETY RELATED 품질등급 A등급 제작사 WARTSILA FRANCE S.A.S - 원기술규격서(OTS) HANBIT 3&4, 9-165-M896 - 주설비 참고자료 M896 - 모델번호 UD 45 V20 S5D - 부품번호 DLT062314 제출서류목록 - 품질보증확인서(C of C) | WARTSILA FRANCE S.A.S | UD 45 V20 S5D | DLT062314
2020 | 2 | 계획예방정비용 | 한빛 | 2발전소 | 4 | 17 | 200483646 | 정비부분품(SPAR) | 국외 | A | 개스킷 | 개스킷,0.125IN,AIR INTK MANIFOLD ASS,AIR IN | EA | 32 | 기계부 | 최민규 | 061-357-2248 | 품명 개스킷 - 두께 0.125IN - 특수사항 AIR INTK MANIFOLD ASS - 별칭 AIR INTK MANIFOLD FLANGE GASKE 원자력안전범주 NON NUCLEAR SAFETY RELATED 품질등급 A등급 제작사 WARTSILA FRANCE S.A.S - 원기술규격서(OTS) HANBIT 3&4, 9-165-M896 - 주설비 참고자료 M896 - 모델번호 UD 45 V20 S5D - 부품번호 DLT062314 제출서류목록 - 품질보증확인서(C of C) | WARTSILA FRANCE S.A.S | UD 45 V20 S5D | DLT062314
2021 | 4 | 계획예방정비용 | 한빛 | 2발전소 | 4 | 18 | 200483646 | 정비부분품(SPAR) | 국외 | A | 개스킷 | 개스킷,0.125IN,AIR INTK MANIFOLD ASS,AIR IN | EA | 32 | 기계부 | 최민규 | 061-357-2248 | 품명 개스킷 - 두께 0.125IN - 특수사항 AIR INTK MANIFOLD ASS - 별칭 AIR INTK MANIFOLD FLANGE GASKE 원자력안전범주 NON NUCLEAR SAFETY RELATED 품질등급 A등급 제작사 WARTSILA FRANCE S.A.S - 원기술규격서(OTS) HANBIT 3&4, 9-165-M896 - 주설비 참고자료 M896 - 모델번호 UD 45 V20 S5D - 부품번호 DLT062314 제출서류목록 - 품질보증확인서(C of C) | WARTSILA FRANCE S.A.S | UD 45 V20 S5D | DLT062314
2021 | 4 | 계획예방정비용 | 한빛 | 2발전소 | 3 | 19 | 200483646 | 정비부분품(SPAR) | 국외 | A | 개스킷 | 개스킷,0.125IN,AIR INTK MANIFOLD ASS,AIR IN | EA | 32 | 기계부 | 최민규 | 061-357-2248 | 품명 개스킷 - 두께 0.125IN - 특수사항 AIR INTK MANIFOLD ASS - 별칭 AIR INTK MANIFOLD FLANGE GASKE 원자력안전범주 NON NUCLEAR SAFETY RELATED 품질등급 A등급 제작사 WARTSILA FRANCE S.A.S - 원기술규격서(OTS) HANBIT 3&4, 9-165-M896 - 주설비 참고자료 M896 - 모델번호 UD 45 V20 S5D - 부품번호 DLT062314 제출서류목록 - 품질보증확인서(C of C) | WARTSILA FRANCE S.A.S | UD 45 V20 S5D | DLT062314
2020 | 2 | 계획예방정비용 | 한빛 | 2발전소 | 3 | 18 | 200483647 | 정비부분품(SPAR) | 국외 | A | 개스킷 | 개스킷,AIR INTK MANIFOLD HEAD GASKET,DLT141 | EA | 200 | 기계부 | 최민규 | 061-357-2248 | 품명 개스킷 - 별칭 AIR INTK MANIFOLD HEAD GASKET 원자력안전범주 NON NUCLEAR SAFETY RELATED 품질등급 A등급 제작사 WARTSILA FRANCE S.A.S - 부품번호 DLT141056 - 모델번호 UD 45 V20 S5D - 원기술규격서(OTS) HANBIT 3&4, 9-165-M896 - 제작사 유형(MFR CATEGORY) ORIGINAL EQUIP. MANUFACTURER - 주설비 참고자료 M896 제출서류목록 - 품질보증확인서(C of C) | WARTSILA FRANCE S.A.S | UD 45 V20 S5D | DLT141056
2020 | 2 | 계획예방정비용 | 한빛 | 2발전소 | 4 | 17 | 200483647 | 정비부분품(SPAR) | 국외 | A | 개스킷 | 개스킷,AIR INTK MANIFOLD HEAD GASKET,DLT141 | EA | 200 | 기계부 | 최민규 | 061-357-2248 | 품명 개스킷 - 별칭 AIR INTK MANIFOLD HEAD GASKET 원자력안전범주 NON NUCLEAR SAFETY RELATED 품질등급 A등급 제작사 WARTSILA FRANCE S.A.S - 부품번호 DLT141056 - 모델번호 UD 45 V20 S5D - 원기술규격서(OTS) HANBIT 3&4, 9-165-M896 - 제작사 유형(MFR CATEGORY) ORIGINAL EQUIP. MANUFACTURER - 주설비 참고자료 M896 제출서류목록 - 품질보증확인서(C of C) | WARTSILA FRANCE S.A.S | UD 45 V20 S5D | DLT141056
2021 | 4 | 계획예방정비용 | 한빛 | 2발전소 | 4 | 18 | 200483647 | 정비부분품(SPAR) | 국외 | A | 개스킷 | 개스킷,AIR INTK MANIFOLD HEAD GASKET,DLT141 | EA | 200 | 기계부 | 최민규 | 061-357-2248 | 품명 개스킷 - 별칭 AIR INTK MANIFOLD HEAD GASKET 원자력안전범주 NON NUCLEAR SAFETY RELATED 품질등급 A등급 제작사 WARTSILA FRANCE S.A.S - 부품번호 DLT141056 - 모델번호 UD 45 V20 S5D - 원기술규격서(OTS) HANBIT 3&4, 9-165-M896 - 제작사 유형(MFR CATEGORY) ORIGINAL EQUIP. MANUFACTURER - 주설비 참고자료 M896 제출서류목록 - 품질보증확인서(C of C) | WARTSILA FRANCE S.A.S | UD 45 V20 S5D | DLT141056
2021 | 4 | 계획예방정비용 | 한빛 | 2발전소 | 3 | 19 | 200483647 | 정비부분품(SPAR) | 국외 | A | 개스킷 | 개스킷,AIR INTK MANIFOLD HEAD GASKET,DLT141 | EA | 200 | 기계부 | 최민규 | 061-357-2248 | 품명 개스킷 - 별칭 AIR INTK MANIFOLD HEAD GASKET 원자력안전범주 NON NUCLEAR SAFETY RELATED 품질등급 A등급 제작사 WARTSILA FRANCE S.A.S - 부품번호 DLT141056 - 모델번호 UD 45 V20 S5D - 원기술규격서(OTS) HANBIT 3&4, 9-165-M896 - 제작사 유형(MFR CATEGORY) ORIGINAL EQUIP. MANUFACTURER - 주설비 참고자료 M896 제출서류목록 - 품질보증확인서(C of C) | WARTSILA FRANCE S.A.S | UD 45 V20 S5D | DLT141056
2020 | 2 | 계획예방정비용 | 한빛 | 2발전소 | 3 | 18 | 200483648 | 정비부분품(SPAR) | 국외 | A | 씰,일반 밀폐형 | 씰,일반 밀폐형,PIPE,SEAL,NOR121754,UD 45 V20 S | EA | 40 | 기계부 | 최민규 | 061-357-2248 | 품명 씰,일반 밀폐형 - 특수사항 PIPE - 별칭 SEAL 원자력안전범주 NON NUCLEAR SAFETY RELATED 품질등급 A등급 제작사 WARTSILA FRANCE S.A.S - 부품번호 NOR121754 - 모델번호 UD 45 V20 S5D - 원기술규격서(OTS) HANBIT 3&4, 9-165-M896 - 주설비 참고자료 M896 제출서류목록 - 품질보증확인서(C of C) | WARTSILA FRANCE S.A.S | UD 45 V20 S5D | NOR121754
2020 | 2 | 계획예방정비용 | 한빛 | 2발전소 | 4 | 17 | 200483648 | 정비부분품(SPAR) | 국외 | A | 씰,일반 밀폐형 | 씰,일반 밀폐형,PIPE,SEAL,NOR121754,UD 45 V20 S | EA | 40 | 기계부 | 최민규 | 061-357-2248 | 품명 씰,일반 밀폐형 - 특수사항 PIPE - 별칭 SEAL 원자력안전범주 NON NUCLEAR SAFETY RELATED 품질등급 A등급 제작사 WARTSILA FRANCE S.A.S - 부품번호 NOR121754 - 모델번호 UD 45 V20 S5D - 원기술규격서(OTS) HANBIT 3&4, 9-165-M896 - 주설비 참고자료 M896 제출서류목록 - 품질보증확인서(C of C) | WARTSILA FRANCE S.A.S | UD 45 V20 S5D | NOR121754
2021 | 4 | 계획예방정비용 | 한빛 | 2발전소 | 4 | 18 | 200483648 | 정비부분품(SPAR) | 국외 | A | 씰,일반 밀폐형 | 씰,일반 밀폐형,PIPE,SEAL,NOR121754,UD 45 V20 S | EA | 40 | 기계부 | 최민규 | 061-357-2248 | 품명 씰,일반 밀폐형 - 특수사항 PIPE - 별칭 SEAL 원자력안전범주 NON NUCLEAR SAFETY RELATED 품질등급 A등급 제작사 WARTSILA FRANCE S.A.S - 부품번호 NOR121754 - 모델번호 UD 45 V20 S5D - 원기술규격서(OTS) HANBIT 3&4, 9-165-M896 - 주설비 참고자료 M896 제출서류목록 - 품질보증확인서(C of C) | WARTSILA FRANCE S.A.S | UD 45 V20 S5D | NOR121754
2021 | 4 | 계획예방정비용 | 한빛 | 2발전소 | 3 | 19 | 200483648 | 정비부분품(SPAR) | 국외 | A | 씰,일반 밀폐형 | 씰,일반 밀폐형,PIPE,SEAL,NOR121754,UD 45 V20 S | EA | 40 | 기계부 | 최민규 | 061-357-2248 | 품명 씰,일반 밀폐형 - 특수사항 PIPE - 별칭 SEAL 원자력안전범주 NON NUCLEAR SAFETY RELATED 품질등급 A등급 제작사 WARTSILA FRANCE S.A.S - 부품번호 NOR121754 - 모델번호 UD 45 V20 S5D - 원기술규격서(OTS) HANBIT 3&4, 9-165-M896 - 주설비 참고자료 M896 제출서류목록 - 품질보증확인서(C of C) | WARTSILA FRANCE S.A.S | UD 45 V20 S5D | NOR121754
2020 | 2 | 계획예방정비용 | 한빛 | 2발전소 | 3 | 18 | 200483649 | 정비부분품(SPAR) | 국외 | A | 씰,비금속제 | 씰,비금속제,LOW LINER LOWER SEAL,LINER ASSEM | EA | 40 | 기계부 | 최민규 | 061-357-2248 | 품명 씰,비금속제 - 씰타입 LOW LINER LOWER SEAL - 특수사항 LINER ASSEMBLY - 별칭 LINER O-RING(4TH) 원자력안전범주 NON NUCLEAR SAFETY RELATED 품질등급 A등급 제작사 WARTSILA FRANCE S.A.S - 원기술규격서(OTS) HANBIT 3&4, 9-165-M896 - 부품번호 DLT072449 - 모델번호 UD 45 V20 S5D - 주설비 참고자료 M896 제출서류목록 - 품질보증확인서(C of C) | WARTSILA FRANCE S.A.S | UD 45 V20 S5D | DLT072449
2020 | 2 | 계획예방정비용 | 한빛 | 2발전소 | 4 | 17 | 200483649 | 정비부분품(SPAR) | 국외 | A | 씰,비금속제 | 씰,비금속제,LOW LINER LOWER SEAL,LINER ASSEM | EA | 40 | 기계부 | 최민규 | 061-357-2248 | 품명 씰,비금속제 - 씰타입 LOW LINER LOWER SEAL - 특수사항 LINER ASSEMBLY - 별칭 LINER O-RING(4TH) 원자력안전범주 NON NUCLEAR SAFETY RELATED 품질등급 A등급 제작사 WARTSILA FRANCE S.A.S - 원기술규격서(OTS) HANBIT 3&4, 9-165-M896 - 부품번호 DLT072449 - 모델번호 UD 45 V20 S5D - 주설비 참고자료 M896 제출서류목록 - 품질보증확인서(C of C) | WARTSILA FRANCE S.A.S | UD 45 V20 S5D | DLT072449
2021 | 4 | 계획예방정비용 | 한빛 | 2발전소 | 4 | 18 | 200483649 | 정비부분품(SPAR) | 국외 | A | 씰,비금속제 | 씰,비금속제,LOW LINER LOWER SEAL,LINER ASSEM | EA | 40 | 기계부 | 최민규 | 061-357-2248 | 품명 씰,비금속제 - 씰타입 LOW LINER LOWER SEAL - 특수사항 LINER ASSEMBLY - 별칭 LINER O-RING(4TH) 원자력안전범주 NON NUCLEAR SAFETY RELATED 품질등급 A등급 제작사 WARTSILA FRANCE S.A.S - 원기술규격서(OTS) HANBIT 3&4, 9-165-M896 - 부품번호 DLT072449 - 모델번호 UD 45 V20 S5D - 주설비 참고자료 M896 제출서류목록 - 품질보증확인서(C of C) | WARTSILA FRANCE S.A.S | UD 45 V20 S5D | DLT072449
2021 | 4 | 계획예방정비용 | 한빛 | 2발전소 | 3 | 19 | 200483649 | 정비부분품(SPAR) | 국외 | A | 씰,비금속제 | 씰,비금속제,LOW LINER LOWER SEAL,LINER ASSEM | EA | 40 | 기계부 | 최민규 | 061-357-2248 | 품명 씰,비금속제 - 씰타입 LOW LINER LOWER SEAL - 특수사항 LINER ASSEMBLY - 별칭 LINER O-RING(4TH) 원자력안전범주 NON NUCLEAR SAFETY RELATED 품질등급 A등급 제작사 WARTSILA FRANCE S.A.S - 원기술규격서(OTS) HANBIT 3&4, 9-165-M896 - 부품번호 DLT072449 - 모델번호 UD 45 V20 S5D - 주설비 참고자료 M896 제출서류목록 - 품질보증확인서(C of C) | WARTSILA FRANCE S.A.S | UD 45 V20 S5D | DLT072449
2020 | 2 | 계획예방정비용 | 한빛 | 2발전소 | 3 | 18 | 200483651 | 정비부분품(SPAR) | 국외 | A | 오-링 | 오-링,0.125IN,RUBBER,LINER ASSEMBLY,LINER | EA | 40 | 기계부 | 최민규 | 061-357-2248 | 품명 오-링 - 두께 0.125IN - 오-링재질 RUBBER - 특수사항 LINER ASSEMBLY - 별칭 LINER BELT RING(2ND) 원자력안전범주 NON NUCLEAR SAFETY RELATED 품질등급 A등급 제작사 WARTSILA FRANCE S.A.S - 원기술규격서(OTS) HANBIT 3&4, 9-165-M896 - 부품번호 DLT071806 - 모델번호 UD 45 V20 S5D - 주설비 참고자료 M896 제출서류목록 - 품질보증확인서(C of C) | WARTSILA FRANCE S.A.S | UD 45 V20 S5D | DLT071806
2020 | 2 | 계획예방정비용 | 한빛 | 2발전소 | 4 | 17 | 200483651 | 정비부분품(SPAR) | 국외 | A | 오-링 | 오-링,0.125IN,RUBBER,LINER ASSEMBLY,LINER | EA | 40 | 기계부 | 최민규 | 061-357-2248 | 품명 오-링 - 두께 0.125IN - 오-링재질 RUBBER - 특수사항 LINER ASSEMBLY - 별칭 LINER BELT RING(2ND) 원자력안전범주 NON NUCLEAR SAFETY RELATED 품질등급 A등급 제작사 WARTSILA FRANCE S.A.S - 원기술규격서(OTS) HANBIT 3&4, 9-165-M896 - 부품번호 DLT071806 - 모델번호 UD 45 V20 S5D - 주설비 참고자료 M896 제출서류목록 - 품질보증확인서(C of C) | WARTSILA FRANCE S.A.S | UD 45 V20 S5D | DLT071806
2021 | 4 | 계획예방정비용 | 한빛 | 2발전소 | 4 | 18 | 200483651 | 정비부분품(SPAR) | 국외 | A | 오-링 | 오-링,0.125IN,RUBBER,LINER ASSEMBLY,LINER | EA | 40 | 기계부 | 최민규 | 061-357-2248 | 품명 오-링 - 두께 0.125IN - 오-링재질 RUBBER - 특수사항 LINER ASSEMBLY - 별칭 LINER BELT RING(2ND) 원자력안전범주 NON NUCLEAR SAFETY RELATED 품질등급 A등급 제작사 WARTSILA FRANCE S.A.S - 원기술규격서(OTS) HANBIT 3&4, 9-165-M896 - 부품번호 DLT071806 - 모델번호 UD 45 V20 S5D - 주설비 참고자료 M896 제출서류목록 - 품질보증확인서(C of C) | WARTSILA FRANCE S.A.S | UD 45 V20 S5D | DLT071806
2021 | 4 | 계획예방정비용 | 한빛 | 2발전소 | 3 | 19 | 200483651 | 정비부분품(SPAR) | 국외 | A | 오-링 | 오-링,0.125IN,RUBBER,LINER ASSEMBLY,LINER | EA | 40 | 기계부 | 최민규 | 061-357-2248 | 품명 오-링 - 두께 0.125IN - 오-링재질 RUBBER - 특수사항 LINER ASSEMBLY - 별칭 LINER BELT RING(2ND) 원자력안전범주 NON NUCLEAR SAFETY RELATED 품질등급 A등급 제작사 WARTSILA FRANCE S.A.S - 원기술규격서(OTS) HANBIT 3&4, 9-165-M896 - 부품번호 DLT071806 - 모델번호 UD 45 V20 S5D - 주설비 참고자료 M896 제출서류목록 - 품질보증확인서(C of C) | WARTSILA FRANCE S.A.S | UD 45 V20 S5D | DLT071806
2020 | 2 | 계획예방정비용 | 한빛 | 2발전소 | 3 | 18 | 200483652 | 정비부분품(SPAR) | 국외 | A | 오-링 | 오-링,TURBO CONNECT ASS,TURBO CONNECT O-R | EA | 48 | 기계부 | 최민규 | 061-357-2248 | 품명 오-링 - 특수사항 TURBO CONNECT ASS - 별칭 TURBO CONNECT O-RING 원자력안전범주 NON NUCLEAR SAFETY RELATED 품질등급 A등급 제작사 WARTSILA FRANCE S.A.S - 제작사 유형(MFR CATEGORY) ORIGINAL EQUIP. MANUFACTURER - 원기술규격서(OTS) HANBIT 3&4, 9-165-M896 - 주설비 참고자료 M896 - 부품번호 NOR023766 - 모델번호 UD 45 V20 S5D 제출서류목록 - 품질보증확인서(C of C) | WARTSILA FRANCE S.A.S | UD 45 V20 S5D | NOR023766
2020 | 2 | 계획예방정비용 | 한빛 | 2발전소 | 4 | 17 | 200483652 | 정비부분품(SPAR) | 국외 | A | 오-링 | 오-링,TURBO CONNECT ASS,TURBO CONNECT O-R | EA | 48 | 기계부 | 최민규 | 061-357-2248 | 품명 오-링 - 특수사항 TURBO CONNECT ASS - 별칭 TURBO CONNECT O-RING 원자력안전범주 NON NUCLEAR SAFETY RELATED 품질등급 A등급 제작사 WARTSILA FRANCE S.A.S - 제작사 유형(MFR CATEGORY) ORIGINAL EQUIP. MANUFACTURER - 원기술규격서(OTS) HANBIT 3&4, 9-165-M896 - 주설비 참고자료 M896 - 부품번호 NOR023766 - 모델번호 UD 45 V20 S5D 제출서류목록 - 품질보증확인서(C of C) | WARTSILA FRANCE S.A.S | UD 45 V20 S5D | NOR023766
2021 | 4 | 계획예방정비용 | 한빛 | 2발전소 | 4 | 18 | 200483652 | 정비부분품(SPAR) | 국외 | A | 오-링 | 오-링,TURBO CONNECT ASS,TURBO CONNECT O-R | EA | 48 | 기계부 | 최민규 | 061-357-2248 | 품명 오-링 - 특수사항 TURBO CONNECT ASS - 별칭 TURBO CONNECT O-RING 원자력안전범주 NON NUCLEAR SAFETY RELATED 품질등급 A등급 제작사 WARTSILA FRANCE S.A.S - 제작사 유형(MFR CATEGORY) ORIGINAL EQUIP. MANUFACTURER - 원기술규격서(OTS) HANBIT 3&4, 9-165-M896 - 주설비 참고자료 M896 - 부품번호 NOR023766 - 모델번호 UD 45 V20 S5D 제출서류목록 - 품질보증확인서(C of C) | WARTSILA FRANCE S.A.S | UD 45 V20 S5D | NOR023766
2021 | 4 | 계획예방정비용 | 한빛 | 2발전소 | 3 | 19 | 200483652 | 정비부분품(SPAR) | 국외 | A | 오-링 | 오-링,TURBO CONNECT ASS,TURBO CONNECT O-R | EA | 48 | 기계부 | 최민규 | 061-357-2248 | 품명 오-링 - 특수사항 TURBO CONNECT ASS - 별칭 TURBO CONNECT O-RING 원자력안전범주 NON NUCLEAR SAFETY RELATED 품질등급 A등급 제작사 WARTSILA FRANCE S.A.S - 제작사 유형(MFR CATEGORY) ORIGINAL EQUIP. MANUFACTURER - 원기술규격서(OTS) HANBIT 3&4, 9-165-M896 - 주설비 참고자료 M896 - 부품번호 NOR023766 - 모델번호 UD 45 V20 S5D 제출서류목록 - 품질보증확인서(C of C) | WARTSILA FRANCE S.A.S | UD 45 V20 S5D | NOR023766
2020 | 2 | 계획예방정비용 | 한빛 | 2발전소 | 3 | 18 | 200483653 | 정비부분품(SPAR) | 국외 | A | 개스킷 | 개스킷,0.125IN,OIL PUMP ASSEMBLY,OIL PUMP | EA | 16 | 기계부 | 최민규 | 061-357-2248 | 품명 개스킷 - 두께 0.125IN - 특수사항 OIL PUMP ASSEMBLY - 별칭 OIL PUMP FLAT RHOMBIC GASKET 원자력안전범주 NON NUCLEAR SAFETY RELATED 품질등급 A등급 제작사 WARTSILA FRANCE S.A.S - 원기술규격서(OTS) HANBIT 3&4, 9-165-M896 - 주설비 참고자료 M896 - 모델번호 UD 45 V20 S5D - 부품번호 DLT060310 제출서류목록 - 품질보증확인서(C of C) | WARTSILA FRANCE S.A.S | UD 45 V20 S5D | DLT060310
2020 | 2 | 계획예방정비용 | 한빛 | 2발전소 | 4 | 17 | 200483653 | 정비부분품(SPAR) | 국외 | A | 개스킷 | 개스킷,0.125IN,OIL PUMP ASSEMBLY,OIL PUMP | EA | 16 | 기계부 | 최민규 | 061-357-2248 | 품명 개스킷 - 두께 0.125IN - 특수사항 OIL PUMP ASSEMBLY - 별칭 OIL PUMP FLAT RHOMBIC GASKET 원자력안전범주 NON NUCLEAR SAFETY RELATED 품질등급 A등급 제작사 WARTSILA FRANCE S.A.S - 원기술규격서(OTS) HANBIT 3&4, 9-165-M896 - 주설비 참고자료 M896 - 모델번호 UD 45 V20 S5D - 부품번호 DLT060310 제출서류목록 - 품질보증확인서(C of C) | WARTSILA FRANCE S.A.S | UD 45 V20 S5D | DLT060310
2021 | 4 | 계획예방정비용 | 한빛 | 2발전소 | 4 | 18 | 200483653 | 정비부분품(SPAR) | 국외 | A | 개스킷 | 개스킷,0.125IN,OIL PUMP ASSEMBLY,OIL PUMP | EA | 16 | 기계부 | 최민규 | 061-357-2248 | 품명 개스킷 - 두께 0.125IN - 특수사항 OIL PUMP ASSEMBLY - 별칭 OIL PUMP FLAT RHOMBIC GASKET 원자력안전범주 NON NUCLEAR SAFETY RELATED 품질등급 A등급 제작사 WARTSILA FRANCE S.A.S - 원기술규격서(OTS) HANBIT 3&4, 9-165-M896 - 주설비 참고자료 M896 - 모델번호 UD 45 V20 S5D - 부품번호 DLT060310 제출서류목록 - 품질보증확인서(C of C) | WARTSILA FRANCE S.A.S | UD 45 V20 S5D | DLT060310
2021 | 4 | 계획예방정비용 | 한빛 | 2발전소 | 3 | 19 | 200483653 | 정비부분품(SPAR) | 국외 | A | 개스킷 | 개스킷,0.125IN,OIL PUMP ASSEMBLY,OIL PUMP | EA | 16 | 기계부 | 최민규 | 061-357-2248 | 품명 개스킷 - 두께 0.125IN - 특수사항 OIL PUMP ASSEMBLY - 별칭 OIL PUMP FLAT RHOMBIC GASKET 원자력안전범주 NON NUCLEAR SAFETY RELATED 품질등급 A등급 제작사 WARTSILA FRANCE S.A.S - 원기술규격서(OTS) HANBIT 3&4, 9-165-M896 - 주설비 참고자료 M896 - 모델번호 UD 45 V20 S5D - 부품번호 DLT060310 제출서류목록 - 품질보증확인서(C of C) | WARTSILA FRANCE S.A.S | UD 45 V20 S5D | DLT060310
2020 | 2 | 계획예방정비용 | 한빛 | 2발전소 | 3 | 18 | 200483654 | 정비부분품(SPAR) | 국외 | A | 오-링 | 오-링,TURBO CONNECT ASS,SEALING WASHER R73 | EA | 80 | 기계부 | 최민규 | 061-357-2248 | 품명 오-링 - 특수사항 TURBO CONNECT ASS - 별칭 SEALING WASHER R73 원자력안전범주 NON NUCLEAR SAFETY RELATED 품질등급 A등급 제작사 WARTSILA FRANCE S.A.S - 원기술규격서(OTS) HANBIT 3&4, 9-165-M896 - 부품번호 NOR029885 - 모델번호 UD 45 V20 S5D - 주설비 참고자료 M896 제출서류목록 - 품질보증확인서(C of C) | WARTSILA FRANCE S.A.S | UD 45 V20 S5D | NOR029885
2020 | 2 | 계획예방정비용 | 한빛 | 2발전소 | 4 | 17 | 200483654 | 정비부분품(SPAR) | 국외 | A | 오-링 | 오-링,TURBO CONNECT ASS,SEALING WASHER R73 | EA | 80 | 기계부 | 최민규 | 061-357-2248 | 품명 오-링 - 특수사항 TURBO CONNECT ASS - 별칭 SEALING WASHER R73 원자력안전범주 NON NUCLEAR SAFETY RELATED 품질등급 A등급 제작사 WARTSILA FRANCE S.A.S - 원기술규격서(OTS) HANBIT 3&4, 9-165-M896 - 부품번호 NOR029885 - 모델번호 UD 45 V20 S5D - 주설비 참고자료 M896 제출서류목록 - 품질보증확인서(C of C) | WARTSILA FRANCE S.A.S | UD 45 V20 S5D | NOR029885
2021 | 4 | 계획예방정비용 | 한빛 | 2발전소 | 4 | 18 | 200483654 | 정비부분품(SPAR) | 국외 | A | 오-링 | 오-링,TURBO CONNECT ASS,SEALING WASHER R73 | EA | 80 | 기계부 | 최민규 | 061-357-2248 | 품명 오-링 - 특수사항 TURBO CONNECT ASS - 별칭 SEALING WASHER R73 원자력안전범주 NON NUCLEAR SAFETY RELATED 품질등급 A등급 제작사 WARTSILA FRANCE S.A.S - 원기술규격서(OTS) HANBIT 3&4, 9-165-M896 - 부품번호 NOR029885 - 모델번호 UD 45 V20 S5D - 주설비 참고자료 M896 제출서류목록 - 품질보증확인서(C of C) | WARTSILA FRANCE S.A.S | UD 45 V20 S5D | NOR029885
2021 | 4 | 계획예방정비용 | 한빛 | 2발전소 | 3 | 19 | 200483654 | 정비부분품(SPAR) | 국외 | A | 오-링 | 오-링,TURBO CONNECT ASS,SEALING WASHER R73 | EA | 80 | 기계부 | 최민규 | 061-357-2248 | 품명 오-링 - 특수사항 TURBO CONNECT ASS - 별칭 SEALING WASHER R73 원자력안전범주 NON NUCLEAR SAFETY RELATED 품질등급 A등급 제작사 WARTSILA FRANCE S.A.S - 원기술규격서(OTS) HANBIT 3&4, 9-165-M896 - 부품번호 NOR029885 - 모델번호 UD 45 V20 S5D - 주설비 참고자료 M896 제출서류목록 - 품질보증확인서(C of C) | WARTSILA FRANCE S.A.S | UD 45 V20 S5D | NOR029885
2020 | 2 | 계획예방정비용 | 한빛 | 2발전소 | 3 | 18 | 200483656 | 정비부분품(SPAR) | 국외 | A | 오-링 | 오-링,AS568-219,32.92㎜,3.53㎜,FKM(ASTM 141 | EA | 40 | 기계부 | 최민규 | 061-357-2248 | 품명 오-링 - 오-링표준규격번호 AS568-219 - 내경 32.92㎜ - 두께 3.53㎜ - 오-링재질 FKM(ASTM 1418) - 특수사항 INJECTION PUMP - 별칭 INJECTION PUMP O-RING 원자력안전범주 NON NUCLEAR SAFETY RELATED 품질등급 A등급 제작사 WARTSILA FRANCE S.A.S - 원기술규격서(OTS) HANBIT 3&4, 9-165-M896 - 부품번호 XMT580234 - 모델번호 UD 45 V20 S5D - 주설비 참고자료 M896 제출서류목록 - 품질보증확인서(C of C) | WARTSILA FRANCE S.A.S | UD 45 V20 S5D | XMT580234
2020 | 2 | 계획예방정비용 | 한빛 | 2발전소 | 4 | 17 | 200483656 | 정비부분품(SPAR) | 국외 | A | 오-링 | 오-링,AS568-219,32.92㎜,3.53㎜,FKM(ASTM 141 | EA | 40 | 기계부 | 최민규 | 061-357-2248 | 품명 오-링 - 오-링표준규격번호 AS568-219 - 내경 32.92㎜ - 두께 3.53㎜ - 오-링재질 FKM(ASTM 1418) - 특수사항 INJECTION PUMP - 별칭 INJECTION PUMP O-RING 원자력안전범주 NON NUCLEAR SAFETY RELATED 품질등급 A등급 제작사 WARTSILA FRANCE S.A.S - 원기술규격서(OTS) HANBIT 3&4, 9-165-M896 - 부품번호 XMT580234 - 모델번호 UD 45 V20 S5D - 주설비 참고자료 M896 제출서류목록 - 품질보증확인서(C of C) | WARTSILA FRANCE S.A.S | UD 45 V20 S5D | XMT580234
2021 | 4 | 계획예방정비용 | 한빛 | 2발전소 | 4 | 18 | 200483656 | 정비부분품(SPAR) | 국외 | A | 오-링 | 오-링,AS568-219,32.92㎜,3.53㎜,FKM(ASTM 141 | EA | 40 | 기계부 | 최민규 | 061-357-2248 | 품명 오-링 - 오-링표준규격번호 AS568-219 - 내경 32.92㎜ - 두께 3.53㎜ - 오-링재질 FKM(ASTM 1418) - 특수사항 INJECTION PUMP - 별칭 INJECTION PUMP O-RING 원자력안전범주 NON NUCLEAR SAFETY RELATED 품질등급 A등급 제작사 WARTSILA FRANCE S.A.S - 원기술규격서(OTS) HANBIT 3&4, 9-165-M896 - 부품번호 XMT580234 - 모델번호 UD 45 V20 S5D - 주설비 참고자료 M896 제출서류목록 - 품질보증확인서(C of C) | WARTSILA FRANCE S.A.S | UD 45 V20 S5D | XMT580234
2021 | 4 | 계획예방정비용 | 한빛 | 2발전소 | 3 | 19 | 200483656 | 정비부분품(SPAR) | 국외 | A | 오-링 | 오-링,AS568-219,32.92㎜,3.53㎜,FKM(ASTM 141 | EA | 40 | 기계부 | 최민규 | 061-357-2248 | 품명 오-링 - 오-링표준규격번호 AS568-219 - 내경 32.92㎜ - 두께 3.53㎜ - 오-링재질 FKM(ASTM 1418) - 특수사항 INJECTION PUMP - 별칭 INJECTION PUMP O-RING 원자력안전범주 NON NUCLEAR SAFETY RELATED 품질등급 A등급 제작사 WARTSILA FRANCE S.A.S - 원기술규격서(OTS) HANBIT 3&4, 9-165-M896 - 부품번호 XMT580234 - 모델번호 UD 45 V20 S5D - 주설비 참고자료 M896 제출서류목록 - 품질보증확인서(C of C) | WARTSILA FRANCE S.A.S | UD 45 V20 S5D | XMT580234
2020 | 2 | 계획예방정비용 | 한빛 | 2발전소 | 3 | 18 | 200483657 | 정비부분품(SPAR) | 국외 | A | 오-링 | 오-링,PUMP OUTLET MANIFOLD ASS,PUMP OUTLET | EA | 17 | 기계부 | 최민규 | 061-357-2248 | 품명 오-링 - 특수사항 PUMP OUTLET MANIFOLD ASS - 별칭 PUMP OUTLET MANIFOLD O-RING 원자력안전범주 NON NUCLEAR SAFETY RELATED 품질등급 A등급 제작사 WARTSILA FRANCE S.A.S - 제작사 유형(MFR CATEGORY) ORIGINAL EQUIP. MANUFACTURER - 원기술규격서(OTS) HANBIT 3&4, 9-165-M896 - 주설비 참고자료 M896 - 부품번호 DLT614188 - 모델번호 UD 45 V20 S5D 제출서류목록 - 품질보증확인서(C of C) | WARTSILA FRANCE S.A.S | UD 45 V20 S5D | DLT614188
2020 | 2 | 계획예방정비용 | 한빛 | 2발전소 | 4 | 17 | 200483657 | 정비부분품(SPAR) | 국외 | A | 오-링 | 오-링,PUMP OUTLET MANIFOLD ASS,PUMP OUTLET | EA | 17 | 기계부 | 최민규 | 061-357-2248 | 품명 오-링 - 특수사항 PUMP OUTLET MANIFOLD ASS - 별칭 PUMP OUTLET MANIFOLD O-RING 원자력안전범주 NON NUCLEAR SAFETY RELATED 품질등급 A등급 제작사 WARTSILA FRANCE S.A.S - 제작사 유형(MFR CATEGORY) ORIGINAL EQUIP. MANUFACTURER - 원기술규격서(OTS) HANBIT 3&4, 9-165-M896 - 주설비 참고자료 M896 - 부품번호 DLT614188 - 모델번호 UD 45 V20 S5D 제출서류목록 - 품질보증확인서(C of C) | WARTSILA FRANCE S.A.S | UD 45 V20 S5D | DLT614188
2021 | 4 | 계획예방정비용 | 한빛 | 2발전소 | 4 | 18 | 200483657 | 정비부분품(SPAR) | 국외 | A | 오-링 | 오-링,PUMP OUTLET MANIFOLD ASS,PUMP OUTLET | EA | 17 | 기계부 | 최민규 | 061-357-2248 | 품명 오-링 - 특수사항 PUMP OUTLET MANIFOLD ASS - 별칭 PUMP OUTLET MANIFOLD O-RING 원자력안전범주 NON NUCLEAR SAFETY RELATED 품질등급 A등급 제작사 WARTSILA FRANCE S.A.S - 제작사 유형(MFR CATEGORY) ORIGINAL EQUIP. MANUFACTURER - 원기술규격서(OTS) HANBIT 3&4, 9-165-M896 - 주설비 참고자료 M896 - 부품번호 DLT614188 - 모델번호 UD 45 V20 S5D 제출서류목록 - 품질보증확인서(C of C) | WARTSILA FRANCE S.A.S | UD 45 V20 S5D | DLT614188
2021 | 4 | 계획예방정비용 | 한빛 | 2발전소 | 3 | 19 | 200483657 | 정비부분품(SPAR) | 국외 | A | 오-링 | 오-링,PUMP OUTLET MANIFOLD ASS,PUMP OUTLET | EA | 17 | 기계부 | 최민규 | 061-357-2248 | 품명 오-링 - 특수사항 PUMP OUTLET MANIFOLD ASS - 별칭 PUMP OUTLET MANIFOLD O-RING 원자력안전범주 NON NUCLEAR SAFETY RELATED 품질등급 A등급 제작사 WARTSILA FRANCE S.A.S - 제작사 유형(MFR CATEGORY) ORIGINAL EQUIP. MANUFACTURER - 원기술규격서(OTS) HANBIT 3&4, 9-165-M896 - 주설비 참고자료 M896 - 부품번호 DLT614188 - 모델번호 UD 45 V20 S5D 제출서류목록 - 품질보증확인서(C of C) | WARTSILA FRANCE S.A.S | UD 45 V20 S5D | DLT614188
2020 | 2 | 계획예방정비용 | 한빛 | 2발전소 | 3 | 18 | 200483660 | 정비부분품(SPAR) | 국외 | A | 개스킷 | 개스킷,OIL FILLING ASSEMBLY,OIL FILLING ASS | EA | 40 | 기계부 | 최민규 | 061-357-2248 | 품명 개스킷 - 특수사항 OIL FILLING ASSEMBLY - 별칭 OIL FILLING ASSEM FLAT SQUARE 원자력안전범주 NON NUCLEAR SAFETY RELATED 품질등급 A등급 제작사 WARTSILA FRANCE S.A.S - 원기술규격서(OTS) HANBIT 3&4, 9-165-M896 - 주설비 참고자료 M896 - 모델번호 UD 45 V20 S5D - 부품번호 DLT014519 제출서류목록 - 품질보증확인서(C of C) | WARTSILA FRANCE S.A.S | UD 45 V20 S5D | DLT014519
2020 | 2 | 계획예방정비용 | 한빛 | 2발전소 | 4 | 17 | 200483660 | 정비부분품(SPAR) | 국외 | A | 개스킷 | 개스킷,OIL FILLING ASSEMBLY,OIL FILLING ASS | EA | 40 | 기계부 | 최민규 | 061-357-2248 | 품명 개스킷 - 특수사항 OIL FILLING ASSEMBLY - 별칭 OIL FILLING ASSEM FLAT SQUARE 원자력안전범주 NON NUCLEAR SAFETY RELATED 품질등급 A등급 제작사 WARTSILA FRANCE S.A.S - 원기술규격서(OTS) HANBIT 3&4, 9-165-M896 - 주설비 참고자료 M896 - 모델번호 UD 45 V20 S5D - 부품번호 DLT014519 제출서류목록 - 품질보증확인서(C of C) | WARTSILA FRANCE S.A.S | UD 45 V20 S5D | DLT014519
2021 | 4 | 계획예방정비용 | 한빛 | 2발전소 | 4 | 18 | 200483660 | 정비부분품(SPAR) | 국외 | A | 개스킷 | 개스킷,OIL FILLING ASSEMBLY,OIL FILLING ASS | EA | 40 | 기계부 | 최민규 | 061-357-2248 | 품명 개스킷 - 특수사항 OIL FILLING ASSEMBLY - 별칭 OIL FILLING ASSEM FLAT SQUARE 원자력안전범주 NON NUCLEAR SAFETY RELATED 품질등급 A등급 제작사 WARTSILA FRANCE S.A.S - 원기술규격서(OTS) HANBIT 3&4, 9-165-M896 - 주설비 참고자료 M896 - 모델번호 UD 45 V20 S5D - 부품번호 DLT014519 제출서류목록 - 품질보증확인서(C of C) | WARTSILA FRANCE S.A.S | UD 45 V20 S5D | DLT014519
2021 | 4 | 계획예방정비용 | 한빛 | 2발전소 | 3 | 19 | 200483660 | 정비부분품(SPAR) | 국외 | A | 개스킷 | 개스킷,OIL FILLING ASSEMBLY,OIL FILLING ASS | EA | 40 | 기계부 | 최민규 | 061-357-2248 | 품명 개스킷 - 특수사항 OIL FILLING ASSEMBLY - 별칭 OIL FILLING ASSEM FLAT SQUARE 원자력안전범주 NON NUCLEAR SAFETY RELATED 품질등급 A등급 제작사 WARTSILA FRANCE S.A.S - 원기술규격서(OTS) HANBIT 3&4, 9-165-M896 - 주설비 참고자료 M896 - 모델번호 UD 45 V20 S5D - 부품번호 DLT014519 제출서류목록 - 품질보증확인서(C of C) | WARTSILA FRANCE S.A.S | UD 45 V20 S5D | DLT014519
2020 | 2 | 계획예방정비용 | 한빛 | 2발전소 | 3 | 18 | 200483661 | 정비부분품(SPAR) | 국외 | A | 와셔 | 와셔,OIL DRAINING CIRCUIT,SELF-SEALING RIN | EA | 110 | 기계부 | 최민규 | 061-357-2248 | 품명 와셔 - 특수사항 OIL DRAINING CIRCUIT - 별칭 SELF-SEALING RING 원자력안전범주 NON NUCLEAR SAFETY RELATED 품질등급 A등급 제작사 WARTSILA FRANCE S.A.S - 원기술규격서(OTS) HANBIT 3&4, 9-165-M896 - 부품번호 DLT022702 - 모델번호 UD 45 V20 S5D - 주설비 참고자료 M896 제출서류목록 - 품질보증확인서(C of C) | WARTSILA FRANCE S.A.S | UD 45 V20 S5D | DLT022702
2020 | 2 | 계획예방정비용 | 한빛 | 2발전소 | 4 | 17 | 200483661 | 정비부분품(SPAR) | 국외 | A | 와셔 | 와셔,OIL DRAINING CIRCUIT,SELF-SEALING RIN | EA | 110 | 기계부 | 최민규 | 061-357-2248 | 품명 와셔 - 특수사항 OIL DRAINING CIRCUIT - 별칭 SELF-SEALING RING 원자력안전범주 NON NUCLEAR SAFETY RELATED 품질등급 A등급 제작사 WARTSILA FRANCE S.A.S - 원기술규격서(OTS) HANBIT 3&4, 9-165-M896 - 부품번호 DLT022702 - 모델번호 UD 45 V20 S5D - 주설비 참고자료 M896 제출서류목록 - 품질보증확인서(C of C) | WARTSILA FRANCE S.A.S | UD 45 V20 S5D | DLT022702
2021 | 4 | 계획예방정비용 | 한빛 | 2발전소 | 4 | 18 | 200483661 | 정비부분품(SPAR) | 국외 | A | 와셔 | 와셔,OIL DRAINING CIRCUIT,SELF-SEALING RIN | EA | 110 | 기계부 | 최민규 | 061-357-2248 | 품명 와셔 - 특수사항 OIL DRAINING CIRCUIT - 별칭 SELF-SEALING RING 원자력안전범주 NON NUCLEAR SAFETY RELATED 품질등급 A등급 제작사 WARTSILA FRANCE S.A.S - 원기술규격서(OTS) HANBIT 3&4, 9-165-M896 - 부품번호 DLT022702 - 모델번호 UD 45 V20 S5D - 주설비 참고자료 M896 제출서류목록 - 품질보증확인서(C of C) | WARTSILA FRANCE S.A.S | UD 45 V20 S5D | DLT022702
2021 | 4 | 계획예방정비용 | 한빛 | 2발전소 | 3 | 19 | 200483661 | 정비부분품(SPAR) | 국외 | A | 와셔 | 와셔,OIL DRAINING CIRCUIT,SELF-SEALING RIN | EA | 110 | 기계부 | 최민규 | 061-357-2248 | 품명 와셔 - 특수사항 OIL DRAINING CIRCUIT - 별칭 SELF-SEALING RING 원자력안전범주 NON NUCLEAR SAFETY RELATED 품질등급 A등급 제작사 WARTSILA FRANCE S.A.S - 원기술규격서(OTS) HANBIT 3&4, 9-165-M896 - 부품번호 DLT022702 - 모델번호 UD 45 V20 S5D - 주설비 참고자료 M896 제출서류목록 - 품질보증확인서(C of C) | WARTSILA FRANCE S.A.S | UD 45 V20 S5D | DLT022702
2020 | 2 | 계획예방정비용 | 한빛 | 2발전소 | 3 | 18 | 200483662 | 정비부분품(SPAR) | 국외 | A | 와셔 | 와셔,PUMP OUTLET MANIFOLD ASS,SEALING/WASH | EA | 34 | 기계부 | 최민규 | 061-357-2248 | 품명 와셔 - 특수사항 PUMP OUTLET MANIFOLD ASS - 별칭 SEALING/WASHER 원자력안전범주 NON NUCLEAR SAFETY RELATED 품질등급 A등급 제작사 WARTSILA FRANCE S.A.S - 제작사 유형(MFR CATEGORY) ORIGINAL EQUIP. MANUFACTURER - 원기술규격서(OTS) HANBIT 3&4, 9-165-M896 - 주설비 참고자료 M896 - 부품번호 NOR027605 - 모델번호 UD 45 V20 S5D 제출서류목록 - 품질보증확인서(C of C) | WARTSILA FRANCE S.A.S | UD 45 V20 S5D | NOR027605
2020 | 2 | 계획예방정비용 | 한빛 | 2발전소 | 4 | 17 | 200483662 | 정비부분품(SPAR) | 국외 | A | 와셔 | 와셔,PUMP OUTLET MANIFOLD ASS,SEALING/WASH | EA | 34 | 기계부 | 최민규 | 061-357-2248 | 품명 와셔 - 특수사항 PUMP OUTLET MANIFOLD ASS - 별칭 SEALING/WASHER 원자력안전범주 NON NUCLEAR SAFETY RELATED 품질등급 A등급 제작사 WARTSILA FRANCE S.A.S - 제작사 유형(MFR CATEGORY) ORIGINAL EQUIP. MANUFACTURER - 원기술규격서(OTS) HANBIT 3&4, 9-165-M896 - 주설비 참고자료 M896 - 부품번호 NOR027605 - 모델번호 UD 45 V20 S5D 제출서류목록 - 품질보증확인서(C of C) | WARTSILA FRANCE S.A.S | UD 45 V20 S5D | NOR027605
2021 | 4 | 계획예방정비용 | 한빛 | 2발전소 | 4 | 18 | 200483662 | 정비부분품(SPAR) | 국외 | A | 와셔 | 와셔,PUMP OUTLET MANIFOLD ASS,SEALING/WASH | EA | 34 | 기계부 | 최민규 | 061-357-2248 | 품명 와셔 - 특수사항 PUMP OUTLET MANIFOLD ASS - 별칭 SEALING/WASHER 원자력안전범주 NON NUCLEAR SAFETY RELATED 품질등급 A등급 제작사 WARTSILA FRANCE S.A.S - 제작사 유형(MFR CATEGORY) ORIGINAL EQUIP. MANUFACTURER - 원기술규격서(OTS) HANBIT 3&4, 9-165-M896 - 주설비 참고자료 M896 - 부품번호 NOR027605 - 모델번호 UD 45 V20 S5D 제출서류목록 - 품질보증확인서(C of C) | WARTSILA FRANCE S.A.S | UD 45 V20 S5D | NOR027605
2021 | 4 | 계획예방정비용 | 한빛 | 2발전소 | 3 | 19 | 200483662 | 정비부분품(SPAR) | 국외 | A | 와셔 | 와셔,PUMP OUTLET MANIFOLD ASS,SEALING/WASH | EA | 34 | 기계부 | 최민규 | 061-357-2248 | 품명 와셔 - 특수사항 PUMP OUTLET MANIFOLD ASS - 별칭 SEALING/WASHER 원자력안전범주 NON NUCLEAR SAFETY RELATED 품질등급 A등급 제작사 WARTSILA FRANCE S.A.S - 제작사 유형(MFR CATEGORY) ORIGINAL EQUIP. MANUFACTURER - 원기술규격서(OTS) HANBIT 3&4, 9-165-M896 - 주설비 참고자료 M896 - 부품번호 NOR027605 - 모델번호 UD 45 V20 S5D 제출서류목록 - 품질보증확인서(C of C) | WARTSILA FRANCE S.A.S | UD 45 V20 S5D | NOR027605
2020 | 2 | 계획예방정비용 | 한빛 | 2발전소 | 3 | 18 | 200483663 | 정비부분품(SPAR) | 국외 | A | 씰링,금속제 | 씰링,금속제,LUBRIF/CTR ASSEMBLY,LIP-RING B10( | EA | 20 | 기계부 | 최민규 | 061-357-2248 | 품명 씰링,금속제 - 특수사항 LUBRIF/CTR ASSEMBLY - 별칭 LIP-RING B10(FUEL SYS) - 용도 SEAL 원자력안전범주 NON NUCLEAR SAFETY RELATED 품질등급 A등급 제작사 WARTSILA FRANCE S.A.S - 원기술규격서(OTS) HANBIT 3&4, 9-165-M896 - 부품번호 DLT024712 - 모델번호 UD 45 V20 S5D - 주설비 참고자료 M896 제출서류목록 - 품질보증확인서(C of C) | WARTSILA FRANCE S.A.S | UD 45 V20 S5D | DLT024712
2020 | 2 | 계획예방정비용 | 한빛 | 2발전소 | 4 | 17 | 200483663 | 정비부분품(SPAR) | 국외 | A | 씰링,금속제 | 씰링,금속제,LUBRIF/CTR ASSEMBLY,LIP-RING B10( | EA | 20 | 기계부 | 최민규 | 061-357-2248 | 품명 씰링,금속제 - 특수사항 LUBRIF/CTR ASSEMBLY - 별칭 LIP-RING B10(FUEL SYS) - 용도 SEAL 원자력안전범주 NON NUCLEAR SAFETY RELATED 품질등급 A등급 제작사 WARTSILA FRANCE S.A.S - 원기술규격서(OTS) HANBIT 3&4, 9-165-M896 - 부품번호 DLT024712 - 모델번호 UD 45 V20 S5D - 주설비 참고자료 M896 제출서류목록 - 품질보증확인서(C of C) | WARTSILA FRANCE S.A.S | UD 45 V20 S5D | DLT024712
2021 | 4 | 계획예방정비용 | 한빛 | 2발전소 | 4 | 18 | 200483663 | 정비부분품(SPAR) | 국외 | A | 씰링,금속제 | 씰링,금속제,LUBRIF/CTR ASSEMBLY,LIP-RING B10( | EA | 20 | 기계부 | 최민규 | 061-357-2248 | 품명 씰링,금속제 - 특수사항 LUBRIF/CTR ASSEMBLY - 별칭 LIP-RING B10(FUEL SYS) - 용도 SEAL 원자력안전범주 NON NUCLEAR SAFETY RELATED 품질등급 A등급 제작사 WARTSILA FRANCE S.A.S - 원기술규격서(OTS) HANBIT 3&4, 9-165-M896 - 부품번호 DLT024712 - 모델번호 UD 45 V20 S5D - 주설비 참고자료 M896 제출서류목록 - 품질보증확인서(C of C) | WARTSILA FRANCE S.A.S | UD 45 V20 S5D | DLT024712
2021 | 4 | 계획예방정비용 | 한빛 | 2발전소 | 3 | 19 | 200483663 | 정비부분품(SPAR) | 국외 | A | 씰링,금속제 | 씰링,금속제,LUBRIF/CTR ASSEMBLY,LIP-RING B10( | EA | 20 | 기계부 | 최민규 | 061-357-2248 | 품명 씰링,금속제 - 특수사항 LUBRIF/CTR ASSEMBLY - 별칭 LIP-RING B10(FUEL SYS) - 용도 SEAL 원자력안전범주 NON NUCLEAR SAFETY RELATED 품질등급 A등급 제작사 WARTSILA FRANCE S.A.S - 원기술규격서(OTS) HANBIT 3&4, 9-165-M896 - 부품번호 DLT024712 - 모델번호 UD 45 V20 S5D - 주설비 참고자료 M896 제출서류목록 - 품질보증확인서(C of C) | WARTSILA FRANCE S.A.S | UD 45 V20 S5D | DLT024712
2020 | 2 | 계획예방정비용 | 한빛 | 2발전소 | 3 | 18 | 200483666 | 정비부분품(SPAR) | 국외 | A | 개스킷 | 개스킷,0.125IN,CENTIRIFUG PURIF ASS,CENTIRI | EA | 2 | 기계부 | 최민규 | 061-357-2248 | 품명 개스킷 - 두께 0.125IN - 특수사항 CENTIRIFUG PURIF ASS - 별칭 CENTIRIFUG PURIF ASSFLATGASKET 원자력안전범주 NON NUCLEAR SAFETY RELATED 품질등급 A등급 제작사 WARTSILA FRANCE S.A.S - 원기술규격서(OTS) HANBIT 3&4, 9-165-M896 - 주설비 참고자료 M896 - 모델번호 UD 45 V20 S5D - 부품번호 DLT030058 제출서류목록 - 품질보증확인서(C of C) | WARTSILA FRANCE S.A.S | UD 45 V20 S5D | DLT030058
2020 | 2 | 계획예방정비용 | 한빛 | 2발전소 | 4 | 17 | 200483666 | 정비부분품(SPAR) | 국외 | A | 개스킷 | 개스킷,0.125IN,CENTIRIFUG PURIF ASS,CENTIRI | EA | 2 | 기계부 | 최민규 | 061-357-2248 | 품명 개스킷 - 두께 0.125IN - 특수사항 CENTIRIFUG PURIF ASS - 별칭 CENTIRIFUG PURIF ASSFLATGASKET 원자력안전범주 NON NUCLEAR SAFETY RELATED 품질등급 A등급 제작사 WARTSILA FRANCE S.A.S - 원기술규격서(OTS) HANBIT 3&4, 9-165-M896 - 주설비 참고자료 M896 - 모델번호 UD 45 V20 S5D - 부품번호 DLT030058 제출서류목록 - 품질보증확인서(C of C) | WARTSILA FRANCE S.A.S | UD 45 V20 S5D | DLT030058
2021 | 4 | 계획예방정비용 | 한빛 | 2발전소 | 4 | 18 | 200483666 | 정비부분품(SPAR) | 국외 | A | 개스킷 | 개스킷,0.125IN,CENTIRIFUG PURIF ASS,CENTIRI | EA | 2 | 기계부 | 최민규 | 061-357-2248 | 품명 개스킷 - 두께 0.125IN - 특수사항 CENTIRIFUG PURIF ASS - 별칭 CENTIRIFUG PURIF ASSFLATGASKET 원자력안전범주 NON NUCLEAR SAFETY RELATED 품질등급 A등급 제작사 WARTSILA FRANCE S.A.S - 원기술규격서(OTS) HANBIT 3&4, 9-165-M896 - 주설비 참고자료 M896 - 모델번호 UD 45 V20 S5D - 부품번호 DLT030058 제출서류목록 - 품질보증확인서(C of C) | WARTSILA FRANCE S.A.S | UD 45 V20 S5D | DLT030058
2021 | 4 | 계획예방정비용 | 한빛 | 2발전소 | 3 | 19 | 200483666 | 정비부분품(SPAR) | 국외 | A | 개스킷 | 개스킷,0.125IN,CENTIRIFUG PURIF ASS,CENTIRI | EA | 2 | 기계부 | 최민규 | 061-357-2248 | 품명 개스킷 - 두께 0.125IN - 특수사항 CENTIRIFUG PURIF ASS - 별칭 CENTIRIFUG PURIF ASSFLATGASKET 원자력안전범주 NON NUCLEAR SAFETY RELATED 품질등급 A등급 제작사 WARTSILA FRANCE S.A.S - 원기술규격서(OTS) HANBIT 3&4, 9-165-M896 - 주설비 참고자료 M896 - 모델번호 UD 45 V20 S5D - 부품번호 DLT030058 제출서류목록 - 품질보증확인서(C of C) | WARTSILA FRANCE S.A.S | UD 45 V20 S5D | DLT030058
2020 | 2 | 계획예방정비용 | 한빛 | 2발전소 | 3 | 18 | 200483668 | 정비부분품(SPAR) | 국외 | A | 씰링,금속제 | 씰링,금속제,OIL PUMP ASSEMBLY,LIP-RING B14(OI | EA | 30 | 기계부 | 최민규 | 061-357-2248 | 품명 씰링,금속제 - 특수사항 OIL PUMP ASSEMBLY - 별칭 LIP-RING B14(OIL PUMP) - 용도 SEAL 원자력안전범주 NON NUCLEAR SAFETY RELATED 품질등급 A등급 제작사 WARTSILA FRANCE S.A.S - 원기술규격서(OTS) HANBIT 3&4, 9-165-M896 - 부품번호 DLT032726 - 모델번호 UD 45 V20 S5D - 주설비 참고자료 M896 제출서류목록 - 품질보증확인서(C of C) | WARTSILA FRANCE S.A.S | UD 45 V20 S5D | DLT032726
2020 | 2 | 계획예방정비용 | 한빛 | 2발전소 | 4 | 17 | 200483668 | 정비부분품(SPAR) | 국외 | A | 씰링,금속제 | 씰링,금속제,OIL PUMP ASSEMBLY,LIP-RING B14(OI | EA | 30 | 기계부 | 최민규 | 061-357-2248 | 품명 씰링,금속제 - 특수사항 OIL PUMP ASSEMBLY - 별칭 LIP-RING B14(OIL PUMP) - 용도 SEAL 원자력안전범주 NON NUCLEAR SAFETY RELATED 품질등급 A등급 제작사 WARTSILA FRANCE S.A.S - 원기술규격서(OTS) HANBIT 3&4, 9-165-M896 - 부품번호 DLT032726 - 모델번호 UD 45 V20 S5D - 주설비 참고자료 M896 제출서류목록 - 품질보증확인서(C of C) | WARTSILA FRANCE S.A.S | UD 45 V20 S5D | DLT032726
2021 | 4 | 계획예방정비용 | 한빛 | 2발전소 | 4 | 18 | 200483668 | 정비부분품(SPAR) | 국외 | A | 씰링,금속제 | 씰링,금속제,OIL PUMP ASSEMBLY,LIP-RING B14(OI | EA | 30 | 기계부 | 최민규 | 061-357-2248 | 품명 씰링,금속제 - 특수사항 OIL PUMP ASSEMBLY - 별칭 LIP-RING B14(OIL PUMP) - 용도 SEAL 원자력안전범주 NON NUCLEAR SAFETY RELATED 품질등급 A등급 제작사 WARTSILA FRANCE S.A.S - 원기술규격서(OTS) HANBIT 3&4, 9-165-M896 - 부품번호 DLT032726 - 모델번호 UD 45 V20 S5D - 주설비 참고자료 M896 제출서류목록 - 품질보증확인서(C of C) | WARTSILA FRANCE S.A.S | UD 45 V20 S5D | DLT032726
2021 | 4 | 계획예방정비용 | 한빛 | 2발전소 | 3 | 19 | 200483668 | 정비부분품(SPAR) | 국외 | A | 씰링,금속제 | 씰링,금속제,OIL PUMP ASSEMBLY,LIP-RING B14(OI | EA | 30 | 기계부 | 최민규 | 061-357-2248 | 품명 씰링,금속제 - 특수사항 OIL PUMP ASSEMBLY - 별칭 LIP-RING B14(OIL PUMP) - 용도 SEAL 원자력안전범주 NON NUCLEAR SAFETY RELATED 품질등급 A등급 제작사 WARTSILA FRANCE S.A.S - 원기술규격서(OTS) HANBIT 3&4, 9-165-M896 - 부품번호 DLT032726 - 모델번호 UD 45 V20 S5D - 주설비 참고자료 M896 제출서류목록 - 품질보증확인서(C of C) | WARTSILA FRANCE S.A.S | UD 45 V20 S5D | DLT032726
2020 | 2 | 계획예방정비용 | 한빛 | 2발전소 | 3 | 18 | 200483669 | 정비부분품(SPAR) | 국외 | A | 씰링,금속제 | 씰링,금속제,MAIN BEARING LUB ASS,LIP-RING B12 | EA | 40 | 기계부 | 최민규 | 061-357-2248 | 품명 씰링,금속제 - 특수사항 MAIN BEARING LUB ASS - 별칭 LIP-RING B12(OIL PUMP APRON) 원자력안전범주 NON NUCLEAR SAFETY RELATED 품질등급 A등급 제작사 WARTSILA FRANCE S.A.S - 원기술규격서(OTS) HANBIT 3&4, 9-165-M896 - 부품번호 DLT032727 - 모델번호 UD 45 V20 S5D - 주설비 참고자료 M896 제출서류목록 - 품질보증확인서(C of C) | WARTSILA FRANCE S.A.S | UD 45 V20 S5D | DLT032727
2020 | 2 | 계획예방정비용 | 한빛 | 2발전소 | 4 | 17 | 200483669 | 정비부분품(SPAR) | 국외 | A | 씰링,금속제 | 씰링,금속제,MAIN BEARING LUB ASS,LIP-RING B12 | EA | 40 | 기계부 | 최민규 | 061-357-2248 | 품명 씰링,금속제 - 특수사항 MAIN BEARING LUB ASS - 별칭 LIP-RING B12(OIL PUMP APRON) 원자력안전범주 NON NUCLEAR SAFETY RELATED 품질등급 A등급 제작사 WARTSILA FRANCE S.A.S - 원기술규격서(OTS) HANBIT 3&4, 9-165-M896 - 부품번호 DLT032727 - 모델번호 UD 45 V20 S5D - 주설비 참고자료 M896 제출서류목록 - 품질보증확인서(C of C) | WARTSILA FRANCE S.A.S | UD 45 V20 S5D | DLT032727
2021 | 4 | 계획예방정비용 | 한빛 | 2발전소 | 4 | 18 | 200483669 | 정비부분품(SPAR) | 국외 | A | 씰링,금속제 | 씰링,금속제,MAIN BEARING LUB ASS,LIP-RING B12 | EA | 40 | 기계부 | 최민규 | 061-357-2248 | 품명 씰링,금속제 - 특수사항 MAIN BEARING LUB ASS - 별칭 LIP-RING B12(OIL PUMP APRON) 원자력안전범주 NON NUCLEAR SAFETY RELATED 품질등급 A등급 제작사 WARTSILA FRANCE S.A.S - 원기술규격서(OTS) HANBIT 3&4, 9-165-M896 - 부품번호 DLT032727 - 모델번호 UD 45 V20 S5D - 주설비 참고자료 M896 제출서류목록 - 품질보증확인서(C of C) | WARTSILA FRANCE S.A.S | UD 45 V20 S5D | DLT032727
2021 | 4 | 계획예방정비용 | 한빛 | 2발전소 | 3 | 19 | 200483669 | 정비부분품(SPAR) | 국외 | A | 씰링,금속제 | 씰링,금속제,MAIN BEARING LUB ASS,LIP-RING B12 | EA | 40 | 기계부 | 최민규 | 061-357-2248 | 품명 씰링,금속제 - 특수사항 MAIN BEARING LUB ASS - 별칭 LIP-RING B12(OIL PUMP APRON) 원자력안전범주 NON NUCLEAR SAFETY RELATED 품질등급 A등급 제작사 WARTSILA FRANCE S.A.S - 원기술규격서(OTS) HANBIT 3&4, 9-165-M896 - 부품번호 DLT032727 - 모델번호 UD 45 V20 S5D - 주설비 참고자료 M896 제출서류목록 - 품질보증확인서(C of C) | WARTSILA FRANCE S.A.S | UD 45 V20 S5D | DLT032727
2020 | 2 | 계획예방정비용 | 한빛 | 2발전소 | 3 | 18 | 200483670 | 정비부분품(SPAR) | 국외 | A | 개스킷 | 개스킷,0.125IN,TURBO CONNECT ASS,TURBO CONN | EA | 29 | 기계부 | 최민규 | 061-357-2248 | 품명 개스킷 - 두께 0.125IN - 특수사항 TURBO CONNECT ASS - 별칭 TURBO CONNECT ASS GASKET 원자력안전범주 NON NUCLEAR SAFETY RELATED 품질등급 A등급 제작사 WARTSILA FRANCE S.A.S - 원기술규격서(OTS) HANBIT 3&4, 9-165-M896 - 주설비 참고자료 M896 - 모델번호 UD 45 V20 S5D - 부품번호 DLT034806 제출서류목록 - 품질보증확인서(C of C) | WARTSILA FRANCE S.A.S | UD 45 V20 S5D | DLT034806
2020 | 2 | 계획예방정비용 | 한빛 | 2발전소 | 4 | 17 | 200483670 | 정비부분품(SPAR) | 국외 | A | 개스킷 | 개스킷,0.125IN,TURBO CONNECT ASS,TURBO CONN | EA | 29 | 기계부 | 최민규 | 061-357-2248 | 품명 개스킷 - 두께 0.125IN - 특수사항 TURBO CONNECT ASS - 별칭 TURBO CONNECT ASS GASKET 원자력안전범주 NON NUCLEAR SAFETY RELATED 품질등급 A등급 제작사 WARTSILA FRANCE S.A.S - 원기술규격서(OTS) HANBIT 3&4, 9-165-M896 - 주설비 참고자료 M896 - 모델번호 UD 45 V20 S5D - 부품번호 DLT034806 제출서류목록 - 품질보증확인서(C of C) | WARTSILA FRANCE S.A.S | UD 45 V20 S5D | DLT034806
2021 | 4 | 계획예방정비용 | 한빛 | 2발전소 | 4 | 18 | 200483670 | 정비부분품(SPAR) | 국외 | A | 개스킷 | 개스킷,0.125IN,TURBO CONNECT ASS,TURBO CONN | EA | 29 | 기계부 | 최민규 | 061-357-2248 | 품명 개스킷 - 두께 0.125IN - 특수사항 TURBO CONNECT ASS - 별칭 TURBO CONNECT ASS GASKET 원자력안전범주 NON NUCLEAR SAFETY RELATED 품질등급 A등급 제작사 WARTSILA FRANCE S.A.S - 원기술규격서(OTS) HANBIT 3&4, 9-165-M896 - 주설비 참고자료 M896 - 모델번호 UD 45 V20 S5D - 부품번호 DLT034806 제출서류목록 - 품질보증확인서(C of C) | WARTSILA FRANCE S.A.S | UD 45 V20 S5D | DLT034806
2021 | 4 | 계획예방정비용 | 한빛 | 2발전소 | 3 | 19 | 200483670 | 정비부분품(SPAR) | 국외 | A | 개스킷 | 개스킷,0.125IN,TURBO CONNECT ASS,TURBO CONN | EA | 29 | 기계부 | 최민규 | 061-357-2248 | 품명 개스킷 - 두께 0.125IN - 특수사항 TURBO CONNECT ASS - 별칭 TURBO CONNECT ASS GASKET 원자력안전범주 NON NUCLEAR SAFETY RELATED 품질등급 A등급 제작사 WARTSILA FRANCE S.A.S - 원기술규격서(OTS) HANBIT 3&4, 9-165-M896 - 주설비 참고자료 M896 - 모델번호 UD 45 V20 S5D - 부품번호 DLT034806 제출서류목록 - 품질보증확인서(C of C) | WARTSILA FRANCE S.A.S | UD 45 V20 S5D | DLT034806
2020 | 2 | 계획예방정비용 | 한빛 | 2발전소 | 3 | 18 | 200483671 | 정비부분품(SPAR) | 국외 | A | 개스킷 | 개스킷,0.125IN,INJECTION PUMP,INJECTION PUM | EA | 60 | 기계부 | 최민규 | 061-357-2248 | 품명 개스킷 - 두께 0.125IN - 특수사항 INJECTION PUMP - 별칭 INJECTION PUMP COPPER GASKET 원자력안전범주 NON NUCLEAR SAFETY RELATED 품질등급 A등급 제작사 WARTSILA FRANCE S.A.S - 원기술규격서(OTS) HANBIT 3&4, 9-165-M896 - 주설비 참고자료 M896 - 모델번호 UD 45 V20 S5D - 부품번호 DLT037013 제출서류목록 - 품질보증확인서(C of C) | WARTSILA FRANCE S.A.S | UD 45 V20 S5D | DLT037013
2020 | 2 | 계획예방정비용 | 한빛 | 2발전소 | 4 | 17 | 200483671 | 정비부분품(SPAR) | 국외 | A | 개스킷 | 개스킷,0.125IN,INJECTION PUMP,INJECTION PUM | EA | 60 | 기계부 | 최민규 | 061-357-2248 | 품명 개스킷 - 두께 0.125IN - 특수사항 INJECTION PUMP - 별칭 INJECTION PUMP COPPER GASKET 원자력안전범주 NON NUCLEAR SAFETY RELATED 품질등급 A등급 제작사 WARTSILA FRANCE S.A.S - 원기술규격서(OTS) HANBIT 3&4, 9-165-M896 - 주설비 참고자료 M896 - 모델번호 UD 45 V20 S5D - 부품번호 DLT037013 제출서류목록 - 품질보증확인서(C of C) | WARTSILA FRANCE S.A.S | UD 45 V20 S5D | DLT037013
2021 | 4 | 계획예방정비용 | 한빛 | 2발전소 | 4 | 18 | 200483671 | 정비부분품(SPAR) | 국외 | A | 개스킷 | 개스킷,0.125IN,INJECTION PUMP,INJECTION PUM | EA | 60 | 기계부 | 최민규 | 061-357-2248 | 품명 개스킷 - 두께 0.125IN - 특수사항 INJECTION PUMP - 별칭 INJECTION PUMP COPPER GASKET 원자력안전범주 NON NUCLEAR SAFETY RELATED 품질등급 A등급 제작사 WARTSILA FRANCE S.A.S - 원기술규격서(OTS) HANBIT 3&4, 9-165-M896 - 주설비 참고자료 M896 - 모델번호 UD 45 V20 S5D - 부품번호 DLT037013 제출서류목록 - 품질보증확인서(C of C) | WARTSILA FRANCE S.A.S | UD 45 V20 S5D | DLT037013
2021 | 4 | 계획예방정비용 | 한빛 | 2발전소 | 3 | 19 | 200483671 | 정비부분품(SPAR) | 국외 | A | 개스킷 | 개스킷,0.125IN,INJECTION PUMP,INJECTION PUM | EA | 60 | 기계부 | 최민규 | 061-357-2248 | 품명 개스킷 - 두께 0.125IN - 특수사항 INJECTION PUMP - 별칭 INJECTION PUMP COPPER GASKET 원자력안전범주 NON NUCLEAR SAFETY RELATED 품질등급 A등급 제작사 WARTSILA FRANCE S.A.S - 원기술규격서(OTS) HANBIT 3&4, 9-165-M896 - 주설비 참고자료 M896 - 모델번호 UD 45 V20 S5D - 부품번호 DLT037013 제출서류목록 - 품질보증확인서(C of C) | WARTSILA FRANCE S.A.S | UD 45 V20 S5D | DLT037013
2020 | 2 | 계획예방정비용 | 한빛 | 2발전소 | 3 | 18 | 200483672 | 정비부분품(SPAR) | 국외 | A | 개스킷 | 개스킷,FLAT,GOVERNOR SUPPORT GASKET,0.125IN | EA | 6 | 기계부 | 최민규 | 061-357-2248 | 품명 개스킷 - 가스켓타입 FLAT - 가스켓몸체형태 GOVERNOR SUPPORT GASKET - 두께 0.125IN - 가스켓재질 ASBESTOS - 특수사항 AIR STARTING ASSEMB - 별칭 GOVERN SUPPORT GASKET 원자력안전범주 NON NUCLEAR SAFETY RELATED 품질등급 A등급 제작사 WARTSILA FRANCE S.A.S - 원기술규격서(OTS) HANBIT 3&4, 9-165-M896 - 주설비 참고자료 M896 - 모델번호 UD 45 V20 S5D - 부품번호 DLT060256 제출서류목록 - 품질보증확인서(C of C) | WARTSILA FRANCE S.A.S | UD 45 V20 S5D | DLT060256
2020 | 2 | 계획예방정비용 | 한빛 | 2발전소 | 4 | 17 | 200483672 | 정비부분품(SPAR) | 국외 | A | 개스킷 | 개스킷,FLAT,GOVERNOR SUPPORT GASKET,0.125IN | EA | 6 | 기계부 | 최민규 | 061-357-2248 | 품명 개스킷 - 가스켓타입 FLAT - 가스켓몸체형태 GOVERNOR SUPPORT GASKET - 두께 0.125IN - 가스켓재질 ASBESTOS - 특수사항 AIR STARTING ASSEMB - 별칭 GOVERN SUPPORT GASKET 원자력안전범주 NON NUCLEAR SAFETY RELATED 품질등급 A등급 제작사 WARTSILA FRANCE S.A.S - 원기술규격서(OTS) HANBIT 3&4, 9-165-M896 - 주설비 참고자료 M896 - 모델번호 UD 45 V20 S5D - 부품번호 DLT060256 제출서류목록 - 품질보증확인서(C of C) | WARTSILA FRANCE S.A.S | UD 45 V20 S5D | DLT060256
2021 | 4 | 계획예방정비용 | 한빛 | 2발전소 | 4 | 18 | 200483672 | 정비부분품(SPAR) | 국외 | A | 개스킷 | 개스킷,FLAT,GOVERNOR SUPPORT GASKET,0.125IN | EA | 6 | 기계부 | 최민규 | 061-357-2248 | 품명 개스킷 - 가스켓타입 FLAT - 가스켓몸체형태 GOVERNOR SUPPORT GASKET - 두께 0.125IN - 가스켓재질 ASBESTOS - 특수사항 AIR STARTING ASSEMB - 별칭 GOVERN SUPPORT GASKET 원자력안전범주 NON NUCLEAR SAFETY RELATED 품질등급 A등급 제작사 WARTSILA FRANCE S.A.S - 원기술규격서(OTS) HANBIT 3&4, 9-165-M896 - 주설비 참고자료 M896 - 모델번호 UD 45 V20 S5D - 부품번호 DLT060256 제출서류목록 - 품질보증확인서(C of C) | WARTSILA FRANCE S.A.S | UD 45 V20 S5D | DLT060256
2021 | 4 | 계획예방정비용 | 한빛 | 2발전소 | 3 | 19 | 200483672 | 정비부분품(SPAR) | 국외 | A | 개스킷 | 개스킷,FLAT,GOVERNOR SUPPORT GASKET,0.125IN | EA | 6 | 기계부 | 최민규 | 061-357-2248 | 품명 개스킷 - 가스켓타입 FLAT - 가스켓몸체형태 GOVERNOR SUPPORT GASKET - 두께 0.125IN - 가스켓재질 ASBESTOS - 특수사항 AIR STARTING ASSEMB - 별칭 GOVERN SUPPORT GASKET 원자력안전범주 NON NUCLEAR SAFETY RELATED 품질등급 A등급 제작사 WARTSILA FRANCE S.A.S - 원기술규격서(OTS) HANBIT 3&4, 9-165-M896 - 주설비 참고자료 M896 - 모델번호 UD 45 V20 S5D - 부품번호 DLT060256 제출서류목록 - 품질보증확인서(C of C) | WARTSILA FRANCE S.A.S | UD 45 V20 S5D | DLT060256
2020 | 2 | 계획예방정비용 | 한빛 | 2발전소 | 3 | 18 | 200483673 | 정비부분품(SPAR) | 국외 | A | 개스킷 | 개스킷,INJ PUMP COVER ASS,WATER PUMP SUPPOR | EA | 9 | 기계부 | 최민규 | 061-357-2248 | 품명 개스킷 - 특수사항 INJ PUMP COVER ASS - 별칭 WATER PUMP SUPPORT GASKET 원자력안전범주 NON NUCLEAR SAFETY RELATED 품질등급 A등급 제작사 WARTSILA FRANCE S.A.S - 원기술규격서(OTS) HANBIT 3&4, 9-165-M896 - 주설비 참고자료 M896 - 모델번호 UD 45 V20 S5D - 부품번호 DLT060407 제출서류목록 - 품질보증확인서(C of C) | WARTSILA FRANCE S.A.S | UD 45 V20 S5D | DLT060407
2020 | 2 | 계획예방정비용 | 한빛 | 2발전소 | 4 | 17 | 200483673 | 정비부분품(SPAR) | 국외 | A | 개스킷 | 개스킷,INJ PUMP COVER ASS,WATER PUMP SUPPOR | EA | 9 | 기계부 | 최민규 | 061-357-2248 | 품명 개스킷 - 특수사항 INJ PUMP COVER ASS - 별칭 WATER PUMP SUPPORT GASKET 원자력안전범주 NON NUCLEAR SAFETY RELATED 품질등급 A등급 제작사 WARTSILA FRANCE S.A.S - 원기술규격서(OTS) HANBIT 3&4, 9-165-M896 - 주설비 참고자료 M896 - 모델번호 UD 45 V20 S5D - 부품번호 DLT060407 제출서류목록 - 품질보증확인서(C of C) | WARTSILA FRANCE S.A.S | UD 45 V20 S5D | DLT060407
2021 | 4 | 계획예방정비용 | 한빛 | 2발전소 | 4 | 18 | 200483673 | 정비부분품(SPAR) | 국외 | A | 개스킷 | 개스킷,INJ PUMP COVER ASS,WATER PUMP SUPPOR | EA | 9 | 기계부 | 최민규 | 061-357-2248 | 품명 개스킷 - 특수사항 INJ PUMP COVER ASS - 별칭 WATER PUMP SUPPORT GASKET 원자력안전범주 NON NUCLEAR SAFETY RELATED 품질등급 A등급 제작사 WARTSILA FRANCE S.A.S - 원기술규격서(OTS) HANBIT 3&4, 9-165-M896 - 주설비 참고자료 M896 - 모델번호 UD 45 V20 S5D - 부품번호 DLT060407 제출서류목록 - 품질보증확인서(C of C) | WARTSILA FRANCE S.A.S | UD 45 V20 S5D | DLT060407
2021 | 4 | 계획예방정비용 | 한빛 | 2발전소 | 3 | 19 | 200483673 | 정비부분품(SPAR) | 국외 | A | 개스킷 | 개스킷,INJ PUMP COVER ASS,WATER PUMP SUPPOR | EA | 9 | 기계부 | 최민규 | 061-357-2248 | 품명 개스킷 - 특수사항 INJ PUMP COVER ASS - 별칭 WATER PUMP SUPPORT GASKET 원자력안전범주 NON NUCLEAR SAFETY RELATED 품질등급 A등급 제작사 WARTSILA FRANCE S.A.S - 원기술규격서(OTS) HANBIT 3&4, 9-165-M896 - 주설비 참고자료 M896 - 모델번호 UD 45 V20 S5D - 부품번호 DLT060407 제출서류목록 - 품질보증확인서(C of C) | WARTSILA FRANCE S.A.S | UD 45 V20 S5D | DLT060407
2020 | 2 | 계획예방정비용 | 한빛 | 2발전소 | 3 | 18 | 200483674 | 정비부분품(SPAR) | 국외 | A | 개스킷 | 개스킷,FUEL FEED PUMP ASSEMB,FUEL FEED PUMP | EA | 4 | 기계부 | 최민규 | 061-357-2248 | 품명 개스킷 - 특수사항 FUEL FEED PUMP ASSEMB - 별칭 FUEL FEED PUMP GASKET 원자력안전범주 NON NUCLEAR SAFETY RELATED 품질등급 A등급 제작사 WARTSILA FRANCE S.A.S - 원기술규격서(OTS) HANBIT 3&4, 9-165-M896 - 주설비 참고자료 M896 - 모델번호 UD 45 V20 S5D - 부품번호 DLT062135 제출서류목록 - 품질보증확인서(C of C) | WARTSILA FRANCE S.A.S | UD 45 V20 S5D | DLT062135
2020 | 2 | 계획예방정비용 | 한빛 | 2발전소 | 4 | 17 | 200483674 | 정비부분품(SPAR) | 국외 | A | 개스킷 | 개스킷,FUEL FEED PUMP ASSEMB,FUEL FEED PUMP | EA | 4 | 기계부 | 최민규 | 061-357-2248 | 품명 개스킷 - 특수사항 FUEL FEED PUMP ASSEMB - 별칭 FUEL FEED PUMP GASKET 원자력안전범주 NON NUCLEAR SAFETY RELATED 품질등급 A등급 제작사 WARTSILA FRANCE S.A.S - 원기술규격서(OTS) HANBIT 3&4, 9-165-M896 - 주설비 참고자료 M896 - 모델번호 UD 45 V20 S5D - 부품번호 DLT062135 제출서류목록 - 품질보증확인서(C of C) | WARTSILA FRANCE S.A.S | UD 45 V20 S5D | DLT062135
2021 | 4 | 계획예방정비용 | 한빛 | 2발전소 | 4 | 18 | 200483674 | 정비부분품(SPAR) | 국외 | A | 개스킷 | 개스킷,FUEL FEED PUMP ASSEMB,FUEL FEED PUMP | EA | 4 | 기계부 | 최민규 | 061-357-2248 | 품명 개스킷 - 특수사항 FUEL FEED PUMP ASSEMB - 별칭 FUEL FEED PUMP GASKET 원자력안전범주 NON NUCLEAR SAFETY RELATED 품질등급 A등급 제작사 WARTSILA FRANCE S.A.S - 원기술규격서(OTS) HANBIT 3&4, 9-165-M896 - 주설비 참고자료 M896 - 모델번호 UD 45 V20 S5D - 부품번호 DLT062135 제출서류목록 - 품질보증확인서(C of C) | WARTSILA FRANCE S.A.S | UD 45 V20 S5D | DLT062135
2021 | 4 | 계획예방정비용 | 한빛 | 2발전소 | 3 | 19 | 200483674 | 정비부분품(SPAR) | 국외 | A | 개스킷 | 개스킷,FUEL FEED PUMP ASSEMB,FUEL FEED PUMP | EA | 4 | 기계부 | 최민규 | 061-357-2248 | 품명 개스킷 - 특수사항 FUEL FEED PUMP ASSEMB - 별칭 FUEL FEED PUMP GASKET 원자력안전범주 NON NUCLEAR SAFETY RELATED 품질등급 A등급 제작사 WARTSILA FRANCE S.A.S - 원기술규격서(OTS) HANBIT 3&4, 9-165-M896 - 주설비 참고자료 M896 - 모델번호 UD 45 V20 S5D - 부품번호 DLT062135 제출서류목록 - 품질보증확인서(C of C) | WARTSILA FRANCE S.A.S | UD 45 V20 S5D | DLT062135
2020 | 2 | 계획예방정비용 | 한빛 | 2발전소 | 3 | 18 | 200483675 | 정비부분품(SPAR) | 국외 | A | 개스킷 | 개스킷,TURBO CONNECT ASS,GASKET,HANBIT 3&4, | EA | 29 | 기계부 | 최민규 | 061-357-2248 | 품명 개스킷 - 특수사항 TURBO CONNECT ASS - 별칭 GASKET 원자력안전범주 NON NUCLEAR SAFETY RELATED 품질등급 A등급 제작사 WARTSILA FRANCE S.A.S - 원기술규격서(OTS) HANBIT 3&4, 9-165-M896 - 주설비 참고자료 M896 - 모델번호 UD 45 V20 S5D - 부품번호 DLT062854 제출서류목록 - 품질보증확인서(C of C) | WARTSILA FRANCE S.A.S | UD 45 V20 S5D | DLT062854
2020 | 2 | 계획예방정비용 | 한빛 | 2발전소 | 4 | 17 | 200483675 | 정비부분품(SPAR) | 국외 | A | 개스킷 | 개스킷,TURBO CONNECT ASS,GASKET,HANBIT 3&4, | EA | 29 | 기계부 | 최민규 | 061-357-2248 | 품명 개스킷 - 특수사항 TURBO CONNECT ASS - 별칭 GASKET 원자력안전범주 NON NUCLEAR SAFETY RELATED 품질등급 A등급 제작사 WARTSILA FRANCE S.A.S - 원기술규격서(OTS) HANBIT 3&4, 9-165-M896 - 주설비 참고자료 M896 - 모델번호 UD 45 V20 S5D - 부품번호 DLT062854 제출서류목록 - 품질보증확인서(C of C) | WARTSILA FRANCE S.A.S | UD 45 V20 S5D | DLT062854
2021 | 4 | 계획예방정비용 | 한빛 | 2발전소 | 4 | 18 | 200483675 | 정비부분품(SPAR) | 국외 | A | 개스킷 | 개스킷,TURBO CONNECT ASS,GASKET,HANBIT 3&4, | EA | 29 | 기계부 | 최민규 | 061-357-2248 | 품명 개스킷 - 특수사항 TURBO CONNECT ASS - 별칭 GASKET 원자력안전범주 NON NUCLEAR SAFETY RELATED 품질등급 A등급 제작사 WARTSILA FRANCE S.A.S - 원기술규격서(OTS) HANBIT 3&4, 9-165-M896 - 주설비 참고자료 M896 - 모델번호 UD 45 V20 S5D - 부품번호 DLT062854 제출서류목록 - 품질보증확인서(C of C) | WARTSILA FRANCE S.A.S | UD 45 V20 S5D | DLT062854
2021 | 4 | 계획예방정비용 | 한빛 | 2발전소 | 3 | 19 | 200483675 | 정비부분품(SPAR) | 국외 | A | 개스킷 | 개스킷,TURBO CONNECT ASS,GASKET,HANBIT 3&4, | EA | 29 | 기계부 | 최민규 | 061-357-2248 | 품명 개스킷 - 특수사항 TURBO CONNECT ASS - 별칭 GASKET 원자력안전범주 NON NUCLEAR SAFETY RELATED 품질등급 A등급 제작사 WARTSILA FRANCE S.A.S - 원기술규격서(OTS) HANBIT 3&4, 9-165-M896 - 주설비 참고자료 M896 - 모델번호 UD 45 V20 S5D - 부품번호 DLT062854 제출서류목록 - 품질보증확인서(C of C) | WARTSILA FRANCE S.A.S | UD 45 V20 S5D | DLT062854
2020 | 2 | 계획예방정비용 | 한빛 | 2발전소 | 3 | 18 | 200483676 | 정비부분품(SPAR) | 국외 | A | 개스킷 | 개스킷,WATER PUMP AS,WTR PP GASKET(GEAR COV | EA | 4 | 기계부 | 최민규 | 061-357-2248 | 품명 개스킷 - 특수사항 WATER PUMP AS - 별칭 WTR PP GASKET(GEAR COVER SIDE) 원자력안전범주 NON NUCLEAR SAFETY RELATED 품질등급 A등급 제작사 WARTSILA FRANCE S.A.S - 원기술규격서(OTS) HANBIT 3&4, 9-165-M896 - 주설비 참고자료 M896 - 모델번호 UD 45 V20 S5D - 부품번호 DLT070711 제출서류목록 - 품질보증확인서(C of C) | WARTSILA FRANCE S.A.S | UD 45 V20 S5D | DLT070711
2020 | 2 | 계획예방정비용 | 한빛 | 2발전소 | 4 | 17 | 200483676 | 정비부분품(SPAR) | 국외 | A | 개스킷 | 개스킷,WATER PUMP AS,WTR PP GASKET(GEAR COV | EA | 4 | 기계부 | 최민규 | 061-357-2248 | 품명 개스킷 - 특수사항 WATER PUMP AS - 별칭 WTR PP GASKET(GEAR COVER SIDE) 원자력안전범주 NON NUCLEAR SAFETY RELATED 품질등급 A등급 제작사 WARTSILA FRANCE S.A.S - 원기술규격서(OTS) HANBIT 3&4, 9-165-M896 - 주설비 참고자료 M896 - 모델번호 UD 45 V20 S5D - 부품번호 DLT070711 제출서류목록 - 품질보증확인서(C of C) | WARTSILA FRANCE S.A.S | UD 45 V20 S5D | DLT070711
2021 | 4 | 계획예방정비용 | 한빛 | 2발전소 | 4 | 18 | 200483676 | 정비부분품(SPAR) | 국외 | A | 개스킷 | 개스킷,WATER PUMP AS,WTR PP GASKET(GEAR COV | EA | 4 | 기계부 | 최민규 | 061-357-2248 | 품명 개스킷 - 특수사항 WATER PUMP AS - 별칭 WTR PP GASKET(GEAR COVER SIDE) 원자력안전범주 NON NUCLEAR SAFETY RELATED 품질등급 A등급 제작사 WARTSILA FRANCE S.A.S - 원기술규격서(OTS) HANBIT 3&4, 9-165-M896 - 주설비 참고자료 M896 - 모델번호 UD 45 V20 S5D - 부품번호 DLT070711 제출서류목록 - 품질보증확인서(C of C) | WARTSILA FRANCE S.A.S | UD 45 V20 S5D | DLT070711
2021 | 4 | 계획예방정비용 | 한빛 | 2발전소 | 3 | 19 | 200483676 | 정비부분품(SPAR) | 국외 | A | 개스킷 | 개스킷,WATER PUMP AS,WTR PP GASKET(GEAR COV | EA | 4 | 기계부 | 최민규 | 061-357-2248 | 품명 개스킷 - 특수사항 WATER PUMP AS - 별칭 WTR PP GASKET(GEAR COVER SIDE) 원자력안전범주 NON NUCLEAR SAFETY RELATED 품질등급 A등급 제작사 WARTSILA FRANCE S.A.S - 원기술규격서(OTS) HANBIT 3&4, 9-165-M896 - 주설비 참고자료 M896 - 모델번호 UD 45 V20 S5D - 부품번호 DLT070711 제출서류목록 - 품질보증확인서(C of C) | WARTSILA FRANCE S.A.S | UD 45 V20 S5D | DLT070711
2020 | 2 | 계획예방정비용 | 한빛 | 2발전소 | 3 | 18 | 200483678 | 정비부분품(SPAR) | 국외 | A | 오-링 | 오-링,WATER PUMP AS,O-RING(240.90*3.53T,W | EA | 4 | 기계부 | 최민규 | 061-357-2248 | 품명 오-링 - 특수사항 WATER PUMP AS - 별칭 O-RING(240.90*3.53T,WATER PUMP 원자력안전범주 NON NUCLEAR SAFETY RELATED 품질등급 A등급 제작사 WARTSILA FRANCE S.A.S - 원기술규격서(OTS) HANBIT 3&4, 9-165-M896 - 부품번호 DLT070716 - 모델번호 UD 45 V20 S5D - 주설비 참고자료 M896 제출서류목록 - 품질보증확인서(C of C) | WARTSILA FRANCE S.A.S | UD 45 V20 S5D | DLT070716
2020 | 2 | 계획예방정비용 | 한빛 | 2발전소 | 4 | 17 | 200483678 | 정비부분품(SPAR) | 국외 | A | 오-링 | 오-링,WATER PUMP AS,O-RING(240.90*3.53T,W | EA | 4 | 기계부 | 최민규 | 061-357-2248 | 품명 오-링 - 특수사항 WATER PUMP AS - 별칭 O-RING(240.90*3.53T,WATER PUMP 원자력안전범주 NON NUCLEAR SAFETY RELATED 품질등급 A등급 제작사 WARTSILA FRANCE S.A.S - 원기술규격서(OTS) HANBIT 3&4, 9-165-M896 - 부품번호 DLT070716 - 모델번호 UD 45 V20 S5D - 주설비 참고자료 M896 제출서류목록 - 품질보증확인서(C of C) | WARTSILA FRANCE S.A.S | UD 45 V20 S5D | DLT070716
2021 | 4 | 계획예방정비용 | 한빛 | 2발전소 | 4 | 18 | 200483678 | 정비부분품(SPAR) | 국외 | A | 오-링 | 오-링,WATER PUMP AS,O-RING(240.90*3.53T,W | EA | 4 | 기계부 | 최민규 | 061-357-2248 | 품명 오-링 - 특수사항 WATER PUMP AS - 별칭 O-RING(240.90*3.53T,WATER PUMP 원자력안전범주 NON NUCLEAR SAFETY RELATED 품질등급 A등급 제작사 WARTSILA FRANCE S.A.S - 원기술규격서(OTS) HANBIT 3&4, 9-165-M896 - 부품번호 DLT070716 - 모델번호 UD 45 V20 S5D - 주설비 참고자료 M896 제출서류목록 - 품질보증확인서(C of C) | WARTSILA FRANCE S.A.S | UD 45 V20 S5D | DLT070716
2021 | 4 | 계획예방정비용 | 한빛 | 2발전소 | 3 | 19 | 200483678 | 정비부분품(SPAR) | 국외 | A | 오-링 | 오-링,WATER PUMP AS,O-RING(240.90*3.53T,W | EA | 4 | 기계부 | 최민규 | 061-357-2248 | 품명 오-링 - 특수사항 WATER PUMP AS - 별칭 O-RING(240.90*3.53T,WATER PUMP 원자력안전범주 NON NUCLEAR SAFETY RELATED 품질등급 A등급 제작사 WARTSILA FRANCE S.A.S - 원기술규격서(OTS) HANBIT 3&4, 9-165-M896 - 부품번호 DLT070716 - 모델번호 UD 45 V20 S5D - 주설비 참고자료 M896 제출서류목록 - 품질보증확인서(C of C) | WARTSILA FRANCE S.A.S | UD 45 V20 S5D | DLT070716
2020 | 2 | 계획예방정비용 | 한빛 | 2발전소 | 3 | 18 | 200483679 | 정비부분품(SPAR) | 국외 | A | 오-링 | 오-링,SAFETY VALVE ASS,O-RING (291*285*3T) | EA | 20 | 기계부 | 최민규 | 061-357-2248 | 품명 오-링 - 특수사항 SAFETY VALVE ASS - 별칭 O-RING (291*285*3T) 원자력안전범주 NON NUCLEAR SAFETY RELATED 품질등급 A등급 제작사 WARTSILA FRANCE S.A.S - 원기술규격서(OTS) HANBIT 3&4, 9-165-M896 - 부품번호 PAAG295349 - 모델번호 UD 45 V20 S5D - 주설비 참고자료 M896 제출서류목록 - 품질보증확인서(C of C) | WARTSILA FRANCE S.A.S | UD 45 V20 S5D | PAAG295349
2020 | 2 | 계획예방정비용 | 한빛 | 2발전소 | 4 | 17 | 200483679 | 정비부분품(SPAR) | 국외 | A | 오-링 | 오-링,SAFETY VALVE ASS,O-RING (291*285*3T) | EA | 20 | 기계부 | 최민규 | 061-357-2248 | 품명 오-링 - 특수사항 SAFETY VALVE ASS - 별칭 O-RING (291*285*3T) 원자력안전범주 NON NUCLEAR SAFETY RELATED 품질등급 A등급 제작사 WARTSILA FRANCE S.A.S - 원기술규격서(OTS) HANBIT 3&4, 9-165-M896 - 부품번호 PAAG295349 - 모델번호 UD 45 V20 S5D - 주설비 참고자료 M896 제출서류목록 - 품질보증확인서(C of C) | WARTSILA FRANCE S.A.S | UD 45 V20 S5D | PAAG295349
2021 | 4 | 계획예방정비용 | 한빛 | 2발전소 | 4 | 18 | 200483679 | 정비부분품(SPAR) | 국외 | A | 오-링 | 오-링,SAFETY VALVE ASS,O-RING (291*285*3T) | EA | 20 | 기계부 | 최민규 | 061-357-2248 | 품명 오-링 - 특수사항 SAFETY VALVE ASS - 별칭 O-RING (291*285*3T) 원자력안전범주 NON NUCLEAR SAFETY RELATED 품질등급 A등급 제작사 WARTSILA FRANCE S.A.S - 원기술규격서(OTS) HANBIT 3&4, 9-165-M896 - 부품번호 PAAG295349 - 모델번호 UD 45 V20 S5D - 주설비 참고자료 M896 제출서류목록 - 품질보증확인서(C of C) | WARTSILA FRANCE S.A.S | UD 45 V20 S5D | PAAG295349
2021 | 4 | 계획예방정비용 | 한빛 | 2발전소 | 3 | 19 | 200483679 | 정비부분품(SPAR) | 국외 | A | 오-링 | 오-링,SAFETY VALVE ASS,O-RING (291*285*3T) | EA | 20 | 기계부 | 최민규 | 061-357-2248 | 품명 오-링 - 특수사항 SAFETY VALVE ASS - 별칭 O-RING (291*285*3T) 원자력안전범주 NON NUCLEAR SAFETY RELATED 품질등급 A등급 제작사 WARTSILA FRANCE S.A.S - 원기술규격서(OTS) HANBIT 3&4, 9-165-M896 - 부품번호 PAAG295349 - 모델번호 UD 45 V20 S5D - 주설비 참고자료 M896 제출서류목록 - 품질보증확인서(C of C) | WARTSILA FRANCE S.A.S | UD 45 V20 S5D | PAAG295349
2020 | 2 | 계획예방정비용 | 한빛 | 2발전소 | 3 | 18 | 200483680 | 정비부분품(SPAR) | 국외 | A | 개스킷 | 개스킷,TURBO CONNECT ASS,TURBO CONNECT ASS | EA | 80 | 기계부 | 최민규 | 061-357-2248 | 품명 개스킷 - 특수사항 TURBO CONNECT ASS - 별칭 TURBO CONNECT ASS COOLANT GASK 원자력안전범주 NON NUCLEAR SAFETY RELATED 품질등급 A등급 제작사 WARTSILA FRANCE S.A.S - 원기술규격서(OTS) HANBIT 3&4, 9-165-M896 - 주설비 참고자료 M896 - 모델번호 UD 45 V20 S5D - 부품번호 DLT141060 제출서류목록 - 품질보증확인서(C of C) | WARTSILA FRANCE S.A.S | UD 45 V20 S5D | DLT141060
2020 | 2 | 계획예방정비용 | 한빛 | 2발전소 | 4 | 17 | 200483680 | 정비부분품(SPAR) | 국외 | A | 개스킷 | 개스킷,TURBO CONNECT ASS,TURBO CONNECT ASS | EA | 80 | 기계부 | 최민규 | 061-357-2248 | 품명 개스킷 - 특수사항 TURBO CONNECT ASS - 별칭 TURBO CONNECT ASS COOLANT GASK 원자력안전범주 NON NUCLEAR SAFETY RELATED 품질등급 A등급 제작사 WARTSILA FRANCE S.A.S - 원기술규격서(OTS) HANBIT 3&4, 9-165-M896 - 주설비 참고자료 M896 - 모델번호 UD 45 V20 S5D - 부품번호 DLT141060 제출서류목록 - 품질보증확인서(C of C) | WARTSILA FRANCE S.A.S | UD 45 V20 S5D | DLT141060
2021 | 4 | 계획예방정비용 | 한빛 | 2발전소 | 4 | 18 | 200483680 | 정비부분품(SPAR) | 국외 | A | 개스킷 | 개스킷,TURBO CONNECT ASS,TURBO CONNECT ASS | EA | 80 | 기계부 | 최민규 | 061-357-2248 | 품명 개스킷 - 특수사항 TURBO CONNECT ASS - 별칭 TURBO CONNECT ASS COOLANT GASK 원자력안전범주 NON NUCLEAR SAFETY RELATED 품질등급 A등급 제작사 WARTSILA FRANCE S.A.S - 원기술규격서(OTS) HANBIT 3&4, 9-165-M896 - 주설비 참고자료 M896 - 모델번호 UD 45 V20 S5D - 부품번호 DLT141060 제출서류목록 - 품질보증확인서(C of C) | WARTSILA FRANCE S.A.S | UD 45 V20 S5D | DLT141060
2021 | 4 | 계획예방정비용 | 한빛 | 2발전소 | 3 | 19 | 200483680 | 정비부분품(SPAR) | 국외 | A | 개스킷 | 개스킷,TURBO CONNECT ASS,TURBO CONNECT ASS | EA | 80 | 기계부 | 최민규 | 061-357-2248 | 품명 개스킷 - 특수사항 TURBO CONNECT ASS - 별칭 TURBO CONNECT ASS COOLANT GASK 원자력안전범주 NON NUCLEAR SAFETY RELATED 품질등급 A등급 제작사 WARTSILA FRANCE S.A.S - 원기술규격서(OTS) HANBIT 3&4, 9-165-M896 - 주설비 참고자료 M896 - 모델번호 UD 45 V20 S5D - 부품번호 DLT141060 제출서류목록 - 품질보증확인서(C of C) | WARTSILA FRANCE S.A.S | UD 45 V20 S5D | DLT141060
2020 | 2 | 계획예방정비용 | 한빛 | 2발전소 | 3 | 18 | 200483681 | 정비부분품(SPAR) | 국외 | A | 개스킷 | 개스킷,WATER PUMP AS,BEARING BOX GASKET(WAT | EA | 17 | 기계부 | 최민규 | 061-357-2248 | 품명 개스킷 - 특수사항 WATER PUMP AS - 별칭 BEARING BOX GASKET(WATER PUMP) 원자력안전범주 NON NUCLEAR SAFETY RELATED 품질등급 A등급 제작사 WARTSILA FRANCE S.A.S - 원기술규격서(OTS) HANBIT 3&4, 9-165-M896 - 주설비 참고자료 M896 - 모델번호 UD 45 V20 S5D - 부품번호 DLT077906 제출서류목록 - 품질보증확인서(C of C) | WARTSILA FRANCE S.A.S | UD 45 V20 S5D | DLT077906
2020 | 2 | 계획예방정비용 | 한빛 | 2발전소 | 4 | 17 | 200483681 | 정비부분품(SPAR) | 국외 | A | 개스킷 | 개스킷,WATER PUMP AS,BEARING BOX GASKET(WAT | EA | 17 | 기계부 | 최민규 | 061-357-2248 | 품명 개스킷 - 특수사항 WATER PUMP AS - 별칭 BEARING BOX GASKET(WATER PUMP) 원자력안전범주 NON NUCLEAR SAFETY RELATED 품질등급 A등급 제작사 WARTSILA FRANCE S.A.S - 원기술규격서(OTS) HANBIT 3&4, 9-165-M896 - 주설비 참고자료 M896 - 모델번호 UD 45 V20 S5D - 부품번호 DLT077906 제출서류목록 - 품질보증확인서(C of C) | WARTSILA FRANCE S.A.S | UD 45 V20 S5D | DLT077906
2021 | 4 | 계획예방정비용 | 한빛 | 2발전소 | 4 | 18 | 200483681 | 정비부분품(SPAR) | 국외 | A | 개스킷 | 개스킷,WATER PUMP AS,BEARING BOX GASKET(WAT | EA | 17 | 기계부 | 최민규 | 061-357-2248 | 품명 개스킷 - 특수사항 WATER PUMP AS - 별칭 BEARING BOX GASKET(WATER PUMP) 원자력안전범주 NON NUCLEAR SAFETY RELATED 품질등급 A등급 제작사 WARTSILA FRANCE S.A.S - 원기술규격서(OTS) HANBIT 3&4, 9-165-M896 - 주설비 참고자료 M896 - 모델번호 UD 45 V20 S5D - 부품번호 DLT077906 제출서류목록 - 품질보증확인서(C of C) | WARTSILA FRANCE S.A.S | UD 45 V20 S5D | DLT077906
2021 | 4 | 계획예방정비용 | 한빛 | 2발전소 | 3 | 19 | 200483681 | 정비부분품(SPAR) | 국외 | A | 개스킷 | 개스킷,WATER PUMP AS,BEARING BOX GASKET(WAT | EA | 17 | 기계부 | 최민규 | 061-357-2248 | 품명 개스킷 - 특수사항 WATER PUMP AS - 별칭 BEARING BOX GASKET(WATER PUMP) 원자력안전범주 NON NUCLEAR SAFETY RELATED 품질등급 A등급 제작사 WARTSILA FRANCE S.A.S - 원기술규격서(OTS) HANBIT 3&4, 9-165-M896 - 주설비 참고자료 M896 - 모델번호 UD 45 V20 S5D - 부품번호 DLT077906 제출서류목록 - 품질보증확인서(C of C) | WARTSILA FRANCE S.A.S | UD 45 V20 S5D | DLT077906
2020 | 2 | 계획예방정비용 | 한빛 | 2발전소 | 3 | 18 | 200483682 | 정비부분품(SPAR) | 국외 | A | 오-링 | 오-링,TURBO CONNECT ASS,O-RING(RUBBER),HAN | EA | 29 | 기계부 | 최민규 | 061-357-2248 | 품명 오-링 - 특수사항 TURBO CONNECT ASS - 별칭 O-RING(RUBBER) 원자력안전범주 NON NUCLEAR SAFETY RELATED 품질등급 A등급 제작사 WARTSILA FRANCE S.A.S - 원기술규격서(OTS) HANBIT 3&4, 9-165-M896 - 부품번호 DLT122219 - 모델번호 UD 45 V20 S5D - 주설비 참고자료 M896 제출서류목록 - 품질보증확인서(C of C) | WARTSILA FRANCE S.A.S | UD 45 V20 S5D | DLT122219
2020 | 2 | 계획예방정비용 | 한빛 | 2발전소 | 4 | 17 | 200483682 | 정비부분품(SPAR) | 국외 | A | 오-링 | 오-링,TURBO CONNECT ASS,O-RING(RUBBER),HAN | EA | 29 | 기계부 | 최민규 | 061-357-2248 | 품명 오-링 - 특수사항 TURBO CONNECT ASS - 별칭 O-RING(RUBBER) 원자력안전범주 NON NUCLEAR SAFETY RELATED 품질등급 A등급 제작사 WARTSILA FRANCE S.A.S - 원기술규격서(OTS) HANBIT 3&4, 9-165-M896 - 부품번호 DLT122219 - 모델번호 UD 45 V20 S5D - 주설비 참고자료 M896 제출서류목록 - 품질보증확인서(C of C) | WARTSILA FRANCE S.A.S | UD 45 V20 S5D | DLT122219
2021 | 4 | 계획예방정비용 | 한빛 | 2발전소 | 4 | 18 | 200483682 | 정비부분품(SPAR) | 국외 | A | 오-링 | 오-링,TURBO CONNECT ASS,O-RING(RUBBER),HAN | EA | 29 | 기계부 | 최민규 | 061-357-2248 | 품명 오-링 - 특수사항 TURBO CONNECT ASS - 별칭 O-RING(RUBBER) 원자력안전범주 NON NUCLEAR SAFETY RELATED 품질등급 A등급 제작사 WARTSILA FRANCE S.A.S - 원기술규격서(OTS) HANBIT 3&4, 9-165-M896 - 부품번호 DLT122219 - 모델번호 UD 45 V20 S5D - 주설비 참고자료 M896 제출서류목록 - 품질보증확인서(C of C) | WARTSILA FRANCE S.A.S | UD 45 V20 S5D | DLT122219
2021 | 4 | 계획예방정비용 | 한빛 | 2발전소 | 3 | 19 | 200483682 | 정비부분품(SPAR) | 국외 | A | 오-링 | 오-링,TURBO CONNECT ASS,O-RING(RUBBER),HAN | EA | 29 | 기계부 | 최민규 | 061-357-2248 | 품명 오-링 - 특수사항 TURBO CONNECT ASS - 별칭 O-RING(RUBBER) 원자력안전범주 NON NUCLEAR SAFETY RELATED 품질등급 A등급 제작사 WARTSILA FRANCE S.A.S - 원기술규격서(OTS) HANBIT 3&4, 9-165-M896 - 부품번호 DLT122219 - 모델번호 UD 45 V20 S5D - 주설비 참고자료 M896 제출서류목록 - 품질보증확인서(C of C) | WARTSILA FRANCE S.A.S | UD 45 V20 S5D | DLT122219
2020 | 2 | 계획예방정비용 | 한빛 | 2발전소 | 3 | 18 | 200483683 | 정비부분품(SPAR) | 국외 | A | 오-링 | 오-링,TURBO CONNECT ASS, I SEAL FOR WATER | EA | 29 | 기계부 | 최민규 | 061-357-2248 | 품명 오-링 - 특수사항 TURBO CONNECT ASS - 별칭 I SEAL FOR WATER PUMP ASS 원자력안전범주 NON NUCLEAR SAFETY RELATED 품질등급 A등급 제작사 WARTSILA FRANCE S.A.S - 원기술규격서(OTS) HANBIT 3&4, 9-165-M896 - 부품번호 DLT122220 - 모델번호 UD 45 V20 S5D - 주설비 참고자료 M896 제출서류목록 - 품질보증확인서(C of C) | WARTSILA FRANCE S.A.S | UD 45 V20 S5D | DLT122220
2020 | 2 | 계획예방정비용 | 한빛 | 2발전소 | 4 | 17 | 200483683 | 정비부분품(SPAR) | 국외 | A | 오-링 | 오-링,TURBO CONNECT ASS, I SEAL FOR WATER | EA | 29 | 기계부 | 최민규 | 061-357-2248 | 품명 오-링 - 특수사항 TURBO CONNECT ASS - 별칭 I SEAL FOR WATER PUMP ASS 원자력안전범주 NON NUCLEAR SAFETY RELATED 품질등급 A등급 제작사 WARTSILA FRANCE S.A.S - 원기술규격서(OTS) HANBIT 3&4, 9-165-M896 - 부품번호 DLT122220 - 모델번호 UD 45 V20 S5D - 주설비 참고자료 M896 제출서류목록 - 품질보증확인서(C of C) | WARTSILA FRANCE S.A.S | UD 45 V20 S5D | DLT122220
2021 | 4 | 계획예방정비용 | 한빛 | 2발전소 | 4 | 18 | 200483683 | 정비부분품(SPAR) | 국외 | A | 오-링 | 오-링,TURBO CONNECT ASS, I SEAL FOR WATER | EA | 29 | 기계부 | 최민규 | 061-357-2248 | 품명 오-링 - 특수사항 TURBO CONNECT ASS - 별칭 I SEAL FOR WATER PUMP ASS 원자력안전범주 NON NUCLEAR SAFETY RELATED 품질등급 A등급 제작사 WARTSILA FRANCE S.A.S - 원기술규격서(OTS) HANBIT 3&4, 9-165-M896 - 부품번호 DLT122220 - 모델번호 UD 45 V20 S5D - 주설비 참고자료 M896 제출서류목록 - 품질보증확인서(C of C) | WARTSILA FRANCE S.A.S | UD 45 V20 S5D | DLT122220
2021 | 4 | 계획예방정비용 | 한빛 | 2발전소 | 3 | 19 | 200483683 | 정비부분품(SPAR) | 국외 | A | 오-링 | 오-링,TURBO CONNECT ASS, I SEAL FOR WATER | EA | 29 | 기계부 | 최민규 | 061-357-2248 | 품명 오-링 - 특수사항 TURBO CONNECT ASS - 별칭 I SEAL FOR WATER PUMP ASS 원자력안전범주 NON NUCLEAR SAFETY RELATED 품질등급 A등급 제작사 WARTSILA FRANCE S.A.S - 원기술규격서(OTS) HANBIT 3&4, 9-165-M896 - 부품번호 DLT122220 - 모델번호 UD 45 V20 S5D - 주설비 참고자료 M896 제출서류목록 - 품질보증확인서(C of C) | WARTSILA FRANCE S.A.S | UD 45 V20 S5D | DLT122220
2020 | 2 | 계획예방정비용 | 한빛 | 2발전소 | 3 | 18 | 200483684 | 정비부분품(SPAR) | 국외 | A | 씰링,금속제 | 씰링,금속제,WATER PUMP AS,WATER PUMP AS OIL S | EA | 10 | 기계부 | 최민규 | 061-357-2248 | 품명 씰링,금속제 - 특수사항 WATER PUMP AS - 별칭 WATER PUMP AS OIL SEAL 원자력안전범주 NON NUCLEAR SAFETY RELATED 품질등급 A등급 제작사 WARTSILA FRANCE S.A.S - 제작사 유형(MFR CATEGORY) ORIGINAL EQUIP. MANUFACTURER - 원기술규격서(OTS) HANBIT 3&4, 9-165-M896 - 주설비 참고자료 M896 - 부품번호 DLT035350 - 모델번호 UD 45 V20 S5D 제출서류목록 - 품질보증확인서(C of C) | WARTSILA FRANCE S.A.S | UD 45 V20 S5D | DLT035350
2020 | 2 | 계획예방정비용 | 한빛 | 2발전소 | 4 | 17 | 200483684 | 정비부분품(SPAR) | 국외 | A | 씰링,금속제 | 씰링,금속제,WATER PUMP AS,WATER PUMP AS OIL S | EA | 10 | 기계부 | 최민규 | 061-357-2248 | 품명 씰링,금속제 - 특수사항 WATER PUMP AS - 별칭 WATER PUMP AS OIL SEAL 원자력안전범주 NON NUCLEAR SAFETY RELATED 품질등급 A등급 제작사 WARTSILA FRANCE S.A.S - 제작사 유형(MFR CATEGORY) ORIGINAL EQUIP. MANUFACTURER - 원기술규격서(OTS) HANBIT 3&4, 9-165-M896 - 주설비 참고자료 M896 - 부품번호 DLT035350 - 모델번호 UD 45 V20 S5D 제출서류목록 - 품질보증확인서(C of C) | WARTSILA FRANCE S.A.S | UD 45 V20 S5D | DLT035350
2021 | 4 | 계획예방정비용 | 한빛 | 2발전소 | 4 | 18 | 200483684 | 정비부분품(SPAR) | 국외 | A | 씰링,금속제 | 씰링,금속제,WATER PUMP AS,WATER PUMP AS OIL S | EA | 10 | 기계부 | 최민규 | 061-357-2248 | 품명 씰링,금속제 - 특수사항 WATER PUMP AS - 별칭 WATER PUMP AS OIL SEAL 원자력안전범주 NON NUCLEAR SAFETY RELATED 품질등급 A등급 제작사 WARTSILA FRANCE S.A.S - 제작사 유형(MFR CATEGORY) ORIGINAL EQUIP. MANUFACTURER - 원기술규격서(OTS) HANBIT 3&4, 9-165-M896 - 주설비 참고자료 M896 - 부품번호 DLT035350 - 모델번호 UD 45 V20 S5D 제출서류목록 - 품질보증확인서(C of C) | WARTSILA FRANCE S.A.S | UD 45 V20 S5D | DLT035350
2021 | 4 | 계획예방정비용 | 한빛 | 2발전소 | 3 | 19 | 200483684 | 정비부분품(SPAR) | 국외 | A | 씰링,금속제 | 씰링,금속제,WATER PUMP AS,WATER PUMP AS OIL S | EA | 10 | 기계부 | 최민규 | 061-357-2248 | 품명 씰링,금속제 - 특수사항 WATER PUMP AS - 별칭 WATER PUMP AS OIL SEAL 원자력안전범주 NON NUCLEAR SAFETY RELATED 품질등급 A등급 제작사 WARTSILA FRANCE S.A.S - 제작사 유형(MFR CATEGORY) ORIGINAL EQUIP. MANUFACTURER - 원기술규격서(OTS) HANBIT 3&4, 9-165-M896 - 주설비 참고자료 M896 - 부품번호 DLT035350 - 모델번호 UD 45 V20 S5D 제출서류목록 - 품질보증확인서(C of C) | WARTSILA FRANCE S.A.S | UD 45 V20 S5D | DLT035350
2020 | 2 | 계획예방정비용 | 한빛 | 2발전소 | 3 | 18 | 200483685 | 정비부분품(SPAR) | 국외 | A | 씰링,금속제 | 씰링,금속제,STARTING VALVE ASS,STARTING AIRV | EA | 120 | 기계부 | 최민규 | 061-357-2248 | 품명 씰링,금속제 - 특수사항 STARTING VALVE ASS - 별칭 STARTING AIRVALVE COPPER JOINT 원자력안전범주 NON NUCLEAR SAFETY RELATED 품질등급 A등급 제작사 WARTSILA FRANCE S.A.S - 원기술규격서(OTS) HANBIT 3&4, 9-165-M896 - 부품번호 DLT060109 - 모델번호 UD 45 V20 S5D - 주설비 참고자료 M896 제출서류목록 - 품질보증확인서(C of C) | WARTSILA FRANCE S.A.S | UD 45 V20 S5D | DLT060109
2020 | 2 | 계획예방정비용 | 한빛 | 2발전소 | 4 | 17 | 200483685 | 정비부분품(SPAR) | 국외 | A | 씰링,금속제 | 씰링,금속제,STARTING VALVE ASS,STARTING AIRV | EA | 120 | 기계부 | 최민규 | 061-357-2248 | 품명 씰링,금속제 - 특수사항 STARTING VALVE ASS - 별칭 STARTING AIRVALVE COPPER JOINT 원자력안전범주 NON NUCLEAR SAFETY RELATED 품질등급 A등급 제작사 WARTSILA FRANCE S.A.S - 원기술규격서(OTS) HANBIT 3&4, 9-165-M896 - 부품번호 DLT060109 - 모델번호 UD 45 V20 S5D - 주설비 참고자료 M896 제출서류목록 - 품질보증확인서(C of C) | WARTSILA FRANCE S.A.S | UD 45 V20 S5D | DLT060109
2021 | 4 | 계획예방정비용 | 한빛 | 2발전소 | 4 | 18 | 200483685 | 정비부분품(SPAR) | 국외 | A | 씰링,금속제 | 씰링,금속제,STARTING VALVE ASS,STARTING AIRV | EA | 120 | 기계부 | 최민규 | 061-357-2248 | 품명 씰링,금속제 - 특수사항 STARTING VALVE ASS - 별칭 STARTING AIRVALVE COPPER JOINT 원자력안전범주 NON NUCLEAR SAFETY RELATED 품질등급 A등급 제작사 WARTSILA FRANCE S.A.S - 원기술규격서(OTS) HANBIT 3&4, 9-165-M896 - 부품번호 DLT060109 - 모델번호 UD 45 V20 S5D - 주설비 참고자료 M896 제출서류목록 - 품질보증확인서(C of C) | WARTSILA FRANCE S.A.S | UD 45 V20 S5D | DLT060109
2021 | 4 | 계획예방정비용 | 한빛 | 2발전소 | 3 | 19 | 200483685 | 정비부분품(SPAR) | 국외 | A | 씰링,금속제 | 씰링,금속제,STARTING VALVE ASS,STARTING AIRV | EA | 120 | 기계부 | 최민규 | 061-357-2248 | 품명 씰링,금속제 - 특수사항 STARTING VALVE ASS - 별칭 STARTING AIRVALVE COPPER JOINT 원자력안전범주 NON NUCLEAR SAFETY RELATED 품질등급 A등급 제작사 WARTSILA FRANCE S.A.S - 원기술규격서(OTS) HANBIT 3&4, 9-165-M896 - 부품번호 DLT060109 - 모델번호 UD 45 V20 S5D - 주설비 참고자료 M896 제출서류목록 - 품질보증확인서(C of C) | WARTSILA FRANCE S.A.S | UD 45 V20 S5D | DLT060109
2020 | 2 | 계획예방정비용 | 한빛 | 2발전소 | 3 | 18 | 200483715 | 정비부분품(SPAR) | 국외 | Q | 호스 | 호스,NONMETALLIC,L TYPE,254*530MM,1 IN DI | EA | 4 | 기계부 | 최민규 | 061-357-2248 | 품명 호스 - 호스타입 NONMETALLIC - 호스몸체형태 L TYPE - 길이 254*530MM - 너비 1 IN DIA - 사용매체 OIL - 호스연결타입 FLANGE - 별칭 OIL FLEXIBLE HOSE 원자력안전범주 NON NUCLEAR SAFETY RELATED 품질등급 Q등급 제작사 WARTSILA SACM DIESEL MARINE - 원기술규격서(OTS) HANBIT 3&4, 9-165-M896 - 제작사 유형(MFR CATEGORY) ORIGINAL EQUIP. MANUFACTURER - 주설비 참고자료 M896 - 부품번호 DLT613011 - 모델번호 UD 45 V20 S5D 제출서류목록 - 품질보증확인서(C of C) | WARTSILA SACM DIESEL MARINE | UD 45 V20 S5D | DLT613011
2020 | 2 | 계획예방정비용 | 한빛 | 2발전소 | 4 | 17 | 200483715 | 정비부분품(SPAR) | 국외 | Q | 호스 | 호스,NONMETALLIC,L TYPE,254*530MM,1 IN DI | EA | 4 | 기계부 | 최민규 | 061-357-2248 | 품명 호스 - 호스타입 NONMETALLIC - 호스몸체형태 L TYPE - 길이 254*530MM - 너비 1 IN DIA - 사용매체 OIL - 호스연결타입 FLANGE - 별칭 OIL FLEXIBLE HOSE 원자력안전범주 NON NUCLEAR SAFETY RELATED 품질등급 Q등급 제작사 WARTSILA SACM DIESEL MARINE - 원기술규격서(OTS) HANBIT 3&4, 9-165-M896 - 제작사 유형(MFR CATEGORY) ORIGINAL EQUIP. MANUFACTURER - 주설비 참고자료 M896 - 부품번호 DLT613011 - 모델번호 UD 45 V20 S5D 제출서류목록 - 품질보증확인서(C of C) | WARTSILA SACM DIESEL MARINE | UD 45 V20 S5D | DLT613011
2021 | 4 | 계획예방정비용 | 한빛 | 2발전소 | 4 | 18 | 200483715 | 정비부분품(SPAR) | 국외 | Q | 호스 | 호스,NONMETALLIC,L TYPE,254*530MM,1 IN DI | EA | 4 | 기계부 | 최민규 | 061-357-2248 | 품명 호스 - 호스타입 NONMETALLIC - 호스몸체형태 L TYPE - 길이 254*530MM - 너비 1 IN DIA - 사용매체 OIL - 호스연결타입 FLANGE - 별칭 OIL FLEXIBLE HOSE 원자력안전범주 NON NUCLEAR SAFETY RELATED 품질등급 Q등급 제작사 WARTSILA SACM DIESEL MARINE - 원기술규격서(OTS) HANBIT 3&4, 9-165-M896 - 제작사 유형(MFR CATEGORY) ORIGINAL EQUIP. MANUFACTURER - 주설비 참고자료 M896 - 부품번호 DLT613011 - 모델번호 UD 45 V20 S5D 제출서류목록 - 품질보증확인서(C of C) | WARTSILA SACM DIESEL MARINE | UD 45 V20 S5D | DLT613011
2021 | 4 | 계획예방정비용 | 한빛 | 2발전소 | 3 | 19 | 200483715 | 정비부분품(SPAR) | 국외 | Q | 호스 | 호스,NONMETALLIC,L TYPE,254*530MM,1 IN DI | EA | 4 | 기계부 | 최민규 | 061-357-2248 | 품명 호스 - 호스타입 NONMETALLIC - 호스몸체형태 L TYPE - 길이 254*530MM - 너비 1 IN DIA - 사용매체 OIL - 호스연결타입 FLANGE - 별칭 OIL FLEXIBLE HOSE 원자력안전범주 NON NUCLEAR SAFETY RELATED 품질등급 Q등급 제작사 WARTSILA SACM DIESEL MARINE - 원기술규격서(OTS) HANBIT 3&4, 9-165-M896 - 제작사 유형(MFR CATEGORY) ORIGINAL EQUIP. MANUFACTURER - 주설비 참고자료 M896 - 부품번호 DLT613011 - 모델번호 UD 45 V20 S5D 제출서류목록 - 품질보증확인서(C of C) | WARTSILA SACM DIESEL MARINE | UD 45 V20 S5D | DLT613011
2020 | 2 | 계획예방정비용 | 한빛 | 2발전소 | 3 | 18 | 200483716 | 정비부분품(SPAR) | 국외 | Q | 호스 | 호스,NONMETALLIC,L TYPE,254*656MM,1-1/2IN | EA | 1 | 기계부 | 최민규 | 061-357-2248 | 품명 호스 - 호스타입 NONMETALLIC - 호스몸체형태 L TYPE - 길이 254*656MM - 너비 1-1/2IN DIA - 사용매체 OIL - 호스연결타입 FLANGE - 별칭 OIL FLEXIBLE HOSE 원자력안전범주 NON NUCLEAR SAFETY RELATED 품질등급 Q등급 제작사 WARTSILA SACM DIESEL MARINE - 원기술규격서(OTS) HANBIT 3&4, 9-165-M896 - 제작사 유형(MFR CATEGORY) ORIGINAL EQUIP. MANUFACTURER - 주설비 참고자료 M896 - 부품번호 DLT613012 - 모델번호 UD 45 V20 S5D 제출서류목록 - 품질보증확인서(C of C) | WARTSILA SACM DIESEL MARINE | UD 45 V20 S5D | DLT613012
2020 | 2 | 계획예방정비용 | 한빛 | 2발전소 | 4 | 17 | 200483716 | 정비부분품(SPAR) | 국외 | Q | 호스 | 호스,NONMETALLIC,L TYPE,254*656MM,1-1/2IN | EA | 1 | 기계부 | 최민규 | 061-357-2248 | 품명 호스 - 호스타입 NONMETALLIC - 호스몸체형태 L TYPE - 길이 254*656MM - 너비 1-1/2IN DIA - 사용매체 OIL - 호스연결타입 FLANGE - 별칭 OIL FLEXIBLE HOSE 원자력안전범주 NON NUCLEAR SAFETY RELATED 품질등급 Q등급 제작사 WARTSILA SACM DIESEL MARINE - 원기술규격서(OTS) HANBIT 3&4, 9-165-M896 - 제작사 유형(MFR CATEGORY) ORIGINAL EQUIP. MANUFACTURER - 주설비 참고자료 M896 - 부품번호 DLT613012 - 모델번호 UD 45 V20 S5D 제출서류목록 - 품질보증확인서(C of C) | WARTSILA SACM DIESEL MARINE | UD 45 V20 S5D | DLT613012
2021 | 4 | 계획예방정비용 | 한빛 | 2발전소 | 4 | 18 | 200483716 | 정비부분품(SPAR) | 국외 | Q | 호스 | 호스,NONMETALLIC,L TYPE,254*656MM,1-1/2IN | EA | 1 | 기계부 | 최민규 | 061-357-2248 | 품명 호스 - 호스타입 NONMETALLIC - 호스몸체형태 L TYPE - 길이 254*656MM - 너비 1-1/2IN DIA - 사용매체 OIL - 호스연결타입 FLANGE - 별칭 OIL FLEXIBLE HOSE 원자력안전범주 NON NUCLEAR SAFETY RELATED 품질등급 Q등급 제작사 WARTSILA SACM DIESEL MARINE - 원기술규격서(OTS) HANBIT 3&4, 9-165-M896 - 제작사 유형(MFR CATEGORY) ORIGINAL EQUIP. MANUFACTURER - 주설비 참고자료 M896 - 부품번호 DLT613012 - 모델번호 UD 45 V20 S5D 제출서류목록 - 품질보증확인서(C of C) | WARTSILA SACM DIESEL MARINE | UD 45 V20 S5D | DLT613012
2021 | 4 | 계획예방정비용 | 한빛 | 2발전소 | 3 | 19 | 200483716 | 정비부분품(SPAR) | 국외 | Q | 호스 | 호스,NONMETALLIC,L TYPE,254*656MM,1-1/2IN | EA | 1 | 기계부 | 최민규 | 061-357-2248 | 품명 호스 - 호스타입 NONMETALLIC - 호스몸체형태 L TYPE - 길이 254*656MM - 너비 1-1/2IN DIA - 사용매체 OIL - 호스연결타입 FLANGE - 별칭 OIL FLEXIBLE HOSE 원자력안전범주 NON NUCLEAR SAFETY RELATED 품질등급 Q등급 제작사 WARTSILA SACM DIESEL MARINE - 원기술규격서(OTS) HANBIT 3&4, 9-165-M896 - 제작사 유형(MFR CATEGORY) ORIGINAL EQUIP. MANUFACTURER - 주설비 참고자료 M896 - 부품번호 DLT613012 - 모델번호 UD 45 V20 S5D 제출서류목록 - 품질보증확인서(C of C) | WARTSILA SACM DIESEL MARINE | UD 45 V20 S5D | DLT613012
2020 | 2 | 계획예방정비용 | 한빛 | 2발전소 | 3 | 18 | 200483717 | 정비부분품(SPAR) | 국외 | Q | 호스 | 호스,NONMETALLIC,I TYPE,510MM,2IN DIA,OIL, | EA | 2 | 기계부 | 최민규 | 061-357-2248 | 품명 호스 - 호스타입 NONMETALLIC - 호스몸체형태 I TYPE - 길이 510MM - 너비 2IN DIA - 사용매체 OIL - 호스연결타입 FLANGE - 별칭 OIL FLEXIBLE HOSE 원자력안전범주 NON NUCLEAR SAFETY RELATED 품질등급 Q등급 제작사 WARTSILA SACM DIESEL MARINE - 원기술규격서(OTS) HANBIT 3&4, 9-165-M896 - 제작사 유형(MFR CATEGORY) ORIGINAL EQUIP. MANUFACTURER - 주설비 참고자료 M896 - 부품번호 DLT613013 - 모델번호 UD 45 V20 S5D 제출서류목록 - 품질보증확인서(C of C) | WARTSILA SACM DIESEL MARINE | UD 45 V20 S5D | DLT613013
2020 | 2 | 계획예방정비용 | 한빛 | 2발전소 | 4 | 17 | 200483717 | 정비부분품(SPAR) | 국외 | Q | 호스 | 호스,NONMETALLIC,I TYPE,510MM,2IN DIA,OIL, | EA | 2 | 기계부 | 최민규 | 061-357-2248 | 품명 호스 - 호스타입 NONMETALLIC - 호스몸체형태 I TYPE - 길이 510MM - 너비 2IN DIA - 사용매체 OIL - 호스연결타입 FLANGE - 별칭 OIL FLEXIBLE HOSE 원자력안전범주 NON NUCLEAR SAFETY RELATED 품질등급 Q등급 제작사 WARTSILA SACM DIESEL MARINE - 원기술규격서(OTS) HANBIT 3&4, 9-165-M896 - 제작사 유형(MFR CATEGORY) ORIGINAL EQUIP. MANUFACTURER - 주설비 참고자료 M896 - 부품번호 DLT613013 - 모델번호 UD 45 V20 S5D 제출서류목록 - 품질보증확인서(C of C) | WARTSILA SACM DIESEL MARINE | UD 45 V20 S5D | DLT613013
2021 | 4 | 계획예방정비용 | 한빛 | 2발전소 | 4 | 18 | 200483717 | 정비부분품(SPAR) | 국외 | Q | 호스 | 호스,NONMETALLIC,I TYPE,510MM,2IN DIA,OIL, | EA | 2 | 기계부 | 최민규 | 061-357-2248 | 품명 호스 - 호스타입 NONMETALLIC - 호스몸체형태 I TYPE - 길이 510MM - 너비 2IN DIA - 사용매체 OIL - 호스연결타입 FLANGE - 별칭 OIL FLEXIBLE HOSE 원자력안전범주 NON NUCLEAR SAFETY RELATED 품질등급 Q등급 제작사 WARTSILA SACM DIESEL MARINE - 원기술규격서(OTS) HANBIT 3&4, 9-165-M896 - 제작사 유형(MFR CATEGORY) ORIGINAL EQUIP. MANUFACTURER - 주설비 참고자료 M896 - 부품번호 DLT613013 - 모델번호 UD 45 V20 S5D 제출서류목록 - 품질보증확인서(C of C) | WARTSILA SACM DIESEL MARINE | UD 45 V20 S5D | DLT613013
2021 | 4 | 계획예방정비용 | 한빛 | 2발전소 | 3 | 19 | 200483717 | 정비부분품(SPAR) | 국외 | Q | 호스 | 호스,NONMETALLIC,I TYPE,510MM,2IN DIA,OIL, | EA | 2 | 기계부 | 최민규 | 061-357-2248 | 품명 호스 - 호스타입 NONMETALLIC - 호스몸체형태 I TYPE - 길이 510MM - 너비 2IN DIA - 사용매체 OIL - 호스연결타입 FLANGE - 별칭 OIL FLEXIBLE HOSE 원자력안전범주 NON NUCLEAR SAFETY RELATED 품질등급 Q등급 제작사 WARTSILA SACM DIESEL MARINE - 원기술규격서(OTS) HANBIT 3&4, 9-165-M896 - 제작사 유형(MFR CATEGORY) ORIGINAL EQUIP. MANUFACTURER - 주설비 참고자료 M896 - 부품번호 DLT613013 - 모델번호 UD 45 V20 S5D 제출서류목록 - 품질보증확인서(C of C) | WARTSILA SACM DIESEL MARINE | UD 45 V20 S5D | DLT613013
2020 | 2 | 계획예방정비용 | 한빛 | 2발전소 | 3 | 18 | 200483718 | 정비부분품(SPAR) | 국외 | Q | 호스 | 호스,NONMETALLIC,L TYPE,254*656MM,1-1/2IN | EA | 3 | 기계부 | 최민규 | 061-357-2248 | 품명 호스 - 호스타입 NONMETALLIC - 호스몸체형태 L TYPE - 길이 254*656MM - 너비 1-1/2IN DIA - 사용매체 WATER - 호스연결타입 FLANGE - 별칭 WATER FLEXIBLE HOSE 원자력안전범주 NON NUCLEAR SAFETY RELATED 품질등급 Q등급 제작사 WARTSILA SACM DIESEL MARINE - 원기술규격서(OTS) HANBIT 3&4, 9-165-M896 - 제작사 유형(MFR CATEGORY) ORIGINAL EQUIP. MANUFACTURER - 주설비 참고자료 M896 - 부품번호 DLT613015 - 모델번호 UD 45 V20 S5D 제출서류목록 - 품질보증확인서(C of C) | WARTSILA SACM DIESEL MARINE | UD 45 V20 S5D | DLT613015
2020 | 2 | 계획예방정비용 | 한빛 | 2발전소 | 4 | 17 | 200483718 | 정비부분품(SPAR) | 국외 | Q | 호스 | 호스,NONMETALLIC,L TYPE,254*656MM,1-1/2IN | EA | 3 | 기계부 | 최민규 | 061-357-2248 | 품명 호스 - 호스타입 NONMETALLIC - 호스몸체형태 L TYPE - 길이 254*656MM - 너비 1-1/2IN DIA - 사용매체 WATER - 호스연결타입 FLANGE - 별칭 WATER FLEXIBLE HOSE 원자력안전범주 NON NUCLEAR SAFETY RELATED 품질등급 Q등급 제작사 WARTSILA SACM DIESEL MARINE - 원기술규격서(OTS) HANBIT 3&4, 9-165-M896 - 제작사 유형(MFR CATEGORY) ORIGINAL EQUIP. MANUFACTURER - 주설비 참고자료 M896 - 부품번호 DLT613015 - 모델번호 UD 45 V20 S5D 제출서류목록 - 품질보증확인서(C of C) | WARTSILA SACM DIESEL MARINE | UD 45 V20 S5D | DLT613015
2021 | 4 | 계획예방정비용 | 한빛 | 2발전소 | 4 | 18 | 200483718 | 정비부분품(SPAR) | 국외 | Q | 호스 | 호스,NONMETALLIC,L TYPE,254*656MM,1-1/2IN | EA | 3 | 기계부 | 최민규 | 061-357-2248 | 품명 호스 - 호스타입 NONMETALLIC - 호스몸체형태 L TYPE - 길이 254*656MM - 너비 1-1/2IN DIA - 사용매체 WATER - 호스연결타입 FLANGE - 별칭 WATER FLEXIBLE HOSE 원자력안전범주 NON NUCLEAR SAFETY RELATED 품질등급 Q등급 제작사 WARTSILA SACM DIESEL MARINE - 원기술규격서(OTS) HANBIT 3&4, 9-165-M896 - 제작사 유형(MFR CATEGORY) ORIGINAL EQUIP. MANUFACTURER - 주설비 참고자료 M896 - 부품번호 DLT613015 - 모델번호 UD 45 V20 S5D 제출서류목록 - 품질보증확인서(C of C) | WARTSILA SACM DIESEL MARINE | UD 45 V20 S5D | DLT613015
2021 | 4 | 계획예방정비용 | 한빛 | 2발전소 | 3 | 19 | 200483718 | 정비부분품(SPAR) | 국외 | Q | 호스 | 호스,NONMETALLIC,L TYPE,254*656MM,1-1/2IN | EA | 3 | 기계부 | 최민규 | 061-357-2248 | 품명 호스 - 호스타입 NONMETALLIC - 호스몸체형태 L TYPE - 길이 254*656MM - 너비 1-1/2IN DIA - 사용매체 WATER - 호스연결타입 FLANGE - 별칭 WATER FLEXIBLE HOSE 원자력안전범주 NON NUCLEAR SAFETY RELATED 품질등급 Q등급 제작사 WARTSILA SACM DIESEL MARINE - 원기술규격서(OTS) HANBIT 3&4, 9-165-M896 - 제작사 유형(MFR CATEGORY) ORIGINAL EQUIP. MANUFACTURER - 주설비 참고자료 M896 - 부품번호 DLT613015 - 모델번호 UD 45 V20 S5D 제출서류목록 - 품질보증확인서(C of C) | WARTSILA SACM DIESEL MARINE | UD 45 V20 S5D | DLT613015
2020 | 2 | 계획예방정비용 | 한빛 | 2발전소 | 3 | 18 | 200483719 | 정비부분품(SPAR) | 국외 | Q | 호스 | 호스,NONMETALLIC,I TYPE,500MM,2IN DIA,WAT | EA | 4 | 기계부 | 최민규 | 061-357-2248 | 품명 호스 - 호스타입 NONMETALLIC - 호스몸체형태 I TYPE - 길이 500MM - 너비 2IN DIA - 사용매체 WATER - 호스연결타입 FLANGE - 별칭 WATER FLEXIBLE HOSE 원자력안전범주 NON NUCLEAR SAFETY RELATED 품질등급 Q등급 제작사 WARTSILA SACM DIESEL MARINE - 원기술규격서(OTS) HANBIT 3&4, 9-165-M896 - 제작사 유형(MFR CATEGORY) ORIGINAL EQUIP. MANUFACTURER - 주설비 참고자료 M896 - 부품번호 DLT613016 - 모델번호 UD 45 V20 S5D 제출서류목록 - 품질보증확인서(C of C) | WARTSILA SACM DIESEL MARINE | UD 45 V20 S5D | DLT613016
2020 | 2 | 계획예방정비용 | 한빛 | 2발전소 | 4 | 17 | 200483719 | 정비부분품(SPAR) | 국외 | Q | 호스 | 호스,NONMETALLIC,I TYPE,500MM,2IN DIA,WAT | EA | 4 | 기계부 | 최민규 | 061-357-2248 | 품명 호스 - 호스타입 NONMETALLIC - 호스몸체형태 I TYPE - 길이 500MM - 너비 2IN DIA - 사용매체 WATER - 호스연결타입 FLANGE - 별칭 WATER FLEXIBLE HOSE 원자력안전범주 NON NUCLEAR SAFETY RELATED 품질등급 Q등급 제작사 WARTSILA SACM DIESEL MARINE - 원기술규격서(OTS) HANBIT 3&4, 9-165-M896 - 제작사 유형(MFR CATEGORY) ORIGINAL EQUIP. MANUFACTURER - 주설비 참고자료 M896 - 부품번호 DLT613016 - 모델번호 UD 45 V20 S5D 제출서류목록 - 품질보증확인서(C of C) | WARTSILA SACM DIESEL MARINE | UD 45 V20 S5D | DLT613016
2021 | 4 | 계획예방정비용 | 한빛 | 2발전소 | 4 | 18 | 200483719 | 정비부분품(SPAR) | 국외 | Q | 호스 | 호스,NONMETALLIC,I TYPE,500MM,2IN DIA,WAT | EA | 4 | 기계부 | 최민규 | 061-357-2248 | 품명 호스 - 호스타입 NONMETALLIC - 호스몸체형태 I TYPE - 길이 500MM - 너비 2IN DIA - 사용매체 WATER - 호스연결타입 FLANGE - 별칭 WATER FLEXIBLE HOSE 원자력안전범주 NON NUCLEAR SAFETY RELATED 품질등급 Q등급 제작사 WARTSILA SACM DIESEL MARINE - 원기술규격서(OTS) HANBIT 3&4, 9-165-M896 - 제작사 유형(MFR CATEGORY) ORIGINAL EQUIP. MANUFACTURER - 주설비 참고자료 M896 - 부품번호 DLT613016 - 모델번호 UD 45 V20 S5D 제출서류목록 - 품질보증확인서(C of C) | WARTSILA SACM DIESEL MARINE | UD 45 V20 S5D | DLT613016
2021 | 4 | 계획예방정비용 | 한빛 | 2발전소 | 3 | 19 | 200483719 | 정비부분품(SPAR) | 국외 | Q | 호스 | 호스,NONMETALLIC,I TYPE,500MM,2IN DIA,WAT | EA | 4 | 기계부 | 최민규 | 061-357-2248 | 품명 호스 - 호스타입 NONMETALLIC - 호스몸체형태 I TYPE - 길이 500MM - 너비 2IN DIA - 사용매체 WATER - 호스연결타입 FLANGE - 별칭 WATER FLEXIBLE HOSE 원자력안전범주 NON NUCLEAR SAFETY RELATED 품질등급 Q등급 제작사 WARTSILA SACM DIESEL MARINE - 원기술규격서(OTS) HANBIT 3&4, 9-165-M896 - 제작사 유형(MFR CATEGORY) ORIGINAL EQUIP. MANUFACTURER - 주설비 참고자료 M896 - 부품번호 DLT613016 - 모델번호 UD 45 V20 S5D 제출서류목록 - 품질보증확인서(C of C) | WARTSILA SACM DIESEL MARINE | UD 45 V20 S5D | DLT613016
2020 | 2 | 계획예방정비용 | 한빛 | 2발전소 | 3 | 18 | 200483721 | 정비부분품(SPAR) | 국외 | Q | 호스 | 호스,NONMETALLIC,I TYPE(DN 4),600MM,OIL,OI | EA | 4 | 기계부 | 최민규 | 061-357-2248 | 품명 호스 - 호스타입 NONMETALLIC - 호스몸체형태 I TYPE(DN 4) - 길이 600MM - 사용매체 OIL - 별칭 OIL FLEXIBLE HOSE 원자력안전범주 NON NUCLEAR SAFETY RELATED 품질등급 Q등급 제작사 WARTSILA SACM DIESEL MARINE - 원기술규격서(OTS) HANBIT 3&4, 9-165-M896 - 제작사 유형(MFR CATEGORY) ORIGINAL EQUIP. MANUFACTURER - 주설비 참고자료 M896 - 부품번호 DLT613020 - 모델번호 UD 45 V20 S5D 제출서류목록 - 품질보증확인서(C of C) | WARTSILA SACM DIESEL MARINE | UD 45 V20 S5D | DLT613020
2020 | 2 | 계획예방정비용 | 한빛 | 2발전소 | 4 | 17 | 200483721 | 정비부분품(SPAR) | 국외 | Q | 호스 | 호스,NONMETALLIC,I TYPE(DN 4),600MM,OIL,OI | EA | 4 | 기계부 | 최민규 | 061-357-2248 | 품명 호스 - 호스타입 NONMETALLIC - 호스몸체형태 I TYPE(DN 4) - 길이 600MM - 사용매체 OIL - 별칭 OIL FLEXIBLE HOSE 원자력안전범주 NON NUCLEAR SAFETY RELATED 품질등급 Q등급 제작사 WARTSILA SACM DIESEL MARINE - 원기술규격서(OTS) HANBIT 3&4, 9-165-M896 - 제작사 유형(MFR CATEGORY) ORIGINAL EQUIP. MANUFACTURER - 주설비 참고자료 M896 - 부품번호 DLT613020 - 모델번호 UD 45 V20 S5D 제출서류목록 - 품질보증확인서(C of C) | WARTSILA SACM DIESEL MARINE | UD 45 V20 S5D | DLT613020
2021 | 4 | 계획예방정비용 | 한빛 | 2발전소 | 4 | 18 | 200483721 | 정비부분품(SPAR) | 국외 | Q | 호스 | 호스,NONMETALLIC,I TYPE(DN 4),600MM,OIL,OI | EA | 4 | 기계부 | 최민규 | 061-357-2248 | 품명 호스 - 호스타입 NONMETALLIC - 호스몸체형태 I TYPE(DN 4) - 길이 600MM - 사용매체 OIL - 별칭 OIL FLEXIBLE HOSE 원자력안전범주 NON NUCLEAR SAFETY RELATED 품질등급 Q등급 제작사 WARTSILA SACM DIESEL MARINE - 원기술규격서(OTS) HANBIT 3&4, 9-165-M896 - 제작사 유형(MFR CATEGORY) ORIGINAL EQUIP. MANUFACTURER - 주설비 참고자료 M896 - 부품번호 DLT613020 - 모델번호 UD 45 V20 S5D 제출서류목록 - 품질보증확인서(C of C) | WARTSILA SACM DIESEL MARINE | UD 45 V20 S5D | DLT613020
2021 | 4 | 계획예방정비용 | 한빛 | 2발전소 | 3 | 19 | 200483721 | 정비부분품(SPAR) | 국외 | Q | 호스 | 호스,NONMETALLIC,I TYPE(DN 4),600MM,OIL,OI | EA | 4 | 기계부 | 최민규 | 061-357-2248 | 품명 호스 - 호스타입 NONMETALLIC - 호스몸체형태 I TYPE(DN 4) - 길이 600MM - 사용매체 OIL - 별칭 OIL FLEXIBLE HOSE 원자력안전범주 NON NUCLEAR SAFETY RELATED 품질등급 Q등급 제작사 WARTSILA SACM DIESEL MARINE - 원기술규격서(OTS) HANBIT 3&4, 9-165-M896 - 제작사 유형(MFR CATEGORY) ORIGINAL EQUIP. MANUFACTURER - 주설비 참고자료 M896 - 부품번호 DLT613020 - 모델번호 UD 45 V20 S5D 제출서류목록 - 품질보증확인서(C of C) | WARTSILA SACM DIESEL MARINE | UD 45 V20 S5D | DLT613020
2020 | 2 | 계획예방정비용 | 한빛 | 2발전소 | 3 | 18 | 200483722 | 정비부분품(SPAR) | 국외 | Q | 호스 | 호스,NONMETALLIC,I TYPE(DN 16),610MM,OIL,O | EA | 4 | 기계부 | 최민규 | 061-357-2248 | 품명 호스 - 호스타입 NONMETALLIC - 호스몸체형태 I TYPE(DN 16) - 길이 610MM - 사용매체 OIL - 별칭 OIL FLEXIBLE HOSE 원자력안전범주 NON NUCLEAR SAFETY RELATED 품질등급 Q등급 제작사 WARTSILA SACM DIESEL MARINE - 원기술규격서(OTS) HANBIT 3&4, 9-165-M896 - 제작사 유형(MFR CATEGORY) ORIGINAL EQUIP. MANUFACTURER - 주설비 참고자료 M896 - 부품번호 DLT613021 - 모델번호 UD 45 V20 S5D 제출서류목록 - 품질보증확인서(C of C) | WARTSILA SACM DIESEL MARINE | UD 45 V20 S5D | DLT613021
2020 | 2 | 계획예방정비용 | 한빛 | 2발전소 | 4 | 17 | 200483722 | 정비부분품(SPAR) | 국외 | Q | 호스 | 호스,NONMETALLIC,I TYPE(DN 16),610MM,OIL,O | EA | 4 | 기계부 | 최민규 | 061-357-2248 | 품명 호스 - 호스타입 NONMETALLIC - 호스몸체형태 I TYPE(DN 16) - 길이 610MM - 사용매체 OIL - 별칭 OIL FLEXIBLE HOSE 원자력안전범주 NON NUCLEAR SAFETY RELATED 품질등급 Q등급 제작사 WARTSILA SACM DIESEL MARINE - 원기술규격서(OTS) HANBIT 3&4, 9-165-M896 - 제작사 유형(MFR CATEGORY) ORIGINAL EQUIP. MANUFACTURER - 주설비 참고자료 M896 - 부품번호 DLT613021 - 모델번호 UD 45 V20 S5D 제출서류목록 - 품질보증확인서(C of C) | WARTSILA SACM DIESEL MARINE | UD 45 V20 S5D | DLT613021
2021 | 4 | 계획예방정비용 | 한빛 | 2발전소 | 4 | 18 | 200483722 | 정비부분품(SPAR) | 국외 | Q | 호스 | 호스,NONMETALLIC,I TYPE(DN 16),610MM,OIL,O | EA | 4 | 기계부 | 최민규 | 061-357-2248 | 품명 호스 - 호스타입 NONMETALLIC - 호스몸체형태 I TYPE(DN 16) - 길이 610MM - 사용매체 OIL - 별칭 OIL FLEXIBLE HOSE 원자력안전범주 NON NUCLEAR SAFETY RELATED 품질등급 Q등급 제작사 WARTSILA SACM DIESEL MARINE - 원기술규격서(OTS) HANBIT 3&4, 9-165-M896 - 제작사 유형(MFR CATEGORY) ORIGINAL EQUIP. MANUFACTURER - 주설비 참고자료 M896 - 부품번호 DLT613021 - 모델번호 UD 45 V20 S5D 제출서류목록 - 품질보증확인서(C of C) | WARTSILA SACM DIESEL MARINE | UD 45 V20 S5D | DLT613021
2021 | 4 | 계획예방정비용 | 한빛 | 2발전소 | 3 | 19 | 200483722 | 정비부분품(SPAR) | 국외 | Q | 호스 | 호스,NONMETALLIC,I TYPE(DN 16),610MM,OIL,O | EA | 4 | 기계부 | 최민규 | 061-357-2248 | 품명 호스 - 호스타입 NONMETALLIC - 호스몸체형태 I TYPE(DN 16) - 길이 610MM - 사용매체 OIL - 별칭 OIL FLEXIBLE HOSE 원자력안전범주 NON NUCLEAR SAFETY RELATED 품질등급 Q등급 제작사 WARTSILA SACM DIESEL MARINE - 원기술규격서(OTS) HANBIT 3&4, 9-165-M896 - 제작사 유형(MFR CATEGORY) ORIGINAL EQUIP. MANUFACTURER - 주설비 참고자료 M896 - 부품번호 DLT613021 - 모델번호 UD 45 V20 S5D 제출서류목록 - 품질보증확인서(C of C) | WARTSILA SACM DIESEL MARINE | UD 45 V20 S5D | DLT613021
2020 | 2 | 계획예방정비용 | 한빛 | 2발전소 | 3 | 18 | 200483723 | 정비부분품(SPAR) | 국외 | Q | 호스 | 호스,NONMETALLIC,I TYPE(DN 25),600MM,OIL,O | EA | 4 | 기계부 | 최민규 | 061-357-2248 | 품명 호스 - 호스타입 NONMETALLIC - 호스몸체형태 I TYPE(DN 25) - 길이 600MM - 사용매체 OIL - 별칭 OIL FLEXIBLE HOSE 원자력안전범주 NON NUCLEAR SAFETY RELATED 품질등급 Q등급 제작사 WARTSILA SACM DIESEL MARINE - 원기술규격서(OTS) HANBIT 3&4, 9-165-M896 - 제작사 유형(MFR CATEGORY) ORIGINAL EQUIP. MANUFACTURER - 주설비 참고자료 M896 - 부품번호 DLT613022 - 모델번호 UD 45 V20 S5D 제출서류목록 - 품질보증확인서(C of C) | WARTSILA SACM DIESEL MARINE | UD 45 V20 S5D | DLT613022
2020 | 2 | 계획예방정비용 | 한빛 | 2발전소 | 4 | 17 | 200483723 | 정비부분품(SPAR) | 국외 | Q | 호스 | 호스,NONMETALLIC,I TYPE(DN 25),600MM,OIL,O | EA | 4 | 기계부 | 최민규 | 061-357-2248 | 품명 호스 - 호스타입 NONMETALLIC - 호스몸체형태 I TYPE(DN 25) - 길이 600MM - 사용매체 OIL - 별칭 OIL FLEXIBLE HOSE 원자력안전범주 NON NUCLEAR SAFETY RELATED 품질등급 Q등급 제작사 WARTSILA SACM DIESEL MARINE - 원기술규격서(OTS) HANBIT 3&4, 9-165-M896 - 제작사 유형(MFR CATEGORY) ORIGINAL EQUIP. MANUFACTURER - 주설비 참고자료 M896 - 부품번호 DLT613022 - 모델번호 UD 45 V20 S5D 제출서류목록 - 품질보증확인서(C of C) | WARTSILA SACM DIESEL MARINE | UD 45 V20 S5D | DLT613022
2021 | 4 | 계획예방정비용 | 한빛 | 2발전소 | 4 | 18 | 200483723 | 정비부분품(SPAR) | 국외 | Q | 호스 | 호스,NONMETALLIC,I TYPE(DN 25),600MM,OIL,O | EA | 4 | 기계부 | 최민규 | 061-357-2248 | 품명 호스 - 호스타입 NONMETALLIC - 호스몸체형태 I TYPE(DN 25) - 길이 600MM - 사용매체 OIL - 별칭 OIL FLEXIBLE HOSE 원자력안전범주 NON NUCLEAR SAFETY RELATED 품질등급 Q등급 제작사 WARTSILA SACM DIESEL MARINE - 원기술규격서(OTS) HANBIT 3&4, 9-165-M896 - 제작사 유형(MFR CATEGORY) ORIGINAL EQUIP. MANUFACTURER - 주설비 참고자료 M896 - 부품번호 DLT613022 - 모델번호 UD 45 V20 S5D 제출서류목록 - 품질보증확인서(C of C) | WARTSILA SACM DIESEL MARINE | UD 45 V20 S5D | DLT613022
2021 | 4 | 계획예방정비용 | 한빛 | 2발전소 | 3 | 19 | 200483723 | 정비부분품(SPAR) | 국외 | Q | 호스 | 호스,NONMETALLIC,I TYPE(DN 25),600MM,OIL,O | EA | 4 | 기계부 | 최민규 | 061-357-2248 | 품명 호스 - 호스타입 NONMETALLIC - 호스몸체형태 I TYPE(DN 25) - 길이 600MM - 사용매체 OIL - 별칭 OIL FLEXIBLE HOSE 원자력안전범주 NON NUCLEAR SAFETY RELATED 품질등급 Q등급 제작사 WARTSILA SACM DIESEL MARINE - 원기술규격서(OTS) HANBIT 3&4, 9-165-M896 - 제작사 유형(MFR CATEGORY) ORIGINAL EQUIP. MANUFACTURER - 주설비 참고자료 M896 - 부품번호 DLT613022 - 모델번호 UD 45 V20 S5D 제출서류목록 - 품질보증확인서(C of C) | WARTSILA SACM DIESEL MARINE | UD 45 V20 S5D | DLT613022
2020 | 2 | 계획예방정비용 | 한빛 | 2발전소 | 3 | 18 | 200483724 | 정비부분품(SPAR) | 국외 | Q | 호스 | 호스,NONMETALLIC,I TYPE,250MM,2IN DIA,WAT | EA | 4 | 기계부 | 최민규 | 061-357-2248 | 품명 호스 - 호스타입 NONMETALLIC - 호스몸체형태 I TYPE - 길이 250MM - 너비 2IN DIA - 사용매체 WATER - 호스연결타입 FLANGE - 별칭 WATER FLEXIBLE HOSE 원자력안전범주 NON NUCLEAR SAFETY RELATED 품질등급 Q등급 제작사 WARTSILA SACM DIESEL MARINE - 원기술규격서(OTS) HANBIT 3&4, 9-165-M896 - 제작사 유형(MFR CATEGORY) ORIGINAL EQUIP. MANUFACTURER - 주설비 참고자료 M896 - 부품번호 DLT613023 - 모델번호 UD 45 V20 S5D 제출서류목록 - 품질보증확인서(C of C) | WARTSILA SACM DIESEL MARINE | UD 45 V20 S5D | DLT613023
2020 | 2 | 계획예방정비용 | 한빛 | 2발전소 | 4 | 17 | 200483724 | 정비부분품(SPAR) | 국외 | Q | 호스 | 호스,NONMETALLIC,I TYPE,250MM,2IN DIA,WAT | EA | 4 | 기계부 | 최민규 | 061-357-2248 | 품명 호스 - 호스타입 NONMETALLIC - 호스몸체형태 I TYPE - 길이 250MM - 너비 2IN DIA - 사용매체 WATER - 호스연결타입 FLANGE - 별칭 WATER FLEXIBLE HOSE 원자력안전범주 NON NUCLEAR SAFETY RELATED 품질등급 Q등급 제작사 WARTSILA SACM DIESEL MARINE - 원기술규격서(OTS) HANBIT 3&4, 9-165-M896 - 제작사 유형(MFR CATEGORY) ORIGINAL EQUIP. MANUFACTURER - 주설비 참고자료 M896 - 부품번호 DLT613023 - 모델번호 UD 45 V20 S5D 제출서류목록 - 품질보증확인서(C of C) | WARTSILA SACM DIESEL MARINE | UD 45 V20 S5D | DLT613023
2021 | 4 | 계획예방정비용 | 한빛 | 2발전소 | 4 | 18 | 200483724 | 정비부분품(SPAR) | 국외 | Q | 호스 | 호스,NONMETALLIC,I TYPE,250MM,2IN DIA,WAT | EA | 4 | 기계부 | 최민규 | 061-357-2248 | 품명 호스 - 호스타입 NONMETALLIC - 호스몸체형태 I TYPE - 길이 250MM - 너비 2IN DIA - 사용매체 WATER - 호스연결타입 FLANGE - 별칭 WATER FLEXIBLE HOSE 원자력안전범주 NON NUCLEAR SAFETY RELATED 품질등급 Q등급 제작사 WARTSILA SACM DIESEL MARINE - 원기술규격서(OTS) HANBIT 3&4, 9-165-M896 - 제작사 유형(MFR CATEGORY) ORIGINAL EQUIP. MANUFACTURER - 주설비 참고자료 M896 - 부품번호 DLT613023 - 모델번호 UD 45 V20 S5D 제출서류목록 - 품질보증확인서(C of C) | WARTSILA SACM DIESEL MARINE | UD 45 V20 S5D | DLT613023
2021 | 4 | 계획예방정비용 | 한빛 | 2발전소 | 3 | 19 | 200483724 | 정비부분품(SPAR) | 국외 | Q | 호스 | 호스,NONMETALLIC,I TYPE,250MM,2IN DIA,WAT | EA | 4 | 기계부 | 최민규 | 061-357-2248 | 품명 호스 - 호스타입 NONMETALLIC - 호스몸체형태 I TYPE - 길이 250MM - 너비 2IN DIA - 사용매체 WATER - 호스연결타입 FLANGE - 별칭 WATER FLEXIBLE HOSE 원자력안전범주 NON NUCLEAR SAFETY RELATED 품질등급 Q등급 제작사 WARTSILA SACM DIESEL MARINE - 원기술규격서(OTS) HANBIT 3&4, 9-165-M896 - 제작사 유형(MFR CATEGORY) ORIGINAL EQUIP. MANUFACTURER - 주설비 참고자료 M896 - 부품번호 DLT613023 - 모델번호 UD 45 V20 S5D 제출서류목록 - 품질보증확인서(C of C) | WARTSILA SACM DIESEL MARINE | UD 45 V20 S5D | DLT613023
2020 | 2 | 계획예방정비용 | 한빛 | 2발전소 | 3 | 18 | 200483725 | 정비부분품(SPAR) | 국외 | Q | 호스 | 호스,NONMETALLIC,L TYPE,178*482MM,1IN DIA, | EA | 1 | 기계부 | 최민규 | 061-357-2248 | 품명 호스 - 호스타입 NONMETALLIC - 호스몸체형태 L TYPE - 길이 178*482MM - 너비 1IN DIA - 사용매체 OIL - 호스연결타입 FLANGE - 별칭 OIL FLEXIBLE HOSE 원자력안전범주 NON NUCLEAR SAFETY RELATED 품질등급 Q등급 제작사 WARTSILA SACM DIESEL MARINE - 원기술규격서(OTS) HANBIT 3&4, 9-165-M896 - 제작사 유형(MFR CATEGORY) ORIGINAL EQUIP. MANUFACTURER - 주설비 참고자료 M896 - 부품번호 DLT613196 - 모델번호 UD 45 V20 S5D 제출서류목록 - 품질보증확인서(C of C) | WARTSILA SACM DIESEL MARINE | UD 45 V20 S5D | DLT613196
2020 | 2 | 계획예방정비용 | 한빛 | 2발전소 | 4 | 17 | 200483725 | 정비부분품(SPAR) | 국외 | Q | 호스 | 호스,NONMETALLIC,L TYPE,178*482MM,1IN DIA, | EA | 1 | 기계부 | 최민규 | 061-357-2248 | 품명 호스 - 호스타입 NONMETALLIC - 호스몸체형태 L TYPE - 길이 178*482MM - 너비 1IN DIA - 사용매체 OIL - 호스연결타입 FLANGE - 별칭 OIL FLEXIBLE HOSE 원자력안전범주 NON NUCLEAR SAFETY RELATED 품질등급 Q등급 제작사 WARTSILA SACM DIESEL MARINE - 원기술규격서(OTS) HANBIT 3&4, 9-165-M896 - 제작사 유형(MFR CATEGORY) ORIGINAL EQUIP. MANUFACTURER - 주설비 참고자료 M896 - 부품번호 DLT613196 - 모델번호 UD 45 V20 S5D 제출서류목록 - 품질보증확인서(C of C) | WARTSILA SACM DIESEL MARINE | UD 45 V20 S5D | DLT613196
2021 | 4 | 계획예방정비용 | 한빛 | 2발전소 | 4 | 18 | 200483725 | 정비부분품(SPAR) | 국외 | Q | 호스 | 호스,NONMETALLIC,L TYPE,178*482MM,1IN DIA, | EA | 1 | 기계부 | 최민규 | 061-357-2248 | 품명 호스 - 호스타입 NONMETALLIC - 호스몸체형태 L TYPE - 길이 178*482MM - 너비 1IN DIA - 사용매체 OIL - 호스연결타입 FLANGE - 별칭 OIL FLEXIBLE HOSE 원자력안전범주 NON NUCLEAR SAFETY RELATED 품질등급 Q등급 제작사 WARTSILA SACM DIESEL MARINE - 원기술규격서(OTS) HANBIT 3&4, 9-165-M896 - 제작사 유형(MFR CATEGORY) ORIGINAL EQUIP. MANUFACTURER - 주설비 참고자료 M896 - 부품번호 DLT613196 - 모델번호 UD 45 V20 S5D 제출서류목록 - 품질보증확인서(C of C) | WARTSILA SACM DIESEL MARINE | UD 45 V20 S5D | DLT613196
2021 | 4 | 계획예방정비용 | 한빛 | 2발전소 | 3 | 19 | 200483725 | 정비부분품(SPAR) | 국외 | Q | 호스 | 호스,NONMETALLIC,L TYPE,178*482MM,1IN DIA, | EA | 1 | 기계부 | 최민규 | 061-357-2248 | 품명 호스 - 호스타입 NONMETALLIC - 호스몸체형태 L TYPE - 길이 178*482MM - 너비 1IN DIA - 사용매체 OIL - 호스연결타입 FLANGE - 별칭 OIL FLEXIBLE HOSE 원자력안전범주 NON NUCLEAR SAFETY RELATED 품질등급 Q등급 제작사 WARTSILA SACM DIESEL MARINE - 원기술규격서(OTS) HANBIT 3&4, 9-165-M896 - 제작사 유형(MFR CATEGORY) ORIGINAL EQUIP. MANUFACTURER - 주설비 참고자료 M896 - 부품번호 DLT613196 - 모델번호 UD 45 V20 S5D 제출서류목록 - 품질보증확인서(C of C) | WARTSILA SACM DIESEL MARINE | UD 45 V20 S5D | DLT613196
2020 | 2 | 계획예방정비용 | 한빛 | 2발전소 | 3 | 18 | 200483726 | 정비부분품(SPAR) | 국외 | Q | 호스 | 호스,NONMETALLIC,I TYPE,716MM,1-1/2IN DIA, | EA | 1 | 기계부 | 최민규 | 061-357-2248 | 품명 호스 - 호스타입 NONMETALLIC - 호스몸체형태 I TYPE - 길이 716MM - 너비 1-1/2IN DIA - 사용매체 WATER - 호스연결타입 FLANGE - 별칭 WATER FLEXIBLE HOSE 원자력안전범주 NON NUCLEAR SAFETY RELATED 품질등급 Q등급 제작사 WARTSILA SACM DIESEL MARINE - 원기술규격서(OTS) HANBIT 3&4, 9-165-M896 - 제작사 유형(MFR CATEGORY) ORIGINAL EQUIP. MANUFACTURER - 주설비 참고자료 M896 - 부품번호 DLT613197 - 모델번호 UD 45 V20 S5D 제출서류목록 - 품질보증확인서(C of C) | WARTSILA SACM DIESEL MARINE | UD 45 V20 S5D | DLT613197
2020 | 2 | 계획예방정비용 | 한빛 | 2발전소 | 4 | 17 | 200483726 | 정비부분품(SPAR) | 국외 | Q | 호스 | 호스,NONMETALLIC,I TYPE,716MM,1-1/2IN DIA, | EA | 1 | 기계부 | 최민규 | 061-357-2248 | 품명 호스 - 호스타입 NONMETALLIC - 호스몸체형태 I TYPE - 길이 716MM - 너비 1-1/2IN DIA - 사용매체 WATER - 호스연결타입 FLANGE - 별칭 WATER FLEXIBLE HOSE 원자력안전범주 NON NUCLEAR SAFETY RELATED 품질등급 Q등급 제작사 WARTSILA SACM DIESEL MARINE - 원기술규격서(OTS) HANBIT 3&4, 9-165-M896 - 제작사 유형(MFR CATEGORY) ORIGINAL EQUIP. MANUFACTURER - 주설비 참고자료 M896 - 부품번호 DLT613197 - 모델번호 UD 45 V20 S5D 제출서류목록 - 품질보증확인서(C of C) | WARTSILA SACM DIESEL MARINE | UD 45 V20 S5D | DLT613197
2021 | 4 | 계획예방정비용 | 한빛 | 2발전소 | 4 | 18 | 200483726 | 정비부분품(SPAR) | 국외 | Q | 호스 | 호스,NONMETALLIC,I TYPE,716MM,1-1/2IN DIA, | EA | 1 | 기계부 | 최민규 | 061-357-2248 | 품명 호스 - 호스타입 NONMETALLIC - 호스몸체형태 I TYPE - 길이 716MM - 너비 1-1/2IN DIA - 사용매체 WATER - 호스연결타입 FLANGE - 별칭 WATER FLEXIBLE HOSE 원자력안전범주 NON NUCLEAR SAFETY RELATED 품질등급 Q등급 제작사 WARTSILA SACM DIESEL MARINE - 원기술규격서(OTS) HANBIT 3&4, 9-165-M896 - 제작사 유형(MFR CATEGORY) ORIGINAL EQUIP. MANUFACTURER - 주설비 참고자료 M896 - 부품번호 DLT613197 - 모델번호 UD 45 V20 S5D 제출서류목록 - 품질보증확인서(C of C) | WARTSILA SACM DIESEL MARINE | UD 45 V20 S5D | DLT613197
2021 | 4 | 계획예방정비용 | 한빛 | 2발전소 | 3 | 19 | 200483726 | 정비부분품(SPAR) | 국외 | Q | 호스 | 호스,NONMETALLIC,I TYPE,716MM,1-1/2IN DIA, | EA | 1 | 기계부 | 최민규 | 061-357-2248 | 품명 호스 - 호스타입 NONMETALLIC - 호스몸체형태 I TYPE - 길이 716MM - 너비 1-1/2IN DIA - 사용매체 WATER - 호스연결타입 FLANGE - 별칭 WATER FLEXIBLE HOSE 원자력안전범주 NON NUCLEAR SAFETY RELATED 품질등급 Q등급 제작사 WARTSILA SACM DIESEL MARINE - 원기술규격서(OTS) HANBIT 3&4, 9-165-M896 - 제작사 유형(MFR CATEGORY) ORIGINAL EQUIP. MANUFACTURER - 주설비 참고자료 M896 - 부품번호 DLT613197 - 모델번호 UD 45 V20 S5D 제출서류목록 - 품질보증확인서(C of C) | WARTSILA SACM DIESEL MARINE | UD 45 V20 S5D | DLT613197
2020 | 2 | 계획예방정비용 | 한빛 | 2발전소 | 3 | 18 | 200483727 | 정비부분품(SPAR) | 국외 | Q | 호스 | 호스,NONMETALLIC,L TYPE,154*656MM,1-1/2IN | EA | 1 | 기계부 | 최민규 | 061-357-2248 | 품명 호스 - 호스타입 NONMETALLIC - 호스몸체형태 L TYPE - 길이 154*656MM - 너비 1-1/2IN DIA - 사용매체 OIL - 호스연결형태 FLANGE - 별칭 OIL FLEXIBLE HOSE 원자력안전범주 NON NUCLEAR SAFETY RELATED 품질등급 Q등급 제작사 WARTSILA SACM DIESEL MARINE - 원기술규격서(OTS) HANBIT 3&4, 9-165-M896 - 제작사 유형(MFR CATEGORY) ORIGINAL EQUIP. MANUFACTURER - 주설비 참고자료 M896 - 부품번호 DLT613204 - 모델번호 UD 45 V20 S5D 제출서류목록 - 품질보증확인서(C of C) | WARTSILA SACM DIESEL MARINE | UD 45 V20 S5D | DLT613204
2020 | 2 | 계획예방정비용 | 한빛 | 2발전소 | 4 | 17 | 200483727 | 정비부분품(SPAR) | 국외 | Q | 호스 | 호스,NONMETALLIC,L TYPE,154*656MM,1-1/2IN | EA | 1 | 기계부 | 최민규 | 061-357-2248 | 품명 호스 - 호스타입 NONMETALLIC - 호스몸체형태 L TYPE - 길이 154*656MM - 너비 1-1/2IN DIA - 사용매체 OIL - 호스연결형태 FLANGE - 별칭 OIL FLEXIBLE HOSE 원자력안전범주 NON NUCLEAR SAFETY RELATED 품질등급 Q등급 제작사 WARTSILA SACM DIESEL MARINE - 원기술규격서(OTS) HANBIT 3&4, 9-165-M896 - 제작사 유형(MFR CATEGORY) ORIGINAL EQUIP. MANUFACTURER - 주설비 참고자료 M896 - 부품번호 DLT613204 - 모델번호 UD 45 V20 S5D 제출서류목록 - 품질보증확인서(C of C) | WARTSILA SACM DIESEL MARINE | UD 45 V20 S5D | DLT613204
2021 | 4 | 계획예방정비용 | 한빛 | 2발전소 | 4 | 18 | 200483727 | 정비부분품(SPAR) | 국외 | Q | 호스 | 호스,NONMETALLIC,L TYPE,154*656MM,1-1/2IN | EA | 1 | 기계부 | 최민규 | 061-357-2248 | 품명 호스 - 호스타입 NONMETALLIC - 호스몸체형태 L TYPE - 길이 154*656MM - 너비 1-1/2IN DIA - 사용매체 OIL - 호스연결형태 FLANGE - 별칭 OIL FLEXIBLE HOSE 원자력안전범주 NON NUCLEAR SAFETY RELATED 품질등급 Q등급 제작사 WARTSILA SACM DIESEL MARINE - 원기술규격서(OTS) HANBIT 3&4, 9-165-M896 - 제작사 유형(MFR CATEGORY) ORIGINAL EQUIP. MANUFACTURER - 주설비 참고자료 M896 - 부품번호 DLT613204 - 모델번호 UD 45 V20 S5D 제출서류목록 - 품질보증확인서(C of C) | WARTSILA SACM DIESEL MARINE | UD 45 V20 S5D | DLT613204
2021 | 4 | 계획예방정비용 | 한빛 | 2발전소 | 3 | 19 | 200483727 | 정비부분품(SPAR) | 국외 | Q | 호스 | 호스,NONMETALLIC,L TYPE,154*656MM,1-1/2IN | EA | 1 | 기계부 | 최민규 | 061-357-2248 | 품명 호스 - 호스타입 NONMETALLIC - 호스몸체형태 L TYPE - 길이 154*656MM - 너비 1-1/2IN DIA - 사용매체 OIL - 호스연결형태 FLANGE - 별칭 OIL FLEXIBLE HOSE 원자력안전범주 NON NUCLEAR SAFETY RELATED 품질등급 Q등급 제작사 WARTSILA SACM DIESEL MARINE - 원기술규격서(OTS) HANBIT 3&4, 9-165-M896 - 제작사 유형(MFR CATEGORY) ORIGINAL EQUIP. MANUFACTURER - 주설비 참고자료 M896 - 부품번호 DLT613204 - 모델번호 UD 45 V20 S5D 제출서류목록 - 품질보증확인서(C of C) | WARTSILA SACM DIESEL MARINE | UD 45 V20 S5D | DLT613204
2020 | 2 | 계획예방정비용 | 한빛 | 2발전소 | 3 | 18 | 200483729 | 정비부분품(SPAR) | 국외 | A | 씰링,금속제 | 씰링,금속제,CYLINDER BLOCK ASS,LIP-RING C33,H | EA | 48 | 기계부 | 최민규 | 061-357-2248 | 품명 씰링,금속제 - 특수사항 CYLINDER BLOCK ASS - 별칭 LIP-RING C33 원자력안전범주 NON NUCLEAR SAFETY RELATED 품질등급 A등급 제작사 WARTSILA FRANCE S.A.S - 원기술규격서(OTS) HANBIT 3&4, 9-165-M896 - 부품번호 DLT032728 - 모델번호 UD 45 V20 S5D - 주설비 참고자료 M896 제출서류목록 - 품질보증확인서(C of C) | WARTSILA FRANCE S.A.S | UD 45 V20 S5D | DLT032728
2020 | 2 | 계획예방정비용 | 한빛 | 2발전소 | 4 | 17 | 200483729 | 정비부분품(SPAR) | 국외 | A | 씰링,금속제 | 씰링,금속제,CYLINDER BLOCK ASS,LIP-RING C33,H | EA | 48 | 기계부 | 최민규 | 061-357-2248 | 품명 씰링,금속제 - 특수사항 CYLINDER BLOCK ASS - 별칭 LIP-RING C33 원자력안전범주 NON NUCLEAR SAFETY RELATED 품질등급 A등급 제작사 WARTSILA FRANCE S.A.S - 원기술규격서(OTS) HANBIT 3&4, 9-165-M896 - 부품번호 DLT032728 - 모델번호 UD 45 V20 S5D - 주설비 참고자료 M896 제출서류목록 - 품질보증확인서(C of C) | WARTSILA FRANCE S.A.S | UD 45 V20 S5D | DLT032728
2021 | 4 | 계획예방정비용 | 한빛 | 2발전소 | 4 | 18 | 200483729 | 정비부분품(SPAR) | 국외 | A | 씰링,금속제 | 씰링,금속제,CYLINDER BLOCK ASS,LIP-RING C33,H | EA | 48 | 기계부 | 최민규 | 061-357-2248 | 품명 씰링,금속제 - 특수사항 CYLINDER BLOCK ASS - 별칭 LIP-RING C33 원자력안전범주 NON NUCLEAR SAFETY RELATED 품질등급 A등급 제작사 WARTSILA FRANCE S.A.S - 원기술규격서(OTS) HANBIT 3&4, 9-165-M896 - 부품번호 DLT032728 - 모델번호 UD 45 V20 S5D - 주설비 참고자료 M896 제출서류목록 - 품질보증확인서(C of C) | WARTSILA FRANCE S.A.S | UD 45 V20 S5D | DLT032728
2021 | 4 | 계획예방정비용 | 한빛 | 2발전소 | 3 | 19 | 200483729 | 정비부분품(SPAR) | 국외 | A | 씰링,금속제 | 씰링,금속제,CYLINDER BLOCK ASS,LIP-RING C33,H | EA | 48 | 기계부 | 최민규 | 061-357-2248 | 품명 씰링,금속제 - 특수사항 CYLINDER BLOCK ASS - 별칭 LIP-RING C33 원자력안전범주 NON NUCLEAR SAFETY RELATED 품질등급 A등급 제작사 WARTSILA FRANCE S.A.S - 원기술규격서(OTS) HANBIT 3&4, 9-165-M896 - 부품번호 DLT032728 - 모델번호 UD 45 V20 S5D - 주설비 참고자료 M896 제출서류목록 - 품질보증확인서(C of C) | WARTSILA FRANCE S.A.S | UD 45 V20 S5D | DLT032728
2020 | 2 | 계획예방정비용 | 한빛 | 2발전소 | 3 | 18 | 200483730 | 정비부분품(SPAR) | 국외 | A | 와셔 | 와셔,CYLINDER BLOCK ASS,SEALING WASHER R4 | EA | 5 | 기계부 | 최민규 | 061-357-2248 | 품명 와셔 - 특수사항 CYLINDER BLOCK ASS - 별칭 SEALING WASHER R48 원자력안전범주 NON NUCLEAR SAFETY RELATED 품질등급 A등급 제작사 WARTSILA FRANCE S.A.S - 제작사 유형(MFR CATEGORY) ORIGINAL EQUIP. MANUFACTURER - 원기술규격서(OTS) HANBIT 3&4, 9-165-M896 - 주설비 참고자료 M896 - 부품번호 NOR029873 - 모델번호 UD 45 V20 S5D 제출서류목록 - 품질보증확인서(C of C) | WARTSILA FRANCE S.A.S | UD 45 V20 S5D | NOR029873
2020 | 2 | 계획예방정비용 | 한빛 | 2발전소 | 4 | 17 | 200483730 | 정비부분품(SPAR) | 국외 | A | 와셔 | 와셔,CYLINDER BLOCK ASS,SEALING WASHER R4 | EA | 5 | 기계부 | 최민규 | 061-357-2248 | 품명 와셔 - 특수사항 CYLINDER BLOCK ASS - 별칭 SEALING WASHER R48 원자력안전범주 NON NUCLEAR SAFETY RELATED 품질등급 A등급 제작사 WARTSILA FRANCE S.A.S - 제작사 유형(MFR CATEGORY) ORIGINAL EQUIP. MANUFACTURER - 원기술규격서(OTS) HANBIT 3&4, 9-165-M896 - 주설비 참고자료 M896 - 부품번호 NOR029873 - 모델번호 UD 45 V20 S5D 제출서류목록 - 품질보증확인서(C of C) | WARTSILA FRANCE S.A.S | UD 45 V20 S5D | NOR029873
2021 | 4 | 계획예방정비용 | 한빛 | 2발전소 | 4 | 18 | 200483730 | 정비부분품(SPAR) | 국외 | A | 와셔 | 와셔,CYLINDER BLOCK ASS,SEALING WASHER R4 | EA | 5 | 기계부 | 최민규 | 061-357-2248 | 품명 와셔 - 특수사항 CYLINDER BLOCK ASS - 별칭 SEALING WASHER R48 원자력안전범주 NON NUCLEAR SAFETY RELATED 품질등급 A등급 제작사 WARTSILA FRANCE S.A.S - 제작사 유형(MFR CATEGORY) ORIGINAL EQUIP. MANUFACTURER - 원기술규격서(OTS) HANBIT 3&4, 9-165-M896 - 주설비 참고자료 M896 - 부품번호 NOR029873 - 모델번호 UD 45 V20 S5D 제출서류목록 - 품질보증확인서(C of C) | WARTSILA FRANCE S.A.S | UD 45 V20 S5D | NOR029873
2021 | 4 | 계획예방정비용 | 한빛 | 2발전소 | 3 | 19 | 200483730 | 정비부분품(SPAR) | 국외 | A | 와셔 | 와셔,CYLINDER BLOCK ASS,SEALING WASHER R4 | EA | 5 | 기계부 | 최민규 | 061-357-2248 | 품명 와셔 - 특수사항 CYLINDER BLOCK ASS - 별칭 SEALING WASHER R48 원자력안전범주 NON NUCLEAR SAFETY RELATED 품질등급 A등급 제작사 WARTSILA FRANCE S.A.S - 제작사 유형(MFR CATEGORY) ORIGINAL EQUIP. MANUFACTURER - 원기술규격서(OTS) HANBIT 3&4, 9-165-M896 - 주설비 참고자료 M896 - 부품번호 NOR029873 - 모델번호 UD 45 V20 S5D 제출서류목록 - 품질보증확인서(C of C) | WARTSILA FRANCE S.A.S | UD 45 V20 S5D | NOR029873
2020 | 2 | 계획예방정비용 | 한빛 | 2발전소 | 3 | 18 | 200483732 | 정비부분품(SPAR) | 국외 | A | 씰,비금속제 | 씰,비금속제,PIPE,SEAL,HANBIT 3&4, 9-165-M896, | EA | 100 | 기계부 | 최민규 | 061-357-2248 | 품명 씰,비금속제 - 특수사항 PIPE - 별칭 SEAL 원자력안전범주 NON NUCLEAR SAFETY RELATED 품질등급 A등급 제작사 WARTSILA FRANCE S.A.S - 원기술규격서(OTS) HANBIT 3&4, 9-165-M896 - 부품번호 DLT093939 - 모델번호 UD 45 V20 S5D - 주설비 참고자료 M896 제출서류목록 - 품질보증확인서(C of C) | WARTSILA FRANCE S.A.S | UD 45 V20 S5D | DLT093939
2020 | 2 | 계획예방정비용 | 한빛 | 2발전소 | 4 | 17 | 200483732 | 정비부분품(SPAR) | 국외 | A | 씰,비금속제 | 씰,비금속제,PIPE,SEAL,HANBIT 3&4, 9-165-M896, | EA | 100 | 기계부 | 최민규 | 061-357-2248 | 품명 씰,비금속제 - 특수사항 PIPE - 별칭 SEAL 원자력안전범주 NON NUCLEAR SAFETY RELATED 품질등급 A등급 제작사 WARTSILA FRANCE S.A.S - 원기술규격서(OTS) HANBIT 3&4, 9-165-M896 - 부품번호 DLT093939 - 모델번호 UD 45 V20 S5D - 주설비 참고자료 M896 제출서류목록 - 품질보증확인서(C of C) | WARTSILA FRANCE S.A.S | UD 45 V20 S5D | DLT093939
2021 | 4 | 계획예방정비용 | 한빛 | 2발전소 | 4 | 18 | 200483732 | 정비부분품(SPAR) | 국외 | A | 씰,비금속제 | 씰,비금속제,PIPE,SEAL,HANBIT 3&4, 9-165-M896, | EA | 100 | 기계부 | 최민규 | 061-357-2248 | 품명 씰,비금속제 - 특수사항 PIPE - 별칭 SEAL 원자력안전범주 NON NUCLEAR SAFETY RELATED 품질등급 A등급 제작사 WARTSILA FRANCE S.A.S - 원기술규격서(OTS) HANBIT 3&4, 9-165-M896 - 부품번호 DLT093939 - 모델번호 UD 45 V20 S5D - 주설비 참고자료 M896 제출서류목록 - 품질보증확인서(C of C) | WARTSILA FRANCE S.A.S | UD 45 V20 S5D | DLT093939
2021 | 4 | 계획예방정비용 | 한빛 | 2발전소 | 3 | 19 | 200483732 | 정비부분품(SPAR) | 국외 | A | 씰,비금속제 | 씰,비금속제,PIPE,SEAL,HANBIT 3&4, 9-165-M896, | EA | 100 | 기계부 | 최민규 | 061-357-2248 | 품명 씰,비금속제 - 특수사항 PIPE - 별칭 SEAL 원자력안전범주 NON NUCLEAR SAFETY RELATED 품질등급 A등급 제작사 WARTSILA FRANCE S.A.S - 원기술규격서(OTS) HANBIT 3&4, 9-165-M896 - 부품번호 DLT093939 - 모델번호 UD 45 V20 S5D - 주설비 참고자료 M896 제출서류목록 - 품질보증확인서(C of C) | WARTSILA FRANCE S.A.S | UD 45 V20 S5D | DLT093939
2020 | 2 | 계획예방정비용 | 한빛 | 2발전소 | 3 | 18 | 200483733 | 정비부분품(SPAR) | 국외 | A | 개스킷 | 개스킷,2㎜,LINER ASSEMBLY,LINER O-RING(3RD), | EA | 60 | 기계부 | 최민규 | 061-357-2248 | 품명 개스킷 - 두께 2㎜ - 특수사항 LINER ASSEMBLY - 별칭 LINER O-RING(3RD) 원자력안전범주 NON NUCLEAR SAFETY RELATED 품질등급 A등급 제작사 WARTSILA FRANCE S.A.S - 원기술규격서(OTS) HANBIT 3&4, 9-165-M896 - 주설비 참고자료 M896 - 모델번호 UD 45 V20 S5D - 부품번호 DLT072448 제출서류목록 - 품질보증확인서(C of C) | WARTSILA FRANCE S.A.S | UD 45 V20 S5D | DLT072448
2020 | 2 | 계획예방정비용 | 한빛 | 2발전소 | 4 | 17 | 200483733 | 정비부분품(SPAR) | 국외 | A | 개스킷 | 개스킷,2㎜,LINER ASSEMBLY,LINER O-RING(3RD), | EA | 60 | 기계부 | 최민규 | 061-357-2248 | 품명 개스킷 - 두께 2㎜ - 특수사항 LINER ASSEMBLY - 별칭 LINER O-RING(3RD) 원자력안전범주 NON NUCLEAR SAFETY RELATED 품질등급 A등급 제작사 WARTSILA FRANCE S.A.S - 원기술규격서(OTS) HANBIT 3&4, 9-165-M896 - 주설비 참고자료 M896 - 모델번호 UD 45 V20 S5D - 부품번호 DLT072448 제출서류목록 - 품질보증확인서(C of C) | WARTSILA FRANCE S.A.S | UD 45 V20 S5D | DLT072448
2021 | 4 | 계획예방정비용 | 한빛 | 2발전소 | 4 | 18 | 200483733 | 정비부분품(SPAR) | 국외 | A | 개스킷 | 개스킷,2㎜,LINER ASSEMBLY,LINER O-RING(3RD), | EA | 60 | 기계부 | 최민규 | 061-357-2248 | 품명 개스킷 - 두께 2㎜ - 특수사항 LINER ASSEMBLY - 별칭 LINER O-RING(3RD) 원자력안전범주 NON NUCLEAR SAFETY RELATED 품질등급 A등급 제작사 WARTSILA FRANCE S.A.S - 원기술규격서(OTS) HANBIT 3&4, 9-165-M896 - 주설비 참고자료 M896 - 모델번호 UD 45 V20 S5D - 부품번호 DLT072448 제출서류목록 - 품질보증확인서(C of C) | WARTSILA FRANCE S.A.S | UD 45 V20 S5D | DLT072448
2021 | 4 | 계획예방정비용 | 한빛 | 2발전소 | 3 | 19 | 200483733 | 정비부분품(SPAR) | 국외 | A | 개스킷 | 개스킷,2㎜,LINER ASSEMBLY,LINER O-RING(3RD), | EA | 60 | 기계부 | 최민규 | 061-357-2248 | 품명 개스킷 - 두께 2㎜ - 특수사항 LINER ASSEMBLY - 별칭 LINER O-RING(3RD) 원자력안전범주 NON NUCLEAR SAFETY RELATED 품질등급 A등급 제작사 WARTSILA FRANCE S.A.S - 원기술규격서(OTS) HANBIT 3&4, 9-165-M896 - 주설비 참고자료 M896 - 모델번호 UD 45 V20 S5D - 부품번호 DLT072448 제출서류목록 - 품질보증확인서(C of C) | WARTSILA FRANCE S.A.S | UD 45 V20 S5D | DLT072448
2020 | 3 | 계획예방정비용 | 한빛 | 3발전소 | 5 | 14 | 200483734 | 정비부분품(SPAR) | 국외 | A | 압력스위치 | 압력스위치,DPDT,0~2 IN WG,ADJUSTABLE KNOBS ON | EA | 2 | 계측제어부 | 이규식 | 061-357-2409 | 품명 압력스위치 - 압력스위치타입 DPDT - 차동압력(상한) 0~2 IN WG - 설정치 범위 ADJUSTABLE KNOBS ON FACE - 정확도 ±0.5%(ELECTRICAL),±2(MECHANI - 프로세스연결사이즈 1/8IN FEMALE NPT - 접촉용량 120VAC,10A - 몸체너비 4" DIAL FACE, 5"O.D*8-1/4" - 적용기술기준 APPLY ATTACHED SPECIFICATION - 적용품질기준 APPLY QPS-A-001 - 품질보증서류 APPLY QVDL OF SPECIFICATION 원자력안전범주 NON NUCLEAR SAFETY RELATED 품질등급 A등급 제작사 DWYER INSTRUMENTS, INC. - 모델번호 SERIES 3002 - 도면 품목번호 PAGE NO. : 4, 6, 8 OF 18 - 도면번호 M252-DL-B01-01 (TABLE 1) | DWYER INSTRUMENTS, INC. | SERIES 3002
2021 | 2 | 계획예방정비용 | 한빛 | 3발전소 | 6 | 14 | 200483734 | 정비부분품(SPAR) | 국외 | A | 압력스위치 | 압력스위치,DPDT,0~2 IN WG,ADJUSTABLE KNOBS ON | EA | 2 | 계측제어부 | 이규식 | 061-357-2409 | 품명 압력스위치 - 압력스위치타입 DPDT - 차동압력(상한) 0~2 IN WG - 설정치 범위 ADJUSTABLE KNOBS ON FACE - 정확도 ±0.5%(ELECTRICAL),±2(MECHANI - 프로세스연결사이즈 1/8IN FEMALE NPT - 접촉용량 120VAC,10A - 몸체너비 4" DIAL FACE, 5"O.D*8-1/4" - 적용기술기준 APPLY ATTACHED SPECIFICATION - 적용품질기준 APPLY QPS-A-001 - 품질보증서류 APPLY QVDL OF SPECIFICATION 원자력안전범주 NON NUCLEAR SAFETY RELATED 품질등급 A등급 제작사 DWYER INSTRUMENTS, INC. - 모델번호 SERIES 3002 - 도면 품목번호 PAGE NO. : 4, 6, 8 OF 18 - 도면번호 M252-DL-B01-01 (TABLE 1) | DWYER INSTRUMENTS, INC. | SERIES 3002
2022 | 1 | 계획예방정비용 | 한빛 | 3발전소 | 5 | 15 | 200483734 | 정비부분품(SPAR) | 국외 | A | 압력스위치 | 압력스위치,DPDT,0~2 IN WG,ADJUSTABLE KNOBS ON | EA | 2 | 계측제어부 | 이규식 | 061-357-2409 | 품명 압력스위치 - 압력스위치타입 DPDT - 차동압력(상한) 0~2 IN WG - 설정치 범위 ADJUSTABLE KNOBS ON FACE - 정확도 ±0.5%(ELECTRICAL),±2(MECHANI - 프로세스연결사이즈 1/8IN FEMALE NPT - 접촉용량 120VAC,10A - 몸체너비 4" DIAL FACE, 5"O.D*8-1/4" - 적용기술기준 APPLY ATTACHED SPECIFICATION - 적용품질기준 APPLY QPS-A-001 - 품질보증서류 APPLY QVDL OF SPECIFICATION 원자력안전범주 NON NUCLEAR SAFETY RELATED 품질등급 A등급 제작사 DWYER INSTRUMENTS, INC. - 모델번호 SERIES 3002 - 도면 품목번호 PAGE NO. : 4, 6, 8 OF 18 - 도면번호 M252-DL-B01-01 (TABLE 1) | DWYER INSTRUMENTS, INC. | SERIES 3002
2020 | 2 | 계획예방정비용 | 한빛 | 2발전소 | 3 | 18 | 200483794 | 정비부분품(SPAR) | 국외 | A | 개스킷 | 개스킷,AIR STARTING ASSEMB,DISTRIBUTOR GASK | EA | 17 | 기계부 | 최민규 | 061-357-2248 | 품명 개스킷 - 특수사항 AIR STARTING ASSEMB - 별칭 DISTRIBUTOR GASKET 원자력안전범주 NON NUCLEAR SAFETY RELATED 품질등급 A등급 제작사 WARTSILA FRANCE S.A.S - 원기술규격서(OTS) HANBIT 3&4, 9-165-M896 - 주설비 참고자료 M896 - 모델번호 UD 45 V20 S5D - 부품번호 DLT110704 제출서류목록 - 품질보증확인서(C of C) | WARTSILA FRANCE S.A.S | UD 45 V20 S5D | DLT110704
2020 | 2 | 계획예방정비용 | 한빛 | 2발전소 | 4 | 17 | 200483794 | 정비부분품(SPAR) | 국외 | A | 개스킷 | 개스킷,AIR STARTING ASSEMB,DISTRIBUTOR GASK | EA | 17 | 기계부 | 최민규 | 061-357-2248 | 품명 개스킷 - 특수사항 AIR STARTING ASSEMB - 별칭 DISTRIBUTOR GASKET 원자력안전범주 NON NUCLEAR SAFETY RELATED 품질등급 A등급 제작사 WARTSILA FRANCE S.A.S - 원기술규격서(OTS) HANBIT 3&4, 9-165-M896 - 주설비 참고자료 M896 - 모델번호 UD 45 V20 S5D - 부품번호 DLT110704 제출서류목록 - 품질보증확인서(C of C) | WARTSILA FRANCE S.A.S | UD 45 V20 S5D | DLT110704
2021 | 4 | 계획예방정비용 | 한빛 | 2발전소 | 4 | 18 | 200483794 | 정비부분품(SPAR) | 국외 | A | 개스킷 | 개스킷,AIR STARTING ASSEMB,DISTRIBUTOR GASK | EA | 17 | 기계부 | 최민규 | 061-357-2248 | 품명 개스킷 - 특수사항 AIR STARTING ASSEMB - 별칭 DISTRIBUTOR GASKET 원자력안전범주 NON NUCLEAR SAFETY RELATED 품질등급 A등급 제작사 WARTSILA FRANCE S.A.S - 원기술규격서(OTS) HANBIT 3&4, 9-165-M896 - 주설비 참고자료 M896 - 모델번호 UD 45 V20 S5D - 부품번호 DLT110704 제출서류목록 - 품질보증확인서(C of C) | WARTSILA FRANCE S.A.S | UD 45 V20 S5D | DLT110704
2021 | 4 | 계획예방정비용 | 한빛 | 2발전소 | 3 | 19 | 200483794 | 정비부분품(SPAR) | 국외 | A | 개스킷 | 개스킷,AIR STARTING ASSEMB,DISTRIBUTOR GASK | EA | 17 | 기계부 | 최민규 | 061-357-2248 | 품명 개스킷 - 특수사항 AIR STARTING ASSEMB - 별칭 DISTRIBUTOR GASKET 원자력안전범주 NON NUCLEAR SAFETY RELATED 품질등급 A등급 제작사 WARTSILA FRANCE S.A.S - 원기술규격서(OTS) HANBIT 3&4, 9-165-M896 - 주설비 참고자료 M896 - 모델번호 UD 45 V20 S5D - 부품번호 DLT110704 제출서류목록 - 품질보증확인서(C of C) | WARTSILA FRANCE S.A.S | UD 45 V20 S5D | DLT110704
2020 | 2 | 계획예방정비용 | 한빛 | 2발전소 | 3 | 18 | 200483795 | 정비부분품(SPAR) | 국외 | A | 오-링 | 오-링,AIR STARTING ASSEMB,DISTRIBUTOR GASK | EA | 4 | 기계부 | 최민규 | 061-357-2248 | 품명 오-링 - 특수사항 AIR STARTING ASSEMB - 별칭 DISTRIBUTOR GASKET 원자력안전범주 NON NUCLEAR SAFETY RELATED 품질등급 A등급 제작사 WARTSILA FRANCE S.A.S - 원기술규격서(OTS) HANBIT 3&4, 9-165-M896 - 부품번호 DLT012908 - 모델번호 UD 45 V20 S5D - 주설비 참고자료 M896 제출서류목록 - 품질보증확인서(C of C) | WARTSILA FRANCE S.A.S | UD 45 V20 S5D | DLT012908
2020 | 2 | 계획예방정비용 | 한빛 | 2발전소 | 4 | 17 | 200483795 | 정비부분품(SPAR) | 국외 | A | 오-링 | 오-링,AIR STARTING ASSEMB,DISTRIBUTOR GASK | EA | 4 | 기계부 | 최민규 | 061-357-2248 | 품명 오-링 - 특수사항 AIR STARTING ASSEMB - 별칭 DISTRIBUTOR GASKET 원자력안전범주 NON NUCLEAR SAFETY RELATED 품질등급 A등급 제작사 WARTSILA FRANCE S.A.S - 원기술규격서(OTS) HANBIT 3&4, 9-165-M896 - 부품번호 DLT012908 - 모델번호 UD 45 V20 S5D - 주설비 참고자료 M896 제출서류목록 - 품질보증확인서(C of C) | WARTSILA FRANCE S.A.S | UD 45 V20 S5D | DLT012908
2021 | 4 | 계획예방정비용 | 한빛 | 2발전소 | 4 | 18 | 200483795 | 정비부분품(SPAR) | 국외 | A | 오-링 | 오-링,AIR STARTING ASSEMB,DISTRIBUTOR GASK | EA | 4 | 기계부 | 최민규 | 061-357-2248 | 품명 오-링 - 특수사항 AIR STARTING ASSEMB - 별칭 DISTRIBUTOR GASKET 원자력안전범주 NON NUCLEAR SAFETY RELATED 품질등급 A등급 제작사 WARTSILA FRANCE S.A.S - 원기술규격서(OTS) HANBIT 3&4, 9-165-M896 - 부품번호 DLT012908 - 모델번호 UD 45 V20 S5D - 주설비 참고자료 M896 제출서류목록 - 품질보증확인서(C of C) | WARTSILA FRANCE S.A.S | UD 45 V20 S5D | DLT012908
2021 | 4 | 계획예방정비용 | 한빛 | 2발전소 | 3 | 19 | 200483795 | 정비부분품(SPAR) | 국외 | A | 오-링 | 오-링,AIR STARTING ASSEMB,DISTRIBUTOR GASK | EA | 4 | 기계부 | 최민규 | 061-357-2248 | 품명 오-링 - 특수사항 AIR STARTING ASSEMB - 별칭 DISTRIBUTOR GASKET 원자력안전범주 NON NUCLEAR SAFETY RELATED 품질등급 A등급 제작사 WARTSILA FRANCE S.A.S - 원기술규격서(OTS) HANBIT 3&4, 9-165-M896 - 부품번호 DLT012908 - 모델번호 UD 45 V20 S5D - 주설비 참고자료 M896 제출서류목록 - 품질보증확인서(C of C) | WARTSILA FRANCE S.A.S | UD 45 V20 S5D | DLT012908
2020 | 2 | 계획예방정비용 | 한빛 | 2발전소 | 3 | 18 | 200483796 | 정비부분품(SPAR) | 국외 | A | 커플링,파이프용 | 커플링,WATER MANIFOLD ASS,HEAD OUTLET WTR M | EA | 60 | 기계부 | 최민규 | 061-357-2248 | 품명 커플링 - 특수사항 WATER MANIFOLD ASS - 별칭 HEAD OUTLET WTR MANIFOLD GASEK 원자력안전범주 NON NUCLEAR SAFETY RELATED 품질등급 A등급 제작사 WARTSILA FRANCE S.A.S - 제작사 유형(MFR CATEGORY) ORIGINAL EQUIP. MANUFACTURER - 원기술규격서(OTS) HANBIT 3&4, 9-165-M896 - 부품번호 DLT141614 - 모델번호 UD 45 V20 S5D - 주설비 참고자료 M896 제출서류목록 - 품질보증확인서(C of C) | WARTSILA FRANCE S.A.S | UD 45 V20 S5D | DLT141614
2020 | 2 | 계획예방정비용 | 한빛 | 2발전소 | 4 | 17 | 200483796 | 정비부분품(SPAR) | 국외 | A | 커플링,파이프용 | 커플링,WATER MANIFOLD ASS,HEAD OUTLET WTR M | EA | 60 | 기계부 | 최민규 | 061-357-2248 | 품명 커플링 - 특수사항 WATER MANIFOLD ASS - 별칭 HEAD OUTLET WTR MANIFOLD GASEK 원자력안전범주 NON NUCLEAR SAFETY RELATED 품질등급 A등급 제작사 WARTSILA FRANCE S.A.S - 제작사 유형(MFR CATEGORY) ORIGINAL EQUIP. MANUFACTURER - 원기술규격서(OTS) HANBIT 3&4, 9-165-M896 - 부품번호 DLT141614 - 모델번호 UD 45 V20 S5D - 주설비 참고자료 M896 제출서류목록 - 품질보증확인서(C of C) | WARTSILA FRANCE S.A.S | UD 45 V20 S5D | DLT141614
2021 | 4 | 계획예방정비용 | 한빛 | 2발전소 | 4 | 18 | 200483796 | 정비부분품(SPAR) | 국외 | A | 커플링,파이프용 | 커플링,WATER MANIFOLD ASS,HEAD OUTLET WTR M | EA | 60 | 기계부 | 최민규 | 061-357-2248 | 품명 커플링 - 특수사항 WATER MANIFOLD ASS - 별칭 HEAD OUTLET WTR MANIFOLD GASEK 원자력안전범주 NON NUCLEAR SAFETY RELATED 품질등급 A등급 제작사 WARTSILA FRANCE S.A.S - 제작사 유형(MFR CATEGORY) ORIGINAL EQUIP. MANUFACTURER - 원기술규격서(OTS) HANBIT 3&4, 9-165-M896 - 부품번호 DLT141614 - 모델번호 UD 45 V20 S5D - 주설비 참고자료 M896 제출서류목록 - 품질보증확인서(C of C) | WARTSILA FRANCE S.A.S | UD 45 V20 S5D | DLT141614
2021 | 4 | 계획예방정비용 | 한빛 | 2발전소 | 3 | 19 | 200483796 | 정비부분품(SPAR) | 국외 | A | 커플링,파이프용 | 커플링,WATER MANIFOLD ASS,HEAD OUTLET WTR M | EA | 60 | 기계부 | 최민규 | 061-357-2248 | 품명 커플링 - 특수사항 WATER MANIFOLD ASS - 별칭 HEAD OUTLET WTR MANIFOLD GASEK 원자력안전범주 NON NUCLEAR SAFETY RELATED 품질등급 A등급 제작사 WARTSILA FRANCE S.A.S - 제작사 유형(MFR CATEGORY) ORIGINAL EQUIP. MANUFACTURER - 원기술규격서(OTS) HANBIT 3&4, 9-165-M896 - 부품번호 DLT141614 - 모델번호 UD 45 V20 S5D - 주설비 참고자료 M896 제출서류목록 - 품질보증확인서(C of C) | WARTSILA FRANCE S.A.S | UD 45 V20 S5D | DLT141614
2020 | 2 | 계획예방정비용 | 한빛 | 2발전소 | 3 | 18 | 200483797 | 정비부분품(SPAR) | 국외 | A | 씰,일반 밀폐형 | 씰,일반 밀폐형,CY.B.OIL INLET CASIN CIRC,FLANG | EA | 17 | 기계부 | 최민규 | 061-357-2248 | 품명 씰,일반 밀폐형 - 특수사항 CY.B.OIL INLET CASIN CIRC - 별칭 FLANGE SEAL 원자력안전범주 NON NUCLEAR SAFETY RELATED 품질등급 A등급 제작사 WARTSILA FRANCE S.A.S - 부품번호 DLT060704 - 모델번호 UD 45 V20 S5D - 원기술규격서(OTS) HANBIT 3&4, 9-165-M896 - 주설비 참고자료 M896 제출서류목록 - 품질보증확인서(C of C) | WARTSILA FRANCE S.A.S | UD 45 V20 S5D | DLT060704
2020 | 2 | 계획예방정비용 | 한빛 | 2발전소 | 4 | 17 | 200483797 | 정비부분품(SPAR) | 국외 | A | 씰,일반 밀폐형 | 씰,일반 밀폐형,CY.B.OIL INLET CASIN CIRC,FLANG | EA | 17 | 기계부 | 최민규 | 061-357-2248 | 품명 씰,일반 밀폐형 - 특수사항 CY.B.OIL INLET CASIN CIRC - 별칭 FLANGE SEAL 원자력안전범주 NON NUCLEAR SAFETY RELATED 품질등급 A등급 제작사 WARTSILA FRANCE S.A.S - 부품번호 DLT060704 - 모델번호 UD 45 V20 S5D - 원기술규격서(OTS) HANBIT 3&4, 9-165-M896 - 주설비 참고자료 M896 제출서류목록 - 품질보증확인서(C of C) | WARTSILA FRANCE S.A.S | UD 45 V20 S5D | DLT060704
2021 | 4 | 계획예방정비용 | 한빛 | 2발전소 | 4 | 18 | 200483797 | 정비부분품(SPAR) | 국외 | A | 씰,일반 밀폐형 | 씰,일반 밀폐형,CY.B.OIL INLET CASIN CIRC,FLANG | EA | 17 | 기계부 | 최민규 | 061-357-2248 | 품명 씰,일반 밀폐형 - 특수사항 CY.B.OIL INLET CASIN CIRC - 별칭 FLANGE SEAL 원자력안전범주 NON NUCLEAR SAFETY RELATED 품질등급 A등급 제작사 WARTSILA FRANCE S.A.S - 부품번호 DLT060704 - 모델번호 UD 45 V20 S5D - 원기술규격서(OTS) HANBIT 3&4, 9-165-M896 - 주설비 참고자료 M896 제출서류목록 - 품질보증확인서(C of C) | WARTSILA FRANCE S.A.S | UD 45 V20 S5D | DLT060704
2021 | 4 | 계획예방정비용 | 한빛 | 2발전소 | 3 | 19 | 200483797 | 정비부분품(SPAR) | 국외 | A | 씰,일반 밀폐형 | 씰,일반 밀폐형,CY.B.OIL INLET CASIN CIRC,FLANG | EA | 17 | 기계부 | 최민규 | 061-357-2248 | 품명 씰,일반 밀폐형 - 특수사항 CY.B.OIL INLET CASIN CIRC - 별칭 FLANGE SEAL 원자력안전범주 NON NUCLEAR SAFETY RELATED 품질등급 A등급 제작사 WARTSILA FRANCE S.A.S - 부품번호 DLT060704 - 모델번호 UD 45 V20 S5D - 원기술규격서(OTS) HANBIT 3&4, 9-165-M896 - 주설비 참고자료 M896 제출서류목록 - 품질보증확인서(C of C) | WARTSILA FRANCE S.A.S | UD 45 V20 S5D | DLT060704
2020 | 2 | 계획예방정비용 | 한빛 | 2발전소 | 3 | 18 | 200483798 | 정비부분품(SPAR) | 국외 | A | 씰,일반 밀폐형 | 씰,일반 밀폐형,AIR INTK MANIFOLD ASS,MANIFOLD | EA | 17 | 기계부 | 최민규 | 061-357-2248 | 품명 씰,일반 밀폐형 - 특수사항 AIR INTK MANIFOLD ASS - 별칭 MANIFOLD COVER GASKET(CENTRAL) 원자력안전범주 NON NUCLEAR SAFETY RELATED 품질등급 A등급 제작사 WARTSILA FRANCE S.A.S - 부품번호 DLT062311 - 모델번호 UD 45 V20 S5D - 원기술규격서(OTS) HANBIT 3&4, 9-165-M896 - 주설비 참고자료 M896 제출서류목록 - 품질보증확인서(C of C) | WARTSILA FRANCE S.A.S | UD 45 V20 S5D | DLT062311
2020 | 2 | 계획예방정비용 | 한빛 | 2발전소 | 4 | 17 | 200483798 | 정비부분품(SPAR) | 국외 | A | 씰,일반 밀폐형 | 씰,일반 밀폐형,AIR INTK MANIFOLD ASS,MANIFOLD | EA | 17 | 기계부 | 최민규 | 061-357-2248 | 품명 씰,일반 밀폐형 - 특수사항 AIR INTK MANIFOLD ASS - 별칭 MANIFOLD COVER GASKET(CENTRAL) 원자력안전범주 NON NUCLEAR SAFETY RELATED 품질등급 A등급 제작사 WARTSILA FRANCE S.A.S - 부품번호 DLT062311 - 모델번호 UD 45 V20 S5D - 원기술규격서(OTS) HANBIT 3&4, 9-165-M896 - 주설비 참고자료 M896 제출서류목록 - 품질보증확인서(C of C) | WARTSILA FRANCE S.A.S | UD 45 V20 S5D | DLT062311
2021 | 4 | 계획예방정비용 | 한빛 | 2발전소 | 4 | 18 | 200483798 | 정비부분품(SPAR) | 국외 | A | 씰,일반 밀폐형 | 씰,일반 밀폐형,AIR INTK MANIFOLD ASS,MANIFOLD | EA | 17 | 기계부 | 최민규 | 061-357-2248 | 품명 씰,일반 밀폐형 - 특수사항 AIR INTK MANIFOLD ASS - 별칭 MANIFOLD COVER GASKET(CENTRAL) 원자력안전범주 NON NUCLEAR SAFETY RELATED 품질등급 A등급 제작사 WARTSILA FRANCE S.A.S - 부품번호 DLT062311 - 모델번호 UD 45 V20 S5D - 원기술규격서(OTS) HANBIT 3&4, 9-165-M896 - 주설비 참고자료 M896 제출서류목록 - 품질보증확인서(C of C) | WARTSILA FRANCE S.A.S | UD 45 V20 S5D | DLT062311
2021 | 4 | 계획예방정비용 | 한빛 | 2발전소 | 3 | 19 | 200483798 | 정비부분품(SPAR) | 국외 | A | 씰,일반 밀폐형 | 씰,일반 밀폐형,AIR INTK MANIFOLD ASS,MANIFOLD | EA | 17 | 기계부 | 최민규 | 061-357-2248 | 품명 씰,일반 밀폐형 - 특수사항 AIR INTK MANIFOLD ASS - 별칭 MANIFOLD COVER GASKET(CENTRAL) 원자력안전범주 NON NUCLEAR SAFETY RELATED 품질등급 A등급 제작사 WARTSILA FRANCE S.A.S - 부품번호 DLT062311 - 모델번호 UD 45 V20 S5D - 원기술규격서(OTS) HANBIT 3&4, 9-165-M896 - 주설비 참고자료 M896 제출서류목록 - 품질보증확인서(C of C) | WARTSILA FRANCE S.A.S | UD 45 V20 S5D | DLT062311
2020 | 2 | 계획예방정비용 | 한빛 | 2발전소 | 3 | 18 | 200483799 | 정비부분품(SPAR) | 국외 | A | 개스킷 | 개스킷,OIL TEMPER GOVERNOR ASSEM,OIL TEMPER | EA | 34 | 기계부 | 최민규 | 061-357-2248 | 품명 개스킷 - 특수사항 OIL TEMPER GOVERNOR ASSEM - 별칭 OIL TEMPER GOVERNOR O-RING 원자력안전범주 NON NUCLEAR SAFETY RELATED 품질등급 A등급 제작사 WARTSILA FRANCE S.A.S - 원기술규격서(OTS) HANBIT 3&4, 9-165-M896 - 주설비 참고자료 M896 - 모델번호 UD 45 V20 S5D - 부품번호 DLT602237 제출서류목록 - 품질보증확인서(C of C) | WARTSILA FRANCE S.A.S | UD 45 V20 S5D | DLT602237
2020 | 2 | 계획예방정비용 | 한빛 | 2발전소 | 4 | 17 | 200483799 | 정비부분품(SPAR) | 국외 | A | 개스킷 | 개스킷,OIL TEMPER GOVERNOR ASSEM,OIL TEMPER | EA | 34 | 기계부 | 최민규 | 061-357-2248 | 품명 개스킷 - 특수사항 OIL TEMPER GOVERNOR ASSEM - 별칭 OIL TEMPER GOVERNOR O-RING 원자력안전범주 NON NUCLEAR SAFETY RELATED 품질등급 A등급 제작사 WARTSILA FRANCE S.A.S - 원기술규격서(OTS) HANBIT 3&4, 9-165-M896 - 주설비 참고자료 M896 - 모델번호 UD 45 V20 S5D - 부품번호 DLT602237 제출서류목록 - 품질보증확인서(C of C) | WARTSILA FRANCE S.A.S | UD 45 V20 S5D | DLT602237
2021 | 4 | 계획예방정비용 | 한빛 | 2발전소 | 4 | 18 | 200483799 | 정비부분품(SPAR) | 국외 | A | 개스킷 | 개스킷,OIL TEMPER GOVERNOR ASSEM,OIL TEMPER | EA | 34 | 기계부 | 최민규 | 061-357-2248 | 품명 개스킷 - 특수사항 OIL TEMPER GOVERNOR ASSEM - 별칭 OIL TEMPER GOVERNOR O-RING 원자력안전범주 NON NUCLEAR SAFETY RELATED 품질등급 A등급 제작사 WARTSILA FRANCE S.A.S - 원기술규격서(OTS) HANBIT 3&4, 9-165-M896 - 주설비 참고자료 M896 - 모델번호 UD 45 V20 S5D - 부품번호 DLT602237 제출서류목록 - 품질보증확인서(C of C) | WARTSILA FRANCE S.A.S | UD 45 V20 S5D | DLT602237
2021 | 4 | 계획예방정비용 | 한빛 | 2발전소 | 3 | 19 | 200483799 | 정비부분품(SPAR) | 국외 | A | 개스킷 | 개스킷,OIL TEMPER GOVERNOR ASSEM,OIL TEMPER | EA | 34 | 기계부 | 최민규 | 061-357-2248 | 품명 개스킷 - 특수사항 OIL TEMPER GOVERNOR ASSEM - 별칭 OIL TEMPER GOVERNOR O-RING 원자력안전범주 NON NUCLEAR SAFETY RELATED 품질등급 A등급 제작사 WARTSILA FRANCE S.A.S - 원기술규격서(OTS) HANBIT 3&4, 9-165-M896 - 주설비 참고자료 M896 - 모델번호 UD 45 V20 S5D - 부품번호 DLT602237 제출서류목록 - 품질보증확인서(C of C) | WARTSILA FRANCE S.A.S | UD 45 V20 S5D | DLT602237
2020 | 2 | 계획예방정비용 | 한빛 | 2발전소 | 3 | 18 | 200483800 | 정비부분품(SPAR) | 국외 | A | 개스킷 | 개스킷,AIR FILTER,AIR FILTER GASKET BAG,HAN | EA | 2 | 기계부 | 최민규 | 061-357-2248 | 품명 개스킷 - 특수사항 AIR FILTER - 별칭 AIR FILTER GASKET BAG 원자력안전범주 NON NUCLEAR SAFETY RELATED 품질등급 A등급 제작사 WARTSILA FRANCE S.A.S - 원기술규격서(OTS) HANBIT 3&4, 9-165-M896 - 주설비 참고자료 M896 - 모델번호 UD 45 V20 S5D - 부품번호 DLT612204 제출서류목록 - 품질보증확인서(C of C) | WARTSILA FRANCE S.A.S | UD 45 V20 S5D | DLT612204
2020 | 2 | 계획예방정비용 | 한빛 | 2발전소 | 4 | 17 | 200483800 | 정비부분품(SPAR) | 국외 | A | 개스킷 | 개스킷,AIR FILTER,AIR FILTER GASKET BAG,HAN | EA | 2 | 기계부 | 최민규 | 061-357-2248 | 품명 개스킷 - 특수사항 AIR FILTER - 별칭 AIR FILTER GASKET BAG 원자력안전범주 NON NUCLEAR SAFETY RELATED 품질등급 A등급 제작사 WARTSILA FRANCE S.A.S - 원기술규격서(OTS) HANBIT 3&4, 9-165-M896 - 주설비 참고자료 M896 - 모델번호 UD 45 V20 S5D - 부품번호 DLT612204 제출서류목록 - 품질보증확인서(C of C) | WARTSILA FRANCE S.A.S | UD 45 V20 S5D | DLT612204
2021 | 4 | 계획예방정비용 | 한빛 | 2발전소 | 4 | 18 | 200483800 | 정비부분품(SPAR) | 국외 | A | 개스킷 | 개스킷,AIR FILTER,AIR FILTER GASKET BAG,HAN | EA | 2 | 기계부 | 최민규 | 061-357-2248 | 품명 개스킷 - 특수사항 AIR FILTER - 별칭 AIR FILTER GASKET BAG 원자력안전범주 NON NUCLEAR SAFETY RELATED 품질등급 A등급 제작사 WARTSILA FRANCE S.A.S - 원기술규격서(OTS) HANBIT 3&4, 9-165-M896 - 주설비 참고자료 M896 - 모델번호 UD 45 V20 S5D - 부품번호 DLT612204 제출서류목록 - 품질보증확인서(C of C) | WARTSILA FRANCE S.A.S | UD 45 V20 S5D | DLT612204
2021 | 4 | 계획예방정비용 | 한빛 | 2발전소 | 3 | 19 | 200483800 | 정비부분품(SPAR) | 국외 | A | 개스킷 | 개스킷,AIR FILTER,AIR FILTER GASKET BAG,HAN | EA | 2 | 기계부 | 최민규 | 061-357-2248 | 품명 개스킷 - 특수사항 AIR FILTER - 별칭 AIR FILTER GASKET BAG 원자력안전범주 NON NUCLEAR SAFETY RELATED 품질등급 A등급 제작사 WARTSILA FRANCE S.A.S - 원기술규격서(OTS) HANBIT 3&4, 9-165-M896 - 주설비 참고자료 M896 - 모델번호 UD 45 V20 S5D - 부품번호 DLT612204 제출서류목록 - 품질보증확인서(C of C) | WARTSILA FRANCE S.A.S | UD 45 V20 S5D | DLT612204
2020 | 2 | 계획예방정비용 | 한빛 | 2발전소 | 3 | 18 | 200483804 | 정비부분품(SPAR) | 국외 | A | 개스킷 | 개스킷,PNEUMATIC JACK,PNEUMATIC JACK GASKET | EA | 2 | 기계부 | 최민규 | 061-357-2248 | 품명 개스킷 - 특수사항 PNEUMATIC JACK - 별칭 PNEUMATIC JACK GASKET BAG 원자력안전범주 NON NUCLEAR SAFETY RELATED 품질등급 A등급 제작사 WARTSILA FRANCE S.A.S - 원기술규격서(OTS) HANBIT 3&4, 9-165-M896 - 주설비 참고자료 M896 - 모델번호 UD 45 V20 S5D - 부품번호 DLT612268 제출서류목록 - 품질보증확인서(C of C) | WARTSILA FRANCE S.A.S | UD 45 V20 S5D | DLT612268
2020 | 2 | 계획예방정비용 | 한빛 | 2발전소 | 4 | 17 | 200483804 | 정비부분품(SPAR) | 국외 | A | 개스킷 | 개스킷,PNEUMATIC JACK,PNEUMATIC JACK GASKET | EA | 2 | 기계부 | 최민규 | 061-357-2248 | 품명 개스킷 - 특수사항 PNEUMATIC JACK - 별칭 PNEUMATIC JACK GASKET BAG 원자력안전범주 NON NUCLEAR SAFETY RELATED 품질등급 A등급 제작사 WARTSILA FRANCE S.A.S - 원기술규격서(OTS) HANBIT 3&4, 9-165-M896 - 주설비 참고자료 M896 - 모델번호 UD 45 V20 S5D - 부품번호 DLT612268 제출서류목록 - 품질보증확인서(C of C) | WARTSILA FRANCE S.A.S | UD 45 V20 S5D | DLT612268
2021 | 4 | 계획예방정비용 | 한빛 | 2발전소 | 4 | 18 | 200483804 | 정비부분품(SPAR) | 국외 | A | 개스킷 | 개스킷,PNEUMATIC JACK,PNEUMATIC JACK GASKET | EA | 2 | 기계부 | 최민규 | 061-357-2248 | 품명 개스킷 - 특수사항 PNEUMATIC JACK - 별칭 PNEUMATIC JACK GASKET BAG 원자력안전범주 NON NUCLEAR SAFETY RELATED 품질등급 A등급 제작사 WARTSILA FRANCE S.A.S - 원기술규격서(OTS) HANBIT 3&4, 9-165-M896 - 주설비 참고자료 M896 - 모델번호 UD 45 V20 S5D - 부품번호 DLT612268 제출서류목록 - 품질보증확인서(C of C) | WARTSILA FRANCE S.A.S | UD 45 V20 S5D | DLT612268
2021 | 4 | 계획예방정비용 | 한빛 | 2발전소 | 3 | 19 | 200483804 | 정비부분품(SPAR) | 국외 | A | 개스킷 | 개스킷,PNEUMATIC JACK,PNEUMATIC JACK GASKET | EA | 2 | 기계부 | 최민규 | 061-357-2248 | 품명 개스킷 - 특수사항 PNEUMATIC JACK - 별칭 PNEUMATIC JACK GASKET BAG 원자력안전범주 NON NUCLEAR SAFETY RELATED 품질등급 A등급 제작사 WARTSILA FRANCE S.A.S - 원기술규격서(OTS) HANBIT 3&4, 9-165-M896 - 주설비 참고자료 M896 - 모델번호 UD 45 V20 S5D - 부품번호 DLT612268 제출서류목록 - 품질보증확인서(C of C) | WARTSILA FRANCE S.A.S | UD 45 V20 S5D | DLT612268
2020 | 2 | 계획예방정비용 | 한빛 | 2발전소 | 3 | 18 | 200483805 | 정비부분품(SPAR) | 국외 | A | 오-링 | 오-링,OIL PUMP APRON ASSEM,O-RING(WATER SY | EA | 17 | 기계부 | 최민규 | 061-357-2248 | 품명 오-링 - 특수사항 OIL PUMP APRON ASSEM - 별칭 O-RING(WATER SYS) 원자력안전범주 NON NUCLEAR SAFETY RELATED 품질등급 A등급 제작사 WARTSILA FRANCE S.A.S - 원기술규격서(OTS) HANBIT 3&4, 9-165-M896 - 부품번호 NOR001475 - 모델번호 UD 45 V20 S5D - 주설비 참고자료 M896 제출서류목록 - 품질보증확인서(C of C) | WARTSILA FRANCE S.A.S | UD 45 V20 S5D | NOR001475
2020 | 2 | 계획예방정비용 | 한빛 | 2발전소 | 4 | 17 | 200483805 | 정비부분품(SPAR) | 국외 | A | 오-링 | 오-링,OIL PUMP APRON ASSEM,O-RING(WATER SY | EA | 17 | 기계부 | 최민규 | 061-357-2248 | 품명 오-링 - 특수사항 OIL PUMP APRON ASSEM - 별칭 O-RING(WATER SYS) 원자력안전범주 NON NUCLEAR SAFETY RELATED 품질등급 A등급 제작사 WARTSILA FRANCE S.A.S - 원기술규격서(OTS) HANBIT 3&4, 9-165-M896 - 부품번호 NOR001475 - 모델번호 UD 45 V20 S5D - 주설비 참고자료 M896 제출서류목록 - 품질보증확인서(C of C) | WARTSILA FRANCE S.A.S | UD 45 V20 S5D | NOR001475
2021 | 4 | 계획예방정비용 | 한빛 | 2발전소 | 4 | 18 | 200483805 | 정비부분품(SPAR) | 국외 | A | 오-링 | 오-링,OIL PUMP APRON ASSEM,O-RING(WATER SY | EA | 17 | 기계부 | 최민규 | 061-357-2248 | 품명 오-링 - 특수사항 OIL PUMP APRON ASSEM - 별칭 O-RING(WATER SYS) 원자력안전범주 NON NUCLEAR SAFETY RELATED 품질등급 A등급 제작사 WARTSILA FRANCE S.A.S - 원기술규격서(OTS) HANBIT 3&4, 9-165-M896 - 부품번호 NOR001475 - 모델번호 UD 45 V20 S5D - 주설비 참고자료 M896 제출서류목록 - 품질보증확인서(C of C) | WARTSILA FRANCE S.A.S | UD 45 V20 S5D | NOR001475
2021 | 4 | 계획예방정비용 | 한빛 | 2발전소 | 3 | 19 | 200483805 | 정비부분품(SPAR) | 국외 | A | 오-링 | 오-링,OIL PUMP APRON ASSEM,O-RING(WATER SY | EA | 17 | 기계부 | 최민규 | 061-357-2248 | 품명 오-링 - 특수사항 OIL PUMP APRON ASSEM - 별칭 O-RING(WATER SYS) 원자력안전범주 NON NUCLEAR SAFETY RELATED 품질등급 A등급 제작사 WARTSILA FRANCE S.A.S - 원기술규격서(OTS) HANBIT 3&4, 9-165-M896 - 부품번호 NOR001475 - 모델번호 UD 45 V20 S5D - 주설비 참고자료 M896 제출서류목록 - 품질보증확인서(C of C) | WARTSILA FRANCE S.A.S | UD 45 V20 S5D | NOR001475
2020 | 2 | 계획예방정비용 | 한빛 | 2발전소 | 3 | 18 | 200483806 | 정비부분품(SPAR) | 국외 | A | 오-링 | 오-링,AIR STARTING DRIVING ASS, O-RING(RU | EA | 4 | 기계부 | 최민규 | 061-357-2248 | 품명 오-링 - 특수사항 AIR STARTING DRIVING ASS - 별칭 O-RING(RUBBER) 원자력안전범주 NON NUCLEAR SAFETY RELATED 품질등급 A등급 제작사 WARTSILA FRANCE S.A.S - 제작사 유형(MFR CATEGORY) ORIGINAL EQUIP. MANUFACTURER - 원기술규격서(OTS) HANBIT 3&4, 9-165-M896 - 주설비 참고자료 M896 - 부품번호 DLT614185 - 모델번호 UD 45 V20 S5D 제출서류목록 - 품질보증확인서(C of C) | WARTSILA FRANCE S.A.S | UD 45 V20 S5D | DLT614185
2020 | 2 | 계획예방정비용 | 한빛 | 2발전소 | 4 | 17 | 200483806 | 정비부분품(SPAR) | 국외 | A | 오-링 | 오-링,AIR STARTING DRIVING ASS, O-RING(RU | EA | 4 | 기계부 | 최민규 | 061-357-2248 | 품명 오-링 - 특수사항 AIR STARTING DRIVING ASS - 별칭 O-RING(RUBBER) 원자력안전범주 NON NUCLEAR SAFETY RELATED 품질등급 A등급 제작사 WARTSILA FRANCE S.A.S - 제작사 유형(MFR CATEGORY) ORIGINAL EQUIP. MANUFACTURER - 원기술규격서(OTS) HANBIT 3&4, 9-165-M896 - 주설비 참고자료 M896 - 부품번호 DLT614185 - 모델번호 UD 45 V20 S5D 제출서류목록 - 품질보증확인서(C of C) | WARTSILA FRANCE S.A.S | UD 45 V20 S5D | DLT614185
2021 | 4 | 계획예방정비용 | 한빛 | 2발전소 | 4 | 18 | 200483806 | 정비부분품(SPAR) | 국외 | A | 오-링 | 오-링,AIR STARTING DRIVING ASS, O-RING(RU | EA | 4 | 기계부 | 최민규 | 061-357-2248 | 품명 오-링 - 특수사항 AIR STARTING DRIVING ASS - 별칭 O-RING(RUBBER) 원자력안전범주 NON NUCLEAR SAFETY RELATED 품질등급 A등급 제작사 WARTSILA FRANCE S.A.S - 제작사 유형(MFR CATEGORY) ORIGINAL EQUIP. MANUFACTURER - 원기술규격서(OTS) HANBIT 3&4, 9-165-M896 - 주설비 참고자료 M896 - 부품번호 DLT614185 - 모델번호 UD 45 V20 S5D 제출서류목록 - 품질보증확인서(C of C) | WARTSILA FRANCE S.A.S | UD 45 V20 S5D | DLT614185
2021 | 4 | 계획예방정비용 | 한빛 | 2발전소 | 3 | 19 | 200483806 | 정비부분품(SPAR) | 국외 | A | 오-링 | 오-링,AIR STARTING DRIVING ASS, O-RING(RU | EA | 4 | 기계부 | 최민규 | 061-357-2248 | 품명 오-링 - 특수사항 AIR STARTING DRIVING ASS - 별칭 O-RING(RUBBER) 원자력안전범주 NON NUCLEAR SAFETY RELATED 품질등급 A등급 제작사 WARTSILA FRANCE S.A.S - 제작사 유형(MFR CATEGORY) ORIGINAL EQUIP. MANUFACTURER - 원기술규격서(OTS) HANBIT 3&4, 9-165-M896 - 주설비 참고자료 M896 - 부품번호 DLT614185 - 모델번호 UD 45 V20 S5D 제출서류목록 - 품질보증확인서(C of C) | WARTSILA FRANCE S.A.S | UD 45 V20 S5D | DLT614185
2020 | 2 | 계획예방정비용 | 한빛 | 2발전소 | 3 | 18 | 200483807 | 정비부분품(SPAR) | 국외 | A | 오-링 | 오-링,ROCKER DRIVE ASSEMB,O-RING,ORIGINAL | EA | 10 | 기계부 | 최민규 | 061-357-2248 | 품명 오-링 - 특수사항 ROCKER DRIVE ASSEMB - 별칭 O-RING 원자력안전범주 NON NUCLEAR SAFETY RELATED 품질등급 A등급 제작사 WARTSILA FRANCE S.A.S - 제작사 유형(MFR CATEGORY) ORIGINAL EQUIP. MANUFACTURER - 원기술규격서(OTS) HANBIT 3&4, 9-165-M896 - 주설비 참고자료 M896 - 부품번호 NOR023759 - 모델번호 UD 45 V20 S5D 제출서류목록 - 품질보증확인서(C of C) | WARTSILA FRANCE S.A.S | UD 45 V20 S5D | NOR023759
2020 | 2 | 계획예방정비용 | 한빛 | 2발전소 | 4 | 17 | 200483807 | 정비부분품(SPAR) | 국외 | A | 오-링 | 오-링,ROCKER DRIVE ASSEMB,O-RING,ORIGINAL | EA | 10 | 기계부 | 최민규 | 061-357-2248 | 품명 오-링 - 특수사항 ROCKER DRIVE ASSEMB - 별칭 O-RING 원자력안전범주 NON NUCLEAR SAFETY RELATED 품질등급 A등급 제작사 WARTSILA FRANCE S.A.S - 제작사 유형(MFR CATEGORY) ORIGINAL EQUIP. MANUFACTURER - 원기술규격서(OTS) HANBIT 3&4, 9-165-M896 - 주설비 참고자료 M896 - 부품번호 NOR023759 - 모델번호 UD 45 V20 S5D 제출서류목록 - 품질보증확인서(C of C) | WARTSILA FRANCE S.A.S | UD 45 V20 S5D | NOR023759
2021 | 4 | 계획예방정비용 | 한빛 | 2발전소 | 4 | 18 | 200483807 | 정비부분품(SPAR) | 국외 | A | 오-링 | 오-링,ROCKER DRIVE ASSEMB,O-RING,ORIGINAL | EA | 10 | 기계부 | 최민규 | 061-357-2248 | 품명 오-링 - 특수사항 ROCKER DRIVE ASSEMB - 별칭 O-RING 원자력안전범주 NON NUCLEAR SAFETY RELATED 품질등급 A등급 제작사 WARTSILA FRANCE S.A.S - 제작사 유형(MFR CATEGORY) ORIGINAL EQUIP. MANUFACTURER - 원기술규격서(OTS) HANBIT 3&4, 9-165-M896 - 주설비 참고자료 M896 - 부품번호 NOR023759 - 모델번호 UD 45 V20 S5D 제출서류목록 - 품질보증확인서(C of C) | WARTSILA FRANCE S.A.S | UD 45 V20 S5D | NOR023759
2021 | 4 | 계획예방정비용 | 한빛 | 2발전소 | 3 | 19 | 200483807 | 정비부분품(SPAR) | 국외 | A | 오-링 | 오-링,ROCKER DRIVE ASSEMB,O-RING,ORIGINAL | EA | 10 | 기계부 | 최민규 | 061-357-2248 | 품명 오-링 - 특수사항 ROCKER DRIVE ASSEMB - 별칭 O-RING 원자력안전범주 NON NUCLEAR SAFETY RELATED 품질등급 A등급 제작사 WARTSILA FRANCE S.A.S - 제작사 유형(MFR CATEGORY) ORIGINAL EQUIP. MANUFACTURER - 원기술규격서(OTS) HANBIT 3&4, 9-165-M896 - 주설비 참고자료 M896 - 부품번호 NOR023759 - 모델번호 UD 45 V20 S5D 제출서류목록 - 품질보증확인서(C of C) | WARTSILA FRANCE S.A.S | UD 45 V20 S5D | NOR023759
2020 | 2 | 계획예방정비용 | 한빛 | 2발전소 | 3 | 18 | 200483808 | 정비부분품(SPAR) | 국외 | A | 오-링 | 오-링,WATER MANIFOLD ASS,O-RING R53(WATER | EA | 16 | 기계부 | 최민규 | 061-357-2248 | 품명 오-링 - 특수사항 WATER MANIFOLD ASS - 별칭 O-RING R53(WATER SYS) 원자력안전범주 NON NUCLEAR SAFETY RELATED 품질등급 A등급 제작사 WARTSILA FRANCE S.A.S - 원기술규격서(OTS) HANBIT 3&4, 9-165-M896 - 부품번호 NOR001488 - 모델번호 UD 45 V20 S5D - 주설비 참고자료 M896 제출서류목록 - 품질보증확인서(C of C) | WARTSILA FRANCE S.A.S | UD 45 V20 S5D | NOR001488
2020 | 2 | 계획예방정비용 | 한빛 | 2발전소 | 4 | 17 | 200483808 | 정비부분품(SPAR) | 국외 | A | 오-링 | 오-링,WATER MANIFOLD ASS,O-RING R53(WATER | EA | 16 | 기계부 | 최민규 | 061-357-2248 | 품명 오-링 - 특수사항 WATER MANIFOLD ASS - 별칭 O-RING R53(WATER SYS) 원자력안전범주 NON NUCLEAR SAFETY RELATED 품질등급 A등급 제작사 WARTSILA FRANCE S.A.S - 원기술규격서(OTS) HANBIT 3&4, 9-165-M896 - 부품번호 NOR001488 - 모델번호 UD 45 V20 S5D - 주설비 참고자료 M896 제출서류목록 - 품질보증확인서(C of C) | WARTSILA FRANCE S.A.S | UD 45 V20 S5D | NOR001488
2021 | 4 | 계획예방정비용 | 한빛 | 2발전소 | 4 | 18 | 200483808 | 정비부분품(SPAR) | 국외 | A | 오-링 | 오-링,WATER MANIFOLD ASS,O-RING R53(WATER | EA | 16 | 기계부 | 최민규 | 061-357-2248 | 품명 오-링 - 특수사항 WATER MANIFOLD ASS - 별칭 O-RING R53(WATER SYS) 원자력안전범주 NON NUCLEAR SAFETY RELATED 품질등급 A등급 제작사 WARTSILA FRANCE S.A.S - 원기술규격서(OTS) HANBIT 3&4, 9-165-M896 - 부품번호 NOR001488 - 모델번호 UD 45 V20 S5D - 주설비 참고자료 M896 제출서류목록 - 품질보증확인서(C of C) | WARTSILA FRANCE S.A.S | UD 45 V20 S5D | NOR001488
2021 | 4 | 계획예방정비용 | 한빛 | 2발전소 | 3 | 19 | 200483808 | 정비부분품(SPAR) | 국외 | A | 오-링 | 오-링,WATER MANIFOLD ASS,O-RING R53(WATER | EA | 16 | 기계부 | 최민규 | 061-357-2248 | 품명 오-링 - 특수사항 WATER MANIFOLD ASS - 별칭 O-RING R53(WATER SYS) 원자력안전범주 NON NUCLEAR SAFETY RELATED 품질등급 A등급 제작사 WARTSILA FRANCE S.A.S - 원기술규격서(OTS) HANBIT 3&4, 9-165-M896 - 부품번호 NOR001488 - 모델번호 UD 45 V20 S5D - 주설비 참고자료 M896 제출서류목록 - 품질보증확인서(C of C) | WARTSILA FRANCE S.A.S | UD 45 V20 S5D | NOR001488
2020 | 2 | 계획예방정비용 | 한빛 | 2발전소 | 3 | 18 | 200483809 | 정비부분품(SPAR) | 국외 | A | 개스킷 | 개스킷,TURBO CONNECT ASS,METAL PLASTIC GASK | EA | 60 | 기계부 | 최민규 | 061-357-2248 | 품명 개스킷 - 특수사항 TURBO CONNECT ASS - 별칭 METAL PLASTIC GASKET 원자력안전범주 NON NUCLEAR SAFETY RELATED 품질등급 A등급 제작사 WARTSILA FRANCE S.A.S - 원기술규격서(OTS) HANBIT 3&4, 9-165-M896 - 주설비 참고자료 M896 - 모델번호 UD 45 V20 S5D - 부품번호 NOR004349 제출서류목록 - 품질보증확인서(C of C) | WARTSILA FRANCE S.A.S | UD 45 V20 S5D | NOR004349
2020 | 2 | 계획예방정비용 | 한빛 | 2발전소 | 4 | 17 | 200483809 | 정비부분품(SPAR) | 국외 | A | 개스킷 | 개스킷,TURBO CONNECT ASS,METAL PLASTIC GASK | EA | 60 | 기계부 | 최민규 | 061-357-2248 | 품명 개스킷 - 특수사항 TURBO CONNECT ASS - 별칭 METAL PLASTIC GASKET 원자력안전범주 NON NUCLEAR SAFETY RELATED 품질등급 A등급 제작사 WARTSILA FRANCE S.A.S - 원기술규격서(OTS) HANBIT 3&4, 9-165-M896 - 주설비 참고자료 M896 - 모델번호 UD 45 V20 S5D - 부품번호 NOR004349 제출서류목록 - 품질보증확인서(C of C) | WARTSILA FRANCE S.A.S | UD 45 V20 S5D | NOR004349
2021 | 4 | 계획예방정비용 | 한빛 | 2발전소 | 4 | 18 | 200483809 | 정비부분품(SPAR) | 국외 | A | 개스킷 | 개스킷,TURBO CONNECT ASS,METAL PLASTIC GASK | EA | 60 | 기계부 | 최민규 | 061-357-2248 | 품명 개스킷 - 특수사항 TURBO CONNECT ASS - 별칭 METAL PLASTIC GASKET 원자력안전범주 NON NUCLEAR SAFETY RELATED 품질등급 A등급 제작사 WARTSILA FRANCE S.A.S - 원기술규격서(OTS) HANBIT 3&4, 9-165-M896 - 주설비 참고자료 M896 - 모델번호 UD 45 V20 S5D - 부품번호 NOR004349 제출서류목록 - 품질보증확인서(C of C) | WARTSILA FRANCE S.A.S | UD 45 V20 S5D | NOR004349
2021 | 4 | 계획예방정비용 | 한빛 | 2발전소 | 3 | 19 | 200483809 | 정비부분품(SPAR) | 국외 | A | 개스킷 | 개스킷,TURBO CONNECT ASS,METAL PLASTIC GASK | EA | 60 | 기계부 | 최민규 | 061-357-2248 | 품명 개스킷 - 특수사항 TURBO CONNECT ASS - 별칭 METAL PLASTIC GASKET 원자력안전범주 NON NUCLEAR SAFETY RELATED 품질등급 A등급 제작사 WARTSILA FRANCE S.A.S - 원기술규격서(OTS) HANBIT 3&4, 9-165-M896 - 주설비 참고자료 M896 - 모델번호 UD 45 V20 S5D - 부품번호 NOR004349 제출서류목록 - 품질보증확인서(C of C) | WARTSILA FRANCE S.A.S | UD 45 V20 S5D | NOR004349
2020 | 2 | 계획예방정비용 | 한빛 | 2발전소 | 3 | 18 | 200483810 | 정비부분품(SPAR) | 국외 | A | 오-링 | 오-링,DISCHARG SLID VALV ASS,O-RING(RUBBER | EA | 30 | 기계부 | 최민규 | 061-357-2248 | 품명 오-링 - 특수사항 DISCHARG SLID VALV ASS - 별칭 O-RING(RUBBER) 원자력안전범주 NON NUCLEAR SAFETY RELATED 품질등급 A등급 제작사 WARTSILA FRANCE S.A.S - 원기술규격서(OTS) HANBIT 3&4, 9-165-M896 - 부품번호 NOR023760 - 모델번호 UD 45 V20 S5D - 주설비 참고자료 M896 제출서류목록 - 품질보증확인서(C of C) | WARTSILA FRANCE S.A.S | UD 45 V20 S5D | NOR023760
2020 | 2 | 계획예방정비용 | 한빛 | 2발전소 | 4 | 17 | 200483810 | 정비부분품(SPAR) | 국외 | A | 오-링 | 오-링,DISCHARG SLID VALV ASS,O-RING(RUBBER | EA | 30 | 기계부 | 최민규 | 061-357-2248 | 품명 오-링 - 특수사항 DISCHARG SLID VALV ASS - 별칭 O-RING(RUBBER) 원자력안전범주 NON NUCLEAR SAFETY RELATED 품질등급 A등급 제작사 WARTSILA FRANCE S.A.S - 원기술규격서(OTS) HANBIT 3&4, 9-165-M896 - 부품번호 NOR023760 - 모델번호 UD 45 V20 S5D - 주설비 참고자료 M896 제출서류목록 - 품질보증확인서(C of C) | WARTSILA FRANCE S.A.S | UD 45 V20 S5D | NOR023760
2021 | 4 | 계획예방정비용 | 한빛 | 2발전소 | 4 | 18 | 200483810 | 정비부분품(SPAR) | 국외 | A | 오-링 | 오-링,DISCHARG SLID VALV ASS,O-RING(RUBBER | EA | 30 | 기계부 | 최민규 | 061-357-2248 | 품명 오-링 - 특수사항 DISCHARG SLID VALV ASS - 별칭 O-RING(RUBBER) 원자력안전범주 NON NUCLEAR SAFETY RELATED 품질등급 A등급 제작사 WARTSILA FRANCE S.A.S - 원기술규격서(OTS) HANBIT 3&4, 9-165-M896 - 부품번호 NOR023760 - 모델번호 UD 45 V20 S5D - 주설비 참고자료 M896 제출서류목록 - 품질보증확인서(C of C) | WARTSILA FRANCE S.A.S | UD 45 V20 S5D | NOR023760
2021 | 4 | 계획예방정비용 | 한빛 | 2발전소 | 3 | 19 | 200483810 | 정비부분품(SPAR) | 국외 | A | 오-링 | 오-링,DISCHARG SLID VALV ASS,O-RING(RUBBER | EA | 30 | 기계부 | 최민규 | 061-357-2248 | 품명 오-링 - 특수사항 DISCHARG SLID VALV ASS - 별칭 O-RING(RUBBER) 원자력안전범주 NON NUCLEAR SAFETY RELATED 품질등급 A등급 제작사 WARTSILA FRANCE S.A.S - 원기술규격서(OTS) HANBIT 3&4, 9-165-M896 - 부품번호 NOR023760 - 모델번호 UD 45 V20 S5D - 주설비 참고자료 M896 제출서류목록 - 품질보증확인서(C of C) | WARTSILA FRANCE S.A.S | UD 45 V20 S5D | NOR023760
2020 | 2 | 계획예방정비용 | 한빛 | 2발전소 | 3 | 18 | 200483811 | 정비부분품(SPAR) | 국외 | A | 오-링 | 오-링,DISCHARG SLID VALV ASS,O-RING(RUBBER | EA | 50 | 기계부 | 최민규 | 061-357-2248 | 품명 오-링 - 특수사항 DISCHARG SLID VALV ASS - 별칭 O-RING(RUBBER) 원자력안전범주 NON NUCLEAR SAFETY RELATED 품질등급 A등급 제작사 WARTSILA FRANCE S.A.S - 제작사 유형(MFR CATEGORY) ORIGINAL EQUIP. MANUFACTURER - 원기술규격서(OTS) HANBIT 3&4, 9-165-M896 - 주설비 참고자료 M896 - 부품번호 NOR023761 - 모델번호 UD 45 V20 S5D 제출서류목록 - 품질보증확인서(C of C) | WARTSILA FRANCE S.A.S | UD 45 V20 S5D | NOR023761
2020 | 2 | 계획예방정비용 | 한빛 | 2발전소 | 4 | 17 | 200483811 | 정비부분품(SPAR) | 국외 | A | 오-링 | 오-링,DISCHARG SLID VALV ASS,O-RING(RUBBER | EA | 50 | 기계부 | 최민규 | 061-357-2248 | 품명 오-링 - 특수사항 DISCHARG SLID VALV ASS - 별칭 O-RING(RUBBER) 원자력안전범주 NON NUCLEAR SAFETY RELATED 품질등급 A등급 제작사 WARTSILA FRANCE S.A.S - 제작사 유형(MFR CATEGORY) ORIGINAL EQUIP. MANUFACTURER - 원기술규격서(OTS) HANBIT 3&4, 9-165-M896 - 주설비 참고자료 M896 - 부품번호 NOR023761 - 모델번호 UD 45 V20 S5D 제출서류목록 - 품질보증확인서(C of C) | WARTSILA FRANCE S.A.S | UD 45 V20 S5D | NOR023761
2021 | 4 | 계획예방정비용 | 한빛 | 2발전소 | 4 | 18 | 200483811 | 정비부분품(SPAR) | 국외 | A | 오-링 | 오-링,DISCHARG SLID VALV ASS,O-RING(RUBBER | EA | 50 | 기계부 | 최민규 | 061-357-2248 | 품명 오-링 - 특수사항 DISCHARG SLID VALV ASS - 별칭 O-RING(RUBBER) 원자력안전범주 NON NUCLEAR SAFETY RELATED 품질등급 A등급 제작사 WARTSILA FRANCE S.A.S - 제작사 유형(MFR CATEGORY) ORIGINAL EQUIP. MANUFACTURER - 원기술규격서(OTS) HANBIT 3&4, 9-165-M896 - 주설비 참고자료 M896 - 부품번호 NOR023761 - 모델번호 UD 45 V20 S5D 제출서류목록 - 품질보증확인서(C of C) | WARTSILA FRANCE S.A.S | UD 45 V20 S5D | NOR023761
2021 | 4 | 계획예방정비용 | 한빛 | 2발전소 | 3 | 19 | 200483811 | 정비부분품(SPAR) | 국외 | A | 오-링 | 오-링,DISCHARG SLID VALV ASS,O-RING(RUBBER | EA | 50 | 기계부 | 최민규 | 061-357-2248 | 품명 오-링 - 특수사항 DISCHARG SLID VALV ASS - 별칭 O-RING(RUBBER) 원자력안전범주 NON NUCLEAR SAFETY RELATED 품질등급 A등급 제작사 WARTSILA FRANCE S.A.S - 제작사 유형(MFR CATEGORY) ORIGINAL EQUIP. MANUFACTURER - 원기술규격서(OTS) HANBIT 3&4, 9-165-M896 - 주설비 참고자료 M896 - 부품번호 NOR023761 - 모델번호 UD 45 V20 S5D 제출서류목록 - 품질보증확인서(C of C) | WARTSILA FRANCE S.A.S | UD 45 V20 S5D | NOR023761
2020 | 2 | 계획예방정비용 | 한빛 | 2발전소 | 3 | 18 | 200483812 | 정비부분품(SPAR) | 국외 | A | 오-링 | 오-링,CY.B.OIL INLET CASIN CIRC,O-RING(RU | EA | 34 | 기계부 | 최민규 | 061-357-2248 | 품명 오-링 - 특수사항 CY.B.OIL INLET CASIN CIRC - 별칭 O-RING(RUBBER) 원자력안전범주 NON NUCLEAR SAFETY RELATED 품질등급 A등급 제작사 WARTSILA FRANCE S.A.S - 원기술규격서(OTS) HANBIT 3&4, 9-165-M896 - 부품번호 NOR023763 - 모델번호 UD 45 V20 S5D - 주설비 참고자료 M896 제출서류목록 - 품질보증확인서(C of C) | WARTSILA FRANCE S.A.S | UD 45 V20 S5D | NOR023763
2020 | 2 | 계획예방정비용 | 한빛 | 2발전소 | 4 | 17 | 200483812 | 정비부분품(SPAR) | 국외 | A | 오-링 | 오-링,CY.B.OIL INLET CASIN CIRC,O-RING(RU | EA | 34 | 기계부 | 최민규 | 061-357-2248 | 품명 오-링 - 특수사항 CY.B.OIL INLET CASIN CIRC - 별칭 O-RING(RUBBER) 원자력안전범주 NON NUCLEAR SAFETY RELATED 품질등급 A등급 제작사 WARTSILA FRANCE S.A.S - 원기술규격서(OTS) HANBIT 3&4, 9-165-M896 - 부품번호 NOR023763 - 모델번호 UD 45 V20 S5D - 주설비 참고자료 M896 제출서류목록 - 품질보증확인서(C of C) | WARTSILA FRANCE S.A.S | UD 45 V20 S5D | NOR023763
2021 | 4 | 계획예방정비용 | 한빛 | 2발전소 | 4 | 18 | 200483812 | 정비부분품(SPAR) | 국외 | A | 오-링 | 오-링,CY.B.OIL INLET CASIN CIRC,O-RING(RU | EA | 34 | 기계부 | 최민규 | 061-357-2248 | 품명 오-링 - 특수사항 CY.B.OIL INLET CASIN CIRC - 별칭 O-RING(RUBBER) 원자력안전범주 NON NUCLEAR SAFETY RELATED 품질등급 A등급 제작사 WARTSILA FRANCE S.A.S - 원기술규격서(OTS) HANBIT 3&4, 9-165-M896 - 부품번호 NOR023763 - 모델번호 UD 45 V20 S5D - 주설비 참고자료 M896 제출서류목록 - 품질보증확인서(C of C) | WARTSILA FRANCE S.A.S | UD 45 V20 S5D | NOR023763
2021 | 4 | 계획예방정비용 | 한빛 | 2발전소 | 3 | 19 | 200483812 | 정비부분품(SPAR) | 국외 | A | 오-링 | 오-링,CY.B.OIL INLET CASIN CIRC,O-RING(RU | EA | 34 | 기계부 | 최민규 | 061-357-2248 | 품명 오-링 - 특수사항 CY.B.OIL INLET CASIN CIRC - 별칭 O-RING(RUBBER) 원자력안전범주 NON NUCLEAR SAFETY RELATED 품질등급 A등급 제작사 WARTSILA FRANCE S.A.S - 원기술규격서(OTS) HANBIT 3&4, 9-165-M896 - 부품번호 NOR023763 - 모델번호 UD 45 V20 S5D - 주설비 참고자료 M896 제출서류목록 - 품질보증확인서(C of C) | WARTSILA FRANCE S.A.S | UD 45 V20 S5D | NOR023763
2020 | 2 | 계획예방정비용 | 한빛 | 2발전소 | 3 | 18 | 200483814 | 정비부분품(SPAR) | 국외 | A | 개스킷 | 개스킷,DISCHARG SLID VALV ASS,FLAT SQUARE G | EA | 30 | 기계부 | 최민규 | 061-357-2248 | 품명 개스킷 - 특수사항 DISCHARG SLID VALV ASS - 별칭 FLAT SQUARE GASKET 원자력안전범주 NON NUCLEAR SAFETY RELATED 품질등급 A등급 제작사 WARTSILA FRANCE S.A.S - 원기술규격서(OTS) HANBIT 3&4, 9-165-M896 - 주설비 참고자료 M896 - 모델번호 UD 45 V20 S5D - 부품번호 NOR026075 제출서류목록 - 품질보증확인서(C of C) | WARTSILA FRANCE S.A.S | UD 45 V20 S5D | NOR026075
2020 | 2 | 계획예방정비용 | 한빛 | 2발전소 | 4 | 17 | 200483814 | 정비부분품(SPAR) | 국외 | A | 개스킷 | 개스킷,DISCHARG SLID VALV ASS,FLAT SQUARE G | EA | 30 | 기계부 | 최민규 | 061-357-2248 | 품명 개스킷 - 특수사항 DISCHARG SLID VALV ASS - 별칭 FLAT SQUARE GASKET 원자력안전범주 NON NUCLEAR SAFETY RELATED 품질등급 A등급 제작사 WARTSILA FRANCE S.A.S - 원기술규격서(OTS) HANBIT 3&4, 9-165-M896 - 주설비 참고자료 M896 - 모델번호 UD 45 V20 S5D - 부품번호 NOR026075 제출서류목록 - 품질보증확인서(C of C) | WARTSILA FRANCE S.A.S | UD 45 V20 S5D | NOR026075
2021 | 4 | 계획예방정비용 | 한빛 | 2발전소 | 4 | 18 | 200483814 | 정비부분품(SPAR) | 국외 | A | 개스킷 | 개스킷,DISCHARG SLID VALV ASS,FLAT SQUARE G | EA | 30 | 기계부 | 최민규 | 061-357-2248 | 품명 개스킷 - 특수사항 DISCHARG SLID VALV ASS - 별칭 FLAT SQUARE GASKET 원자력안전범주 NON NUCLEAR SAFETY RELATED 품질등급 A등급 제작사 WARTSILA FRANCE S.A.S - 원기술규격서(OTS) HANBIT 3&4, 9-165-M896 - 주설비 참고자료 M896 - 모델번호 UD 45 V20 S5D - 부품번호 NOR026075 제출서류목록 - 품질보증확인서(C of C) | WARTSILA FRANCE S.A.S | UD 45 V20 S5D | NOR026075
2021 | 4 | 계획예방정비용 | 한빛 | 2발전소 | 3 | 19 | 200483814 | 정비부분품(SPAR) | 국외 | A | 개스킷 | 개스킷,DISCHARG SLID VALV ASS,FLAT SQUARE G | EA | 30 | 기계부 | 최민규 | 061-357-2248 | 품명 개스킷 - 특수사항 DISCHARG SLID VALV ASS - 별칭 FLAT SQUARE GASKET 원자력안전범주 NON NUCLEAR SAFETY RELATED 품질등급 A등급 제작사 WARTSILA FRANCE S.A.S - 원기술규격서(OTS) HANBIT 3&4, 9-165-M896 - 주설비 참고자료 M896 - 모델번호 UD 45 V20 S5D - 부품번호 NOR026075 제출서류목록 - 품질보증확인서(C of C) | WARTSILA FRANCE S.A.S | UD 45 V20 S5D | NOR026075
2020 | 2 | 계획예방정비용 | 한빛 | 2발전소 | 3 | 18 | 200483816 | 정비부분품(SPAR) | 국외 | A | 오-링 | 오-링,OIL TEMPER GOVERNOR ASSEM,O-RING(RU | EA | 30 | 기계부 | 최민규 | 061-357-2248 | 품명 오-링 - 특수사항 OIL TEMPER GOVERNOR ASSEM - 별칭 O-RING(RUBBER) 원자력안전범주 NON NUCLEAR SAFETY RELATED 품질등급 A등급 제작사 WARTSILA FRANCE S.A.S - 원기술규격서(OTS) HANBIT 3&4, 9-165-M896 - 부품번호 NOR029215 - 모델번호 UD 45 V20 S5D - 주설비 참고자료 M896 제출서류목록 - 품질보증확인서(C of C) | WARTSILA FRANCE S.A.S | UD 45 V20 S5D | NOR029215
2020 | 2 | 계획예방정비용 | 한빛 | 2발전소 | 4 | 17 | 200483816 | 정비부분품(SPAR) | 국외 | A | 오-링 | 오-링,OIL TEMPER GOVERNOR ASSEM,O-RING(RU | EA | 30 | 기계부 | 최민규 | 061-357-2248 | 품명 오-링 - 특수사항 OIL TEMPER GOVERNOR ASSEM - 별칭 O-RING(RUBBER) 원자력안전범주 NON NUCLEAR SAFETY RELATED 품질등급 A등급 제작사 WARTSILA FRANCE S.A.S - 원기술규격서(OTS) HANBIT 3&4, 9-165-M896 - 부품번호 NOR029215 - 모델번호 UD 45 V20 S5D - 주설비 참고자료 M896 제출서류목록 - 품질보증확인서(C of C) | WARTSILA FRANCE S.A.S | UD 45 V20 S5D | NOR029215
2021 | 4 | 계획예방정비용 | 한빛 | 2발전소 | 4 | 18 | 200483816 | 정비부분품(SPAR) | 국외 | A | 오-링 | 오-링,OIL TEMPER GOVERNOR ASSEM,O-RING(RU | EA | 30 | 기계부 | 최민규 | 061-357-2248 | 품명 오-링 - 특수사항 OIL TEMPER GOVERNOR ASSEM - 별칭 O-RING(RUBBER) 원자력안전범주 NON NUCLEAR SAFETY RELATED 품질등급 A등급 제작사 WARTSILA FRANCE S.A.S - 원기술규격서(OTS) HANBIT 3&4, 9-165-M896 - 부품번호 NOR029215 - 모델번호 UD 45 V20 S5D - 주설비 참고자료 M896 제출서류목록 - 품질보증확인서(C of C) | WARTSILA FRANCE S.A.S | UD 45 V20 S5D | NOR029215
2021 | 4 | 계획예방정비용 | 한빛 | 2발전소 | 3 | 19 | 200483816 | 정비부분품(SPAR) | 국외 | A | 오-링 | 오-링,OIL TEMPER GOVERNOR ASSEM,O-RING(RU | EA | 30 | 기계부 | 최민규 | 061-357-2248 | 품명 오-링 - 특수사항 OIL TEMPER GOVERNOR ASSEM - 별칭 O-RING(RUBBER) 원자력안전범주 NON NUCLEAR SAFETY RELATED 품질등급 A등급 제작사 WARTSILA FRANCE S.A.S - 원기술규격서(OTS) HANBIT 3&4, 9-165-M896 - 부품번호 NOR029215 - 모델번호 UD 45 V20 S5D - 주설비 참고자료 M896 제출서류목록 - 품질보증확인서(C of C) | WARTSILA FRANCE S.A.S | UD 45 V20 S5D | NOR029215
2021 | 3 | 계획예방정비용 | 한빛 | 1발전소 | 1 | 26 | 200483827 | 정비부분품(SPAR) | 국외 | A | 전자모듈,산업표준 | 전자모듈,산업표준,LAMP MODULE,24VDC,60㎐,ALARM MO | EA | 2 | 계측제어부 | 임현섭 | 061-357-3107 | 품명 전자모듈,산업표준 - 전자모듈타입 LAMP MODULE - 정격전압 24VDC - 주파수 60㎐ - 모듈기능 ALARM MODULE - 설치방법 SLOT 원자력안전범주 NON NUCLEAR SAFETY RELATED 품질등급 A등급 제작사 RONAN ENGINEERING CO. - 제작사 유형(MFR CATEGORY) ORIGINAL EQUIP. MANUFACTURER - 원기술규격서(OTS) HANBIT 1&2, PO-M0018 - 모델번호 LM2-24 제출서류목록 - 품질보증확인서(C of C) | RONAN ENGINEERING CO. | LM2-24
2020 | 1 | 계획예방정비용 | 한빛 | 1발전소 | 1 | 25 | 200483831 | 정비부분품(SPAR) | 국외 | S | 모니터 | 모니터,KEYPAD,OPERATION,LIQUID CRYSTAL DIO | EA | 3 | 계측제어부 | 심태영 | 061-357-2162 | 품명 모니터 - 별칭 KEYPAD - 용도 OPERATION - 표시장치타입 LIQUID CRYSTAL DIODE (LCD) 원자력안전범주 NON NUCLEAR SAFETY RELATED 품질등급 S등급 제작사 WALTER MEIER(CLIMATE INTERNATI - 모델번호 DEFENOSR MK5(40KG) - 부품번호 1115513 | WALTER MEIER(CLIMATE INTERNATIONAL) LTD | DEFENOSR MK5(40KG) | 1115513
2020 | 1 | 계획예방정비용 | 한빛 | 1발전소 | 1 | 25 | 200483831 | 정비부분품(SPAR) | 국외 | S | 모니터 | 모니터,KEYPAD,OPERATION,LIQUID CRYSTAL DIO | EA | 6 | 계측제어부 | 심태영 | 061-357-2162 | 품명 모니터 - 별칭 KEYPAD - 용도 OPERATION - 표시장치타입 LIQUID CRYSTAL DIODE (LCD) 원자력안전범주 NON NUCLEAR SAFETY RELATED 품질등급 S등급 제작사 WALTER MEIER(CLIMATE INTERNATI - 모델번호 DEFENOSR MK5(40KG) - 부품번호 1115513 | WALTER MEIER(CLIMATE INTERNATIONAL) LTD | DEFENOSR MK5(40KG) | 1115513
2020 | 1 | 계획예방정비용 | 한빛 | 1발전소 | 1 | 25 | 200483832 | 정비부분품(SPAR) | 국외 | S | 패널,운전제어용 | 패널,운전제어용,FRONT PANEL,METAL,1116577,DEFEN | EA | 3 | 계측제어부 | 심태영 | 061-357-2162 | 품명 패널,운전제어용 - 별칭 FRONT PANEL - 재질 METAL 원자력안전범주 NON NUCLEAR SAFETY RELATED 품질등급 S등급 제작사 WALTER MEIER(CLIMATE INTERNATI - 부품번호 1116577 - 모델번호 DEFENOSR MK5(40KG) | WALTER MEIER(CLIMATE INTERNATIONAL) LTD | DEFENOSR MK5(40KG) | 1116577
2020 | 1 | 계획예방정비용 | 한빛 | 1발전소 | 1 | 25 | 200483832 | 정비부분품(SPAR) | 국외 | S | 패널,운전제어용 | 패널,운전제어용,FRONT PANEL,METAL,1116577,DEFEN | EA | 6 | 계측제어부 | 심태영 | 061-357-2162 | 품명 패널,운전제어용 - 별칭 FRONT PANEL - 재질 METAL 원자력안전범주 NON NUCLEAR SAFETY RELATED 품질등급 S등급 제작사 WALTER MEIER(CLIMATE INTERNATI - 부품번호 1116577 - 모델번호 DEFENOSR MK5(40KG) | WALTER MEIER(CLIMATE INTERNATIONAL) LTD | DEFENOSR MK5(40KG) | 1116577
2021 | 3 | 계획예방정비용 | 한울 | 3발전소 | 6 | 12 | 200483839 | 정비부분품(SPAR) | 국내 | S | 개스킷 | 개스킷,SPIRAL WOUND,BASIC,3.2MM(T),106MM(I. | EA | 3 | 기계부 | 김준후 | 054-785-2349 | 품명 개스킷 - 가스켓타입 SPIRAL WOUND - 가스켓단면형태 BASIC - 두께 3.2MM(T) - 내경 106MM(I.D) - 외경 127.3MM(O.D) - 가스켓재질 GRAPHITE - 링(RING)재질 SUS - 품질보증서류 하자보증서 - 별칭 BONNET GASKET 품질등급 S등급
2020 | 1 | 경상예방정비용 | 새울 | 1발전소 |  |  | 200483840 | 정비부분품(SPAR) | 국내 | S | 개스킷 | 개스킷,SPIRAL WOUND,BASIC,3.2MM(T),52MM(I. | EA | 5 | 계측제어부 | 오인석 | 052-715-5063 | 품명 개스킷 - 가스켓타입 SPIRAL WOUND - 가스켓단면형태 BASIC - 두께 3.2MM(T) - 내경 52MM(I.D) - 외경 73.5MM(O.D) - 가스켓재질 GRAPHITE - 링(RING)재질 SUS - 품질보증서류 하자보증서 - 별칭 SEAT GASKET 품질등급 S등급
2020 | 1 | 계획예방정비용 | 새울 | 1발전소 | 1 | 3 | 200483840 | 정비부분품(SPAR) | 국내 | S | 개스킷 | 개스킷,SPIRAL WOUND,BASIC,3.2MM(T),52MM(I. | EA | 5 | 계측제어부 | 오인석 | 052-715-5069 | 품명 개스킷 - 가스켓타입 SPIRAL WOUND - 가스켓단면형태 BASIC - 두께 3.2MM(T) - 내경 52MM(I.D) - 외경 73.5MM(O.D) - 가스켓재질 GRAPHITE - 링(RING)재질 SUS - 품질보증서류 하자보증서 - 별칭 SEAT GASKET 품질등급 S등급
2021 | 1 | 경상예방정비용 | 새울 | 1발전소 |  |  | 200483840 | 정비부분품(SPAR) | 국내 | S | 개스킷 | 개스킷,SPIRAL WOUND,BASIC,3.2MM(T),52MM(I. | EA | 5 | 계측제어부 | 오인석 | 052-715-5066 | 품명 개스킷 - 가스켓타입 SPIRAL WOUND - 가스켓단면형태 BASIC - 두께 3.2MM(T) - 내경 52MM(I.D) - 외경 73.5MM(O.D) - 가스켓재질 GRAPHITE - 링(RING)재질 SUS - 품질보증서류 하자보증서 - 별칭 SEAT GASKET 품질등급 S등급
2021 | 3 | 계획예방정비용 | 새울 | 1발전소 | 2 | 2 | 200483840 | 정비부분품(SPAR) | 국내 | S | 개스킷 | 개스킷,SPIRAL WOUND,BASIC,3.2MM(T),52MM(I. | EA | 5 | 계측제어부 | 오인석 | 052-715-5066 | 품명 개스킷 - 가스켓타입 SPIRAL WOUND - 가스켓단면형태 BASIC - 두께 3.2MM(T) - 내경 52MM(I.D) - 외경 73.5MM(O.D) - 가스켓재질 GRAPHITE - 링(RING)재질 SUS - 품질보증서류 하자보증서 - 별칭 SEAT GASKET 품질등급 S등급
2021 | 3 | 계획예방정비용 | 한울 | 3발전소 | 6 | 12 | 200483840 | 정비부분품(SPAR) | 국내 | S | 개스킷 | 개스킷,SPIRAL WOUND,BASIC,3.2MM(T),52MM(I. | EA | 3 | 기계부 | 김준후 | 054-785-2349 | 품명 개스킷 - 가스켓타입 SPIRAL WOUND - 가스켓단면형태 BASIC - 두께 3.2MM(T) - 내경 52MM(I.D) - 외경 73.5MM(O.D) - 가스켓재질 GRAPHITE - 링(RING)재질 SUS - 품질보증서류 하자보증서 - 별칭 SEAT GASKET 품질등급 S등급
2022 | 1 | 경상예방정비용 | 새울 | 1발전소 |  |  | 200483840 | 정비부분품(SPAR) | 국내 | S | 개스킷 | 개스킷,SPIRAL WOUND,BASIC,3.2MM(T),52MM(I. | EA | 5 | 계측제어부 | 오인석 | 052-715-5066 | 품명 개스킷 - 가스켓타입 SPIRAL WOUND - 가스켓단면형태 BASIC - 두께 3.2MM(T) - 내경 52MM(I.D) - 외경 73.5MM(O.D) - 가스켓재질 GRAPHITE - 링(RING)재질 SUS - 품질보증서류 하자보증서 - 별칭 SEAT GASKET 품질등급 S등급
2022 | 4 | 계획예방정비용 | 새울 | 1발전소 | 1 | 4 | 200483840 | 정비부분품(SPAR) | 국내 | S | 개스킷 | 개스킷,SPIRAL WOUND,BASIC,3.2MM(T),52MM(I. | EA | 5 | 계측제어부 | 오인석 | 052-715-5069 | 품명 개스킷 - 가스켓타입 SPIRAL WOUND - 가스켓단면형태 BASIC - 두께 3.2MM(T) - 내경 52MM(I.D) - 외경 73.5MM(O.D) - 가스켓재질 GRAPHITE - 링(RING)재질 SUS - 품질보증서류 하자보증서 - 별칭 SEAT GASKET 품질등급 S등급
2023 | 3 | 계획예방정비용 | 새울 | 1발전소 | 2 | 3 | 200483840 | 정비부분품(SPAR) | 국내 | S | 개스킷 | 개스킷,SPIRAL WOUND,BASIC,3.2MM(T),52MM(I. | EA | 5 | 계측제어부 | 오인석 | 052-715-5066 | 품명 개스킷 - 가스켓타입 SPIRAL WOUND - 가스켓단면형태 BASIC - 두께 3.2MM(T) - 내경 52MM(I.D) - 외경 73.5MM(O.D) - 가스켓재질 GRAPHITE - 링(RING)재질 SUS - 품질보증서류 하자보증서 - 별칭 SEAT GASKET 품질등급 S등급
2021 | 3 | 계획예방정비용 | 한울 | 3발전소 | 6 | 12 | 200483841 | 정비부분품(SPAR) | 국내 | S | 씰,일반 밀폐형 | 씰,일반 밀폐형,BALANCE,1.5IN(I.D),2.125IN(O.D) | EA | 3 | 기계부 | 김준후 | 054-785-2349 | 품명 씰,일반 밀폐형 - 밀봉씰타입 BALANCE - 내경 1.5IN(I.D) - 외경 2.125IN(O.D) - 두께 0.497IN(T) - 밀봉씰재질 GRAPHITE - 품질보증서류 하자보증서 - 별칭 GARLOCK(SSPE7002) 품질등급 S등급
2020 | 2 | 계획예방정비용 | 고리 | 3발전소 | 5(신1) | 6 | 200483845 | 정비부분품(SPAR) | 국내 | A | 개스킷 | 개스킷,SPIRAL WOUND,BASIC,3.2㎜,159.8㎜,184.4 | EA | 1 | 기계부 | 김인영 | 051-726-6146 | 품명 개스킷 - 가스켓타입 SPIRAL WOUND - 가스켓단면형태 BASIC - 두께 3.2㎜ - 내경 159.8㎜ - 외경 184.4㎜ - 링(RING)재질 ASTM A240 TYPE 316 또는 316L - 주입기(FILLER)재질 GRAPHITE - 후프(HOOP)재질 ASTM A240 TYPE 316 또는 316L - 특수사항 PZR SV INLET GASKET 원자력안전범주 NON NUCLEAR SAFETY RELATED 품질등급 A등급 제출서류목록 - 첨부기술규격서 적용
2020 | 3 | 계획예방정비용 | 고리 | 3발전소 | 6(신2) | 6 | 200483845 | 정비부분품(SPAR) | 국내 | A | 개스킷 | 개스킷,SPIRAL WOUND,BASIC,3.2㎜,159.8㎜,184.4 | EA | 1 | 기계부 | 김인영 | 051-726-6146 | 품명 개스킷 - 가스켓타입 SPIRAL WOUND - 가스켓단면형태 BASIC - 두께 3.2㎜ - 내경 159.8㎜ - 외경 184.4㎜ - 링(RING)재질 ASTM A240 TYPE 316 또는 316L - 주입기(FILLER)재질 GRAPHITE - 후프(HOOP)재질 ASTM A240 TYPE 316 또는 316L - 특수사항 PZR SV INLET GASKET 원자력안전범주 NON NUCLEAR SAFETY RELATED 품질등급 A등급 제출서류목록 - 첨부기술규격서 적용
2021 | 4 | 계획예방정비용 | 고리 | 3발전소 | 5(신1) | 7 | 200483845 | 정비부분품(SPAR) | 국내 | A | 개스킷 | 개스킷,SPIRAL WOUND,BASIC,3.2㎜,159.8㎜,184.4 | EA | 1 | 기계부 | 김인영 | 051-726-6146 | 품명 개스킷 - 가스켓타입 SPIRAL WOUND - 가스켓단면형태 BASIC - 두께 3.2㎜ - 내경 159.8㎜ - 외경 184.4㎜ - 링(RING)재질 ASTM A240 TYPE 316 또는 316L - 주입기(FILLER)재질 GRAPHITE - 후프(HOOP)재질 ASTM A240 TYPE 316 또는 316L - 특수사항 PZR SV INLET GASKET 원자력안전범주 NON NUCLEAR SAFETY RELATED 품질등급 A등급 제출서류목록 - 첨부기술규격서 적용
2022 | 1 | 계획예방정비용 | 고리 | 3발전소 | 6(신2) | 7 | 200483845 | 정비부분품(SPAR) | 국내 | A | 개스킷 | 개스킷,SPIRAL WOUND,BASIC,3.2㎜,159.8㎜,184.4 | EA | 1 | 기계부 | 황도원 | 051-726-5649 | 품명 개스킷 - 가스켓타입 SPIRAL WOUND - 가스켓단면형태 BASIC - 두께 3.2㎜ - 내경 159.8㎜ - 외경 184.4㎜ - 링(RING)재질 ASTM A240 TYPE 316 또는 316L - 주입기(FILLER)재질 GRAPHITE - 후프(HOOP)재질 ASTM A240 TYPE 316 또는 316L - 특수사항 PZR SV INLET GASKET 원자력안전범주 NON NUCLEAR SAFETY RELATED 품질등급 A등급 제출서류목록 - 첨부기술규격서 적용
2020 | 2 | 계획예방정비용 | 고리 | 3발전소 | 5(신1) | 6 | 200483850 | 정비부분품(SPAR) | 국내 | A | 메커니컬실 | 메커니컬실,ASSEMBLY,115,BUKA22,BUKD03+1.4006, | SET | 1 | 기계부 | 서원철 | 051-726-2392 | 품명 메커니컬실 - 메커니컬씰타입 ASSEMBLY - 샤프트직경 115 - 고정자섭동면재질 BUKA22 - 회전자섭동면재질 BUKD03+1.4006 원자력안전범주 NON NUCLEAR SAFETY RELATED 품질등급 A등급 제작사 이글버그만 - 도면번호 H10/115-G1 - 부품번호 1(ALL ITEMS) - 모델번호 H10/115-GX1 - 원기술규격서(OTS) SHINKORI 1&2 9-542-M206 - 원설계규격서(ODS) SHINKORI 1&2 9-542-M206 - 제작사 유형(MFR CATEGORY) ORIGINAL EQUIP. MANUFACTURER 제출서류목록 - 품질보증계획서(QAM) - 품질증빙/제출서류목록(QVDL) - 품질보증확인서(C of C) - 재료시험보고서(MTR OR MILL SHEET) - 외관 및 치수검사 성적서 - 검교정성적서(Calibration Records) | 이글버그만 | H10/115-GX1 | 1(ALL ITEMS)
2020 | 3 | 계획예방정비용 | 고리 | 3발전소 | 6(신2) | 6 | 200483850 | 정비부분품(SPAR) | 국내 | A | 메커니컬실 | 메커니컬실,ASSEMBLY,115,BUKA22,BUKD03+1.4006, | SET | 1 | 기계부 | 서원철 | 051-726-2392 | 품명 메커니컬실 - 메커니컬씰타입 ASSEMBLY - 샤프트직경 115 - 고정자섭동면재질 BUKA22 - 회전자섭동면재질 BUKD03+1.4006 원자력안전범주 NON NUCLEAR SAFETY RELATED 품질등급 A등급 제작사 이글버그만 - 도면번호 H10/115-G1 - 부품번호 1(ALL ITEMS) - 모델번호 H10/115-GX1 - 원기술규격서(OTS) SHINKORI 1&2 9-542-M206 - 원설계규격서(ODS) SHINKORI 1&2 9-542-M206 - 제작사 유형(MFR CATEGORY) ORIGINAL EQUIP. MANUFACTURER 제출서류목록 - 품질보증계획서(QAM) - 품질증빙/제출서류목록(QVDL) - 품질보증확인서(C of C) - 재료시험보고서(MTR OR MILL SHEET) - 외관 및 치수검사 성적서 - 검교정성적서(Calibration Records) | 이글버그만 | H10/115-GX1 | 1(ALL ITEMS)
2021 | 4 | 계획예방정비용 | 고리 | 3발전소 | 5(신1) | 7 | 200483850 | 정비부분품(SPAR) | 국내 | A | 메커니컬실 | 메커니컬실,ASSEMBLY,115,BUKA22,BUKD03+1.4006, | SET | 1 | 기계부 | 서원철 | 051-726-2392 | 품명 메커니컬실 - 메커니컬씰타입 ASSEMBLY - 샤프트직경 115 - 고정자섭동면재질 BUKA22 - 회전자섭동면재질 BUKD03+1.4006 원자력안전범주 NON NUCLEAR SAFETY RELATED 품질등급 A등급 제작사 이글버그만 - 도면번호 H10/115-G1 - 부품번호 1(ALL ITEMS) - 모델번호 H10/115-GX1 - 원기술규격서(OTS) SHINKORI 1&2 9-542-M206 - 원설계규격서(ODS) SHINKORI 1&2 9-542-M206 - 제작사 유형(MFR CATEGORY) ORIGINAL EQUIP. MANUFACTURER 제출서류목록 - 품질보증계획서(QAM) - 품질증빙/제출서류목록(QVDL) - 품질보증확인서(C of C) - 재료시험보고서(MTR OR MILL SHEET) - 외관 및 치수검사 성적서 - 검교정성적서(Calibration Records) | 이글버그만 | H10/115-GX1 | 1(ALL ITEMS)
2022 | 1 | 계획예방정비용 | 고리 | 3발전소 | 6(신2) | 7 | 200483850 | 정비부분품(SPAR) | 국내 | A | 메커니컬실 | 메커니컬실,ASSEMBLY,115,BUKA22,BUKD03+1.4006, | SET | 1 | 기계부 | 서원철 | 051-726-2392 | 품명 메커니컬실 - 메커니컬씰타입 ASSEMBLY - 샤프트직경 115 - 고정자섭동면재질 BUKA22 - 회전자섭동면재질 BUKD03+1.4006 원자력안전범주 NON NUCLEAR SAFETY RELATED 품질등급 A등급 제작사 이글버그만 - 도면번호 H10/115-G1 - 부품번호 1(ALL ITEMS) - 모델번호 H10/115-GX1 - 원기술규격서(OTS) SHINKORI 1&2 9-542-M206 - 원설계규격서(ODS) SHINKORI 1&2 9-542-M206 - 제작사 유형(MFR CATEGORY) ORIGINAL EQUIP. MANUFACTURER 제출서류목록 - 품질보증계획서(QAM) - 품질증빙/제출서류목록(QVDL) - 품질보증확인서(C of C) - 재료시험보고서(MTR OR MILL SHEET) - 외관 및 치수검사 성적서 - 검교정성적서(Calibration Records) | 이글버그만 | H10/115-GX1 | 1(ALL ITEMS)
2021 | 2 | 계획예방정비용 | 고리 | 3발전소 | 5(신1) | 7 | 200483881 | 정비부분품(SPAR) | 국외 | A | 전송기 | 전송기,TEMPERATURE TRANSMITTER,3 WIRE,4~20㎃ | EA | 2 | 계측제어부 | 이현길 | 051-726-5667 | 품명 전송기 - 전송기타입 TEMPERATURE TRANSMITTER - 온도센서보호형태 3 WIRE - 출력전류 4~20㎃ - 연결전압 12~48VDC - 사용온도(상한) 0~110℃ - 적용품질기준 ASME NQA-1 - 품질보증서류 CERTIFICATE OF CONFORMANCE 품질등급 A등급 제작사 ULTRA ELECTRONICS NSPI - 모델번호 N7013-RP-0-U-10-S | ULTRA ELECTRONICS NSPI | N7013-RP-0-U-10-S
2021 | 1 | 경상예방정비용 | 한빛 | 1발전소 |  |  | 200483899 | 정비부분품(SPAR) | 국외 | S | 트랩 | 트랩,FOR AIR,1IN,SW CONN,NANSEI CORP,03-33 | EA | 9 | 기계부 | 오현섭 | 061-357-3251 | 품명 트랩 - 트랩용도 FOR AIR - 몸체너비 1IN - 트랩연결타입 SW CONN 원자력안전범주 NON NUCLEAR SAFETY RELATED 품질등급 S등급 제작사 NANSEI CORPORATION - 제작사 유형(MFR CATEGORY) OTHER SUPPLIER - 원기술규격서(OTS) HANBIT 1&2, 3-P-380 - 원설계규격서(ODS) HANBIT 1&2, 3-P-380 - 부품번호 741AHSW - 모델번호 741AHSW 5722 - 도면번호 5722 제출서류목록 - 품질보증확인서(C of C) | NANSEI CORPORATION | 741AHSW 5722 | 741AHSW
2022 | 1 | 경상예방정비용 | 한빛 | 1발전소 |  |  | 200483899 | 정비부분품(SPAR) | 국외 | S | 트랩 | 트랩,FOR AIR,1IN,SW CONN,NANSEI CORP,03-33 | EA | 9 | 기계부 | 오현섭 | 061-357-3251 | 품명 트랩 - 트랩용도 FOR AIR - 몸체너비 1IN - 트랩연결타입 SW CONN 원자력안전범주 NON NUCLEAR SAFETY RELATED 품질등급 S등급 제작사 NANSEI CORPORATION - 제작사 유형(MFR CATEGORY) OTHER SUPPLIER - 원기술규격서(OTS) HANBIT 1&2, 3-P-380 - 원설계규격서(ODS) HANBIT 1&2, 3-P-380 - 부품번호 741AHSW - 모델번호 741AHSW 5722 - 도면번호 5722 제출서류목록 - 품질보증확인서(C of C) | NANSEI CORPORATION | 741AHSW 5722 | 741AHSW
2020 | 3 | 계획예방정비용 | 고리 | 3발전소 | 6(신2) | 6 | 200483901 | 정비부분품(SPAR) | 국내 | S | 슬리브 베어링 | 슬리브 베어링,라인베어링,60㎜,50㎜,60㎜,CAC502A,윤활유,C | EA | 2 | 기계부 | 최경성 | 051-726-6141 | 품명 슬리브 베어링 - 슬리브베어링타입 라인베어링 - 외경 60㎜ - 구멍직경 50㎜ - 길이 60㎜ - 베어링재질 CAC502A - 윤활방식 윤활유 - 품질보증서류 C OF C - 시험성적서류 치수성적서 원자력안전범주 NON NUCLEAR SAFETY RELATED 품질등급 S등급 제작사 효성굿스프링스(주) - 도면번호 DGM-2710417-TGOP-004 - 부품번호 20204 - 모델번호 TGOP150-315 | 효성굿스프링스(주) | TGOP150-315 | 20204
2021 | 4 | 계획예방정비용 | 고리 | 3발전소 | 5(신1) | 7 | 200483901 | 정비부분품(SPAR) | 국내 | S | 슬리브 베어링 | 슬리브 베어링,라인베어링,60㎜,50㎜,60㎜,CAC502A,윤활유,C | EA | 2 | 기계부 | 최경성 | 051-726-6141 | 품명 슬리브 베어링 - 슬리브베어링타입 라인베어링 - 외경 60㎜ - 구멍직경 50㎜ - 길이 60㎜ - 베어링재질 CAC502A - 윤활방식 윤활유 - 품질보증서류 C OF C - 시험성적서류 치수성적서 원자력안전범주 NON NUCLEAR SAFETY RELATED 품질등급 S등급 제작사 효성굿스프링스(주) - 도면번호 DGM-2710417-TGOP-004 - 부품번호 20204 - 모델번호 TGOP150-315 | 효성굿스프링스(주) | TGOP150-315 | 20204
2022 | 1 | 계획예방정비용 | 고리 | 3발전소 | 6(신2) | 7 | 200483901 | 정비부분품(SPAR) | 국내 | S | 슬리브 베어링 | 슬리브 베어링,라인베어링,60㎜,50㎜,60㎜,CAC502A,윤활유,C | EA | 2 | 기계부 | 서원철 | 051-726-2392 | 품명 슬리브 베어링 - 슬리브베어링타입 라인베어링 - 외경 60㎜ - 구멍직경 50㎜ - 길이 60㎜ - 베어링재질 CAC502A - 윤활방식 윤활유 - 품질보증서류 C OF C - 시험성적서류 치수성적서 원자력안전범주 NON NUCLEAR SAFETY RELATED 품질등급 S등급 제작사 효성굿스프링스(주) - 도면번호 DGM-2710417-TGOP-004 - 부품번호 20204 - 모델번호 TGOP150-315 | 효성굿스프링스(주) | TGOP150-315 | 20204
2020 | 2 | 계획예방정비용 | 한빛 | 2발전소 | 3 | 18 | 200483955 | 정비부분품(SPAR) | 국외 | A | 오-링 | 오-링,PUMP OUTLET MANIFOLD ASS,O-RING(RUBB | EA | 34 | 기계부 | 최민규 | 061-357-2248 | 품명 오-링 - 특수사항 PUMP OUTLET MANIFOLD ASS - 별칭 O-RING(RUBBER) 원자력안전범주 NON NUCLEAR SAFETY RELATED 품질등급 A등급 제작사 WARTSILA FRANCE S.A.S - 제작사 유형(MFR CATEGORY) ORIGINAL EQUIP. MANUFACTURER - 원기술규격서(OTS) HANBIT 3&4, 9-165-M896 - 주설비 참고자료 M896 - 부품번호 NOR029873 - 모델번호 UD 45 V20 S5D 제출서류목록 - 품질보증확인서(C of C) | WARTSILA FRANCE S.A.S | UD 45 V20 S5D | NOR029873
2020 | 2 | 계획예방정비용 | 한빛 | 2발전소 | 4 | 17 | 200483955 | 정비부분품(SPAR) | 국외 | A | 오-링 | 오-링,PUMP OUTLET MANIFOLD ASS,O-RING(RUBB | EA | 34 | 기계부 | 최민규 | 061-357-2248 | 품명 오-링 - 특수사항 PUMP OUTLET MANIFOLD ASS - 별칭 O-RING(RUBBER) 원자력안전범주 NON NUCLEAR SAFETY RELATED 품질등급 A등급 제작사 WARTSILA FRANCE S.A.S - 제작사 유형(MFR CATEGORY) ORIGINAL EQUIP. MANUFACTURER - 원기술규격서(OTS) HANBIT 3&4, 9-165-M896 - 주설비 참고자료 M896 - 부품번호 NOR029873 - 모델번호 UD 45 V20 S5D 제출서류목록 - 품질보증확인서(C of C) | WARTSILA FRANCE S.A.S | UD 45 V20 S5D | NOR029873
2021 | 4 | 계획예방정비용 | 한빛 | 2발전소 | 4 | 18 | 200483955 | 정비부분품(SPAR) | 국외 | A | 오-링 | 오-링,PUMP OUTLET MANIFOLD ASS,O-RING(RUBB | EA | 34 | 기계부 | 최민규 | 061-357-2248 | 품명 오-링 - 특수사항 PUMP OUTLET MANIFOLD ASS - 별칭 O-RING(RUBBER) 원자력안전범주 NON NUCLEAR SAFETY RELATED 품질등급 A등급 제작사 WARTSILA FRANCE S.A.S - 제작사 유형(MFR CATEGORY) ORIGINAL EQUIP. MANUFACTURER - 원기술규격서(OTS) HANBIT 3&4, 9-165-M896 - 주설비 참고자료 M896 - 부품번호 NOR029873 - 모델번호 UD 45 V20 S5D 제출서류목록 - 품질보증확인서(C of C) | WARTSILA FRANCE S.A.S | UD 45 V20 S5D | NOR029873
2021 | 4 | 계획예방정비용 | 한빛 | 2발전소 | 3 | 19 | 200483955 | 정비부분품(SPAR) | 국외 | A | 오-링 | 오-링,PUMP OUTLET MANIFOLD ASS,O-RING(RUBB | EA | 34 | 기계부 | 최민규 | 061-357-2248 | 품명 오-링 - 특수사항 PUMP OUTLET MANIFOLD ASS - 별칭 O-RING(RUBBER) 원자력안전범주 NON NUCLEAR SAFETY RELATED 품질등급 A등급 제작사 WARTSILA FRANCE S.A.S - 제작사 유형(MFR CATEGORY) ORIGINAL EQUIP. MANUFACTURER - 원기술규격서(OTS) HANBIT 3&4, 9-165-M896 - 주설비 참고자료 M896 - 부품번호 NOR029873 - 모델번호 UD 45 V20 S5D 제출서류목록 - 품질보증확인서(C of C) | WARTSILA FRANCE S.A.S | UD 45 V20 S5D | NOR029873
2020 | 2 | 계획예방정비용 | 한빛 | 2발전소 | 3 | 18 | 200483956 | 정비부분품(SPAR) | 국외 | A | 개스킷 | 개스킷,OIL LEVEL INDICATION ASSE,OIL INDICA | EA | 6 | 기계부 | 최민규 | 061-357-2248 | 품명 개스킷 - 특수사항 OIL LEVEL INDICATION ASSE - 별칭 OIL INDICATION FLAT GASKET 원자력안전범주 NON NUCLEAR SAFETY RELATED 품질등급 A등급 제작사 WARTSILA FRANCE S.A.S - 원기술규격서(OTS) HANBIT 3&4, 9-165-M896 - 주설비 참고자료 M896 - 모델번호 UD 45 V20 S5D - 부품번호 XMT511531 제출서류목록 - 품질보증확인서(C of C) | WARTSILA FRANCE S.A.S | UD 45 V20 S5D | XMT511531
2020 | 2 | 계획예방정비용 | 한빛 | 2발전소 | 4 | 17 | 200483956 | 정비부분품(SPAR) | 국외 | A | 개스킷 | 개스킷,OIL LEVEL INDICATION ASSE,OIL INDICA | EA | 6 | 기계부 | 최민규 | 061-357-2248 | 품명 개스킷 - 특수사항 OIL LEVEL INDICATION ASSE - 별칭 OIL INDICATION FLAT GASKET 원자력안전범주 NON NUCLEAR SAFETY RELATED 품질등급 A등급 제작사 WARTSILA FRANCE S.A.S - 원기술규격서(OTS) HANBIT 3&4, 9-165-M896 - 주설비 참고자료 M896 - 모델번호 UD 45 V20 S5D - 부품번호 XMT511531 제출서류목록 - 품질보증확인서(C of C) | WARTSILA FRANCE S.A.S | UD 45 V20 S5D | XMT511531
2021 | 4 | 계획예방정비용 | 한빛 | 2발전소 | 4 | 18 | 200483956 | 정비부분품(SPAR) | 국외 | A | 개스킷 | 개스킷,OIL LEVEL INDICATION ASSE,OIL INDICA | EA | 6 | 기계부 | 최민규 | 061-357-2248 | 품명 개스킷 - 특수사항 OIL LEVEL INDICATION ASSE - 별칭 OIL INDICATION FLAT GASKET 원자력안전범주 NON NUCLEAR SAFETY RELATED 품질등급 A등급 제작사 WARTSILA FRANCE S.A.S - 원기술규격서(OTS) HANBIT 3&4, 9-165-M896 - 주설비 참고자료 M896 - 모델번호 UD 45 V20 S5D - 부품번호 XMT511531 제출서류목록 - 품질보증확인서(C of C) | WARTSILA FRANCE S.A.S | UD 45 V20 S5D | XMT511531
2021 | 4 | 계획예방정비용 | 한빛 | 2발전소 | 3 | 19 | 200483956 | 정비부분품(SPAR) | 국외 | A | 개스킷 | 개스킷,OIL LEVEL INDICATION ASSE,OIL INDICA | EA | 6 | 기계부 | 최민규 | 061-357-2248 | 품명 개스킷 - 특수사항 OIL LEVEL INDICATION ASSE - 별칭 OIL INDICATION FLAT GASKET 원자력안전범주 NON NUCLEAR SAFETY RELATED 품질등급 A등급 제작사 WARTSILA FRANCE S.A.S - 원기술규격서(OTS) HANBIT 3&4, 9-165-M896 - 주설비 참고자료 M896 - 모델번호 UD 45 V20 S5D - 부품번호 XMT511531 제출서류목록 - 품질보증확인서(C of C) | WARTSILA FRANCE S.A.S | UD 45 V20 S5D | XMT511531
2020 | 2 | 계획예방정비용 | 한빛 | 2발전소 | 3 | 18 | 200483957 | 정비부분품(SPAR) | 국외 | A | 오-링 | 오-링,CYLINDER BLOCK ASS,O-RING(RUBBER),H | EA | 2 | 기계부 | 최민규 | 061-357-2248 | 품명 오-링 - 특수사항 CYLINDER BLOCK ASS - 별칭 O-RING(RUBBER) 원자력안전범주 NON NUCLEAR SAFETY RELATED 품질등급 A등급 제작사 WARTSILA FRANCE S.A.S - 원기술규격서(OTS) HANBIT 3&4, 9-165-M896 - 부품번호 NOR008178 - 모델번호 UD 45 V20 S5D - 주설비 참고자료 M896 제출서류목록 - 품질보증확인서(C of C) | WARTSILA FRANCE S.A.S | UD 45 V20 S5D | NOR008178
2020 | 2 | 계획예방정비용 | 한빛 | 2발전소 | 4 | 17 | 200483957 | 정비부분품(SPAR) | 국외 | A | 오-링 | 오-링,CYLINDER BLOCK ASS,O-RING(RUBBER),H | EA | 2 | 기계부 | 최민규 | 061-357-2248 | 품명 오-링 - 특수사항 CYLINDER BLOCK ASS - 별칭 O-RING(RUBBER) 원자력안전범주 NON NUCLEAR SAFETY RELATED 품질등급 A등급 제작사 WARTSILA FRANCE S.A.S - 원기술규격서(OTS) HANBIT 3&4, 9-165-M896 - 부품번호 NOR008178 - 모델번호 UD 45 V20 S5D - 주설비 참고자료 M896 제출서류목록 - 품질보증확인서(C of C) | WARTSILA FRANCE S.A.S | UD 45 V20 S5D | NOR008178
2021 | 4 | 계획예방정비용 | 한빛 | 2발전소 | 4 | 18 | 200483957 | 정비부분품(SPAR) | 국외 | A | 오-링 | 오-링,CYLINDER BLOCK ASS,O-RING(RUBBER),H | EA | 2 | 기계부 | 최민규 | 061-357-2248 | 품명 오-링 - 특수사항 CYLINDER BLOCK ASS - 별칭 O-RING(RUBBER) 원자력안전범주 NON NUCLEAR SAFETY RELATED 품질등급 A등급 제작사 WARTSILA FRANCE S.A.S - 원기술규격서(OTS) HANBIT 3&4, 9-165-M896 - 부품번호 NOR008178 - 모델번호 UD 45 V20 S5D - 주설비 참고자료 M896 제출서류목록 - 품질보증확인서(C of C) | WARTSILA FRANCE S.A.S | UD 45 V20 S5D | NOR008178
2021 | 4 | 계획예방정비용 | 한빛 | 2발전소 | 3 | 19 | 200483957 | 정비부분품(SPAR) | 국외 | A | 오-링 | 오-링,CYLINDER BLOCK ASS,O-RING(RUBBER),H | EA | 2 | 기계부 | 최민규 | 061-357-2248 | 품명 오-링 - 특수사항 CYLINDER BLOCK ASS - 별칭 O-RING(RUBBER) 원자력안전범주 NON NUCLEAR SAFETY RELATED 품질등급 A등급 제작사 WARTSILA FRANCE S.A.S - 원기술규격서(OTS) HANBIT 3&4, 9-165-M896 - 부품번호 NOR008178 - 모델번호 UD 45 V20 S5D - 주설비 참고자료 M896 제출서류목록 - 품질보증확인서(C of C) | WARTSILA FRANCE S.A.S | UD 45 V20 S5D | NOR008178
2020 | 2 | 계획예방정비용 | 한빛 | 2발전소 | 3 | 18 | 200483958 | 정비부분품(SPAR) | 국외 | A | 로터씰,샤프트용 | 로타씰,샤프트용,MAIN OIL FILTER COVER O-RING,M | EA | 14 | 기계부 | 최민규 | 061-357-2248 | 품명 로타씰,샤프트용 - 별칭 MAIN OIL FILTER COVER O-RING - 특수사항 MAIN OIL FILTERING ASSEMB 원자력안전범주 NON NUCLEAR SAFETY RELATED 품질등급 A등급 제작사 WARTSILA FRANCE S.A.S - 주설비 참고자료 M896 - 모델번호 UD 45 V20 S5D - 부품번호 XMT510912 - 원기술규격서(OTS) HANBIT 3&4, 9-165-M896 제출서류목록 - 품질보증확인서(C of C) | WARTSILA FRANCE S.A.S | UD 45 V20 S5D | XMT510912
2020 | 2 | 계획예방정비용 | 한빛 | 2발전소 | 4 | 17 | 200483958 | 정비부분품(SPAR) | 국외 | A | 로터씰,샤프트용 | 로타씰,샤프트용,MAIN OIL FILTER COVER O-RING,M | EA | 14 | 기계부 | 최민규 | 061-357-2248 | 품명 로타씰,샤프트용 - 별칭 MAIN OIL FILTER COVER O-RING - 특수사항 MAIN OIL FILTERING ASSEMB 원자력안전범주 NON NUCLEAR SAFETY RELATED 품질등급 A등급 제작사 WARTSILA FRANCE S.A.S - 주설비 참고자료 M896 - 모델번호 UD 45 V20 S5D - 부품번호 XMT510912 - 원기술규격서(OTS) HANBIT 3&4, 9-165-M896 제출서류목록 - 품질보증확인서(C of C) | WARTSILA FRANCE S.A.S | UD 45 V20 S5D | XMT510912
2021 | 4 | 계획예방정비용 | 한빛 | 2발전소 | 4 | 18 | 200483958 | 정비부분품(SPAR) | 국외 | A | 로터씰,샤프트용 | 로타씰,샤프트용,MAIN OIL FILTER COVER O-RING,M | EA | 14 | 기계부 | 최민규 | 061-357-2248 | 품명 로타씰,샤프트용 - 별칭 MAIN OIL FILTER COVER O-RING - 특수사항 MAIN OIL FILTERING ASSEMB 원자력안전범주 NON NUCLEAR SAFETY RELATED 품질등급 A등급 제작사 WARTSILA FRANCE S.A.S - 주설비 참고자료 M896 - 모델번호 UD 45 V20 S5D - 부품번호 XMT510912 - 원기술규격서(OTS) HANBIT 3&4, 9-165-M896 제출서류목록 - 품질보증확인서(C of C) | WARTSILA FRANCE S.A.S | UD 45 V20 S5D | XMT510912
2021 | 4 | 계획예방정비용 | 한빛 | 2발전소 | 3 | 19 | 200483958 | 정비부분품(SPAR) | 국외 | A | 로터씰,샤프트용 | 로타씰,샤프트용,MAIN OIL FILTER COVER O-RING,M | EA | 14 | 기계부 | 최민규 | 061-357-2248 | 품명 로타씰,샤프트용 - 별칭 MAIN OIL FILTER COVER O-RING - 특수사항 MAIN OIL FILTERING ASSEMB 원자력안전범주 NON NUCLEAR SAFETY RELATED 품질등급 A등급 제작사 WARTSILA FRANCE S.A.S - 주설비 참고자료 M896 - 모델번호 UD 45 V20 S5D - 부품번호 XMT510912 - 원기술규격서(OTS) HANBIT 3&4, 9-165-M896 제출서류목록 - 품질보증확인서(C of C) | WARTSILA FRANCE S.A.S | UD 45 V20 S5D | XMT510912
2020 | 2 | 계획예방정비용 | 한빛 | 2발전소 | 3 | 18 | 200483959 | 정비부분품(SPAR) | 국외 | A | 개스킷 | 개스킷,BREATHER ASSEMBLY,BREATHER FLAT RHOM | EA | 6 | 기계부 | 최민규 | 061-357-2248 | 품명 개스킷 - 특수사항 BREATHER ASSEMBLY - 별칭 BREATHER FLAT RHOMBIC GASKET 원자력안전범주 NON NUCLEAR SAFETY RELATED 품질등급 A등급 제작사 WARTSILA FRANCE S.A.S - 원기술규격서(OTS) HANBIT 3&4, 9-165-M896 - 주설비 참고자료 M896 - 모델번호 UD 45 V20 S5D - 부품번호 DLT071931 제출서류목록 - 품질보증확인서(C of C) | WARTSILA FRANCE S.A.S | UD 45 V20 S5D | DLT071931
2020 | 2 | 계획예방정비용 | 한빛 | 2발전소 | 4 | 17 | 200483959 | 정비부분품(SPAR) | 국외 | A | 개스킷 | 개스킷,BREATHER ASSEMBLY,BREATHER FLAT RHOM | EA | 6 | 기계부 | 최민규 | 061-357-2248 | 품명 개스킷 - 특수사항 BREATHER ASSEMBLY - 별칭 BREATHER FLAT RHOMBIC GASKET 원자력안전범주 NON NUCLEAR SAFETY RELATED 품질등급 A등급 제작사 WARTSILA FRANCE S.A.S - 원기술규격서(OTS) HANBIT 3&4, 9-165-M896 - 주설비 참고자료 M896 - 모델번호 UD 45 V20 S5D - 부품번호 DLT071931 제출서류목록 - 품질보증확인서(C of C) | WARTSILA FRANCE S.A.S | UD 45 V20 S5D | DLT071931
2021 | 4 | 계획예방정비용 | 한빛 | 2발전소 | 4 | 18 | 200483959 | 정비부분품(SPAR) | 국외 | A | 개스킷 | 개스킷,BREATHER ASSEMBLY,BREATHER FLAT RHOM | EA | 6 | 기계부 | 최민규 | 061-357-2248 | 품명 개스킷 - 특수사항 BREATHER ASSEMBLY - 별칭 BREATHER FLAT RHOMBIC GASKET 원자력안전범주 NON NUCLEAR SAFETY RELATED 품질등급 A등급 제작사 WARTSILA FRANCE S.A.S - 원기술규격서(OTS) HANBIT 3&4, 9-165-M896 - 주설비 참고자료 M896 - 모델번호 UD 45 V20 S5D - 부품번호 DLT071931 제출서류목록 - 품질보증확인서(C of C) | WARTSILA FRANCE S.A.S | UD 45 V20 S5D | DLT071931
2021 | 4 | 계획예방정비용 | 한빛 | 2발전소 | 3 | 19 | 200483959 | 정비부분품(SPAR) | 국외 | A | 개스킷 | 개스킷,BREATHER ASSEMBLY,BREATHER FLAT RHOM | EA | 6 | 기계부 | 최민규 | 061-357-2248 | 품명 개스킷 - 특수사항 BREATHER ASSEMBLY - 별칭 BREATHER FLAT RHOMBIC GASKET 원자력안전범주 NON NUCLEAR SAFETY RELATED 품질등급 A등급 제작사 WARTSILA FRANCE S.A.S - 원기술규격서(OTS) HANBIT 3&4, 9-165-M896 - 주설비 참고자료 M896 - 모델번호 UD 45 V20 S5D - 부품번호 DLT071931 제출서류목록 - 품질보증확인서(C of C) | WARTSILA FRANCE S.A.S | UD 45 V20 S5D | DLT071931
2020 | 2 | 계획예방정비용 | 한빛 | 2발전소 | 3 | 18 | 200483960 | 정비부분품(SPAR) | 국외 | A | 개스킷 | 개스킷,OIL PUMP ASSEMBLY,GASKET(OIL PUMP),H | EA | 17 | 기계부 | 최민규 | 061-357-2248 | 품명 개스킷 - 특수사항 OIL PUMP ASSEMBLY - 별칭 GASKET(OIL PUMP) 원자력안전범주 NON NUCLEAR SAFETY RELATED 품질등급 A등급 제작사 WARTSILA FRANCE S.A.S - 원기술규격서(OTS) HANBIT 3&4, 9-165-M896 - 주설비 참고자료 M896 - 모델번호 UD 45 V20 S5D - 부품번호 DLT060318 제출서류목록 - 품질보증확인서(C of C) | WARTSILA FRANCE S.A.S | UD 45 V20 S5D | DLT060318
2020 | 2 | 계획예방정비용 | 한빛 | 2발전소 | 4 | 17 | 200483960 | 정비부분품(SPAR) | 국외 | A | 개스킷 | 개스킷,OIL PUMP ASSEMBLY,GASKET(OIL PUMP),H | EA | 17 | 기계부 | 최민규 | 061-357-2248 | 품명 개스킷 - 특수사항 OIL PUMP ASSEMBLY - 별칭 GASKET(OIL PUMP) 원자력안전범주 NON NUCLEAR SAFETY RELATED 품질등급 A등급 제작사 WARTSILA FRANCE S.A.S - 원기술규격서(OTS) HANBIT 3&4, 9-165-M896 - 주설비 참고자료 M896 - 모델번호 UD 45 V20 S5D - 부품번호 DLT060318 제출서류목록 - 품질보증확인서(C of C) | WARTSILA FRANCE S.A.S | UD 45 V20 S5D | DLT060318
2021 | 4 | 계획예방정비용 | 한빛 | 2발전소 | 4 | 18 | 200483960 | 정비부분품(SPAR) | 국외 | A | 개스킷 | 개스킷,OIL PUMP ASSEMBLY,GASKET(OIL PUMP),H | EA | 17 | 기계부 | 최민규 | 061-357-2248 | 품명 개스킷 - 특수사항 OIL PUMP ASSEMBLY - 별칭 GASKET(OIL PUMP) 원자력안전범주 NON NUCLEAR SAFETY RELATED 품질등급 A등급 제작사 WARTSILA FRANCE S.A.S - 원기술규격서(OTS) HANBIT 3&4, 9-165-M896 - 주설비 참고자료 M896 - 모델번호 UD 45 V20 S5D - 부품번호 DLT060318 제출서류목록 - 품질보증확인서(C of C) | WARTSILA FRANCE S.A.S | UD 45 V20 S5D | DLT060318
2021 | 4 | 계획예방정비용 | 한빛 | 2발전소 | 3 | 19 | 200483960 | 정비부분품(SPAR) | 국외 | A | 개스킷 | 개스킷,OIL PUMP ASSEMBLY,GASKET(OIL PUMP),H | EA | 17 | 기계부 | 최민규 | 061-357-2248 | 품명 개스킷 - 특수사항 OIL PUMP ASSEMBLY - 별칭 GASKET(OIL PUMP) 원자력안전범주 NON NUCLEAR SAFETY RELATED 품질등급 A등급 제작사 WARTSILA FRANCE S.A.S - 원기술규격서(OTS) HANBIT 3&4, 9-165-M896 - 주설비 참고자료 M896 - 모델번호 UD 45 V20 S5D - 부품번호 DLT060318 제출서류목록 - 품질보증확인서(C of C) | WARTSILA FRANCE S.A.S | UD 45 V20 S5D | DLT060318
2020 | 2 | 계획예방정비용 | 한빛 | 2발전소 | 3 | 18 | 200483962 | 정비부분품(SPAR) | 국외 | A | 씰,일반 밀폐형 | 씰,일반 밀폐형,FUEL FEED PUMP ASSEMB,SEAL-FUEL | EA | 20 | 기계부 | 최민규 | 061-357-2248 | 품명 씰,일반 밀폐형 - 특수사항 FUEL FEED PUMP ASSEMB - 별칭 SEAL-FUEL(E.D. FUEL PUMP) 원자력안전범주 NON NUCLEAR SAFETY RELATED 품질등급 A등급 제작사 WARTSILA FRANCE S.A.S - 부품번호 DLT021215 - 모델번호 UD 45 V20 S5D - 원기술규격서(OTS) HANBIT 3&4, 9-165-M896 - 주설비 참고자료 M896 제출서류목록 - 품질보증확인서(C of C) | WARTSILA FRANCE S.A.S | UD 45 V20 S5D | DLT021215
2020 | 2 | 계획예방정비용 | 한빛 | 2발전소 | 4 | 17 | 200483962 | 정비부분품(SPAR) | 국외 | A | 씰,일반 밀폐형 | 씰,일반 밀폐형,FUEL FEED PUMP ASSEMB,SEAL-FUEL | EA | 20 | 기계부 | 최민규 | 061-357-2248 | 품명 씰,일반 밀폐형 - 특수사항 FUEL FEED PUMP ASSEMB - 별칭 SEAL-FUEL(E.D. FUEL PUMP) 원자력안전범주 NON NUCLEAR SAFETY RELATED 품질등급 A등급 제작사 WARTSILA FRANCE S.A.S - 부품번호 DLT021215 - 모델번호 UD 45 V20 S5D - 원기술규격서(OTS) HANBIT 3&4, 9-165-M896 - 주설비 참고자료 M896 제출서류목록 - 품질보증확인서(C of C) | WARTSILA FRANCE S.A.S | UD 45 V20 S5D | DLT021215
2021 | 4 | 계획예방정비용 | 한빛 | 2발전소 | 4 | 18 | 200483962 | 정비부분품(SPAR) | 국외 | A | 씰,일반 밀폐형 | 씰,일반 밀폐형,FUEL FEED PUMP ASSEMB,SEAL-FUEL | EA | 20 | 기계부 | 최민규 | 061-357-2248 | 품명 씰,일반 밀폐형 - 특수사항 FUEL FEED PUMP ASSEMB - 별칭 SEAL-FUEL(E.D. FUEL PUMP) 원자력안전범주 NON NUCLEAR SAFETY RELATED 품질등급 A등급 제작사 WARTSILA FRANCE S.A.S - 부품번호 DLT021215 - 모델번호 UD 45 V20 S5D - 원기술규격서(OTS) HANBIT 3&4, 9-165-M896 - 주설비 참고자료 M896 제출서류목록 - 품질보증확인서(C of C) | WARTSILA FRANCE S.A.S | UD 45 V20 S5D | DLT021215
2021 | 4 | 계획예방정비용 | 한빛 | 2발전소 | 3 | 19 | 200483962 | 정비부분품(SPAR) | 국외 | A | 씰,일반 밀폐형 | 씰,일반 밀폐형,FUEL FEED PUMP ASSEMB,SEAL-FUEL | EA | 20 | 기계부 | 최민규 | 061-357-2248 | 품명 씰,일반 밀폐형 - 특수사항 FUEL FEED PUMP ASSEMB - 별칭 SEAL-FUEL(E.D. FUEL PUMP) 원자력안전범주 NON NUCLEAR SAFETY RELATED 품질등급 A등급 제작사 WARTSILA FRANCE S.A.S - 부품번호 DLT021215 - 모델번호 UD 45 V20 S5D - 원기술규격서(OTS) HANBIT 3&4, 9-165-M896 - 주설비 참고자료 M896 제출서류목록 - 품질보증확인서(C of C) | WARTSILA FRANCE S.A.S | UD 45 V20 S5D | DLT021215
2020 | 2 | 계획예방정비용 | 한빛 | 2발전소 | 3 | 18 | 200483963 | 정비부분품(SPAR) | 국외 | A | 씰,일반 밀폐형 | 씰,일반 밀폐형,FUEL FEED PUMP ASSEMB,SEAL-OIL( | EA | 20 | 기계부 | 최민규 | 061-357-2248 | 품명 씰,일반 밀폐형 - 특수사항 FUEL FEED PUMP ASSEMB - 별칭 SEAL-OIL(E.D. FUEL PUMP) 원자력안전범주 NON NUCLEAR SAFETY RELATED 품질등급 A등급 제작사 WARTSILA FRANCE S.A.S - 제작사 유형(MFR CATEGORY) ORIGINAL EQUIP. MANUFACTURER - 원기술규격서(OTS) HANBIT 3&4, 9-165-M896 - 주설비 참고자료 M896 - 부품번호 DLT614522 - 모델번호 UD 45 V20 S5D 제출서류목록 - 품질보증확인서(C of C) | WARTSILA FRANCE S.A.S | UD 45 V20 S5D | DLT614522
2020 | 2 | 계획예방정비용 | 한빛 | 2발전소 | 4 | 17 | 200483963 | 정비부분품(SPAR) | 국외 | A | 씰,일반 밀폐형 | 씰,일반 밀폐형,FUEL FEED PUMP ASSEMB,SEAL-OIL( | EA | 20 | 기계부 | 최민규 | 061-357-2248 | 품명 씰,일반 밀폐형 - 특수사항 FUEL FEED PUMP ASSEMB - 별칭 SEAL-OIL(E.D. FUEL PUMP) 원자력안전범주 NON NUCLEAR SAFETY RELATED 품질등급 A등급 제작사 WARTSILA FRANCE S.A.S - 제작사 유형(MFR CATEGORY) ORIGINAL EQUIP. MANUFACTURER - 원기술규격서(OTS) HANBIT 3&4, 9-165-M896 - 주설비 참고자료 M896 - 부품번호 DLT614522 - 모델번호 UD 45 V20 S5D 제출서류목록 - 품질보증확인서(C of C) | WARTSILA FRANCE S.A.S | UD 45 V20 S5D | DLT614522
2021 | 4 | 계획예방정비용 | 한빛 | 2발전소 | 4 | 18 | 200483963 | 정비부분품(SPAR) | 국외 | A | 씰,일반 밀폐형 | 씰,일반 밀폐형,FUEL FEED PUMP ASSEMB,SEAL-OIL( | EA | 20 | 기계부 | 최민규 | 061-357-2248 | 품명 씰,일반 밀폐형 - 특수사항 FUEL FEED PUMP ASSEMB - 별칭 SEAL-OIL(E.D. FUEL PUMP) 원자력안전범주 NON NUCLEAR SAFETY RELATED 품질등급 A등급 제작사 WARTSILA FRANCE S.A.S - 제작사 유형(MFR CATEGORY) ORIGINAL EQUIP. MANUFACTURER - 원기술규격서(OTS) HANBIT 3&4, 9-165-M896 - 주설비 참고자료 M896 - 부품번호 DLT614522 - 모델번호 UD 45 V20 S5D 제출서류목록 - 품질보증확인서(C of C) | WARTSILA FRANCE S.A.S | UD 45 V20 S5D | DLT614522
2021 | 4 | 계획예방정비용 | 한빛 | 2발전소 | 3 | 19 | 200483963 | 정비부분품(SPAR) | 국외 | A | 씰,일반 밀폐형 | 씰,일반 밀폐형,FUEL FEED PUMP ASSEMB,SEAL-OIL( | EA | 20 | 기계부 | 최민규 | 061-357-2248 | 품명 씰,일반 밀폐형 - 특수사항 FUEL FEED PUMP ASSEMB - 별칭 SEAL-OIL(E.D. FUEL PUMP) 원자력안전범주 NON NUCLEAR SAFETY RELATED 품질등급 A등급 제작사 WARTSILA FRANCE S.A.S - 제작사 유형(MFR CATEGORY) ORIGINAL EQUIP. MANUFACTURER - 원기술규격서(OTS) HANBIT 3&4, 9-165-M896 - 주설비 참고자료 M896 - 부품번호 DLT614522 - 모델번호 UD 45 V20 S5D 제출서류목록 - 품질보증확인서(C of C) | WARTSILA FRANCE S.A.S | UD 45 V20 S5D | DLT614522
2020 | 2 | 계획예방정비용 | 한빛 | 2발전소 | 3 | 18 | 200483964 | 정비부분품(SPAR) | 국외 | A | 개스킷 | 개스킷,FUEL FILTER,GASKET,HANBIT 3&4, 9-165 | EA | 12 | 기계부 | 최민규 | 061-357-2248 | 품명 개스킷 - 특수사항 FUEL FILTER - 별칭 GASKET 원자력안전범주 NON NUCLEAR SAFETY RELATED 품질등급 A등급 제작사 WARTSILA FRANCE S.A.S - 원기술규격서(OTS) HANBIT 3&4, 9-165-M896 - 주설비 참고자료 M896 - 모델번호 UD 45 V20 S5D - 부품번호 DLR099823 제출서류목록 - 품질보증확인서(C of C) | WARTSILA FRANCE S.A.S | UD 45 V20 S5D | DLR099823
2020 | 2 | 계획예방정비용 | 한빛 | 2발전소 | 4 | 17 | 200483964 | 정비부분품(SPAR) | 국외 | A | 개스킷 | 개스킷,FUEL FILTER,GASKET,HANBIT 3&4, 9-165 | EA | 12 | 기계부 | 최민규 | 061-357-2248 | 품명 개스킷 - 특수사항 FUEL FILTER - 별칭 GASKET 원자력안전범주 NON NUCLEAR SAFETY RELATED 품질등급 A등급 제작사 WARTSILA FRANCE S.A.S - 원기술규격서(OTS) HANBIT 3&4, 9-165-M896 - 주설비 참고자료 M896 - 모델번호 UD 45 V20 S5D - 부품번호 DLR099823 제출서류목록 - 품질보증확인서(C of C) | WARTSILA FRANCE S.A.S | UD 45 V20 S5D | DLR099823
2021 | 4 | 계획예방정비용 | 한빛 | 2발전소 | 4 | 18 | 200483964 | 정비부분품(SPAR) | 국외 | A | 개스킷 | 개스킷,FUEL FILTER,GASKET,HANBIT 3&4, 9-165 | EA | 12 | 기계부 | 최민규 | 061-357-2248 | 품명 개스킷 - 특수사항 FUEL FILTER - 별칭 GASKET 원자력안전범주 NON NUCLEAR SAFETY RELATED 품질등급 A등급 제작사 WARTSILA FRANCE S.A.S - 원기술규격서(OTS) HANBIT 3&4, 9-165-M896 - 주설비 참고자료 M896 - 모델번호 UD 45 V20 S5D - 부품번호 DLR099823 제출서류목록 - 품질보증확인서(C of C) | WARTSILA FRANCE S.A.S | UD 45 V20 S5D | DLR099823
2021 | 4 | 계획예방정비용 | 한빛 | 2발전소 | 3 | 19 | 200483964 | 정비부분품(SPAR) | 국외 | A | 개스킷 | 개스킷,FUEL FILTER,GASKET,HANBIT 3&4, 9-165 | EA | 12 | 기계부 | 최민규 | 061-357-2248 | 품명 개스킷 - 특수사항 FUEL FILTER - 별칭 GASKET 원자력안전범주 NON NUCLEAR SAFETY RELATED 품질등급 A등급 제작사 WARTSILA FRANCE S.A.S - 원기술규격서(OTS) HANBIT 3&4, 9-165-M896 - 주설비 참고자료 M896 - 모델번호 UD 45 V20 S5D - 부품번호 DLR099823 제출서류목록 - 품질보증확인서(C of C) | WARTSILA FRANCE S.A.S | UD 45 V20 S5D | DLR099823
2020 | 2 | 계획예방정비용 | 한빛 | 2발전소 | 3 | 18 | 200483965 | 정비부분품(SPAR) | 국외 | A | 씰링,금속제 | 씰링,금속제,WASHING DEVICE ASS,LIP-RING,HANBI | EA | 60 | 기계부 | 최민규 | 061-357-2248 | 품명 씰링,금속제 - 특수사항 WASHING DEVICE ASS - 별칭 LIP-RING 원자력안전범주 NON NUCLEAR SAFETY RELATED 품질등급 A등급 제작사 WARTSILA FRANCE S.A.S - 원기술규격서(OTS) HANBIT 3&4, 9-165-M896 - 부품번호 NOR026327 - 모델번호 UD 45 V20 S5D - 주설비 참고자료 M896 제출서류목록 - 품질보증확인서(C of C) | WARTSILA FRANCE S.A.S | UD 45 V20 S5D | NOR026327
2020 | 2 | 계획예방정비용 | 한빛 | 2발전소 | 4 | 17 | 200483965 | 정비부분품(SPAR) | 국외 | A | 씰링,금속제 | 씰링,금속제,WASHING DEVICE ASS,LIP-RING,HANBI | EA | 60 | 기계부 | 최민규 | 061-357-2248 | 품명 씰링,금속제 - 특수사항 WASHING DEVICE ASS - 별칭 LIP-RING 원자력안전범주 NON NUCLEAR SAFETY RELATED 품질등급 A등급 제작사 WARTSILA FRANCE S.A.S - 원기술규격서(OTS) HANBIT 3&4, 9-165-M896 - 부품번호 NOR026327 - 모델번호 UD 45 V20 S5D - 주설비 참고자료 M896 제출서류목록 - 품질보증확인서(C of C) | WARTSILA FRANCE S.A.S | UD 45 V20 S5D | NOR026327
2021 | 4 | 계획예방정비용 | 한빛 | 2발전소 | 4 | 18 | 200483965 | 정비부분품(SPAR) | 국외 | A | 씰링,금속제 | 씰링,금속제,WASHING DEVICE ASS,LIP-RING,HANBI | EA | 60 | 기계부 | 최민규 | 061-357-2248 | 품명 씰링,금속제 - 특수사항 WASHING DEVICE ASS - 별칭 LIP-RING 원자력안전범주 NON NUCLEAR SAFETY RELATED 품질등급 A등급 제작사 WARTSILA FRANCE S.A.S - 원기술규격서(OTS) HANBIT 3&4, 9-165-M896 - 부품번호 NOR026327 - 모델번호 UD 45 V20 S5D - 주설비 참고자료 M896 제출서류목록 - 품질보증확인서(C of C) | WARTSILA FRANCE S.A.S | UD 45 V20 S5D | NOR026327
2021 | 4 | 계획예방정비용 | 한빛 | 2발전소 | 3 | 19 | 200483965 | 정비부분품(SPAR) | 국외 | A | 씰링,금속제 | 씰링,금속제,WASHING DEVICE ASS,LIP-RING,HANBI | EA | 60 | 기계부 | 최민규 | 061-357-2248 | 품명 씰링,금속제 - 특수사항 WASHING DEVICE ASS - 별칭 LIP-RING 원자력안전범주 NON NUCLEAR SAFETY RELATED 품질등급 A등급 제작사 WARTSILA FRANCE S.A.S - 원기술규격서(OTS) HANBIT 3&4, 9-165-M896 - 부품번호 NOR026327 - 모델번호 UD 45 V20 S5D - 주설비 참고자료 M896 제출서류목록 - 품질보증확인서(C of C) | WARTSILA FRANCE S.A.S | UD 45 V20 S5D | NOR026327
2020 | 2 | 계획예방정비용 | 한빛 | 2발전소 | 3 | 18 | 200483966 | 정비부분품(SPAR) | 국외 | A | 오-링 | 오-링,OIL TEMPER GOVERNOR ASSEM,SEALING W | EA | 30 | 기계부 | 최민규 | 061-357-2248 | 품명 오-링 - 특수사항 OIL TEMPER GOVERNOR ASSEM - 별칭 SEALING WASHER R39 원자력안전범주 NON NUCLEAR SAFETY RELATED 품질등급 A등급 제작사 WARTSILA FRANCE S.A.S - 제작사 유형(MFR CATEGORY) ORIGINAL EQUIP. MANUFACTURER - 원기술규격서(OTS) HANBIT 3&4, 9-165-M896 - 주설비 참고자료 M896 - 부품번호 DLT614405 - 모델번호 UD 45 V20 S5D 제출서류목록 - 품질보증확인서(C of C) | WARTSILA FRANCE S.A.S | UD 45 V20 S5D | DLT614405
2020 | 2 | 계획예방정비용 | 한빛 | 2발전소 | 4 | 17 | 200483966 | 정비부분품(SPAR) | 국외 | A | 오-링 | 오-링,OIL TEMPER GOVERNOR ASSEM,SEALING W | EA | 30 | 기계부 | 최민규 | 061-357-2248 | 품명 오-링 - 특수사항 OIL TEMPER GOVERNOR ASSEM - 별칭 SEALING WASHER R39 원자력안전범주 NON NUCLEAR SAFETY RELATED 품질등급 A등급 제작사 WARTSILA FRANCE S.A.S - 제작사 유형(MFR CATEGORY) ORIGINAL EQUIP. MANUFACTURER - 원기술규격서(OTS) HANBIT 3&4, 9-165-M896 - 주설비 참고자료 M896 - 부품번호 DLT614405 - 모델번호 UD 45 V20 S5D 제출서류목록 - 품질보증확인서(C of C) | WARTSILA FRANCE S.A.S | UD 45 V20 S5D | DLT614405
2021 | 4 | 계획예방정비용 | 한빛 | 2발전소 | 4 | 18 | 200483966 | 정비부분품(SPAR) | 국외 | A | 오-링 | 오-링,OIL TEMPER GOVERNOR ASSEM,SEALING W | EA | 30 | 기계부 | 최민규 | 061-357-2248 | 품명 오-링 - 특수사항 OIL TEMPER GOVERNOR ASSEM - 별칭 SEALING WASHER R39 원자력안전범주 NON NUCLEAR SAFETY RELATED 품질등급 A등급 제작사 WARTSILA FRANCE S.A.S - 제작사 유형(MFR CATEGORY) ORIGINAL EQUIP. MANUFACTURER - 원기술규격서(OTS) HANBIT 3&4, 9-165-M896 - 주설비 참고자료 M896 - 부품번호 DLT614405 - 모델번호 UD 45 V20 S5D 제출서류목록 - 품질보증확인서(C of C) | WARTSILA FRANCE S.A.S | UD 45 V20 S5D | DLT614405
2021 | 4 | 계획예방정비용 | 한빛 | 2발전소 | 3 | 19 | 200483966 | 정비부분품(SPAR) | 국외 | A | 오-링 | 오-링,OIL TEMPER GOVERNOR ASSEM,SEALING W | EA | 30 | 기계부 | 최민규 | 061-357-2248 | 품명 오-링 - 특수사항 OIL TEMPER GOVERNOR ASSEM - 별칭 SEALING WASHER R39 원자력안전범주 NON NUCLEAR SAFETY RELATED 품질등급 A등급 제작사 WARTSILA FRANCE S.A.S - 제작사 유형(MFR CATEGORY) ORIGINAL EQUIP. MANUFACTURER - 원기술규격서(OTS) HANBIT 3&4, 9-165-M896 - 주설비 참고자료 M896 - 부품번호 DLT614405 - 모델번호 UD 45 V20 S5D 제출서류목록 - 품질보증확인서(C of C) | WARTSILA FRANCE S.A.S | UD 45 V20 S5D | DLT614405
2020 | 2 | 계획예방정비용 | 한빛 | 2발전소 | 3 | 18 | 200483967 | 정비부분품(SPAR) | 국외 | A | 개스킷 | 개스킷,OIL LEVEL INDICATION ASSE,FLAT GASK | EA | 17 | 기계부 | 최민규 | 061-357-2248 | 품명 개스킷 - 특수사항 OIL LEVEL INDICATION ASSE - 별칭 FLAT GASKET 원자력안전범주 NON NUCLEAR SAFETY RELATED 품질등급 A등급 제작사 WARTSILA FRANCE S.A.S - 원기술규격서(OTS) HANBIT 3&4, 9-165-M896 - 주설비 참고자료 M896 - 모델번호 UD 45 V20 S5D - 부품번호 DLT030069 제출서류목록 - 품질보증확인서(C of C) | WARTSILA FRANCE S.A.S | UD 45 V20 S5D | DLT030069
2020 | 2 | 계획예방정비용 | 한빛 | 2발전소 | 4 | 17 | 200483967 | 정비부분품(SPAR) | 국외 | A | 개스킷 | 개스킷,OIL LEVEL INDICATION ASSE,FLAT GASK | EA | 17 | 기계부 | 최민규 | 061-357-2248 | 품명 개스킷 - 특수사항 OIL LEVEL INDICATION ASSE - 별칭 FLAT GASKET 원자력안전범주 NON NUCLEAR SAFETY RELATED 품질등급 A등급 제작사 WARTSILA FRANCE S.A.S - 원기술규격서(OTS) HANBIT 3&4, 9-165-M896 - 주설비 참고자료 M896 - 모델번호 UD 45 V20 S5D - 부품번호 DLT030069 제출서류목록 - 품질보증확인서(C of C) | WARTSILA FRANCE S.A.S | UD 45 V20 S5D | DLT030069
2021 | 4 | 계획예방정비용 | 한빛 | 2발전소 | 4 | 18 | 200483967 | 정비부분품(SPAR) | 국외 | A | 개스킷 | 개스킷,OIL LEVEL INDICATION ASSE,FLAT GASK | EA | 17 | 기계부 | 최민규 | 061-357-2248 | 품명 개스킷 - 특수사항 OIL LEVEL INDICATION ASSE - 별칭 FLAT GASKET 원자력안전범주 NON NUCLEAR SAFETY RELATED 품질등급 A등급 제작사 WARTSILA FRANCE S.A.S - 원기술규격서(OTS) HANBIT 3&4, 9-165-M896 - 주설비 참고자료 M896 - 모델번호 UD 45 V20 S5D - 부품번호 DLT030069 제출서류목록 - 품질보증확인서(C of C) | WARTSILA FRANCE S.A.S | UD 45 V20 S5D | DLT030069
2021 | 4 | 계획예방정비용 | 한빛 | 2발전소 | 3 | 19 | 200483967 | 정비부분품(SPAR) | 국외 | A | 개스킷 | 개스킷,OIL LEVEL INDICATION ASSE,FLAT GASK | EA | 17 | 기계부 | 최민규 | 061-357-2248 | 품명 개스킷 - 특수사항 OIL LEVEL INDICATION ASSE - 별칭 FLAT GASKET 원자력안전범주 NON NUCLEAR SAFETY RELATED 품질등급 A등급 제작사 WARTSILA FRANCE S.A.S - 원기술규격서(OTS) HANBIT 3&4, 9-165-M896 - 주설비 참고자료 M896 - 모델번호 UD 45 V20 S5D - 부품번호 DLT030069 제출서류목록 - 품질보증확인서(C of C) | WARTSILA FRANCE S.A.S | UD 45 V20 S5D | DLT030069
2020 | 2 | 계획예방정비용 | 한빛 | 2발전소 | 3 | 18 | 200483968 | 정비부분품(SPAR) | 국외 | A | 오-링 | 오-링,WATER PUMP AS,RUBBER GASKET(WATER PU | EA | 32 | 기계부 | 최민규 | 061-357-2248 | 품명 오-링 - 특수사항 WATER PUMP AS - 별칭 RUBBER GASKET(WATER PUMP) 원자력안전범주 NON NUCLEAR SAFETY RELATED 품질등급 A등급 제작사 WARTSILA FRANCE S.A.S - 원기술규격서(OTS) HANBIT 3&4, 9-165-M896 - 부품번호 DLT072495 - 모델번호 UD 45 V20 S5D - 주설비 참고자료 M896 제출서류목록 - 품질보증확인서(C of C) | WARTSILA FRANCE S.A.S | UD 45 V20 S5D | DLT072495
2020 | 2 | 계획예방정비용 | 한빛 | 2발전소 | 4 | 17 | 200483968 | 정비부분품(SPAR) | 국외 | A | 오-링 | 오-링,WATER PUMP AS,RUBBER GASKET(WATER PU | EA | 32 | 기계부 | 최민규 | 061-357-2248 | 품명 오-링 - 특수사항 WATER PUMP AS - 별칭 RUBBER GASKET(WATER PUMP) 원자력안전범주 NON NUCLEAR SAFETY RELATED 품질등급 A등급 제작사 WARTSILA FRANCE S.A.S - 원기술규격서(OTS) HANBIT 3&4, 9-165-M896 - 부품번호 DLT072495 - 모델번호 UD 45 V20 S5D - 주설비 참고자료 M896 제출서류목록 - 품질보증확인서(C of C) | WARTSILA FRANCE S.A.S | UD 45 V20 S5D | DLT072495
2021 | 4 | 계획예방정비용 | 한빛 | 2발전소 | 4 | 18 | 200483968 | 정비부분품(SPAR) | 국외 | A | 오-링 | 오-링,WATER PUMP AS,RUBBER GASKET(WATER PU | EA | 32 | 기계부 | 최민규 | 061-357-2248 | 품명 오-링 - 특수사항 WATER PUMP AS - 별칭 RUBBER GASKET(WATER PUMP) 원자력안전범주 NON NUCLEAR SAFETY RELATED 품질등급 A등급 제작사 WARTSILA FRANCE S.A.S - 원기술규격서(OTS) HANBIT 3&4, 9-165-M896 - 부품번호 DLT072495 - 모델번호 UD 45 V20 S5D - 주설비 참고자료 M896 제출서류목록 - 품질보증확인서(C of C) | WARTSILA FRANCE S.A.S | UD 45 V20 S5D | DLT072495
2021 | 4 | 계획예방정비용 | 한빛 | 2발전소 | 3 | 19 | 200483968 | 정비부분품(SPAR) | 국외 | A | 오-링 | 오-링,WATER PUMP AS,RUBBER GASKET(WATER PU | EA | 32 | 기계부 | 최민규 | 061-357-2248 | 품명 오-링 - 특수사항 WATER PUMP AS - 별칭 RUBBER GASKET(WATER PUMP) 원자력안전범주 NON NUCLEAR SAFETY RELATED 품질등급 A등급 제작사 WARTSILA FRANCE S.A.S - 원기술규격서(OTS) HANBIT 3&4, 9-165-M896 - 부품번호 DLT072495 - 모델번호 UD 45 V20 S5D - 주설비 참고자료 M896 제출서류목록 - 품질보증확인서(C of C) | WARTSILA FRANCE S.A.S | UD 45 V20 S5D | DLT072495
2020 | 2 | 계획예방정비용 | 한빛 | 2발전소 | 3 | 18 | 200483969 | 정비부분품(SPAR) | 국외 | A | 오-링 | 오-링,WATER MANIFOLD ASS,O-RING R43(WATER | EA | 148 | 기계부 | 최민규 | 061-357-2248 | 품명 오-링 - 특수사항 WATER MANIFOLD ASS - 별칭 O-RING R43(WATER SYS) 원자력안전범주 NON NUCLEAR SAFETY RELATED 품질등급 A등급 제작사 WARTSILA FRANCE S.A.S - 제작사 유형(MFR CATEGORY) ORIGINAL EQUIP. MANUFACTURER - 원기술규격서(OTS) HANBIT 3&4, 9-165-M896 - 주설비 참고자료 M896 - 부품번호 DLT022443 - 모델번호 UD 45 V20 S5D 제출서류목록 - 품질보증확인서(C of C) | WARTSILA FRANCE S.A.S | UD 45 V20 S5D | DLT022443
2020 | 2 | 계획예방정비용 | 한빛 | 2발전소 | 4 | 17 | 200483969 | 정비부분품(SPAR) | 국외 | A | 오-링 | 오-링,WATER MANIFOLD ASS,O-RING R43(WATER | EA | 148 | 기계부 | 최민규 | 061-357-2248 | 품명 오-링 - 특수사항 WATER MANIFOLD ASS - 별칭 O-RING R43(WATER SYS) 원자력안전범주 NON NUCLEAR SAFETY RELATED 품질등급 A등급 제작사 WARTSILA FRANCE S.A.S - 제작사 유형(MFR CATEGORY) ORIGINAL EQUIP. MANUFACTURER - 원기술규격서(OTS) HANBIT 3&4, 9-165-M896 - 주설비 참고자료 M896 - 부품번호 DLT022443 - 모델번호 UD 45 V20 S5D 제출서류목록 - 품질보증확인서(C of C) | WARTSILA FRANCE S.A.S | UD 45 V20 S5D | DLT022443
2021 | 4 | 계획예방정비용 | 한빛 | 2발전소 | 4 | 18 | 200483969 | 정비부분품(SPAR) | 국외 | A | 오-링 | 오-링,WATER MANIFOLD ASS,O-RING R43(WATER | EA | 148 | 기계부 | 최민규 | 061-357-2248 | 품명 오-링 - 특수사항 WATER MANIFOLD ASS - 별칭 O-RING R43(WATER SYS) 원자력안전범주 NON NUCLEAR SAFETY RELATED 품질등급 A등급 제작사 WARTSILA FRANCE S.A.S - 제작사 유형(MFR CATEGORY) ORIGINAL EQUIP. MANUFACTURER - 원기술규격서(OTS) HANBIT 3&4, 9-165-M896 - 주설비 참고자료 M896 - 부품번호 DLT022443 - 모델번호 UD 45 V20 S5D 제출서류목록 - 품질보증확인서(C of C) | WARTSILA FRANCE S.A.S | UD 45 V20 S5D | DLT022443
2021 | 4 | 계획예방정비용 | 한빛 | 2발전소 | 3 | 19 | 200483969 | 정비부분품(SPAR) | 국외 | A | 오-링 | 오-링,WATER MANIFOLD ASS,O-RING R43(WATER | EA | 148 | 기계부 | 최민규 | 061-357-2248 | 품명 오-링 - 특수사항 WATER MANIFOLD ASS - 별칭 O-RING R43(WATER SYS) 원자력안전범주 NON NUCLEAR SAFETY RELATED 품질등급 A등급 제작사 WARTSILA FRANCE S.A.S - 제작사 유형(MFR CATEGORY) ORIGINAL EQUIP. MANUFACTURER - 원기술규격서(OTS) HANBIT 3&4, 9-165-M896 - 주설비 참고자료 M896 - 부품번호 DLT022443 - 모델번호 UD 45 V20 S5D 제출서류목록 - 품질보증확인서(C of C) | WARTSILA FRANCE S.A.S | UD 45 V20 S5D | DLT022443
2020 | 2 | 계획예방정비용 | 한빛 | 2발전소 | 3 | 18 | 200483971 | 정비부분품(SPAR) | 국외 | A | 개스킷 | 개스킷,INJECTOR DOOR ASS,GASKET,HANBIT 3&4, | EA | 60 | 기계부 | 최민규 | 061-357-2248 | 품명 개스킷 - 특수사항 INJECTOR DOOR ASS - 별칭 GASKET 원자력안전범주 NON NUCLEAR SAFETY RELATED 품질등급 A등급 제작사 WARTSILA FRANCE S.A.S - 원기술규격서(OTS) HANBIT 3&4, 9-165-M896 - 주설비 참고자료 M896 - 모델번호 UD 45 V20 S5D - 부품번호 DLT071991 제출서류목록 - 품질보증확인서(C of C) | WARTSILA FRANCE S.A.S | UD 45 V20 S5D | DLT071991
2020 | 2 | 계획예방정비용 | 한빛 | 2발전소 | 4 | 17 | 200483971 | 정비부분품(SPAR) | 국외 | A | 개스킷 | 개스킷,INJECTOR DOOR ASS,GASKET,HANBIT 3&4, | EA | 60 | 기계부 | 최민규 | 061-357-2248 | 품명 개스킷 - 특수사항 INJECTOR DOOR ASS - 별칭 GASKET 원자력안전범주 NON NUCLEAR SAFETY RELATED 품질등급 A등급 제작사 WARTSILA FRANCE S.A.S - 원기술규격서(OTS) HANBIT 3&4, 9-165-M896 - 주설비 참고자료 M896 - 모델번호 UD 45 V20 S5D - 부품번호 DLT071991 제출서류목록 - 품질보증확인서(C of C) | WARTSILA FRANCE S.A.S | UD 45 V20 S5D | DLT071991
2021 | 4 | 계획예방정비용 | 한빛 | 2발전소 | 4 | 18 | 200483971 | 정비부분품(SPAR) | 국외 | A | 개스킷 | 개스킷,INJECTOR DOOR ASS,GASKET,HANBIT 3&4, | EA | 60 | 기계부 | 최민규 | 061-357-2248 | 품명 개스킷 - 특수사항 INJECTOR DOOR ASS - 별칭 GASKET 원자력안전범주 NON NUCLEAR SAFETY RELATED 품질등급 A등급 제작사 WARTSILA FRANCE S.A.S - 원기술규격서(OTS) HANBIT 3&4, 9-165-M896 - 주설비 참고자료 M896 - 모델번호 UD 45 V20 S5D - 부품번호 DLT071991 제출서류목록 - 품질보증확인서(C of C) | WARTSILA FRANCE S.A.S | UD 45 V20 S5D | DLT071991
2021 | 4 | 계획예방정비용 | 한빛 | 2발전소 | 3 | 19 | 200483971 | 정비부분품(SPAR) | 국외 | A | 개스킷 | 개스킷,INJECTOR DOOR ASS,GASKET,HANBIT 3&4, | EA | 60 | 기계부 | 최민규 | 061-357-2248 | 품명 개스킷 - 특수사항 INJECTOR DOOR ASS - 별칭 GASKET 원자력안전범주 NON NUCLEAR SAFETY RELATED 품질등급 A등급 제작사 WARTSILA FRANCE S.A.S - 원기술규격서(OTS) HANBIT 3&4, 9-165-M896 - 주설비 참고자료 M896 - 모델번호 UD 45 V20 S5D - 부품번호 DLT071991 제출서류목록 - 품질보증확인서(C of C) | WARTSILA FRANCE S.A.S | UD 45 V20 S5D | DLT071991
2020 | 2 | 계획예방정비용 | 한빛 | 2발전소 | 3 | 18 | 200483973 | 정비부분품(SPAR) | 국외 | A | 오-링 | 오-링,INSPECTION DOOR ASS,INSPECTION DOOR | EA | 100 | 기계부 | 최민규 | 061-357-2248 | 품명 오-링 - 특수사항 INSPECTION DOOR ASS - 별칭 INSPECTION DOOR SEALING WASHER 원자력안전범주 NON NUCLEAR SAFETY RELATED 품질등급 A등급 제작사 WARTSILA FRANCE S.A.S - 제작사 유형(MFR CATEGORY) ORIGINAL EQUIP. MANUFACTURER - 원기술규격서(OTS) HANBIT 3&4, 9-165-M896 - 주설비 참고자료 M896 - 부품번호 DLT021728 - 모델번호 UD 45 V20 S5D 제출서류목록 - 품질보증확인서(C of C) | WARTSILA FRANCE S.A.S | UD 45 V20 S5D | DLT021728
2020 | 2 | 계획예방정비용 | 한빛 | 2발전소 | 4 | 17 | 200483973 | 정비부분품(SPAR) | 국외 | A | 오-링 | 오-링,INSPECTION DOOR ASS,INSPECTION DOOR | EA | 100 | 기계부 | 최민규 | 061-357-2248 | 품명 오-링 - 특수사항 INSPECTION DOOR ASS - 별칭 INSPECTION DOOR SEALING WASHER 원자력안전범주 NON NUCLEAR SAFETY RELATED 품질등급 A등급 제작사 WARTSILA FRANCE S.A.S - 제작사 유형(MFR CATEGORY) ORIGINAL EQUIP. MANUFACTURER - 원기술규격서(OTS) HANBIT 3&4, 9-165-M896 - 주설비 참고자료 M896 - 부품번호 DLT021728 - 모델번호 UD 45 V20 S5D 제출서류목록 - 품질보증확인서(C of C) | WARTSILA FRANCE S.A.S | UD 45 V20 S5D | DLT021728
2021 | 4 | 계획예방정비용 | 한빛 | 2발전소 | 4 | 18 | 200483973 | 정비부분품(SPAR) | 국외 | A | 오-링 | 오-링,INSPECTION DOOR ASS,INSPECTION DOOR | EA | 100 | 기계부 | 최민규 | 061-357-2248 | 품명 오-링 - 특수사항 INSPECTION DOOR ASS - 별칭 INSPECTION DOOR SEALING WASHER 원자력안전범주 NON NUCLEAR SAFETY RELATED 품질등급 A등급 제작사 WARTSILA FRANCE S.A.S - 제작사 유형(MFR CATEGORY) ORIGINAL EQUIP. MANUFACTURER - 원기술규격서(OTS) HANBIT 3&4, 9-165-M896 - 주설비 참고자료 M896 - 부품번호 DLT021728 - 모델번호 UD 45 V20 S5D 제출서류목록 - 품질보증확인서(C of C) | WARTSILA FRANCE S.A.S | UD 45 V20 S5D | DLT021728
2021 | 4 | 계획예방정비용 | 한빛 | 2발전소 | 3 | 19 | 200483973 | 정비부분품(SPAR) | 국외 | A | 오-링 | 오-링,INSPECTION DOOR ASS,INSPECTION DOOR | EA | 100 | 기계부 | 최민규 | 061-357-2248 | 품명 오-링 - 특수사항 INSPECTION DOOR ASS - 별칭 INSPECTION DOOR SEALING WASHER 원자력안전범주 NON NUCLEAR SAFETY RELATED 품질등급 A등급 제작사 WARTSILA FRANCE S.A.S - 제작사 유형(MFR CATEGORY) ORIGINAL EQUIP. MANUFACTURER - 원기술규격서(OTS) HANBIT 3&4, 9-165-M896 - 주설비 참고자료 M896 - 부품번호 DLT021728 - 모델번호 UD 45 V20 S5D 제출서류목록 - 품질보증확인서(C of C) | WARTSILA FRANCE S.A.S | UD 45 V20 S5D | DLT021728
2020 | 2 | 계획예방정비용 | 한빛 | 2발전소 | 3 | 18 | 200483974 | 정비부분품(SPAR) | 국외 | A | 씰링,금속제 | 씰링,금속제,INJE COMB/PMP FILT CIRC,LIP-RING | EA | 40 | 기계부 | 최민규 | 061-357-2248 | 품명 씰링,금속제 - 특수사항 INJE COMB/PMP FILT CIRC - 별칭 LIP-RING C24 원자력안전범주 NON NUCLEAR SAFETY RELATED 품질등급 A등급 제작사 WARTSILA FRANCE S.A.S - 원기술규격서(OTS) HANBIT 3&4, 9-165-M896 - 부품번호 DLT024716 - 모델번호 UD 45 V20 S5D - 주설비 참고자료 M896 제출서류목록 - 품질보증확인서(C of C) | WARTSILA FRANCE S.A.S | UD 45 V20 S5D | DLT024716
2020 | 2 | 계획예방정비용 | 한빛 | 2발전소 | 4 | 17 | 200483974 | 정비부분품(SPAR) | 국외 | A | 씰링,금속제 | 씰링,금속제,INJE COMB/PMP FILT CIRC,LIP-RING | EA | 40 | 기계부 | 최민규 | 061-357-2248 | 품명 씰링,금속제 - 특수사항 INJE COMB/PMP FILT CIRC - 별칭 LIP-RING C24 원자력안전범주 NON NUCLEAR SAFETY RELATED 품질등급 A등급 제작사 WARTSILA FRANCE S.A.S - 원기술규격서(OTS) HANBIT 3&4, 9-165-M896 - 부품번호 DLT024716 - 모델번호 UD 45 V20 S5D - 주설비 참고자료 M896 제출서류목록 - 품질보증확인서(C of C) | WARTSILA FRANCE S.A.S | UD 45 V20 S5D | DLT024716
2021 | 4 | 계획예방정비용 | 한빛 | 2발전소 | 4 | 18 | 200483974 | 정비부분품(SPAR) | 국외 | A | 씰링,금속제 | 씰링,금속제,INJE COMB/PMP FILT CIRC,LIP-RING | EA | 40 | 기계부 | 최민규 | 061-357-2248 | 품명 씰링,금속제 - 특수사항 INJE COMB/PMP FILT CIRC - 별칭 LIP-RING C24 원자력안전범주 NON NUCLEAR SAFETY RELATED 품질등급 A등급 제작사 WARTSILA FRANCE S.A.S - 원기술규격서(OTS) HANBIT 3&4, 9-165-M896 - 부품번호 DLT024716 - 모델번호 UD 45 V20 S5D - 주설비 참고자료 M896 제출서류목록 - 품질보증확인서(C of C) | WARTSILA FRANCE S.A.S | UD 45 V20 S5D | DLT024716
2021 | 4 | 계획예방정비용 | 한빛 | 2발전소 | 3 | 19 | 200483974 | 정비부분품(SPAR) | 국외 | A | 씰링,금속제 | 씰링,금속제,INJE COMB/PMP FILT CIRC,LIP-RING | EA | 40 | 기계부 | 최민규 | 061-357-2248 | 품명 씰링,금속제 - 특수사항 INJE COMB/PMP FILT CIRC - 별칭 LIP-RING C24 원자력안전범주 NON NUCLEAR SAFETY RELATED 품질등급 A등급 제작사 WARTSILA FRANCE S.A.S - 원기술규격서(OTS) HANBIT 3&4, 9-165-M896 - 부품번호 DLT024716 - 모델번호 UD 45 V20 S5D - 주설비 참고자료 M896 제출서류목록 - 품질보증확인서(C of C) | WARTSILA FRANCE S.A.S | UD 45 V20 S5D | DLT024716
2020 | 2 | 계획예방정비용 | 한빛 | 2발전소 | 3 | 18 | 200483975 | 정비부분품(SPAR) | 국외 | A | 씰링,금속제 | 씰링,금속제,COMBUST CONNEC CIRC,LIP-RING C20, | EA | 20 | 기계부 | 최민규 | 061-357-2248 | 품명 씰링,금속제 - 특수사항 COMBUST CONNEC CIRC - 별칭 LIP-RING C20 원자력안전범주 NON NUCLEAR SAFETY RELATED 품질등급 A등급 제작사 WARTSILA FRANCE S.A.S - 원기술규격서(OTS) HANBIT 3&4, 9-165-M896 - 부품번호 DLT024714 - 모델번호 UD 45 V20 S5D - 주설비 참고자료 M896 제출서류목록 - 품질보증확인서(C of C) | WARTSILA FRANCE S.A.S | UD 45 V20 S5D | DLT024714
2020 | 2 | 계획예방정비용 | 한빛 | 2발전소 | 4 | 17 | 200483975 | 정비부분품(SPAR) | 국외 | A | 씰링,금속제 | 씰링,금속제,COMBUST CONNEC CIRC,LIP-RING C20, | EA | 20 | 기계부 | 최민규 | 061-357-2248 | 품명 씰링,금속제 - 특수사항 COMBUST CONNEC CIRC - 별칭 LIP-RING C20 원자력안전범주 NON NUCLEAR SAFETY RELATED 품질등급 A등급 제작사 WARTSILA FRANCE S.A.S - 원기술규격서(OTS) HANBIT 3&4, 9-165-M896 - 부품번호 DLT024714 - 모델번호 UD 45 V20 S5D - 주설비 참고자료 M896 제출서류목록 - 품질보증확인서(C of C) | WARTSILA FRANCE S.A.S | UD 45 V20 S5D | DLT024714
2021 | 4 | 계획예방정비용 | 한빛 | 2발전소 | 4 | 18 | 200483975 | 정비부분품(SPAR) | 국외 | A | 씰링,금속제 | 씰링,금속제,COMBUST CONNEC CIRC,LIP-RING C20, | EA | 20 | 기계부 | 최민규 | 061-357-2248 | 품명 씰링,금속제 - 특수사항 COMBUST CONNEC CIRC - 별칭 LIP-RING C20 원자력안전범주 NON NUCLEAR SAFETY RELATED 품질등급 A등급 제작사 WARTSILA FRANCE S.A.S - 원기술규격서(OTS) HANBIT 3&4, 9-165-M896 - 부품번호 DLT024714 - 모델번호 UD 45 V20 S5D - 주설비 참고자료 M896 제출서류목록 - 품질보증확인서(C of C) | WARTSILA FRANCE S.A.S | UD 45 V20 S5D | DLT024714
2021 | 4 | 계획예방정비용 | 한빛 | 2발전소 | 3 | 19 | 200483975 | 정비부분품(SPAR) | 국외 | A | 씰링,금속제 | 씰링,금속제,COMBUST CONNEC CIRC,LIP-RING C20, | EA | 20 | 기계부 | 최민규 | 061-357-2248 | 품명 씰링,금속제 - 특수사항 COMBUST CONNEC CIRC - 별칭 LIP-RING C20 원자력안전범주 NON NUCLEAR SAFETY RELATED 품질등급 A등급 제작사 WARTSILA FRANCE S.A.S - 원기술규격서(OTS) HANBIT 3&4, 9-165-M896 - 부품번호 DLT024714 - 모델번호 UD 45 V20 S5D - 주설비 참고자료 M896 제출서류목록 - 품질보증확인서(C of C) | WARTSILA FRANCE S.A.S | UD 45 V20 S5D | DLT024714
2020 | 2 | 계획예방정비용 | 한빛 | 2발전소 | 3 | 18 | 200483976 | 정비부분품(SPAR) | 국외 | A | 씰,일반 밀폐형 | 씰,일반 밀폐형,FUEL FILTER,FUEL FILTER INNER R | EA | 14 | 기계부 | 최민규 | 061-357-2248 | 품명 씰,일반 밀폐형 - 특수사항 FUEL FILTER - 별칭 FUEL FILTER INNER RUBBER SEAL 원자력안전범주 NON NUCLEAR SAFETY RELATED 품질등급 A등급 제작사 WARTSILA FRANCE S.A.S - 부품번호 XMT585120 - 모델번호 UD 45 V20 S5D - 원기술규격서(OTS) HANBIT 3&4, 9-165-M896 - 주설비 참고자료 M896 제출서류목록 - 품질보증확인서(C of C) | WARTSILA FRANCE S.A.S | UD 45 V20 S5D | XMT585120
2020 | 2 | 계획예방정비용 | 한빛 | 2발전소 | 4 | 17 | 200483976 | 정비부분품(SPAR) | 국외 | A | 씰,일반 밀폐형 | 씰,일반 밀폐형,FUEL FILTER,FUEL FILTER INNER R | EA | 14 | 기계부 | 최민규 | 061-357-2248 | 품명 씰,일반 밀폐형 - 특수사항 FUEL FILTER - 별칭 FUEL FILTER INNER RUBBER SEAL 원자력안전범주 NON NUCLEAR SAFETY RELATED 품질등급 A등급 제작사 WARTSILA FRANCE S.A.S - 부품번호 XMT585120 - 모델번호 UD 45 V20 S5D - 원기술규격서(OTS) HANBIT 3&4, 9-165-M896 - 주설비 참고자료 M896 제출서류목록 - 품질보증확인서(C of C) | WARTSILA FRANCE S.A.S | UD 45 V20 S5D | XMT585120
2021 | 4 | 계획예방정비용 | 한빛 | 2발전소 | 4 | 18 | 200483976 | 정비부분품(SPAR) | 국외 | A | 씰,일반 밀폐형 | 씰,일반 밀폐형,FUEL FILTER,FUEL FILTER INNER R | EA | 14 | 기계부 | 최민규 | 061-357-2248 | 품명 씰,일반 밀폐형 - 특수사항 FUEL FILTER - 별칭 FUEL FILTER INNER RUBBER SEAL 원자력안전범주 NON NUCLEAR SAFETY RELATED 품질등급 A등급 제작사 WARTSILA FRANCE S.A.S - 부품번호 XMT585120 - 모델번호 UD 45 V20 S5D - 원기술규격서(OTS) HANBIT 3&4, 9-165-M896 - 주설비 참고자료 M896 제출서류목록 - 품질보증확인서(C of C) | WARTSILA FRANCE S.A.S | UD 45 V20 S5D | XMT585120
2021 | 4 | 계획예방정비용 | 한빛 | 2발전소 | 3 | 19 | 200483976 | 정비부분품(SPAR) | 국외 | A | 씰,일반 밀폐형 | 씰,일반 밀폐형,FUEL FILTER,FUEL FILTER INNER R | EA | 14 | 기계부 | 최민규 | 061-357-2248 | 품명 씰,일반 밀폐형 - 특수사항 FUEL FILTER - 별칭 FUEL FILTER INNER RUBBER SEAL 원자력안전범주 NON NUCLEAR SAFETY RELATED 품질등급 A등급 제작사 WARTSILA FRANCE S.A.S - 부품번호 XMT585120 - 모델번호 UD 45 V20 S5D - 원기술규격서(OTS) HANBIT 3&4, 9-165-M896 - 주설비 참고자료 M896 제출서류목록 - 품질보증확인서(C of C) | WARTSILA FRANCE S.A.S | UD 45 V20 S5D | XMT585120
2020 | 2 | 계획예방정비용 | 한빛 | 2발전소 | 3 | 18 | 200483977 | 정비부분품(SPAR) | 국외 | A | 씰,일반 밀폐형 | 씰,일반 밀폐형,FUEL FILTER,FUEL FILTER CAP SCR | EA | 14 | 기계부 | 최민규 | 061-357-2248 | 품명 씰,일반 밀폐형 - 특수사항 FUEL FILTER - 별칭 FUEL FILTER CAP SCREW GASKET 원자력안전범주 NON NUCLEAR SAFETY RELATED 품질등급 A등급 제작사 WARTSILA FRANCE S.A.S - 제작사 유형(MFR CATEGORY) ORIGINAL EQUIP. MANUFACTURER - 원기술규격서(OTS) HANBIT 3&4, 9-165-M896 - 주설비 참고자료 M896 - 부품번호 DLT020028 - 모델번호 UD 45 V20 S5D 제출서류목록 - 품질보증확인서(C of C) | WARTSILA FRANCE S.A.S | UD 45 V20 S5D | DLT020028
2020 | 2 | 계획예방정비용 | 한빛 | 2발전소 | 4 | 17 | 200483977 | 정비부분품(SPAR) | 국외 | A | 씰,일반 밀폐형 | 씰,일반 밀폐형,FUEL FILTER,FUEL FILTER CAP SCR | EA | 14 | 기계부 | 최민규 | 061-357-2248 | 품명 씰,일반 밀폐형 - 특수사항 FUEL FILTER - 별칭 FUEL FILTER CAP SCREW GASKET 원자력안전범주 NON NUCLEAR SAFETY RELATED 품질등급 A등급 제작사 WARTSILA FRANCE S.A.S - 제작사 유형(MFR CATEGORY) ORIGINAL EQUIP. MANUFACTURER - 원기술규격서(OTS) HANBIT 3&4, 9-165-M896 - 주설비 참고자료 M896 - 부품번호 DLT020028 - 모델번호 UD 45 V20 S5D 제출서류목록 - 품질보증확인서(C of C) | WARTSILA FRANCE S.A.S | UD 45 V20 S5D | DLT020028
2021 | 4 | 계획예방정비용 | 한빛 | 2발전소 | 4 | 18 | 200483977 | 정비부분품(SPAR) | 국외 | A | 씰,일반 밀폐형 | 씰,일반 밀폐형,FUEL FILTER,FUEL FILTER CAP SCR | EA | 14 | 기계부 | 최민규 | 061-357-2248 | 품명 씰,일반 밀폐형 - 특수사항 FUEL FILTER - 별칭 FUEL FILTER CAP SCREW GASKET 원자력안전범주 NON NUCLEAR SAFETY RELATED 품질등급 A등급 제작사 WARTSILA FRANCE S.A.S - 제작사 유형(MFR CATEGORY) ORIGINAL EQUIP. MANUFACTURER - 원기술규격서(OTS) HANBIT 3&4, 9-165-M896 - 주설비 참고자료 M896 - 부품번호 DLT020028 - 모델번호 UD 45 V20 S5D 제출서류목록 - 품질보증확인서(C of C) | WARTSILA FRANCE S.A.S | UD 45 V20 S5D | DLT020028
2021 | 4 | 계획예방정비용 | 한빛 | 2발전소 | 3 | 19 | 200483977 | 정비부분품(SPAR) | 국외 | A | 씰,일반 밀폐형 | 씰,일반 밀폐형,FUEL FILTER,FUEL FILTER CAP SCR | EA | 14 | 기계부 | 최민규 | 061-357-2248 | 품명 씰,일반 밀폐형 - 특수사항 FUEL FILTER - 별칭 FUEL FILTER CAP SCREW GASKET 원자력안전범주 NON NUCLEAR SAFETY RELATED 품질등급 A등급 제작사 WARTSILA FRANCE S.A.S - 제작사 유형(MFR CATEGORY) ORIGINAL EQUIP. MANUFACTURER - 원기술규격서(OTS) HANBIT 3&4, 9-165-M896 - 주설비 참고자료 M896 - 부품번호 DLT020028 - 모델번호 UD 45 V20 S5D 제출서류목록 - 품질보증확인서(C of C) | WARTSILA FRANCE S.A.S | UD 45 V20 S5D | DLT020028
2020 | 2 | 계획예방정비용 | 한빛 | 2발전소 | 3 | 18 | 200483978 | 정비부분품(SPAR) | 국외 | A | 씰,비금속제 | 씰,비금속제,OVERPRES DETECT ASSEM,MEMBRANE,H | EA | 6 | 기계부 | 최민규 | 061-357-2248 | 품명 씰,비금속제 - 특수사항 OVERPRES DETECT ASSEM - 별칭 MEMBRANE 원자력안전범주 NON NUCLEAR SAFETY RELATED 품질등급 A등급 제작사 WARTSILA FRANCE S.A.S - 원기술규격서(OTS) HANBIT 3&4, 9-165-M896 - 부품번호 XMT511703 - 모델번호 UD 45 V20 S5D - 주설비 참고자료 M896 제출서류목록 - 품질보증확인서(C of C) | WARTSILA FRANCE S.A.S | UD 45 V20 S5D | XMT511703
2020 | 2 | 계획예방정비용 | 한빛 | 2발전소 | 4 | 17 | 200483978 | 정비부분품(SPAR) | 국외 | A | 씰,비금속제 | 씰,비금속제,OVERPRES DETECT ASSEM,MEMBRANE,H | EA | 6 | 기계부 | 최민규 | 061-357-2248 | 품명 씰,비금속제 - 특수사항 OVERPRES DETECT ASSEM - 별칭 MEMBRANE 원자력안전범주 NON NUCLEAR SAFETY RELATED 품질등급 A등급 제작사 WARTSILA FRANCE S.A.S - 원기술규격서(OTS) HANBIT 3&4, 9-165-M896 - 부품번호 XMT511703 - 모델번호 UD 45 V20 S5D - 주설비 참고자료 M896 제출서류목록 - 품질보증확인서(C of C) | WARTSILA FRANCE S.A.S | UD 45 V20 S5D | XMT511703
2021 | 4 | 계획예방정비용 | 한빛 | 2발전소 | 4 | 18 | 200483978 | 정비부분품(SPAR) | 국외 | A | 씰,비금속제 | 씰,비금속제,OVERPRES DETECT ASSEM,MEMBRANE,H | EA | 6 | 기계부 | 최민규 | 061-357-2248 | 품명 씰,비금속제 - 특수사항 OVERPRES DETECT ASSEM - 별칭 MEMBRANE 원자력안전범주 NON NUCLEAR SAFETY RELATED 품질등급 A등급 제작사 WARTSILA FRANCE S.A.S - 원기술규격서(OTS) HANBIT 3&4, 9-165-M896 - 부품번호 XMT511703 - 모델번호 UD 45 V20 S5D - 주설비 참고자료 M896 제출서류목록 - 품질보증확인서(C of C) | WARTSILA FRANCE S.A.S | UD 45 V20 S5D | XMT511703
2021 | 4 | 계획예방정비용 | 한빛 | 2발전소 | 3 | 19 | 200483978 | 정비부분품(SPAR) | 국외 | A | 씰,비금속제 | 씰,비금속제,OVERPRES DETECT ASSEM,MEMBRANE,H | EA | 6 | 기계부 | 최민규 | 061-357-2248 | 품명 씰,비금속제 - 특수사항 OVERPRES DETECT ASSEM - 별칭 MEMBRANE 원자력안전범주 NON NUCLEAR SAFETY RELATED 품질등급 A등급 제작사 WARTSILA FRANCE S.A.S - 원기술규격서(OTS) HANBIT 3&4, 9-165-M896 - 부품번호 XMT511703 - 모델번호 UD 45 V20 S5D - 주설비 참고자료 M896 제출서류목록 - 품질보증확인서(C of C) | WARTSILA FRANCE S.A.S | UD 45 V20 S5D | XMT511703
2020 | 2 | 계획예방정비용 | 한빛 | 2발전소 | 3 | 18 | 200483979 | 정비부분품(SPAR) | 국외 | A | 씰,일반 밀폐형 | 씰,일반 밀폐형,SAFETY VALVE ASS,JOINT I SEAL,X | EA | 6 | 기계부 | 최민규 | 061-357-2248 | 품명 씰,일반 밀폐형 - 특수사항 SAFETY VALVE ASS - 별칭 JOINT I SEAL 원자력안전범주 NON NUCLEAR SAFETY RELATED 품질등급 A등급 제작사 WARTSILA FRANCE S.A.S - 부품번호 XMT510611 - 모델번호 UD 45 V20 S5D - 원기술규격서(OTS) HANBIT 3&4, 9-165-M896 - 주설비 참고자료 M896 제출서류목록 - 품질보증확인서(C of C) | WARTSILA FRANCE S.A.S | UD 45 V20 S5D | XMT510611
2020 | 2 | 계획예방정비용 | 한빛 | 2발전소 | 4 | 17 | 200483979 | 정비부분품(SPAR) | 국외 | A | 씰,일반 밀폐형 | 씰,일반 밀폐형,SAFETY VALVE ASS,JOINT I SEAL,X | EA | 6 | 기계부 | 최민규 | 061-357-2248 | 품명 씰,일반 밀폐형 - 특수사항 SAFETY VALVE ASS - 별칭 JOINT I SEAL 원자력안전범주 NON NUCLEAR SAFETY RELATED 품질등급 A등급 제작사 WARTSILA FRANCE S.A.S - 부품번호 XMT510611 - 모델번호 UD 45 V20 S5D - 원기술규격서(OTS) HANBIT 3&4, 9-165-M896 - 주설비 참고자료 M896 제출서류목록 - 품질보증확인서(C of C) | WARTSILA FRANCE S.A.S | UD 45 V20 S5D | XMT510611
2021 | 4 | 계획예방정비용 | 한빛 | 2발전소 | 4 | 18 | 200483979 | 정비부분품(SPAR) | 국외 | A | 씰,일반 밀폐형 | 씰,일반 밀폐형,SAFETY VALVE ASS,JOINT I SEAL,X | EA | 6 | 기계부 | 최민규 | 061-357-2248 | 품명 씰,일반 밀폐형 - 특수사항 SAFETY VALVE ASS - 별칭 JOINT I SEAL 원자력안전범주 NON NUCLEAR SAFETY RELATED 품질등급 A등급 제작사 WARTSILA FRANCE S.A.S - 부품번호 XMT510611 - 모델번호 UD 45 V20 S5D - 원기술규격서(OTS) HANBIT 3&4, 9-165-M896 - 주설비 참고자료 M896 제출서류목록 - 품질보증확인서(C of C) | WARTSILA FRANCE S.A.S | UD 45 V20 S5D | XMT510611
2021 | 4 | 계획예방정비용 | 한빛 | 2발전소 | 3 | 19 | 200483979 | 정비부분품(SPAR) | 국외 | A | 씰,일반 밀폐형 | 씰,일반 밀폐형,SAFETY VALVE ASS,JOINT I SEAL,X | EA | 6 | 기계부 | 최민규 | 061-357-2248 | 품명 씰,일반 밀폐형 - 특수사항 SAFETY VALVE ASS - 별칭 JOINT I SEAL 원자력안전범주 NON NUCLEAR SAFETY RELATED 품질등급 A등급 제작사 WARTSILA FRANCE S.A.S - 부품번호 XMT510611 - 모델번호 UD 45 V20 S5D - 원기술규격서(OTS) HANBIT 3&4, 9-165-M896 - 주설비 참고자료 M896 제출서류목록 - 품질보증확인서(C of C) | WARTSILA FRANCE S.A.S | UD 45 V20 S5D | XMT510611
2020 | 2 | 계획예방정비용 | 한빛 | 2발전소 | 3 | 18 | 200483980 | 정비부분품(SPAR) | 국외 | A | 씰,비금속제 | 씰,비금속제,OVERPRES DETECT ASSEM,MEMBRANE,H | EA | 6 | 기계부 | 최민규 | 061-357-2248 | 품명 씰,비금속제 - 특수사항 OVERPRES DETECT ASSEM - 별칭 MEMBRANE 원자력안전범주 NON NUCLEAR SAFETY RELATED 품질등급 A등급 제작사 WARTSILA FRANCE S.A.S - 원기술규격서(OTS) HANBIT 3&4, 9-165-M896 - 부품번호 XMT510330 - 모델번호 UD 45 V20 S5D - 주설비 참고자료 M896 제출서류목록 - 품질보증확인서(C of C) | WARTSILA FRANCE S.A.S | UD 45 V20 S5D | XMT510330
2020 | 2 | 계획예방정비용 | 한빛 | 2발전소 | 4 | 17 | 200483980 | 정비부분품(SPAR) | 국외 | A | 씰,비금속제 | 씰,비금속제,OVERPRES DETECT ASSEM,MEMBRANE,H | EA | 6 | 기계부 | 최민규 | 061-357-2248 | 품명 씰,비금속제 - 특수사항 OVERPRES DETECT ASSEM - 별칭 MEMBRANE 원자력안전범주 NON NUCLEAR SAFETY RELATED 품질등급 A등급 제작사 WARTSILA FRANCE S.A.S - 원기술규격서(OTS) HANBIT 3&4, 9-165-M896 - 부품번호 XMT510330 - 모델번호 UD 45 V20 S5D - 주설비 참고자료 M896 제출서류목록 - 품질보증확인서(C of C) | WARTSILA FRANCE S.A.S | UD 45 V20 S5D | XMT510330
2021 | 4 | 계획예방정비용 | 한빛 | 2발전소 | 4 | 18 | 200483980 | 정비부분품(SPAR) | 국외 | A | 씰,비금속제 | 씰,비금속제,OVERPRES DETECT ASSEM,MEMBRANE,H | EA | 6 | 기계부 | 최민규 | 061-357-2248 | 품명 씰,비금속제 - 특수사항 OVERPRES DETECT ASSEM - 별칭 MEMBRANE 원자력안전범주 NON NUCLEAR SAFETY RELATED 품질등급 A등급 제작사 WARTSILA FRANCE S.A.S - 원기술규격서(OTS) HANBIT 3&4, 9-165-M896 - 부품번호 XMT510330 - 모델번호 UD 45 V20 S5D - 주설비 참고자료 M896 제출서류목록 - 품질보증확인서(C of C) | WARTSILA FRANCE S.A.S | UD 45 V20 S5D | XMT510330
2021 | 4 | 계획예방정비용 | 한빛 | 2발전소 | 3 | 19 | 200483980 | 정비부분품(SPAR) | 국외 | A | 씰,비금속제 | 씰,비금속제,OVERPRES DETECT ASSEM,MEMBRANE,H | EA | 6 | 기계부 | 최민규 | 061-357-2248 | 품명 씰,비금속제 - 특수사항 OVERPRES DETECT ASSEM - 별칭 MEMBRANE 원자력안전범주 NON NUCLEAR SAFETY RELATED 품질등급 A등급 제작사 WARTSILA FRANCE S.A.S - 원기술규격서(OTS) HANBIT 3&4, 9-165-M896 - 부품번호 XMT510330 - 모델번호 UD 45 V20 S5D - 주설비 참고자료 M896 제출서류목록 - 품질보증확인서(C of C) | WARTSILA FRANCE S.A.S | UD 45 V20 S5D | XMT510330
2020 | 2 | 계획예방정비용 | 한빛 | 2발전소 | 3 | 18 | 200483981 | 정비부분품(SPAR) | 국외 | A | 씰링,금속제 | 씰링,금속제,COOLING WTR SYS,SEALING RING(WAT | EA | 32 | 기계부 | 최민규 | 061-357-2248 | 품명 씰링,금속제 - 특수사항 COOLING WTR SYS - 별칭 SEALING RING(WATER PUMP) 원자력안전범주 NON NUCLEAR SAFETY RELATED 품질등급 A등급 제작사 WARTSILA FRANCE S.A.S - 원기술규격서(OTS) HANBIT 3&4, 9-165-M896 - 부품번호 PAAG017596 - 모델번호 UD 45 V20 S5D - 주설비 참고자료 M896 제출서류목록 - 품질보증확인서(C of C) | WARTSILA FRANCE S.A.S | UD 45 V20 S5D | PAAG017596
2020 | 2 | 계획예방정비용 | 한빛 | 2발전소 | 4 | 17 | 200483981 | 정비부분품(SPAR) | 국외 | A | 씰링,금속제 | 씰링,금속제,COOLING WTR SYS,SEALING RING(WAT | EA | 32 | 기계부 | 최민규 | 061-357-2248 | 품명 씰링,금속제 - 특수사항 COOLING WTR SYS - 별칭 SEALING RING(WATER PUMP) 원자력안전범주 NON NUCLEAR SAFETY RELATED 품질등급 A등급 제작사 WARTSILA FRANCE S.A.S - 원기술규격서(OTS) HANBIT 3&4, 9-165-M896 - 부품번호 PAAG017596 - 모델번호 UD 45 V20 S5D - 주설비 참고자료 M896 제출서류목록 - 품질보증확인서(C of C) | WARTSILA FRANCE S.A.S | UD 45 V20 S5D | PAAG017596
2021 | 4 | 계획예방정비용 | 한빛 | 2발전소 | 4 | 18 | 200483981 | 정비부분품(SPAR) | 국외 | A | 씰링,금속제 | 씰링,금속제,COOLING WTR SYS,SEALING RING(WAT | EA | 32 | 기계부 | 최민규 | 061-357-2248 | 품명 씰링,금속제 - 특수사항 COOLING WTR SYS - 별칭 SEALING RING(WATER PUMP) 원자력안전범주 NON NUCLEAR SAFETY RELATED 품질등급 A등급 제작사 WARTSILA FRANCE S.A.S - 원기술규격서(OTS) HANBIT 3&4, 9-165-M896 - 부품번호 PAAG017596 - 모델번호 UD 45 V20 S5D - 주설비 참고자료 M896 제출서류목록 - 품질보증확인서(C of C) | WARTSILA FRANCE S.A.S | UD 45 V20 S5D | PAAG017596
2021 | 4 | 계획예방정비용 | 한빛 | 2발전소 | 3 | 19 | 200483981 | 정비부분품(SPAR) | 국외 | A | 씰링,금속제 | 씰링,금속제,COOLING WTR SYS,SEALING RING(WAT | EA | 32 | 기계부 | 최민규 | 061-357-2248 | 품명 씰링,금속제 - 특수사항 COOLING WTR SYS - 별칭 SEALING RING(WATER PUMP) 원자력안전범주 NON NUCLEAR SAFETY RELATED 품질등급 A등급 제작사 WARTSILA FRANCE S.A.S - 원기술규격서(OTS) HANBIT 3&4, 9-165-M896 - 부품번호 PAAG017596 - 모델번호 UD 45 V20 S5D - 주설비 참고자료 M896 제출서류목록 - 품질보증확인서(C of C) | WARTSILA FRANCE S.A.S | UD 45 V20 S5D | PAAG017596
2020 | 2 | 계획예방정비용 | 한빛 | 2발전소 | 3 | 18 | 200483982 | 정비부분품(SPAR) | 국외 | A | 씰링,금속제 | 씰링,금속제,AIR STARTING DRIVING ASSE,COPPER | EA | 4 | 기계부 | 최민규 | 061-357-2248 | 품명 씰링,금속제 - 특수사항 AIR STARTING DRIVING ASSE - 별칭 COPPER RING 원자력안전범주 NON NUCLEAR SAFETY RELATED 품질등급 A등급 제작사 WARTSILA FRANCE S.A.S - 원기술규격서(OTS) HANBIT 3&4, 9-165-M896 - 부품번호 NOR003707 - 모델번호 UD 45 V20 S5D - 주설비 참고자료 M896 제출서류목록 - 품질보증확인서(C of C) | WARTSILA FRANCE S.A.S | UD 45 V20 S5D | NOR003707
2020 | 2 | 계획예방정비용 | 한빛 | 2발전소 | 4 | 17 | 200483982 | 정비부분품(SPAR) | 국외 | A | 씰링,금속제 | 씰링,금속제,AIR STARTING DRIVING ASSE,COPPER | EA | 4 | 기계부 | 최민규 | 061-357-2248 | 품명 씰링,금속제 - 특수사항 AIR STARTING DRIVING ASSE - 별칭 COPPER RING 원자력안전범주 NON NUCLEAR SAFETY RELATED 품질등급 A등급 제작사 WARTSILA FRANCE S.A.S - 원기술규격서(OTS) HANBIT 3&4, 9-165-M896 - 부품번호 NOR003707 - 모델번호 UD 45 V20 S5D - 주설비 참고자료 M896 제출서류목록 - 품질보증확인서(C of C) | WARTSILA FRANCE S.A.S | UD 45 V20 S5D | NOR003707
2021 | 4 | 계획예방정비용 | 한빛 | 2발전소 | 4 | 18 | 200483982 | 정비부분품(SPAR) | 국외 | A | 씰링,금속제 | 씰링,금속제,AIR STARTING DRIVING ASSE,COPPER | EA | 4 | 기계부 | 최민규 | 061-357-2248 | 품명 씰링,금속제 - 특수사항 AIR STARTING DRIVING ASSE - 별칭 COPPER RING 원자력안전범주 NON NUCLEAR SAFETY RELATED 품질등급 A등급 제작사 WARTSILA FRANCE S.A.S - 원기술규격서(OTS) HANBIT 3&4, 9-165-M896 - 부품번호 NOR003707 - 모델번호 UD 45 V20 S5D - 주설비 참고자료 M896 제출서류목록 - 품질보증확인서(C of C) | WARTSILA FRANCE S.A.S | UD 45 V20 S5D | NOR003707
2021 | 4 | 계획예방정비용 | 한빛 | 2발전소 | 3 | 19 | 200483982 | 정비부분품(SPAR) | 국외 | A | 씰링,금속제 | 씰링,금속제,AIR STARTING DRIVING ASSE,COPPER | EA | 4 | 기계부 | 최민규 | 061-357-2248 | 품명 씰링,금속제 - 특수사항 AIR STARTING DRIVING ASSE - 별칭 COPPER RING 원자력안전범주 NON NUCLEAR SAFETY RELATED 품질등급 A등급 제작사 WARTSILA FRANCE S.A.S - 원기술규격서(OTS) HANBIT 3&4, 9-165-M896 - 부품번호 NOR003707 - 모델번호 UD 45 V20 S5D - 주설비 참고자료 M896 제출서류목록 - 품질보증확인서(C of C) | WARTSILA FRANCE S.A.S | UD 45 V20 S5D | NOR003707
2020 | 2 | 계획예방정비용 | 한빛 | 2발전소 | 3 | 18 | 200483983 | 정비부분품(SPAR) | 국외 | A | 씰,일반형 | 씰,일반형,FUEL FILTER,FUEL FILTER SEAL,HANBI | EA | 5 | 기계부 | 최민규 | 061-357-2248 | 품명 씰,일반형 - 특수사항 FUEL FILTER - 별칭 FUEL FILTER SEAL 원자력안전범주 NON NUCLEAR SAFETY RELATED 품질등급 A등급 제작사 WARTSILA FRANCE S.A.S - 원기술규격서(OTS) HANBIT 3&4, 9-165-M896 - 제작사 유형(MFR CATEGORY) ORIGINAL EQUIP. MANUFACTURER - 주설비 참고자료 M896 - 부품번호 DLT588919 - 모델번호 UD 45 V20 S5D 제출서류목록 - 품질보증확인서(C of C) | WARTSILA FRANCE S.A.S | UD 45 V20 S5D | DLT588919
2020 | 2 | 계획예방정비용 | 한빛 | 2발전소 | 4 | 17 | 200483983 | 정비부분품(SPAR) | 국외 | A | 씰,일반형 | 씰,일반형,FUEL FILTER,FUEL FILTER SEAL,HANBI | EA | 5 | 기계부 | 최민규 | 061-357-2248 | 품명 씰,일반형 - 특수사항 FUEL FILTER - 별칭 FUEL FILTER SEAL 원자력안전범주 NON NUCLEAR SAFETY RELATED 품질등급 A등급 제작사 WARTSILA FRANCE S.A.S - 원기술규격서(OTS) HANBIT 3&4, 9-165-M896 - 제작사 유형(MFR CATEGORY) ORIGINAL EQUIP. MANUFACTURER - 주설비 참고자료 M896 - 부품번호 DLT588919 - 모델번호 UD 45 V20 S5D 제출서류목록 - 품질보증확인서(C of C) | WARTSILA FRANCE S.A.S | UD 45 V20 S5D | DLT588919
2021 | 4 | 계획예방정비용 | 한빛 | 2발전소 | 4 | 18 | 200483983 | 정비부분품(SPAR) | 국외 | A | 씰,일반형 | 씰,일반형,FUEL FILTER,FUEL FILTER SEAL,HANBI | EA | 5 | 기계부 | 최민규 | 061-357-2248 | 품명 씰,일반형 - 특수사항 FUEL FILTER - 별칭 FUEL FILTER SEAL 원자력안전범주 NON NUCLEAR SAFETY RELATED 품질등급 A등급 제작사 WARTSILA FRANCE S.A.S - 원기술규격서(OTS) HANBIT 3&4, 9-165-M896 - 제작사 유형(MFR CATEGORY) ORIGINAL EQUIP. MANUFACTURER - 주설비 참고자료 M896 - 부품번호 DLT588919 - 모델번호 UD 45 V20 S5D 제출서류목록 - 품질보증확인서(C of C) | WARTSILA FRANCE S.A.S | UD 45 V20 S5D | DLT588919
2021 | 4 | 계획예방정비용 | 한빛 | 2발전소 | 3 | 19 | 200483983 | 정비부분품(SPAR) | 국외 | A | 씰,일반형 | 씰,일반형,FUEL FILTER,FUEL FILTER SEAL,HANBI | EA | 5 | 기계부 | 최민규 | 061-357-2248 | 품명 씰,일반형 - 특수사항 FUEL FILTER - 별칭 FUEL FILTER SEAL 원자력안전범주 NON NUCLEAR SAFETY RELATED 품질등급 A등급 제작사 WARTSILA FRANCE S.A.S - 원기술규격서(OTS) HANBIT 3&4, 9-165-M896 - 제작사 유형(MFR CATEGORY) ORIGINAL EQUIP. MANUFACTURER - 주설비 참고자료 M896 - 부품번호 DLT588919 - 모델번호 UD 45 V20 S5D 제출서류목록 - 품질보증확인서(C of C) | WARTSILA FRANCE S.A.S | UD 45 V20 S5D | DLT588919
2020 | 2 | 계획예방정비용 | 한빛 | 2발전소 | 3 | 18 | 200483984 | 정비부분품(SPAR) | 국외 | A | 씰,일반 밀폐형 | 씰,일반 밀폐형,WATER SYS,SEAL,ORIGINAL EQUIP. | EA | 2 | 기계부 | 최민규 | 061-357-2248 | 품명 씰,일반 밀폐형 - 특수사항 WATER SYS - 별칭 SEAL 원자력안전범주 NON NUCLEAR SAFETY RELATED 품질등급 A등급 제작사 WARTSILA FRANCE S.A.S - 제작사 유형(MFR CATEGORY) ORIGINAL EQUIP. MANUFACTURER - 원기술규격서(OTS) HANBIT 3&4, 9-165-M896 - 주설비 참고자료 M896 - 부품번호 PAAG174462 - 모델번호 UD 45 V20 S5D 제출서류목록 - 품질보증확인서(C of C) | WARTSILA FRANCE S.A.S | UD 45 V20 S5D | PAAG174462
2020 | 2 | 계획예방정비용 | 한빛 | 2발전소 | 4 | 17 | 200483984 | 정비부분품(SPAR) | 국외 | A | 씰,일반 밀폐형 | 씰,일반 밀폐형,WATER SYS,SEAL,ORIGINAL EQUIP. | EA | 2 | 기계부 | 최민규 | 061-357-2248 | 품명 씰,일반 밀폐형 - 특수사항 WATER SYS - 별칭 SEAL 원자력안전범주 NON NUCLEAR SAFETY RELATED 품질등급 A등급 제작사 WARTSILA FRANCE S.A.S - 제작사 유형(MFR CATEGORY) ORIGINAL EQUIP. MANUFACTURER - 원기술규격서(OTS) HANBIT 3&4, 9-165-M896 - 주설비 참고자료 M896 - 부품번호 PAAG174462 - 모델번호 UD 45 V20 S5D 제출서류목록 - 품질보증확인서(C of C) | WARTSILA FRANCE S.A.S | UD 45 V20 S5D | PAAG174462
2021 | 4 | 계획예방정비용 | 한빛 | 2발전소 | 4 | 18 | 200483984 | 정비부분품(SPAR) | 국외 | A | 씰,일반 밀폐형 | 씰,일반 밀폐형,WATER SYS,SEAL,ORIGINAL EQUIP. | EA | 2 | 기계부 | 최민규 | 061-357-2248 | 품명 씰,일반 밀폐형 - 특수사항 WATER SYS - 별칭 SEAL 원자력안전범주 NON NUCLEAR SAFETY RELATED 품질등급 A등급 제작사 WARTSILA FRANCE S.A.S - 제작사 유형(MFR CATEGORY) ORIGINAL EQUIP. MANUFACTURER - 원기술규격서(OTS) HANBIT 3&4, 9-165-M896 - 주설비 참고자료 M896 - 부품번호 PAAG174462 - 모델번호 UD 45 V20 S5D 제출서류목록 - 품질보증확인서(C of C) | WARTSILA FRANCE S.A.S | UD 45 V20 S5D | PAAG174462
2021 | 4 | 계획예방정비용 | 한빛 | 2발전소 | 3 | 19 | 200483984 | 정비부분품(SPAR) | 국외 | A | 씰,일반 밀폐형 | 씰,일반 밀폐형,WATER SYS,SEAL,ORIGINAL EQUIP. | EA | 2 | 기계부 | 최민규 | 061-357-2248 | 품명 씰,일반 밀폐형 - 특수사항 WATER SYS - 별칭 SEAL 원자력안전범주 NON NUCLEAR SAFETY RELATED 품질등급 A등급 제작사 WARTSILA FRANCE S.A.S - 제작사 유형(MFR CATEGORY) ORIGINAL EQUIP. MANUFACTURER - 원기술규격서(OTS) HANBIT 3&4, 9-165-M896 - 주설비 참고자료 M896 - 부품번호 PAAG174462 - 모델번호 UD 45 V20 S5D 제출서류목록 - 품질보증확인서(C of C) | WARTSILA FRANCE S.A.S | UD 45 V20 S5D | PAAG174462
2020 | 2 | 계획예방정비용 | 한빛 | 2발전소 | 3 | 18 | 200483985 | 정비부분품(SPAR) | 국외 | A | 씰링,금속제 | 씰링,금속제,AIR STARTING DRIVING ASSE,COPPER | EA | 4 | 기계부 | 최민규 | 061-357-2248 | 품명 씰링,금속제 - 특수사항 AIR STARTING DRIVING ASSE - 별칭 COPPER GASKET 원자력안전범주 NON NUCLEAR SAFETY RELATED 품질등급 A등급 제작사 WARTSILA FRANCE S.A.S - 원기술규격서(OTS) HANBIT 3&4, 9-165-M896 - 부품번호 DLT129184 - 모델번호 UD 45 V20 S5D - 주설비 참고자료 M896 제출서류목록 - 품질보증확인서(C of C) | WARTSILA FRANCE S.A.S | UD 45 V20 S5D | DLT129184
2020 | 2 | 계획예방정비용 | 한빛 | 2발전소 | 4 | 17 | 200483985 | 정비부분품(SPAR) | 국외 | A | 씰링,금속제 | 씰링,금속제,AIR STARTING DRIVING ASSE,COPPER | EA | 4 | 기계부 | 최민규 | 061-357-2248 | 품명 씰링,금속제 - 특수사항 AIR STARTING DRIVING ASSE - 별칭 COPPER GASKET 원자력안전범주 NON NUCLEAR SAFETY RELATED 품질등급 A등급 제작사 WARTSILA FRANCE S.A.S - 원기술규격서(OTS) HANBIT 3&4, 9-165-M896 - 부품번호 DLT129184 - 모델번호 UD 45 V20 S5D - 주설비 참고자료 M896 제출서류목록 - 품질보증확인서(C of C) | WARTSILA FRANCE S.A.S | UD 45 V20 S5D | DLT129184
2021 | 4 | 계획예방정비용 | 한빛 | 2발전소 | 4 | 18 | 200483985 | 정비부분품(SPAR) | 국외 | A | 씰링,금속제 | 씰링,금속제,AIR STARTING DRIVING ASSE,COPPER | EA | 4 | 기계부 | 최민규 | 061-357-2248 | 품명 씰링,금속제 - 특수사항 AIR STARTING DRIVING ASSE - 별칭 COPPER GASKET 원자력안전범주 NON NUCLEAR SAFETY RELATED 품질등급 A등급 제작사 WARTSILA FRANCE S.A.S - 원기술규격서(OTS) HANBIT 3&4, 9-165-M896 - 부품번호 DLT129184 - 모델번호 UD 45 V20 S5D - 주설비 참고자료 M896 제출서류목록 - 품질보증확인서(C of C) | WARTSILA FRANCE S.A.S | UD 45 V20 S5D | DLT129184
2021 | 4 | 계획예방정비용 | 한빛 | 2발전소 | 3 | 19 | 200483985 | 정비부분품(SPAR) | 국외 | A | 씰링,금속제 | 씰링,금속제,AIR STARTING DRIVING ASSE,COPPER | EA | 4 | 기계부 | 최민규 | 061-357-2248 | 품명 씰링,금속제 - 특수사항 AIR STARTING DRIVING ASSE - 별칭 COPPER GASKET 원자력안전범주 NON NUCLEAR SAFETY RELATED 품질등급 A등급 제작사 WARTSILA FRANCE S.A.S - 원기술규격서(OTS) HANBIT 3&4, 9-165-M896 - 부품번호 DLT129184 - 모델번호 UD 45 V20 S5D - 주설비 참고자료 M896 제출서류목록 - 품질보증확인서(C of C) | WARTSILA FRANCE S.A.S | UD 45 V20 S5D | DLT129184
2020 | 2 | 계획예방정비용 | 한빛 | 2발전소 | 3 | 18 | 200483986 | 정비부분품(SPAR) | 국외 | A | 씰,일반형 | 씰,일반형,INJ PUMP COVER ASS,JOINT SEAL,HAN | EA | 80 | 기계부 | 최민규 | 061-357-2248 | 품명 씰,일반형 - 특수사항 INJ PUMP COVER ASS - 별칭 JOINT SEAL 원자력안전범주 NON NUCLEAR SAFETY RELATED 품질등급 A등급 제작사 WARTSILA FRANCE S.A.S - 원기술규격서(OTS) HANBIT 3&4, 9-165-M896 - 부품번호 DLT124830 - 모델번호 UD 45 V20 S5D - 주설비 참고자료 M896 제출서류목록 - 품질보증확인서(C of C) | WARTSILA FRANCE S.A.S | UD 45 V20 S5D | DLT124830
2020 | 2 | 계획예방정비용 | 한빛 | 2발전소 | 4 | 17 | 200483986 | 정비부분품(SPAR) | 국외 | A | 씰,일반형 | 씰,일반형,INJ PUMP COVER ASS,JOINT SEAL,HAN | EA | 80 | 기계부 | 최민규 | 061-357-2248 | 품명 씰,일반형 - 특수사항 INJ PUMP COVER ASS - 별칭 JOINT SEAL 원자력안전범주 NON NUCLEAR SAFETY RELATED 품질등급 A등급 제작사 WARTSILA FRANCE S.A.S - 원기술규격서(OTS) HANBIT 3&4, 9-165-M896 - 부품번호 DLT124830 - 모델번호 UD 45 V20 S5D - 주설비 참고자료 M896 제출서류목록 - 품질보증확인서(C of C) | WARTSILA FRANCE S.A.S | UD 45 V20 S5D | DLT124830
2021 | 4 | 계획예방정비용 | 한빛 | 2발전소 | 4 | 18 | 200483986 | 정비부분품(SPAR) | 국외 | A | 씰,일반형 | 씰,일반형,INJ PUMP COVER ASS,JOINT SEAL,HAN | EA | 80 | 기계부 | 최민규 | 061-357-2248 | 품명 씰,일반형 - 특수사항 INJ PUMP COVER ASS - 별칭 JOINT SEAL 원자력안전범주 NON NUCLEAR SAFETY RELATED 품질등급 A등급 제작사 WARTSILA FRANCE S.A.S - 원기술규격서(OTS) HANBIT 3&4, 9-165-M896 - 부품번호 DLT124830 - 모델번호 UD 45 V20 S5D - 주설비 참고자료 M896 제출서류목록 - 품질보증확인서(C of C) | WARTSILA FRANCE S.A.S | UD 45 V20 S5D | DLT124830
2021 | 4 | 계획예방정비용 | 한빛 | 2발전소 | 3 | 19 | 200483986 | 정비부분품(SPAR) | 국외 | A | 씰,일반형 | 씰,일반형,INJ PUMP COVER ASS,JOINT SEAL,HAN | EA | 80 | 기계부 | 최민규 | 061-357-2248 | 품명 씰,일반형 - 특수사항 INJ PUMP COVER ASS - 별칭 JOINT SEAL 원자력안전범주 NON NUCLEAR SAFETY RELATED 품질등급 A등급 제작사 WARTSILA FRANCE S.A.S - 원기술규격서(OTS) HANBIT 3&4, 9-165-M896 - 부품번호 DLT124830 - 모델번호 UD 45 V20 S5D - 주설비 참고자료 M896 제출서류목록 - 품질보증확인서(C of C) | WARTSILA FRANCE S.A.S | UD 45 V20 S5D | DLT124830
2020 | 2 | 계획예방정비용 | 한빛 | 2발전소 | 3 | 18 | 200483987 | 정비부분품(SPAR) | 국외 | A | 씰,일반 밀폐형 | 씰,일반 밀폐형,EXHAUST MANIFOLD ASS,EXHAUST M | EA | 80 | 기계부 | 최민규 | 061-357-2248 | 품명 씰,일반 밀폐형 - 특수사항 EXHAUST MANIFOLD ASS - 별칭 EXHAUST MANIFOLD HEAD GASKET 원자력안전범주 NON NUCLEAR SAFETY RELATED 품질등급 A등급 제작사 WARTSILA FRANCE S.A.S - 제작사 유형(MFR CATEGORY) ORIGINAL EQUIP. MANUFACTURER - 원기술규격서(OTS) HANBIT 3&4, 9-165-M896 - 주설비 참고자료 M896 - 부품번호 DLT614208 - 모델번호 UD 45 V20 S5D 제출서류목록 - 품질보증확인서(C of C) | WARTSILA FRANCE S.A.S | UD 45 V20 S5D | DLT614208
2020 | 2 | 계획예방정비용 | 한빛 | 2발전소 | 4 | 17 | 200483987 | 정비부분품(SPAR) | 국외 | A | 씰,일반 밀폐형 | 씰,일반 밀폐형,EXHAUST MANIFOLD ASS,EXHAUST M | EA | 80 | 기계부 | 최민규 | 061-357-2248 | 품명 씰,일반 밀폐형 - 특수사항 EXHAUST MANIFOLD ASS - 별칭 EXHAUST MANIFOLD HEAD GASKET 원자력안전범주 NON NUCLEAR SAFETY RELATED 품질등급 A등급 제작사 WARTSILA FRANCE S.A.S - 제작사 유형(MFR CATEGORY) ORIGINAL EQUIP. MANUFACTURER - 원기술규격서(OTS) HANBIT 3&4, 9-165-M896 - 주설비 참고자료 M896 - 부품번호 DLT614208 - 모델번호 UD 45 V20 S5D 제출서류목록 - 품질보증확인서(C of C) | WARTSILA FRANCE S.A.S | UD 45 V20 S5D | DLT614208
2021 | 4 | 계획예방정비용 | 한빛 | 2발전소 | 4 | 18 | 200483987 | 정비부분품(SPAR) | 국외 | A | 씰,일반 밀폐형 | 씰,일반 밀폐형,EXHAUST MANIFOLD ASS,EXHAUST M | EA | 80 | 기계부 | 최민규 | 061-357-2248 | 품명 씰,일반 밀폐형 - 특수사항 EXHAUST MANIFOLD ASS - 별칭 EXHAUST MANIFOLD HEAD GASKET 원자력안전범주 NON NUCLEAR SAFETY RELATED 품질등급 A등급 제작사 WARTSILA FRANCE S.A.S - 제작사 유형(MFR CATEGORY) ORIGINAL EQUIP. MANUFACTURER - 원기술규격서(OTS) HANBIT 3&4, 9-165-M896 - 주설비 참고자료 M896 - 부품번호 DLT614208 - 모델번호 UD 45 V20 S5D 제출서류목록 - 품질보증확인서(C of C) | WARTSILA FRANCE S.A.S | UD 45 V20 S5D | DLT614208
2021 | 4 | 계획예방정비용 | 한빛 | 2발전소 | 3 | 19 | 200483987 | 정비부분품(SPAR) | 국외 | A | 씰,일반 밀폐형 | 씰,일반 밀폐형,EXHAUST MANIFOLD ASS,EXHAUST M | EA | 80 | 기계부 | 최민규 | 061-357-2248 | 품명 씰,일반 밀폐형 - 특수사항 EXHAUST MANIFOLD ASS - 별칭 EXHAUST MANIFOLD HEAD GASKET 원자력안전범주 NON NUCLEAR SAFETY RELATED 품질등급 A등급 제작사 WARTSILA FRANCE S.A.S - 제작사 유형(MFR CATEGORY) ORIGINAL EQUIP. MANUFACTURER - 원기술규격서(OTS) HANBIT 3&4, 9-165-M896 - 주설비 참고자료 M896 - 부품번호 DLT614208 - 모델번호 UD 45 V20 S5D 제출서류목록 - 품질보증확인서(C of C) | WARTSILA FRANCE S.A.S | UD 45 V20 S5D | DLT614208
2020 | 2 | 계획예방정비용 | 한빛 | 2발전소 | 3 | 18 | 200483988 | 정비부분품(SPAR) | 국외 | A | 씰링,금속제 | 씰링,금속제,WATER PUMP AS,WATER PUMP AS CASIN | EA | 14 | 기계부 | 최민규 | 061-357-2248 | 품명 씰링,금속제 - 특수사항 WATER PUMP AS - 별칭 WATER PUMP AS CASING O-RING 원자력안전범주 NON NUCLEAR SAFETY RELATED 품질등급 A등급 제작사 WARTSILA FRANCE S.A.S - 원기술규격서(OTS) HANBIT 3&4, 9-165-M896 - 부품번호 DLT070702 - 모델번호 UD 45 V20 S5D - 주설비 참고자료 M896 제출서류목록 - 품질보증확인서(C of C) | WARTSILA FRANCE S.A.S | UD 45 V20 S5D | DLT070702
2020 | 2 | 계획예방정비용 | 한빛 | 2발전소 | 4 | 17 | 200483988 | 정비부분품(SPAR) | 국외 | A | 씰링,금속제 | 씰링,금속제,WATER PUMP AS,WATER PUMP AS CASIN | EA | 14 | 기계부 | 최민규 | 061-357-2248 | 품명 씰링,금속제 - 특수사항 WATER PUMP AS - 별칭 WATER PUMP AS CASING O-RING 원자력안전범주 NON NUCLEAR SAFETY RELATED 품질등급 A등급 제작사 WARTSILA FRANCE S.A.S - 원기술규격서(OTS) HANBIT 3&4, 9-165-M896 - 부품번호 DLT070702 - 모델번호 UD 45 V20 S5D - 주설비 참고자료 M896 제출서류목록 - 품질보증확인서(C of C) | WARTSILA FRANCE S.A.S | UD 45 V20 S5D | DLT070702
2021 | 4 | 계획예방정비용 | 한빛 | 2발전소 | 4 | 18 | 200483988 | 정비부분품(SPAR) | 국외 | A | 씰링,금속제 | 씰링,금속제,WATER PUMP AS,WATER PUMP AS CASIN | EA | 14 | 기계부 | 최민규 | 061-357-2248 | 품명 씰링,금속제 - 특수사항 WATER PUMP AS - 별칭 WATER PUMP AS CASING O-RING 원자력안전범주 NON NUCLEAR SAFETY RELATED 품질등급 A등급 제작사 WARTSILA FRANCE S.A.S - 원기술규격서(OTS) HANBIT 3&4, 9-165-M896 - 부품번호 DLT070702 - 모델번호 UD 45 V20 S5D - 주설비 참고자료 M896 제출서류목록 - 품질보증확인서(C of C) | WARTSILA FRANCE S.A.S | UD 45 V20 S5D | DLT070702
2021 | 4 | 계획예방정비용 | 한빛 | 2발전소 | 3 | 19 | 200483988 | 정비부분품(SPAR) | 국외 | A | 씰링,금속제 | 씰링,금속제,WATER PUMP AS,WATER PUMP AS CASIN | EA | 14 | 기계부 | 최민규 | 061-357-2248 | 품명 씰링,금속제 - 특수사항 WATER PUMP AS - 별칭 WATER PUMP AS CASING O-RING 원자력안전범주 NON NUCLEAR SAFETY RELATED 품질등급 A등급 제작사 WARTSILA FRANCE S.A.S - 원기술규격서(OTS) HANBIT 3&4, 9-165-M896 - 부품번호 DLT070702 - 모델번호 UD 45 V20 S5D - 주설비 참고자료 M896 제출서류목록 - 품질보증확인서(C of C) | WARTSILA FRANCE S.A.S | UD 45 V20 S5D | DLT070702
2020 | 2 | 계획예방정비용 | 한빛 | 2발전소 | 3 | 18 | 200483989 | 정비부분품(SPAR) | 국외 | A | 씰,일반 밀폐형 | 씰,일반 밀폐형,INJECT CONTROL ASS,INJECT CONTR | EA | 75 | 기계부 | 최민규 | 061-357-2248 | 품명 씰,일반 밀폐형 - 특수사항 INJECT CONTROL ASS - 별칭 INJECT CONTROL ASS DOOR SEAL 원자력안전범주 NON NUCLEAR SAFETY RELATED 품질등급 A등급 제작사 WARTSILA FRANCE S.A.S - 부품번호 DLT063351 - 모델번호 UD 45 V20 S5D - 원기술규격서(OTS) HANBIT 3&4, 9-165-M896 - 주설비 참고자료 M896 제출서류목록 - 품질보증확인서(C of C) | WARTSILA FRANCE S.A.S | UD 45 V20 S5D | DLT063351
2020 | 2 | 계획예방정비용 | 한빛 | 2발전소 | 4 | 17 | 200483989 | 정비부분품(SPAR) | 국외 | A | 씰,일반 밀폐형 | 씰,일반 밀폐형,INJECT CONTROL ASS,INJECT CONTR | EA | 75 | 기계부 | 최민규 | 061-357-2248 | 품명 씰,일반 밀폐형 - 특수사항 INJECT CONTROL ASS - 별칭 INJECT CONTROL ASS DOOR SEAL 원자력안전범주 NON NUCLEAR SAFETY RELATED 품질등급 A등급 제작사 WARTSILA FRANCE S.A.S - 부품번호 DLT063351 - 모델번호 UD 45 V20 S5D - 원기술규격서(OTS) HANBIT 3&4, 9-165-M896 - 주설비 참고자료 M896 제출서류목록 - 품질보증확인서(C of C) | WARTSILA FRANCE S.A.S | UD 45 V20 S5D | DLT063351
2021 | 4 | 계획예방정비용 | 한빛 | 2발전소 | 4 | 18 | 200483989 | 정비부분품(SPAR) | 국외 | A | 씰,일반 밀폐형 | 씰,일반 밀폐형,INJECT CONTROL ASS,INJECT CONTR | EA | 75 | 기계부 | 최민규 | 061-357-2248 | 품명 씰,일반 밀폐형 - 특수사항 INJECT CONTROL ASS - 별칭 INJECT CONTROL ASS DOOR SEAL 원자력안전범주 NON NUCLEAR SAFETY RELATED 품질등급 A등급 제작사 WARTSILA FRANCE S.A.S - 부품번호 DLT063351 - 모델번호 UD 45 V20 S5D - 원기술규격서(OTS) HANBIT 3&4, 9-165-M896 - 주설비 참고자료 M896 제출서류목록 - 품질보증확인서(C of C) | WARTSILA FRANCE S.A.S | UD 45 V20 S5D | DLT063351
2021 | 4 | 계획예방정비용 | 한빛 | 2발전소 | 3 | 19 | 200483989 | 정비부분품(SPAR) | 국외 | A | 씰,일반 밀폐형 | 씰,일반 밀폐형,INJECT CONTROL ASS,INJECT CONTR | EA | 75 | 기계부 | 최민규 | 061-357-2248 | 품명 씰,일반 밀폐형 - 특수사항 INJECT CONTROL ASS - 별칭 INJECT CONTROL ASS DOOR SEAL 원자력안전범주 NON NUCLEAR SAFETY RELATED 품질등급 A등급 제작사 WARTSILA FRANCE S.A.S - 부품번호 DLT063351 - 모델번호 UD 45 V20 S5D - 원기술규격서(OTS) HANBIT 3&4, 9-165-M896 - 주설비 참고자료 M896 제출서류목록 - 품질보증확인서(C of C) | WARTSILA FRANCE S.A.S | UD 45 V20 S5D | DLT063351
2020 | 2 | 계획예방정비용 | 한빛 | 2발전소 | 3 | 18 | 200483990 | 정비부분품(SPAR) | 국외 | A | 씰,일반형 | 씰,일반형,AIR INTK MANIFOLD ASS,AIR INTK MAN | EA | 27 | 기계부 | 최민규 | 061-357-2248 | 품명 씰,일반형 - 특수사항 AIR INTK MANIFOLD ASS - 별칭 AIR INTK MANIFOLD COVER GASKET 원자력안전범주 NON NUCLEAR SAFETY RELATED 품질등급 A등급 제작사 WARTSILA FRANCE S.A.S - 원기술규격서(OTS) HANBIT 3&4, 9-165-M896 - 부품번호 DLT061013 - 모델번호 UD 45 V20 S5D - 주설비 참고자료 M896 제출서류목록 - 품질보증확인서(C of C) | WARTSILA FRANCE S.A.S | UD 45 V20 S5D | DLT061013
2020 | 2 | 계획예방정비용 | 한빛 | 2발전소 | 4 | 17 | 200483990 | 정비부분품(SPAR) | 국외 | A | 씰,일반형 | 씰,일반형,AIR INTK MANIFOLD ASS,AIR INTK MAN | EA | 27 | 기계부 | 최민규 | 061-357-2248 | 품명 씰,일반형 - 특수사항 AIR INTK MANIFOLD ASS - 별칭 AIR INTK MANIFOLD COVER GASKET 원자력안전범주 NON NUCLEAR SAFETY RELATED 품질등급 A등급 제작사 WARTSILA FRANCE S.A.S - 원기술규격서(OTS) HANBIT 3&4, 9-165-M896 - 부품번호 DLT061013 - 모델번호 UD 45 V20 S5D - 주설비 참고자료 M896 제출서류목록 - 품질보증확인서(C of C) | WARTSILA FRANCE S.A.S | UD 45 V20 S5D | DLT061013
2021 | 4 | 계획예방정비용 | 한빛 | 2발전소 | 4 | 18 | 200483990 | 정비부분품(SPAR) | 국외 | A | 씰,일반형 | 씰,일반형,AIR INTK MANIFOLD ASS,AIR INTK MAN | EA | 27 | 기계부 | 최민규 | 061-357-2248 | 품명 씰,일반형 - 특수사항 AIR INTK MANIFOLD ASS - 별칭 AIR INTK MANIFOLD COVER GASKET 원자력안전범주 NON NUCLEAR SAFETY RELATED 품질등급 A등급 제작사 WARTSILA FRANCE S.A.S - 원기술규격서(OTS) HANBIT 3&4, 9-165-M896 - 부품번호 DLT061013 - 모델번호 UD 45 V20 S5D - 주설비 참고자료 M896 제출서류목록 - 품질보증확인서(C of C) | WARTSILA FRANCE S.A.S | UD 45 V20 S5D | DLT061013
2021 | 4 | 계획예방정비용 | 한빛 | 2발전소 | 3 | 19 | 200483990 | 정비부분품(SPAR) | 국외 | A | 씰,일반형 | 씰,일반형,AIR INTK MANIFOLD ASS,AIR INTK MAN | EA | 27 | 기계부 | 최민규 | 061-357-2248 | 품명 씰,일반형 - 특수사항 AIR INTK MANIFOLD ASS - 별칭 AIR INTK MANIFOLD COVER GASKET 원자력안전범주 NON NUCLEAR SAFETY RELATED 품질등급 A등급 제작사 WARTSILA FRANCE S.A.S - 원기술규격서(OTS) HANBIT 3&4, 9-165-M896 - 부품번호 DLT061013 - 모델번호 UD 45 V20 S5D - 주설비 참고자료 M896 제출서류목록 - 품질보증확인서(C of C) | WARTSILA FRANCE S.A.S | UD 45 V20 S5D | DLT061013
2020 | 2 | 계획예방정비용 | 한빛 | 2발전소 | 3 | 18 | 200483991 | 정비부분품(SPAR) | 국외 | A | 씰링,금속제 | 씰링,금속제,WATER PUMP AS,INTER RING(WATER PU | EA | 2 | 기계부 | 최민규 | 061-357-2248 | 품명 씰링,금속제 - 특수사항 WATER PUMP AS - 별칭 INTER RING(WATER PUMP) 원자력안전범주 NON NUCLEAR SAFETY RELATED 품질등급 A등급 제작사 WARTSILA FRANCE S.A.S - 원기술규격서(OTS) HANBIT 3&4, 9-165-M896 - 부품번호 DLT036718 - 모델번호 UD 45 V20 S5D - 주설비 참고자료 M896 제출서류목록 - 품질보증확인서(C of C) | WARTSILA FRANCE S.A.S | UD 45 V20 S5D | DLT036718
2020 | 2 | 계획예방정비용 | 한빛 | 2발전소 | 4 | 17 | 200483991 | 정비부분품(SPAR) | 국외 | A | 씰링,금속제 | 씰링,금속제,WATER PUMP AS,INTER RING(WATER PU | EA | 2 | 기계부 | 최민규 | 061-357-2248 | 품명 씰링,금속제 - 특수사항 WATER PUMP AS - 별칭 INTER RING(WATER PUMP) 원자력안전범주 NON NUCLEAR SAFETY RELATED 품질등급 A등급 제작사 WARTSILA FRANCE S.A.S - 원기술규격서(OTS) HANBIT 3&4, 9-165-M896 - 부품번호 DLT036718 - 모델번호 UD 45 V20 S5D - 주설비 참고자료 M896 제출서류목록 - 품질보증확인서(C of C) | WARTSILA FRANCE S.A.S | UD 45 V20 S5D | DLT036718
2021 | 4 | 계획예방정비용 | 한빛 | 2발전소 | 4 | 18 | 200483991 | 정비부분품(SPAR) | 국외 | A | 씰링,금속제 | 씰링,금속제,WATER PUMP AS,INTER RING(WATER PU | EA | 2 | 기계부 | 최민규 | 061-357-2248 | 품명 씰링,금속제 - 특수사항 WATER PUMP AS - 별칭 INTER RING(WATER PUMP) 원자력안전범주 NON NUCLEAR SAFETY RELATED 품질등급 A등급 제작사 WARTSILA FRANCE S.A.S - 원기술규격서(OTS) HANBIT 3&4, 9-165-M896 - 부품번호 DLT036718 - 모델번호 UD 45 V20 S5D - 주설비 참고자료 M896 제출서류목록 - 품질보증확인서(C of C) | WARTSILA FRANCE S.A.S | UD 45 V20 S5D | DLT036718
2021 | 4 | 계획예방정비용 | 한빛 | 2발전소 | 3 | 19 | 200483991 | 정비부분품(SPAR) | 국외 | A | 씰링,금속제 | 씰링,금속제,WATER PUMP AS,INTER RING(WATER PU | EA | 2 | 기계부 | 최민규 | 061-357-2248 | 품명 씰링,금속제 - 특수사항 WATER PUMP AS - 별칭 INTER RING(WATER PUMP) 원자력안전범주 NON NUCLEAR SAFETY RELATED 품질등급 A등급 제작사 WARTSILA FRANCE S.A.S - 원기술규격서(OTS) HANBIT 3&4, 9-165-M896 - 부품번호 DLT036718 - 모델번호 UD 45 V20 S5D - 주설비 참고자료 M896 제출서류목록 - 품질보증확인서(C of C) | WARTSILA FRANCE S.A.S | UD 45 V20 S5D | DLT036718
2020 | 2 | 계획예방정비용 | 한빛 | 2발전소 | 3 | 18 | 200483992 | 정비부분품(SPAR) | 국외 | A | 씰링,금속제 | 씰링,금속제,INJECTION PUMP ASS,RING MBAR,HAN | EA | 30 | 기계부 | 최민규 | 061-357-2248 | 품명 씰링,금속제 - 특수사항 INJECTION PUMP ASS - 별칭 RING MBAR 원자력안전범주 NON NUCLEAR SAFETY RELATED 품질등급 A등급 제작사 WARTSILA FRANCE S.A.S - 원기술규격서(OTS) HANBIT 3&4, 9-165-M896 - 부품번호 DLT036688 - 모델번호 UD 45 V20 S5D - 주설비 참고자료 M896 제출서류목록 - 품질보증확인서(C of C) | WARTSILA FRANCE S.A.S | UD 45 V20 S5D | DLT036688
2020 | 2 | 계획예방정비용 | 한빛 | 2발전소 | 4 | 17 | 200483992 | 정비부분품(SPAR) | 국외 | A | 씰링,금속제 | 씰링,금속제,INJECTION PUMP ASS,RING MBAR,HAN | EA | 30 | 기계부 | 최민규 | 061-357-2248 | 품명 씰링,금속제 - 특수사항 INJECTION PUMP ASS - 별칭 RING MBAR 원자력안전범주 NON NUCLEAR SAFETY RELATED 품질등급 A등급 제작사 WARTSILA FRANCE S.A.S - 원기술규격서(OTS) HANBIT 3&4, 9-165-M896 - 부품번호 DLT036688 - 모델번호 UD 45 V20 S5D - 주설비 참고자료 M896 제출서류목록 - 품질보증확인서(C of C) | WARTSILA FRANCE S.A.S | UD 45 V20 S5D | DLT036688
2021 | 4 | 계획예방정비용 | 한빛 | 2발전소 | 4 | 18 | 200483992 | 정비부분품(SPAR) | 국외 | A | 씰링,금속제 | 씰링,금속제,INJECTION PUMP ASS,RING MBAR,HAN | EA | 30 | 기계부 | 최민규 | 061-357-2248 | 품명 씰링,금속제 - 특수사항 INJECTION PUMP ASS - 별칭 RING MBAR 원자력안전범주 NON NUCLEAR SAFETY RELATED 품질등급 A등급 제작사 WARTSILA FRANCE S.A.S - 원기술규격서(OTS) HANBIT 3&4, 9-165-M896 - 부품번호 DLT036688 - 모델번호 UD 45 V20 S5D - 주설비 참고자료 M896 제출서류목록 - 품질보증확인서(C of C) | WARTSILA FRANCE S.A.S | UD 45 V20 S5D | DLT036688
2021 | 4 | 계획예방정비용 | 한빛 | 2발전소 | 3 | 19 | 200483992 | 정비부분품(SPAR) | 국외 | A | 씰링,금속제 | 씰링,금속제,INJECTION PUMP ASS,RING MBAR,HAN | EA | 30 | 기계부 | 최민규 | 061-357-2248 | 품명 씰링,금속제 - 특수사항 INJECTION PUMP ASS - 별칭 RING MBAR 원자력안전범주 NON NUCLEAR SAFETY RELATED 품질등급 A등급 제작사 WARTSILA FRANCE S.A.S - 원기술규격서(OTS) HANBIT 3&4, 9-165-M896 - 부품번호 DLT036688 - 모델번호 UD 45 V20 S5D - 주설비 참고자료 M896 제출서류목록 - 품질보증확인서(C of C) | WARTSILA FRANCE S.A.S | UD 45 V20 S5D | DLT036688
2020 | 2 | 계획예방정비용 | 한빛 | 2발전소 | 3 | 18 | 200483993 | 정비부분품(SPAR) | 국외 | A | 씰링,금속제 | 씰링,금속제,FUEL FILTER,FUEL FILTER TANK SEAL | EA | 5 | 기계부 | 최민규 | 061-357-2248 | 품명 씰링,금속제 - 특수사항 FUEL FILTER - 별칭 FUEL FILTER TANK SEAL 원자력안전범주 NON NUCLEAR SAFETY RELATED 품질등급 A등급 제작사 WARTSILA FRANCE S.A.S - 원기술규격서(OTS) HANBIT 3&4, 9-165-M896 - 부품번호 DLT032852 - 모델번호 UD 45 V20 S5D - 주설비 참고자료 M896 제출서류목록 - 품질보증확인서(C of C) | WARTSILA FRANCE S.A.S | UD 45 V20 S5D | DLT032852
2020 | 2 | 계획예방정비용 | 한빛 | 2발전소 | 4 | 17 | 200483993 | 정비부분품(SPAR) | 국외 | A | 씰링,금속제 | 씰링,금속제,FUEL FILTER,FUEL FILTER TANK SEAL | EA | 5 | 기계부 | 최민규 | 061-357-2248 | 품명 씰링,금속제 - 특수사항 FUEL FILTER - 별칭 FUEL FILTER TANK SEAL 원자력안전범주 NON NUCLEAR SAFETY RELATED 품질등급 A등급 제작사 WARTSILA FRANCE S.A.S - 원기술규격서(OTS) HANBIT 3&4, 9-165-M896 - 부품번호 DLT032852 - 모델번호 UD 45 V20 S5D - 주설비 참고자료 M896 제출서류목록 - 품질보증확인서(C of C) | WARTSILA FRANCE S.A.S | UD 45 V20 S5D | DLT032852
2021 | 4 | 계획예방정비용 | 한빛 | 2발전소 | 4 | 18 | 200483993 | 정비부분품(SPAR) | 국외 | A | 씰링,금속제 | 씰링,금속제,FUEL FILTER,FUEL FILTER TANK SEAL | EA | 5 | 기계부 | 최민규 | 061-357-2248 | 품명 씰링,금속제 - 특수사항 FUEL FILTER - 별칭 FUEL FILTER TANK SEAL 원자력안전범주 NON NUCLEAR SAFETY RELATED 품질등급 A등급 제작사 WARTSILA FRANCE S.A.S - 원기술규격서(OTS) HANBIT 3&4, 9-165-M896 - 부품번호 DLT032852 - 모델번호 UD 45 V20 S5D - 주설비 참고자료 M896 제출서류목록 - 품질보증확인서(C of C) | WARTSILA FRANCE S.A.S | UD 45 V20 S5D | DLT032852
2021 | 4 | 계획예방정비용 | 한빛 | 2발전소 | 3 | 19 | 200483993 | 정비부분품(SPAR) | 국외 | A | 씰링,금속제 | 씰링,금속제,FUEL FILTER,FUEL FILTER TANK SEAL | EA | 5 | 기계부 | 최민규 | 061-357-2248 | 품명 씰링,금속제 - 특수사항 FUEL FILTER - 별칭 FUEL FILTER TANK SEAL 원자력안전범주 NON NUCLEAR SAFETY RELATED 품질등급 A등급 제작사 WARTSILA FRANCE S.A.S - 원기술규격서(OTS) HANBIT 3&4, 9-165-M896 - 부품번호 DLT032852 - 모델번호 UD 45 V20 S5D - 주설비 참고자료 M896 제출서류목록 - 품질보증확인서(C of C) | WARTSILA FRANCE S.A.S | UD 45 V20 S5D | DLT032852
2020 | 2 | 계획예방정비용 | 한빛 | 2발전소 | 3 | 18 | 200483994 | 정비부분품(SPAR) | 국외 | A | 씰,일반형 | 씰,일반형,FUEL FILTER,FUEL FILTER SEAL,HANBI | EA | 5 | 기계부 | 최민규 | 061-357-2248 | 품명 씰,일반형 - 특수사항 FUEL FILTER - 별칭 FUEL FILTER SEAL 원자력안전범주 NON NUCLEAR SAFETY RELATED 품질등급 A등급 제작사 WARTSILA FRANCE S.A.S - 원기술규격서(OTS) HANBIT 3&4, 9-165-M896 - 부품번호 NOR004363 - 모델번호 UD 45 V20 S5D - 제작사 유형(MFR CATEGORY) ORIGINAL EQUIP. MANUFACTURER - 주설비 참고자료 M896 제출서류목록 - 품질보증확인서(C of C) | WARTSILA FRANCE S.A.S | UD 45 V20 S5D | NOR004363
2020 | 2 | 계획예방정비용 | 한빛 | 2발전소 | 4 | 17 | 200483994 | 정비부분품(SPAR) | 국외 | A | 씰,일반형 | 씰,일반형,FUEL FILTER,FUEL FILTER SEAL,HANBI | EA | 5 | 기계부 | 최민규 | 061-357-2248 | 품명 씰,일반형 - 특수사항 FUEL FILTER - 별칭 FUEL FILTER SEAL 원자력안전범주 NON NUCLEAR SAFETY RELATED 품질등급 A등급 제작사 WARTSILA FRANCE S.A.S - 원기술규격서(OTS) HANBIT 3&4, 9-165-M896 - 부품번호 NOR004363 - 모델번호 UD 45 V20 S5D - 제작사 유형(MFR CATEGORY) ORIGINAL EQUIP. MANUFACTURER - 주설비 참고자료 M896 제출서류목록 - 품질보증확인서(C of C) | WARTSILA FRANCE S.A.S | UD 45 V20 S5D | NOR004363
2021 | 4 | 계획예방정비용 | 한빛 | 2발전소 | 4 | 18 | 200483994 | 정비부분품(SPAR) | 국외 | A | 씰,일반형 | 씰,일반형,FUEL FILTER,FUEL FILTER SEAL,HANBI | EA | 5 | 기계부 | 최민규 | 061-357-2248 | 품명 씰,일반형 - 특수사항 FUEL FILTER - 별칭 FUEL FILTER SEAL 원자력안전범주 NON NUCLEAR SAFETY RELATED 품질등급 A등급 제작사 WARTSILA FRANCE S.A.S - 원기술규격서(OTS) HANBIT 3&4, 9-165-M896 - 부품번호 NOR004363 - 모델번호 UD 45 V20 S5D - 제작사 유형(MFR CATEGORY) ORIGINAL EQUIP. MANUFACTURER - 주설비 참고자료 M896 제출서류목록 - 품질보증확인서(C of C) | WARTSILA FRANCE S.A.S | UD 45 V20 S5D | NOR004363
2021 | 4 | 계획예방정비용 | 한빛 | 2발전소 | 3 | 19 | 200483994 | 정비부분품(SPAR) | 국외 | A | 씰,일반형 | 씰,일반형,FUEL FILTER,FUEL FILTER SEAL,HANBI | EA | 5 | 기계부 | 최민규 | 061-357-2248 | 품명 씰,일반형 - 특수사항 FUEL FILTER - 별칭 FUEL FILTER SEAL 원자력안전범주 NON NUCLEAR SAFETY RELATED 품질등급 A등급 제작사 WARTSILA FRANCE S.A.S - 원기술규격서(OTS) HANBIT 3&4, 9-165-M896 - 부품번호 NOR004363 - 모델번호 UD 45 V20 S5D - 제작사 유형(MFR CATEGORY) ORIGINAL EQUIP. MANUFACTURER - 주설비 참고자료 M896 제출서류목록 - 품질보증확인서(C of C) | WARTSILA FRANCE S.A.S | UD 45 V20 S5D | NOR004363
2021 | 3 | 계획예방정비용 | 한빛 | 1발전소 | 1 | 26 | 200484002 | 정비부분품(SPAR) | 국외 | Q | 솔레노이드 | 솔레노이드,SOLENOID ASSEMBLY,125VDC,ORIGINAL | EA | 2 | 계측제어부 | 임현섭 | 061-357-3107 | 품명 솔레노이드 - 솔레노이드용도 SOLENOID ASSEMBLY - 정격전압 125VDC 원자력안전범주 NUCLEAR SAFETY RELATED 품질등급 Q등급 제작사 CURTISS WRIGHT FLOW CONTROL CO - 제작사 유형(MFR CATEGORY) ORIGINAL EQUIP. MANUFACTURER - 원기술규격서(OTS) HANBIT 1&2, PO-M1.220 - 부품번호 300355-3 - 모델번호 79AB-003 제출서류목록 - 품질보증확인서(C of C) | CURTISS WRIGHT FLOW CONTROL CORP.(TARGET | 79AB-003 | 300355-3
2020 | 4 | 계획예방정비용 | 한빛 | 2발전소 | 3 | 18 | 200484016 | 정비부분품(SPAR) | 국내 | S | 개스킷 | 개스킷,SHEET GASKET,사각형,600MM,600MM,3MM,FKM | SHT | 2 | 기계부 | 강경록 | 061-357-2244 | 품명 개스킷 - 가스켓타입 SHEET GASKET - 가스켓몸체형태 사각형 - 길이 600MM - 너비 600MM - 두께 3MM - 가스켓재질 FKM - 경도등급 70 품질등급 S등급
2020 | 4 | 계획예방정비용 | 한빛 | 2발전소 | 4 | 17 | 200484016 | 정비부분품(SPAR) | 국내 | S | 개스킷 | 개스킷,SHEET GASKET,사각형,600MM,600MM,3MM,FKM | SHT | 2 | 기계부 | 강경록 | 061-357-2244 | 품명 개스킷 - 가스켓타입 SHEET GASKET - 가스켓몸체형태 사각형 - 길이 600MM - 너비 600MM - 두께 3MM - 가스켓재질 FKM - 경도등급 70 품질등급 S등급
2022 | 2 | 계획예방정비용 | 한빛 | 2발전소 | 4 | 18 | 200484016 | 정비부분품(SPAR) | 국내 | S | 개스킷 | 개스킷,SHEET GASKET,사각형,600MM,600MM,3MM,FKM | SHT | 2 | 기계부 | 강경록 | 061-357-2244 | 품명 개스킷 - 가스켓타입 SHEET GASKET - 가스켓몸체형태 사각형 - 길이 600MM - 너비 600MM - 두께 3MM - 가스켓재질 FKM - 경도등급 70 품질등급 S등급
2022 | 3 | 계획예방정비용 | 한빛 | 2발전소 | 3 | 19 | 200484016 | 정비부분품(SPAR) | 국내 | S | 개스킷 | 개스킷,SHEET GASKET,사각형,600MM,600MM,3MM,FKM | SHT | 2 | 기계부 | 강경록 | 061-357-2244 | 품명 개스킷 - 가스켓타입 SHEET GASKET - 가스켓몸체형태 사각형 - 길이 600MM - 너비 600MM - 두께 3MM - 가스켓재질 FKM - 경도등급 70 품질등급 S등급
2020 | 2 | 계획예방정비용 | 월성 | 3발전소 | 6(신2) | 4 | 200484043 | 정비부분품(SPAR) | 국내 | A | 개스킷 | 개스킷,PRESSURE SEAL,CIRCULAR,METAL,2IN,14㎜ | EA | 9 | 기계부 | 장진혁 | 054-779-5741 | 품명 개스킷 - 가스켓타입 PRESSURE SEAL - 가스켓몸체형태 CIRCULAR - 가스켓단면형태 METAL - 배관공칭규격(NPS) 2IN - 두께 14㎜ - 내경 120㎜ - 외경 130㎜ - 가스켓재질 ASTM A240-316 - 사용매체 BORIC AICD - 최소포장단위 1EA - 품질보증서류 CERTIFICATE OF CONFORMANCE - 시험성적서류 MATERIAL TEST REPORT - 별칭 CLASS 1466, 2IN, PK MOV GLOBE 원자력안전범주 NON NUCLEAR SAFETY RELATED 품질등급 A등급 제작사 피케이밸브(주) - 도면번호 NWSG-A018/A020/A022 - 부품번호 6 - 도면번호 9-805-Z-171-018 - 9-805-Z-171-020 - 9-805-Z-171-022 | 피케이밸브(주) |  | 6
2021 | 4 | 계획예방정비용 | 월성 | 3발전소 | 6(신2) | 5 | 200484043 | 정비부분품(SPAR) | 국내 | A | 개스킷 | 개스킷,PRESSURE SEAL,CIRCULAR,METAL,2IN,14㎜ | EA | 1 | 기계부 | 장진혁 | 054-779-5741 | 품명 개스킷 - 가스켓타입 PRESSURE SEAL - 가스켓몸체형태 CIRCULAR - 가스켓단면형태 METAL - 배관공칭규격(NPS) 2IN - 두께 14㎜ - 내경 120㎜ - 외경 130㎜ - 가스켓재질 ASTM A240-316 - 사용매체 BORIC AICD - 최소포장단위 1EA - 품질보증서류 CERTIFICATE OF CONFORMANCE - 시험성적서류 MATERIAL TEST REPORT - 별칭 CLASS 1466, 2IN, PK MOV GLOBE 원자력안전범주 NON NUCLEAR SAFETY RELATED 품질등급 A등급 제작사 피케이밸브(주) - 도면번호 NWSG-A018/A020/A022 - 부품번호 6 - 도면번호 9-805-Z-171-018 - 9-805-Z-171-020 - 9-805-Z-171-022 | 피케이밸브(주) |  | 6
2020 | 2 | 계획예방정비용 | 한빛 | 2발전소 | 3 | 18 | 200484062 | 정비부분품(SPAR) | 국외 | A | 씰링,금속제 | 씰링,금속제,ROCKER DRIVE ASSEMB,LIP-RING B16, | EA | 50 | 기계부 | 최민규 | 061-357-2248 | 품명 씰링,금속제 - 특수사항 ROCKER DRIVE ASSEMB - 별칭 LIP-RING B16 원자력안전범주 NON NUCLEAR SAFETY RELATED 품질등급 A등급 제작사 WARTSILA FRANCE S.A.S - 원기술규격서(OTS) HANBIT 3&4, 9-165-M896 - 부품번호 DLT024713 - 모델번호 UD 45 V20 S5D - 주설비 참고자료 M896 제출서류목록 - 품질보증확인서(C of C) | WARTSILA FRANCE S.A.S | UD 45 V20 S5D | DLT024713
2020 | 2 | 계획예방정비용 | 한빛 | 2발전소 | 4 | 17 | 200484062 | 정비부분품(SPAR) | 국외 | A | 씰링,금속제 | 씰링,금속제,ROCKER DRIVE ASSEMB,LIP-RING B16, | EA | 50 | 기계부 | 최민규 | 061-357-2248 | 품명 씰링,금속제 - 특수사항 ROCKER DRIVE ASSEMB - 별칭 LIP-RING B16 원자력안전범주 NON NUCLEAR SAFETY RELATED 품질등급 A등급 제작사 WARTSILA FRANCE S.A.S - 원기술규격서(OTS) HANBIT 3&4, 9-165-M896 - 부품번호 DLT024713 - 모델번호 UD 45 V20 S5D - 주설비 참고자료 M896 제출서류목록 - 품질보증확인서(C of C) | WARTSILA FRANCE S.A.S | UD 45 V20 S5D | DLT024713
2021 | 4 | 계획예방정비용 | 한빛 | 2발전소 | 4 | 18 | 200484062 | 정비부분품(SPAR) | 국외 | A | 씰링,금속제 | 씰링,금속제,ROCKER DRIVE ASSEMB,LIP-RING B16, | EA | 50 | 기계부 | 최민규 | 061-357-2248 | 품명 씰링,금속제 - 특수사항 ROCKER DRIVE ASSEMB - 별칭 LIP-RING B16 원자력안전범주 NON NUCLEAR SAFETY RELATED 품질등급 A등급 제작사 WARTSILA FRANCE S.A.S - 원기술규격서(OTS) HANBIT 3&4, 9-165-M896 - 부품번호 DLT024713 - 모델번호 UD 45 V20 S5D - 주설비 참고자료 M896 제출서류목록 - 품질보증확인서(C of C) | WARTSILA FRANCE S.A.S | UD 45 V20 S5D | DLT024713
2021 | 4 | 계획예방정비용 | 한빛 | 2발전소 | 3 | 19 | 200484062 | 정비부분품(SPAR) | 국외 | A | 씰링,금속제 | 씰링,금속제,ROCKER DRIVE ASSEMB,LIP-RING B16, | EA | 50 | 기계부 | 최민규 | 061-357-2248 | 품명 씰링,금속제 - 특수사항 ROCKER DRIVE ASSEMB - 별칭 LIP-RING B16 원자력안전범주 NON NUCLEAR SAFETY RELATED 품질등급 A등급 제작사 WARTSILA FRANCE S.A.S - 원기술규격서(OTS) HANBIT 3&4, 9-165-M896 - 부품번호 DLT024713 - 모델번호 UD 45 V20 S5D - 주설비 참고자료 M896 제출서류목록 - 품질보증확인서(C of C) | WARTSILA FRANCE S.A.S | UD 45 V20 S5D | DLT024713
2020 | 2 | 계획예방정비용 | 한빛 | 2발전소 | 3 | 18 | 200484063 | 정비부분품(SPAR) | 국외 | A | 씰,비금속제 | 씰,비금속제,CYLINDER BLOCK ASS,SEALING RING,O | EA | 6 | 기계부 | 최민규 | 061-357-2248 | 품명 씰,비금속제 - 특수사항 CYLINDER BLOCK ASS - 별칭 SEALING RING 원자력안전범주 NON NUCLEAR SAFETY RELATED 품질등급 A등급 제작사 WARTSILA FRANCE S.A.S - 제작사 유형(MFR CATEGORY) ORIGINAL EQUIP. MANUFACTURER - 원기술규격서(OTS) HANBIT 3&4, 9-165-M896 - 부품번호 NOR027607 - 모델번호 UD 45 V20 S5D - 주설비 참고자료 M896 제출서류목록 - 품질보증확인서(C of C) | WARTSILA FRANCE S.A.S | UD 45 V20 S5D | NOR027607
2020 | 2 | 계획예방정비용 | 한빛 | 2발전소 | 4 | 17 | 200484063 | 정비부분품(SPAR) | 국외 | A | 씰,비금속제 | 씰,비금속제,CYLINDER BLOCK ASS,SEALING RING,O | EA | 6 | 기계부 | 최민규 | 061-357-2248 | 품명 씰,비금속제 - 특수사항 CYLINDER BLOCK ASS - 별칭 SEALING RING 원자력안전범주 NON NUCLEAR SAFETY RELATED 품질등급 A등급 제작사 WARTSILA FRANCE S.A.S - 제작사 유형(MFR CATEGORY) ORIGINAL EQUIP. MANUFACTURER - 원기술규격서(OTS) HANBIT 3&4, 9-165-M896 - 부품번호 NOR027607 - 모델번호 UD 45 V20 S5D - 주설비 참고자료 M896 제출서류목록 - 품질보증확인서(C of C) | WARTSILA FRANCE S.A.S | UD 45 V20 S5D | NOR027607
2021 | 4 | 계획예방정비용 | 한빛 | 2발전소 | 4 | 18 | 200484063 | 정비부분품(SPAR) | 국외 | A | 씰,비금속제 | 씰,비금속제,CYLINDER BLOCK ASS,SEALING RING,O | EA | 6 | 기계부 | 최민규 | 061-357-2248 | 품명 씰,비금속제 - 특수사항 CYLINDER BLOCK ASS - 별칭 SEALING RING 원자력안전범주 NON NUCLEAR SAFETY RELATED 품질등급 A등급 제작사 WARTSILA FRANCE S.A.S - 제작사 유형(MFR CATEGORY) ORIGINAL EQUIP. MANUFACTURER - 원기술규격서(OTS) HANBIT 3&4, 9-165-M896 - 부품번호 NOR027607 - 모델번호 UD 45 V20 S5D - 주설비 참고자료 M896 제출서류목록 - 품질보증확인서(C of C) | WARTSILA FRANCE S.A.S | UD 45 V20 S5D | NOR027607
2021 | 4 | 계획예방정비용 | 한빛 | 2발전소 | 3 | 19 | 200484063 | 정비부분품(SPAR) | 국외 | A | 씰,비금속제 | 씰,비금속제,CYLINDER BLOCK ASS,SEALING RING,O | EA | 6 | 기계부 | 최민규 | 061-357-2248 | 품명 씰,비금속제 - 특수사항 CYLINDER BLOCK ASS - 별칭 SEALING RING 원자력안전범주 NON NUCLEAR SAFETY RELATED 품질등급 A등급 제작사 WARTSILA FRANCE S.A.S - 제작사 유형(MFR CATEGORY) ORIGINAL EQUIP. MANUFACTURER - 원기술규격서(OTS) HANBIT 3&4, 9-165-M896 - 부품번호 NOR027607 - 모델번호 UD 45 V20 S5D - 주설비 참고자료 M896 제출서류목록 - 품질보증확인서(C of C) | WARTSILA FRANCE S.A.S | UD 45 V20 S5D | NOR027607
2020 | 2 | 계획예방정비용 | 한빛 | 2발전소 | 3 | 18 | 200484064 | 정비부분품(SPAR) | 국외 | A | 씰링,금속제 | 씰링,금속제,CYLINDER BLOCK ASS,CYLINDER BLOCK | EA | 6 | 기계부 | 최민규 | 061-357-2248 | 품명 씰링,금속제 - 특수사항 CYLINDER BLOCK ASS - 별칭 CYLINDER BLOCK CIRCULAR SEAL 원자력안전범주 NON NUCLEAR SAFETY RELATED 품질등급 A등급 제작사 WARTSILA FRANCE S.A.S - 원기술규격서(OTS) HANBIT 3&4, 9-165-M896 - 부품번호 DLT020035 - 모델번호 UD 45 V20 S5D - 주설비 참고자료 M896 제출서류목록 - 품질보증확인서(C of C) | WARTSILA FRANCE S.A.S | UD 45 V20 S5D | DLT020035
2020 | 2 | 계획예방정비용 | 한빛 | 2발전소 | 4 | 17 | 200484064 | 정비부분품(SPAR) | 국외 | A | 씰링,금속제 | 씰링,금속제,CYLINDER BLOCK ASS,CYLINDER BLOCK | EA | 6 | 기계부 | 최민규 | 061-357-2248 | 품명 씰링,금속제 - 특수사항 CYLINDER BLOCK ASS - 별칭 CYLINDER BLOCK CIRCULAR SEAL 원자력안전범주 NON NUCLEAR SAFETY RELATED 품질등급 A등급 제작사 WARTSILA FRANCE S.A.S - 원기술규격서(OTS) HANBIT 3&4, 9-165-M896 - 부품번호 DLT020035 - 모델번호 UD 45 V20 S5D - 주설비 참고자료 M896 제출서류목록 - 품질보증확인서(C of C) | WARTSILA FRANCE S.A.S | UD 45 V20 S5D | DLT020035
2021 | 4 | 계획예방정비용 | 한빛 | 2발전소 | 4 | 18 | 200484064 | 정비부분품(SPAR) | 국외 | A | 씰링,금속제 | 씰링,금속제,CYLINDER BLOCK ASS,CYLINDER BLOCK | EA | 6 | 기계부 | 최민규 | 061-357-2248 | 품명 씰링,금속제 - 특수사항 CYLINDER BLOCK ASS - 별칭 CYLINDER BLOCK CIRCULAR SEAL 원자력안전범주 NON NUCLEAR SAFETY RELATED 품질등급 A등급 제작사 WARTSILA FRANCE S.A.S - 원기술규격서(OTS) HANBIT 3&4, 9-165-M896 - 부품번호 DLT020035 - 모델번호 UD 45 V20 S5D - 주설비 참고자료 M896 제출서류목록 - 품질보증확인서(C of C) | WARTSILA FRANCE S.A.S | UD 45 V20 S5D | DLT020035
2021 | 4 | 계획예방정비용 | 한빛 | 2발전소 | 3 | 19 | 200484064 | 정비부분품(SPAR) | 국외 | A | 씰링,금속제 | 씰링,금속제,CYLINDER BLOCK ASS,CYLINDER BLOCK | EA | 6 | 기계부 | 최민규 | 061-357-2248 | 품명 씰링,금속제 - 특수사항 CYLINDER BLOCK ASS - 별칭 CYLINDER BLOCK CIRCULAR SEAL 원자력안전범주 NON NUCLEAR SAFETY RELATED 품질등급 A등급 제작사 WARTSILA FRANCE S.A.S - 원기술규격서(OTS) HANBIT 3&4, 9-165-M896 - 부품번호 DLT020035 - 모델번호 UD 45 V20 S5D - 주설비 참고자료 M896 제출서류목록 - 품질보증확인서(C of C) | WARTSILA FRANCE S.A.S | UD 45 V20 S5D | DLT020035
2020 | 2 | 계획예방정비용 | 한빛 | 2발전소 | 3 | 18 | 200484065 | 정비부분품(SPAR) | 국외 | A | 씰링,금속제 | 씰링,금속제,CYLINDER BLOCK ASS,CYLINDER BLOCK | EA | 11 | 기계부 | 최민규 | 061-357-2248 | 품명 씰링,금속제 - 특수사항 CYLINDER BLOCK ASS - 별칭 CYLINDER BLOCK CIRCULAR SEAL 원자력안전범주 NON NUCLEAR SAFETY RELATED 품질등급 A등급 제작사 WARTSILA FRANCE S.A.S - 원기술규격서(OTS) HANBIT 3&4, 9-165-M896 - 부품번호 DLT020034 - 모델번호 UD 45 V20 S5D - 주설비 참고자료 M896 제출서류목록 - 품질보증확인서(C of C) | WARTSILA FRANCE S.A.S | UD 45 V20 S5D | DLT020034
2020 | 2 | 계획예방정비용 | 한빛 | 2발전소 | 4 | 17 | 200484065 | 정비부분품(SPAR) | 국외 | A | 씰링,금속제 | 씰링,금속제,CYLINDER BLOCK ASS,CYLINDER BLOCK | EA | 11 | 기계부 | 최민규 | 061-357-2248 | 품명 씰링,금속제 - 특수사항 CYLINDER BLOCK ASS - 별칭 CYLINDER BLOCK CIRCULAR SEAL 원자력안전범주 NON NUCLEAR SAFETY RELATED 품질등급 A등급 제작사 WARTSILA FRANCE S.A.S - 원기술규격서(OTS) HANBIT 3&4, 9-165-M896 - 부품번호 DLT020034 - 모델번호 UD 45 V20 S5D - 주설비 참고자료 M896 제출서류목록 - 품질보증확인서(C of C) | WARTSILA FRANCE S.A.S | UD 45 V20 S5D | DLT020034
2021 | 4 | 계획예방정비용 | 한빛 | 2발전소 | 4 | 18 | 200484065 | 정비부분품(SPAR) | 국외 | A | 씰링,금속제 | 씰링,금속제,CYLINDER BLOCK ASS,CYLINDER BLOCK | EA | 11 | 기계부 | 최민규 | 061-357-2248 | 품명 씰링,금속제 - 특수사항 CYLINDER BLOCK ASS - 별칭 CYLINDER BLOCK CIRCULAR SEAL 원자력안전범주 NON NUCLEAR SAFETY RELATED 품질등급 A등급 제작사 WARTSILA FRANCE S.A.S - 원기술규격서(OTS) HANBIT 3&4, 9-165-M896 - 부품번호 DLT020034 - 모델번호 UD 45 V20 S5D - 주설비 참고자료 M896 제출서류목록 - 품질보증확인서(C of C) | WARTSILA FRANCE S.A.S | UD 45 V20 S5D | DLT020034
2021 | 4 | 계획예방정비용 | 한빛 | 2발전소 | 3 | 19 | 200484065 | 정비부분품(SPAR) | 국외 | A | 씰링,금속제 | 씰링,금속제,CYLINDER BLOCK ASS,CYLINDER BLOCK | EA | 11 | 기계부 | 최민규 | 061-357-2248 | 품명 씰링,금속제 - 특수사항 CYLINDER BLOCK ASS - 별칭 CYLINDER BLOCK CIRCULAR SEAL 원자력안전범주 NON NUCLEAR SAFETY RELATED 품질등급 A등급 제작사 WARTSILA FRANCE S.A.S - 원기술규격서(OTS) HANBIT 3&4, 9-165-M896 - 부품번호 DLT020034 - 모델번호 UD 45 V20 S5D - 주설비 참고자료 M896 제출서류목록 - 품질보증확인서(C of C) | WARTSILA FRANCE S.A.S | UD 45 V20 S5D | DLT020034
2020 | 2 | 계획예방정비용 | 한빛 | 2발전소 | 3 | 18 | 200484066 | 정비부분품(SPAR) | 국외 | A | 씰링,금속제 | 씰링,금속제,CYLINDER BLOCK ASS,CYLINDER BLOCK | EA | 17 | 기계부 | 최민규 | 061-357-2248 | 품명 씰링,금속제 - 특수사항 CYLINDER BLOCK ASS - 별칭 CYLINDER BLOCK CIRCULAR SEAL 원자력안전범주 NON NUCLEAR SAFETY RELATED 품질등급 A등급 제작사 WARTSILA FRANCE S.A.S - 원기술규격서(OTS) HANBIT 3&4, 9-165-M896 - 부품번호 DLT020032 - 모델번호 UD 45 V20 S5D - 주설비 참고자료 M896 제출서류목록 - 품질보증확인서(C of C) | WARTSILA FRANCE S.A.S | UD 45 V20 S5D | DLT020032
2020 | 2 | 계획예방정비용 | 한빛 | 2발전소 | 4 | 17 | 200484066 | 정비부분품(SPAR) | 국외 | A | 씰링,금속제 | 씰링,금속제,CYLINDER BLOCK ASS,CYLINDER BLOCK | EA | 17 | 기계부 | 최민규 | 061-357-2248 | 품명 씰링,금속제 - 특수사항 CYLINDER BLOCK ASS - 별칭 CYLINDER BLOCK CIRCULAR SEAL 원자력안전범주 NON NUCLEAR SAFETY RELATED 품질등급 A등급 제작사 WARTSILA FRANCE S.A.S - 원기술규격서(OTS) HANBIT 3&4, 9-165-M896 - 부품번호 DLT020032 - 모델번호 UD 45 V20 S5D - 주설비 참고자료 M896 제출서류목록 - 품질보증확인서(C of C) | WARTSILA FRANCE S.A.S | UD 45 V20 S5D | DLT020032
2021 | 4 | 계획예방정비용 | 한빛 | 2발전소 | 4 | 18 | 200484066 | 정비부분품(SPAR) | 국외 | A | 씰링,금속제 | 씰링,금속제,CYLINDER BLOCK ASS,CYLINDER BLOCK | EA | 17 | 기계부 | 최민규 | 061-357-2248 | 품명 씰링,금속제 - 특수사항 CYLINDER BLOCK ASS - 별칭 CYLINDER BLOCK CIRCULAR SEAL 원자력안전범주 NON NUCLEAR SAFETY RELATED 품질등급 A등급 제작사 WARTSILA FRANCE S.A.S - 원기술규격서(OTS) HANBIT 3&4, 9-165-M896 - 부품번호 DLT020032 - 모델번호 UD 45 V20 S5D - 주설비 참고자료 M896 제출서류목록 - 품질보증확인서(C of C) | WARTSILA FRANCE S.A.S | UD 45 V20 S5D | DLT020032
2021 | 4 | 계획예방정비용 | 한빛 | 2발전소 | 3 | 19 | 200484066 | 정비부분품(SPAR) | 국외 | A | 씰링,금속제 | 씰링,금속제,CYLINDER BLOCK ASS,CYLINDER BLOCK | EA | 17 | 기계부 | 최민규 | 061-357-2248 | 품명 씰링,금속제 - 특수사항 CYLINDER BLOCK ASS - 별칭 CYLINDER BLOCK CIRCULAR SEAL 원자력안전범주 NON NUCLEAR SAFETY RELATED 품질등급 A등급 제작사 WARTSILA FRANCE S.A.S - 원기술규격서(OTS) HANBIT 3&4, 9-165-M896 - 부품번호 DLT020032 - 모델번호 UD 45 V20 S5D - 주설비 참고자료 M896 제출서류목록 - 품질보증확인서(C of C) | WARTSILA FRANCE S.A.S | UD 45 V20 S5D | DLT020032
2020 | 2 | 계획예방정비용 | 한빛 | 2발전소 | 3 | 18 | 200484067 | 정비부분품(SPAR) | 국외 | A | 씰링,금속제 | 씰링,금속제,CYLINDER BLOCK ASS,CIRCULAR COPP | EA | 16 | 기계부 | 최민규 | 061-357-2248 | 품명 씰링,금속제 - 특수사항 CYLINDER BLOCK ASS - 별칭 CIRCULAR COPPER SEAL 원자력안전범주 NON NUCLEAR SAFETY RELATED 품질등급 A등급 제작사 WARTSILA FRANCE S.A.S - 원기술규격서(OTS) HANBIT 3&4, 9-165-M896 - 부품번호 DLT020029 - 모델번호 UD 45 V20 S5D - 주설비 참고자료 M896 제출서류목록 - 품질보증확인서(C of C) | WARTSILA FRANCE S.A.S | UD 45 V20 S5D | DLT020029
2020 | 2 | 계획예방정비용 | 한빛 | 2발전소 | 4 | 17 | 200484067 | 정비부분품(SPAR) | 국외 | A | 씰링,금속제 | 씰링,금속제,CYLINDER BLOCK ASS,CIRCULAR COPP | EA | 16 | 기계부 | 최민규 | 061-357-2248 | 품명 씰링,금속제 - 특수사항 CYLINDER BLOCK ASS - 별칭 CIRCULAR COPPER SEAL 원자력안전범주 NON NUCLEAR SAFETY RELATED 품질등급 A등급 제작사 WARTSILA FRANCE S.A.S - 원기술규격서(OTS) HANBIT 3&4, 9-165-M896 - 부품번호 DLT020029 - 모델번호 UD 45 V20 S5D - 주설비 참고자료 M896 제출서류목록 - 품질보증확인서(C of C) | WARTSILA FRANCE S.A.S | UD 45 V20 S5D | DLT020029
2021 | 4 | 계획예방정비용 | 한빛 | 2발전소 | 4 | 18 | 200484067 | 정비부분품(SPAR) | 국외 | A | 씰링,금속제 | 씰링,금속제,CYLINDER BLOCK ASS,CIRCULAR COPP | EA | 16 | 기계부 | 최민규 | 061-357-2248 | 품명 씰링,금속제 - 특수사항 CYLINDER BLOCK ASS - 별칭 CIRCULAR COPPER SEAL 원자력안전범주 NON NUCLEAR SAFETY RELATED 품질등급 A등급 제작사 WARTSILA FRANCE S.A.S - 원기술규격서(OTS) HANBIT 3&4, 9-165-M896 - 부품번호 DLT020029 - 모델번호 UD 45 V20 S5D - 주설비 참고자료 M896 제출서류목록 - 품질보증확인서(C of C) | WARTSILA FRANCE S.A.S | UD 45 V20 S5D | DLT020029
2021 | 4 | 계획예방정비용 | 한빛 | 2발전소 | 3 | 19 | 200484067 | 정비부분품(SPAR) | 국외 | A | 씰링,금속제 | 씰링,금속제,CYLINDER BLOCK ASS,CIRCULAR COPP | EA | 16 | 기계부 | 최민규 | 061-357-2248 | 품명 씰링,금속제 - 특수사항 CYLINDER BLOCK ASS - 별칭 CIRCULAR COPPER SEAL 원자력안전범주 NON NUCLEAR SAFETY RELATED 품질등급 A등급 제작사 WARTSILA FRANCE S.A.S - 원기술규격서(OTS) HANBIT 3&4, 9-165-M896 - 부품번호 DLT020029 - 모델번호 UD 45 V20 S5D - 주설비 참고자료 M896 제출서류목록 - 품질보증확인서(C of C) | WARTSILA FRANCE S.A.S | UD 45 V20 S5D | DLT020029
2020 | 2 | 계획예방정비용 | 한빛 | 2발전소 | 3 | 18 | 200484068 | 정비부분품(SPAR) | 국외 | A | 씰링,금속제 | 씰링,금속제,CYLINDER HEAD ASS,CYLINDER HEAD | EA | 15 | 기계부 | 최민규 | 061-357-2248 | 품명 씰링,금속제 - 특수사항 CYLINDER HEAD ASS - 별칭 CYLINDER HEAD CIRCULAR SEAL 원자력안전범주 NON NUCLEAR SAFETY RELATED 품질등급 A등급 제작사 WARTSILA FRANCE S.A.S - 원기술규격서(OTS) HANBIT 3&4, 9-165-M896 - 부품번호 DLT020026 - 모델번호 UD 45 V20 S5D - 주설비 참고자료 M896 제출서류목록 - 품질보증확인서(C of C) | WARTSILA FRANCE S.A.S | UD 45 V20 S5D | DLT020026
2020 | 2 | 계획예방정비용 | 한빛 | 2발전소 | 4 | 17 | 200484068 | 정비부분품(SPAR) | 국외 | A | 씰링,금속제 | 씰링,금속제,CYLINDER HEAD ASS,CYLINDER HEAD | EA | 15 | 기계부 | 최민규 | 061-357-2248 | 품명 씰링,금속제 - 특수사항 CYLINDER HEAD ASS - 별칭 CYLINDER HEAD CIRCULAR SEAL 원자력안전범주 NON NUCLEAR SAFETY RELATED 품질등급 A등급 제작사 WARTSILA FRANCE S.A.S - 원기술규격서(OTS) HANBIT 3&4, 9-165-M896 - 부품번호 DLT020026 - 모델번호 UD 45 V20 S5D - 주설비 참고자료 M896 제출서류목록 - 품질보증확인서(C of C) | WARTSILA FRANCE S.A.S | UD 45 V20 S5D | DLT020026
2021 | 4 | 계획예방정비용 | 한빛 | 2발전소 | 4 | 18 | 200484068 | 정비부분품(SPAR) | 국외 | A | 씰링,금속제 | 씰링,금속제,CYLINDER HEAD ASS,CYLINDER HEAD | EA | 15 | 기계부 | 최민규 | 061-357-2248 | 품명 씰링,금속제 - 특수사항 CYLINDER HEAD ASS - 별칭 CYLINDER HEAD CIRCULAR SEAL 원자력안전범주 NON NUCLEAR SAFETY RELATED 품질등급 A등급 제작사 WARTSILA FRANCE S.A.S - 원기술규격서(OTS) HANBIT 3&4, 9-165-M896 - 부품번호 DLT020026 - 모델번호 UD 45 V20 S5D - 주설비 참고자료 M896 제출서류목록 - 품질보증확인서(C of C) | WARTSILA FRANCE S.A.S | UD 45 V20 S5D | DLT020026
2021 | 4 | 계획예방정비용 | 한빛 | 2발전소 | 3 | 19 | 200484068 | 정비부분품(SPAR) | 국외 | A | 씰링,금속제 | 씰링,금속제,CYLINDER HEAD ASS,CYLINDER HEAD | EA | 15 | 기계부 | 최민규 | 061-357-2248 | 품명 씰링,금속제 - 특수사항 CYLINDER HEAD ASS - 별칭 CYLINDER HEAD CIRCULAR SEAL 원자력안전범주 NON NUCLEAR SAFETY RELATED 품질등급 A등급 제작사 WARTSILA FRANCE S.A.S - 원기술규격서(OTS) HANBIT 3&4, 9-165-M896 - 부품번호 DLT020026 - 모델번호 UD 45 V20 S5D - 주설비 참고자료 M896 제출서류목록 - 품질보증확인서(C of C) | WARTSILA FRANCE S.A.S | UD 45 V20 S5D | DLT020026
2020 | 2 | 계획예방정비용 | 한빛 | 2발전소 | 3 | 18 | 200484069 | 정비부분품(SPAR) | 국외 | A | 씰링,금속제 | 씰링,금속제,PIPE,SEAL RING,HANBIT 3&4, 9-165- | EA | 50 | 기계부 | 최민규 | 061-357-2248 | 품명 씰링,금속제 - 특수사항 PIPE - 별칭 SEAL RING 원자력안전범주 NON NUCLEAR SAFETY RELATED 품질등급 A등급 제작사 WARTSILA FRANCE S.A.S - 원기술규격서(OTS) HANBIT 3&4, 9-165-M896 - 부품번호 DLT099823 - 모델번호 UD 45 V20 S5D - 주설비 참고자료 M896 제출서류목록 - 품질보증확인서(C of C) | WARTSILA FRANCE S.A.S | UD 45 V20 S5D | DLT099823
2020 | 2 | 계획예방정비용 | 한빛 | 2발전소 | 4 | 17 | 200484069 | 정비부분품(SPAR) | 국외 | A | 씰링,금속제 | 씰링,금속제,PIPE,SEAL RING,HANBIT 3&4, 9-165- | EA | 50 | 기계부 | 최민규 | 061-357-2248 | 품명 씰링,금속제 - 특수사항 PIPE - 별칭 SEAL RING 원자력안전범주 NON NUCLEAR SAFETY RELATED 품질등급 A등급 제작사 WARTSILA FRANCE S.A.S - 원기술규격서(OTS) HANBIT 3&4, 9-165-M896 - 부품번호 DLT099823 - 모델번호 UD 45 V20 S5D - 주설비 참고자료 M896 제출서류목록 - 품질보증확인서(C of C) | WARTSILA FRANCE S.A.S | UD 45 V20 S5D | DLT099823
2021 | 4 | 계획예방정비용 | 한빛 | 2발전소 | 4 | 18 | 200484069 | 정비부분품(SPAR) | 국외 | A | 씰링,금속제 | 씰링,금속제,PIPE,SEAL RING,HANBIT 3&4, 9-165- | EA | 50 | 기계부 | 최민규 | 061-357-2248 | 품명 씰링,금속제 - 특수사항 PIPE - 별칭 SEAL RING 원자력안전범주 NON NUCLEAR SAFETY RELATED 품질등급 A등급 제작사 WARTSILA FRANCE S.A.S - 원기술규격서(OTS) HANBIT 3&4, 9-165-M896 - 부품번호 DLT099823 - 모델번호 UD 45 V20 S5D - 주설비 참고자료 M896 제출서류목록 - 품질보증확인서(C of C) | WARTSILA FRANCE S.A.S | UD 45 V20 S5D | DLT099823
2021 | 4 | 계획예방정비용 | 한빛 | 2발전소 | 3 | 19 | 200484069 | 정비부분품(SPAR) | 국외 | A | 씰링,금속제 | 씰링,금속제,PIPE,SEAL RING,HANBIT 3&4, 9-165- | EA | 50 | 기계부 | 최민규 | 061-357-2248 | 품명 씰링,금속제 - 특수사항 PIPE - 별칭 SEAL RING 원자력안전범주 NON NUCLEAR SAFETY RELATED 품질등급 A등급 제작사 WARTSILA FRANCE S.A.S - 원기술규격서(OTS) HANBIT 3&4, 9-165-M896 - 부품번호 DLT099823 - 모델번호 UD 45 V20 S5D - 주설비 참고자료 M896 제출서류목록 - 품질보증확인서(C of C) | WARTSILA FRANCE S.A.S | UD 45 V20 S5D | DLT099823
2020 | 2 | 계획예방정비용 | 한빛 | 2발전소 | 3 | 18 | 200484070 | 정비부분품(SPAR) | 국외 | A | 씰,비금속제 | 씰,비금속제,CYL HEAD COVER ASS,ROCKER ARM COV | EA | 20 | 기계부 | 최민규 | 061-357-2248 | 품명 씰,비금속제 - 특수사항 CYL HEAD COVER ASS - 별칭 ROCKER ARM COVER GASKET 원자력안전범주 NON NUCLEAR SAFETY RELATED 품질등급 A등급 제작사 WARTSILA FRANCE S.A.S - 원기술규격서(OTS) HANBIT 3&4, 9-165-M896 - 부품번호 DLT072029 - 모델번호 UD 45 V20 S5D - 주설비 참고자료 M896 제출서류목록 - 품질보증확인서(C of C) | WARTSILA FRANCE S.A.S | UD 45 V20 S5D | DLT072029
2020 | 2 | 계획예방정비용 | 한빛 | 2발전소 | 4 | 17 | 200484070 | 정비부분품(SPAR) | 국외 | A | 씰,비금속제 | 씰,비금속제,CYL HEAD COVER ASS,ROCKER ARM COV | EA | 20 | 기계부 | 최민규 | 061-357-2248 | 품명 씰,비금속제 - 특수사항 CYL HEAD COVER ASS - 별칭 ROCKER ARM COVER GASKET 원자력안전범주 NON NUCLEAR SAFETY RELATED 품질등급 A등급 제작사 WARTSILA FRANCE S.A.S - 원기술규격서(OTS) HANBIT 3&4, 9-165-M896 - 부품번호 DLT072029 - 모델번호 UD 45 V20 S5D - 주설비 참고자료 M896 제출서류목록 - 품질보증확인서(C of C) | WARTSILA FRANCE S.A.S | UD 45 V20 S5D | DLT072029
2021 | 4 | 계획예방정비용 | 한빛 | 2발전소 | 4 | 18 | 200484070 | 정비부분품(SPAR) | 국외 | A | 씰,비금속제 | 씰,비금속제,CYL HEAD COVER ASS,ROCKER ARM COV | EA | 20 | 기계부 | 최민규 | 061-357-2248 | 품명 씰,비금속제 - 특수사항 CYL HEAD COVER ASS - 별칭 ROCKER ARM COVER GASKET 원자력안전범주 NON NUCLEAR SAFETY RELATED 품질등급 A등급 제작사 WARTSILA FRANCE S.A.S - 원기술규격서(OTS) HANBIT 3&4, 9-165-M896 - 부품번호 DLT072029 - 모델번호 UD 45 V20 S5D - 주설비 참고자료 M896 제출서류목록 - 품질보증확인서(C of C) | WARTSILA FRANCE S.A.S | UD 45 V20 S5D | DLT072029
2021 | 4 | 계획예방정비용 | 한빛 | 2발전소 | 3 | 19 | 200484070 | 정비부분품(SPAR) | 국외 | A | 씰,비금속제 | 씰,비금속제,CYL HEAD COVER ASS,ROCKER ARM COV | EA | 20 | 기계부 | 최민규 | 061-357-2248 | 품명 씰,비금속제 - 특수사항 CYL HEAD COVER ASS - 별칭 ROCKER ARM COVER GASKET 원자력안전범주 NON NUCLEAR SAFETY RELATED 품질등급 A등급 제작사 WARTSILA FRANCE S.A.S - 원기술규격서(OTS) HANBIT 3&4, 9-165-M896 - 부품번호 DLT072029 - 모델번호 UD 45 V20 S5D - 주설비 참고자료 M896 제출서류목록 - 품질보증확인서(C of C) | WARTSILA FRANCE S.A.S | UD 45 V20 S5D | DLT072029
2020 | 2 | 계획예방정비용 | 한빛 | 2발전소 | 3 | 18 | 200484071 | 정비부분품(SPAR) | 국외 | A | 씰링,금속제 | 씰링,금속제,SUMP FRAME, SUMP,CIRCULAR COPPER | EA | 16 | 기계부 | 최민규 | 061-357-2248 | 품명 씰링,금속제 - 특수사항 SUMP FRAME, SUMP - 별칭 CIRCULAR COPPER SEAL 원자력안전범주 NON NUCLEAR SAFETY RELATED 품질등급 A등급 제작사 WARTSILA FRANCE S.A.S - 원기술규격서(OTS) HANBIT 3&4, 9-165-M896 - 부품번호 DLT020039 - 모델번호 UD 45 V20 S5D - 주설비 참고자료 M896 제출서류목록 - 품질보증확인서(C of C) | WARTSILA FRANCE S.A.S | UD 45 V20 S5D | DLT020039
2020 | 2 | 계획예방정비용 | 한빛 | 2발전소 | 4 | 17 | 200484071 | 정비부분품(SPAR) | 국외 | A | 씰링,금속제 | 씰링,금속제,SUMP FRAME, SUMP,CIRCULAR COPPER | EA | 16 | 기계부 | 최민규 | 061-357-2248 | 품명 씰링,금속제 - 특수사항 SUMP FRAME, SUMP - 별칭 CIRCULAR COPPER SEAL 원자력안전범주 NON NUCLEAR SAFETY RELATED 품질등급 A등급 제작사 WARTSILA FRANCE S.A.S - 원기술규격서(OTS) HANBIT 3&4, 9-165-M896 - 부품번호 DLT020039 - 모델번호 UD 45 V20 S5D - 주설비 참고자료 M896 제출서류목록 - 품질보증확인서(C of C) | WARTSILA FRANCE S.A.S | UD 45 V20 S5D | DLT020039
2021 | 4 | 계획예방정비용 | 한빛 | 2발전소 | 4 | 18 | 200484071 | 정비부분품(SPAR) | 국외 | A | 씰링,금속제 | 씰링,금속제,SUMP FRAME, SUMP,CIRCULAR COPPER | EA | 16 | 기계부 | 최민규 | 061-357-2248 | 품명 씰링,금속제 - 특수사항 SUMP FRAME, SUMP - 별칭 CIRCULAR COPPER SEAL 원자력안전범주 NON NUCLEAR SAFETY RELATED 품질등급 A등급 제작사 WARTSILA FRANCE S.A.S - 원기술규격서(OTS) HANBIT 3&4, 9-165-M896 - 부품번호 DLT020039 - 모델번호 UD 45 V20 S5D - 주설비 참고자료 M896 제출서류목록 - 품질보증확인서(C of C) | WARTSILA FRANCE S.A.S | UD 45 V20 S5D | DLT020039
2021 | 4 | 계획예방정비용 | 한빛 | 2발전소 | 3 | 19 | 200484071 | 정비부분품(SPAR) | 국외 | A | 씰링,금속제 | 씰링,금속제,SUMP FRAME, SUMP,CIRCULAR COPPER | EA | 16 | 기계부 | 최민규 | 061-357-2248 | 품명 씰링,금속제 - 특수사항 SUMP FRAME, SUMP - 별칭 CIRCULAR COPPER SEAL 원자력안전범주 NON NUCLEAR SAFETY RELATED 품질등급 A등급 제작사 WARTSILA FRANCE S.A.S - 원기술규격서(OTS) HANBIT 3&4, 9-165-M896 - 부품번호 DLT020039 - 모델번호 UD 45 V20 S5D - 주설비 참고자료 M896 제출서류목록 - 품질보증확인서(C of C) | WARTSILA FRANCE S.A.S | UD 45 V20 S5D | DLT020039
2020 | 2 | 계획예방정비용 | 한빛 | 2발전소 | 3 | 18 | 200484072 | 정비부분품(SPAR) | 국외 | A | 씰링,금속제 | 씰링,금속제,AIR INTK MANIFOLD ASS,CIRCULAR CO | EA | 40 | 기계부 | 최민규 | 061-357-2248 | 품명 씰링,금속제 - 특수사항 AIR INTK MANIFOLD ASS - 별칭 CIRCULAR COPPER SEAL 원자력안전범주 NON NUCLEAR SAFETY RELATED 품질등급 A등급 제작사 WARTSILA FRANCE S.A.S - 원기술규격서(OTS) HANBIT 3&4, 9-165-M896 - 부품번호 DLT020036 - 모델번호 UD 45 V20 S5D - 주설비 참고자료 M896 제출서류목록 - 품질보증확인서(C of C) | WARTSILA FRANCE S.A.S | UD 45 V20 S5D | DLT020036
2020 | 2 | 계획예방정비용 | 한빛 | 2발전소 | 4 | 17 | 200484072 | 정비부분품(SPAR) | 국외 | A | 씰링,금속제 | 씰링,금속제,AIR INTK MANIFOLD ASS,CIRCULAR CO | EA | 40 | 기계부 | 최민규 | 061-357-2248 | 품명 씰링,금속제 - 특수사항 AIR INTK MANIFOLD ASS - 별칭 CIRCULAR COPPER SEAL 원자력안전범주 NON NUCLEAR SAFETY RELATED 품질등급 A등급 제작사 WARTSILA FRANCE S.A.S - 원기술규격서(OTS) HANBIT 3&4, 9-165-M896 - 부품번호 DLT020036 - 모델번호 UD 45 V20 S5D - 주설비 참고자료 M896 제출서류목록 - 품질보증확인서(C of C) | WARTSILA FRANCE S.A.S | UD 45 V20 S5D | DLT020036
2021 | 4 | 계획예방정비용 | 한빛 | 2발전소 | 4 | 18 | 200484072 | 정비부분품(SPAR) | 국외 | A | 씰링,금속제 | 씰링,금속제,AIR INTK MANIFOLD ASS,CIRCULAR CO | EA | 40 | 기계부 | 최민규 | 061-357-2248 | 품명 씰링,금속제 - 특수사항 AIR INTK MANIFOLD ASS - 별칭 CIRCULAR COPPER SEAL 원자력안전범주 NON NUCLEAR SAFETY RELATED 품질등급 A등급 제작사 WARTSILA FRANCE S.A.S - 원기술규격서(OTS) HANBIT 3&4, 9-165-M896 - 부품번호 DLT020036 - 모델번호 UD 45 V20 S5D - 주설비 참고자료 M896 제출서류목록 - 품질보증확인서(C of C) | WARTSILA FRANCE S.A.S | UD 45 V20 S5D | DLT020036
2021 | 4 | 계획예방정비용 | 한빛 | 2발전소 | 3 | 19 | 200484072 | 정비부분품(SPAR) | 국외 | A | 씰링,금속제 | 씰링,금속제,AIR INTK MANIFOLD ASS,CIRCULAR CO | EA | 40 | 기계부 | 최민규 | 061-357-2248 | 품명 씰링,금속제 - 특수사항 AIR INTK MANIFOLD ASS - 별칭 CIRCULAR COPPER SEAL 원자력안전범주 NON NUCLEAR SAFETY RELATED 품질등급 A등급 제작사 WARTSILA FRANCE S.A.S - 원기술규격서(OTS) HANBIT 3&4, 9-165-M896 - 부품번호 DLT020036 - 모델번호 UD 45 V20 S5D - 주설비 참고자료 M896 제출서류목록 - 품질보증확인서(C of C) | WARTSILA FRANCE S.A.S | UD 45 V20 S5D | DLT020036
2020 | 2 | 계획예방정비용 | 한빛 | 2발전소 | 3 | 18 | 200484073 | 정비부분품(SPAR) | 국외 | A | 씰링,금속제 | 씰링,금속제,SEAL RING,HANBIT 3&4, 9-165-M896, | EA | 12 | 기계부 | 최민규 | 061-357-2248 | 품명 씰링,금속제 - 별칭 SEAL RING 원자력안전범주 NON NUCLEAR SAFETY RELATED 품질등급 A등급 제작사 WARTSILA FRANCE S.A.S - 원기술규격서(OTS) HANBIT 3&4, 9-165-M896 - 부품번호 DLT020031 - 모델번호 UD 45 V20 S5D - 주설비 참고자료 M896 제출서류목록 - 품질보증확인서(C of C) | WARTSILA FRANCE S.A.S | UD 45 V20 S5D | DLT020031
2020 | 2 | 계획예방정비용 | 한빛 | 2발전소 | 4 | 17 | 200484073 | 정비부분품(SPAR) | 국외 | A | 씰링,금속제 | 씰링,금속제,SEAL RING,HANBIT 3&4, 9-165-M896, | EA | 12 | 기계부 | 최민규 | 061-357-2248 | 품명 씰링,금속제 - 별칭 SEAL RING 원자력안전범주 NON NUCLEAR SAFETY RELATED 품질등급 A등급 제작사 WARTSILA FRANCE S.A.S - 원기술규격서(OTS) HANBIT 3&4, 9-165-M896 - 부품번호 DLT020031 - 모델번호 UD 45 V20 S5D - 주설비 참고자료 M896 제출서류목록 - 품질보증확인서(C of C) | WARTSILA FRANCE S.A.S | UD 45 V20 S5D | DLT020031
2021 | 4 | 계획예방정비용 | 한빛 | 2발전소 | 4 | 18 | 200484073 | 정비부분품(SPAR) | 국외 | A | 씰링,금속제 | 씰링,금속제,SEAL RING,HANBIT 3&4, 9-165-M896, | EA | 12 | 기계부 | 최민규 | 061-357-2248 | 품명 씰링,금속제 - 별칭 SEAL RING 원자력안전범주 NON NUCLEAR SAFETY RELATED 품질등급 A등급 제작사 WARTSILA FRANCE S.A.S - 원기술규격서(OTS) HANBIT 3&4, 9-165-M896 - 부품번호 DLT020031 - 모델번호 UD 45 V20 S5D - 주설비 참고자료 M896 제출서류목록 - 품질보증확인서(C of C) | WARTSILA FRANCE S.A.S | UD 45 V20 S5D | DLT020031
2021 | 4 | 계획예방정비용 | 한빛 | 2발전소 | 3 | 19 | 200484073 | 정비부분품(SPAR) | 국외 | A | 씰링,금속제 | 씰링,금속제,SEAL RING,HANBIT 3&4, 9-165-M896, | EA | 12 | 기계부 | 최민규 | 061-357-2248 | 품명 씰링,금속제 - 별칭 SEAL RING 원자력안전범주 NON NUCLEAR SAFETY RELATED 품질등급 A등급 제작사 WARTSILA FRANCE S.A.S - 원기술규격서(OTS) HANBIT 3&4, 9-165-M896 - 부품번호 DLT020031 - 모델번호 UD 45 V20 S5D - 주설비 참고자료 M896 제출서류목록 - 품질보증확인서(C of C) | WARTSILA FRANCE S.A.S | UD 45 V20 S5D | DLT020031
2020 | 2 | 계획예방정비용 | 한빛 | 2발전소 | 3 | 18 | 200484074 | 정비부분품(SPAR) | 국외 | A | 씰링,금속제 | 씰링,금속제,SUMP FRAME, SUMP,CIRCULAR COPPER | EA | 12 | 기계부 | 최민규 | 061-357-2248 | 품명 씰링,금속제 - 특수사항 SUMP FRAME, SUMP - 별칭 CIRCULAR COPPER SEAL 원자력안전범주 NON NUCLEAR SAFETY RELATED 품질등급 A등급 제작사 WARTSILA FRANCE S.A.S - 원기술규격서(OTS) HANBIT 3&4, 9-165-M896 - 부품번호 DLT020027 - 모델번호 UD 45 V20 S5D - 주설비 참고자료 M896 제출서류목록 - 품질보증확인서(C of C) | WARTSILA FRANCE S.A.S | UD 45 V20 S5D | DLT020027
2020 | 2 | 계획예방정비용 | 한빛 | 2발전소 | 4 | 17 | 200484074 | 정비부분품(SPAR) | 국외 | A | 씰링,금속제 | 씰링,금속제,SUMP FRAME, SUMP,CIRCULAR COPPER | EA | 12 | 기계부 | 최민규 | 061-357-2248 | 품명 씰링,금속제 - 특수사항 SUMP FRAME, SUMP - 별칭 CIRCULAR COPPER SEAL 원자력안전범주 NON NUCLEAR SAFETY RELATED 품질등급 A등급 제작사 WARTSILA FRANCE S.A.S - 원기술규격서(OTS) HANBIT 3&4, 9-165-M896 - 부품번호 DLT020027 - 모델번호 UD 45 V20 S5D - 주설비 참고자료 M896 제출서류목록 - 품질보증확인서(C of C) | WARTSILA FRANCE S.A.S | UD 45 V20 S5D | DLT020027
2021 | 4 | 계획예방정비용 | 한빛 | 2발전소 | 4 | 18 | 200484074 | 정비부분품(SPAR) | 국외 | A | 씰링,금속제 | 씰링,금속제,SUMP FRAME, SUMP,CIRCULAR COPPER | EA | 12 | 기계부 | 최민규 | 061-357-2248 | 품명 씰링,금속제 - 특수사항 SUMP FRAME, SUMP - 별칭 CIRCULAR COPPER SEAL 원자력안전범주 NON NUCLEAR SAFETY RELATED 품질등급 A등급 제작사 WARTSILA FRANCE S.A.S - 원기술규격서(OTS) HANBIT 3&4, 9-165-M896 - 부품번호 DLT020027 - 모델번호 UD 45 V20 S5D - 주설비 참고자료 M896 제출서류목록 - 품질보증확인서(C of C) | WARTSILA FRANCE S.A.S | UD 45 V20 S5D | DLT020027
2021 | 4 | 계획예방정비용 | 한빛 | 2발전소 | 3 | 19 | 200484074 | 정비부분품(SPAR) | 국외 | A | 씰링,금속제 | 씰링,금속제,SUMP FRAME, SUMP,CIRCULAR COPPER | EA | 12 | 기계부 | 최민규 | 061-357-2248 | 품명 씰링,금속제 - 특수사항 SUMP FRAME, SUMP - 별칭 CIRCULAR COPPER SEAL 원자력안전범주 NON NUCLEAR SAFETY RELATED 품질등급 A등급 제작사 WARTSILA FRANCE S.A.S - 원기술규격서(OTS) HANBIT 3&4, 9-165-M896 - 부품번호 DLT020027 - 모델번호 UD 45 V20 S5D - 주설비 참고자료 M896 제출서류목록 - 품질보증확인서(C of C) | WARTSILA FRANCE S.A.S | UD 45 V20 S5D | DLT020027
2020 | 2 | 계획예방정비용 | 한빛 | 2발전소 | 3 | 18 | 200484075 | 정비부분품(SPAR) | 국외 | A | 오-링 | 오-링,INSPECTION DOOR,INSPECTION DOOR SEAL | EA | 40 | 기계부 | 최민규 | 061-357-2248 | 품명 오-링 - 특수사항 INSPECTION DOOR - 별칭 INSPECTION DOOR SEALWASHER(R77 원자력안전범주 NON NUCLEAR SAFETY RELATED 품질등급 A등급 제작사 WARTSILA FRANCE S.A.S - 원기술규격서(OTS) HANBIT 3&4, 9-165-M896 - 부품번호 DLT033164 - 모델번호 UD 45 V20 S5D - 주설비 참고자료 M896 제출서류목록 - 품질보증확인서(C of C) | WARTSILA FRANCE S.A.S | UD 45 V20 S5D | DLT033164
2020 | 2 | 계획예방정비용 | 한빛 | 2발전소 | 4 | 17 | 200484075 | 정비부분품(SPAR) | 국외 | A | 오-링 | 오-링,INSPECTION DOOR,INSPECTION DOOR SEAL | EA | 40 | 기계부 | 최민규 | 061-357-2248 | 품명 오-링 - 특수사항 INSPECTION DOOR - 별칭 INSPECTION DOOR SEALWASHER(R77 원자력안전범주 NON NUCLEAR SAFETY RELATED 품질등급 A등급 제작사 WARTSILA FRANCE S.A.S - 원기술규격서(OTS) HANBIT 3&4, 9-165-M896 - 부품번호 DLT033164 - 모델번호 UD 45 V20 S5D - 주설비 참고자료 M896 제출서류목록 - 품질보증확인서(C of C) | WARTSILA FRANCE S.A.S | UD 45 V20 S5D | DLT033164
2021 | 4 | 계획예방정비용 | 한빛 | 2발전소 | 4 | 18 | 200484075 | 정비부분품(SPAR) | 국외 | A | 오-링 | 오-링,INSPECTION DOOR,INSPECTION DOOR SEAL | EA | 40 | 기계부 | 최민규 | 061-357-2248 | 품명 오-링 - 특수사항 INSPECTION DOOR - 별칭 INSPECTION DOOR SEALWASHER(R77 원자력안전범주 NON NUCLEAR SAFETY RELATED 품질등급 A등급 제작사 WARTSILA FRANCE S.A.S - 원기술규격서(OTS) HANBIT 3&4, 9-165-M896 - 부품번호 DLT033164 - 모델번호 UD 45 V20 S5D - 주설비 참고자료 M896 제출서류목록 - 품질보증확인서(C of C) | WARTSILA FRANCE S.A.S | UD 45 V20 S5D | DLT033164
2021 | 4 | 계획예방정비용 | 한빛 | 2발전소 | 3 | 19 | 200484075 | 정비부분품(SPAR) | 국외 | A | 오-링 | 오-링,INSPECTION DOOR,INSPECTION DOOR SEAL | EA | 40 | 기계부 | 최민규 | 061-357-2248 | 품명 오-링 - 특수사항 INSPECTION DOOR - 별칭 INSPECTION DOOR SEALWASHER(R77 원자력안전범주 NON NUCLEAR SAFETY RELATED 품질등급 A등급 제작사 WARTSILA FRANCE S.A.S - 원기술규격서(OTS) HANBIT 3&4, 9-165-M896 - 부품번호 DLT033164 - 모델번호 UD 45 V20 S5D - 주설비 참고자료 M896 제출서류목록 - 품질보증확인서(C of C) | WARTSILA FRANCE S.A.S | UD 45 V20 S5D | DLT033164
2020 | 2 | 계획예방정비용 | 한빛 | 2발전소 | 3 | 18 | 200484076 | 정비부분품(SPAR) | 국외 | A | 오-링 | 오-링,FUEL FEED PUMP ASSEMB,SEALING WASHER | EA | 4 | 기계부 | 최민규 | 061-357-2248 | 품명 오-링 - 특수사항 FUEL FEED PUMP ASSEMB - 별칭 SEALING WASHER I 원자력안전범주 NON NUCLEAR SAFETY RELATED 품질등급 A등급 제작사 WARTSILA FRANCE S.A.S - 원기술규격서(OTS) HANBIT 3&4, 9-165-M896 - 부품번호 DLT130551 - 모델번호 UD 45 V20 S5D - 주설비 참고자료 M896 제출서류목록 - 품질보증확인서(C of C) | WARTSILA FRANCE S.A.S | UD 45 V20 S5D | DLT130551
2020 | 2 | 계획예방정비용 | 한빛 | 2발전소 | 4 | 17 | 200484076 | 정비부분품(SPAR) | 국외 | A | 오-링 | 오-링,FUEL FEED PUMP ASSEMB,SEALING WASHER | EA | 4 | 기계부 | 최민규 | 061-357-2248 | 품명 오-링 - 특수사항 FUEL FEED PUMP ASSEMB - 별칭 SEALING WASHER I 원자력안전범주 NON NUCLEAR SAFETY RELATED 품질등급 A등급 제작사 WARTSILA FRANCE S.A.S - 원기술규격서(OTS) HANBIT 3&4, 9-165-M896 - 부품번호 DLT130551 - 모델번호 UD 45 V20 S5D - 주설비 참고자료 M896 제출서류목록 - 품질보증확인서(C of C) | WARTSILA FRANCE S.A.S | UD 45 V20 S5D | DLT130551
2021 | 4 | 계획예방정비용 | 한빛 | 2발전소 | 4 | 18 | 200484076 | 정비부분품(SPAR) | 국외 | A | 오-링 | 오-링,FUEL FEED PUMP ASSEMB,SEALING WASHER | EA | 4 | 기계부 | 최민규 | 061-357-2248 | 품명 오-링 - 특수사항 FUEL FEED PUMP ASSEMB - 별칭 SEALING WASHER I 원자력안전범주 NON NUCLEAR SAFETY RELATED 품질등급 A등급 제작사 WARTSILA FRANCE S.A.S - 원기술규격서(OTS) HANBIT 3&4, 9-165-M896 - 부품번호 DLT130551 - 모델번호 UD 45 V20 S5D - 주설비 참고자료 M896 제출서류목록 - 품질보증확인서(C of C) | WARTSILA FRANCE S.A.S | UD 45 V20 S5D | DLT130551
2021 | 4 | 계획예방정비용 | 한빛 | 2발전소 | 3 | 19 | 200484076 | 정비부분품(SPAR) | 국외 | A | 오-링 | 오-링,FUEL FEED PUMP ASSEMB,SEALING WASHER | EA | 4 | 기계부 | 최민규 | 061-357-2248 | 품명 오-링 - 특수사항 FUEL FEED PUMP ASSEMB - 별칭 SEALING WASHER I 원자력안전범주 NON NUCLEAR SAFETY RELATED 품질등급 A등급 제작사 WARTSILA FRANCE S.A.S - 원기술규격서(OTS) HANBIT 3&4, 9-165-M896 - 부품번호 DLT130551 - 모델번호 UD 45 V20 S5D - 주설비 참고자료 M896 제출서류목록 - 품질보증확인서(C of C) | WARTSILA FRANCE S.A.S | UD 45 V20 S5D | DLT130551
2020 | 2 | 계획예방정비용 | 한빛 | 2발전소 | 3 | 18 | 200484078 | 정비부분품(SPAR) | 국외 | A | 오-링 | 오-링,O-RING,HANBIT 3&4, 9-165-M896,DLT030 | EA | 30 | 기계부 | 최민규 | 061-357-2248 | 품명 오-링 - 별칭 O-RING 원자력안전범주 NON NUCLEAR SAFETY RELATED 품질등급 A등급 제작사 WARTSILA FRANCE S.A.S - 원기술규격서(OTS) HANBIT 3&4, 9-165-M896 - 부품번호 DLT030067 - 모델번호 UD 45 V20 S5D - 주설비 참고자료 M896 제출서류목록 - 품질보증확인서(C of C) | WARTSILA FRANCE S.A.S | UD 45 V20 S5D | DLT030067
2020 | 2 | 계획예방정비용 | 한빛 | 2발전소 | 4 | 17 | 200484078 | 정비부분품(SPAR) | 국외 | A | 오-링 | 오-링,O-RING,HANBIT 3&4, 9-165-M896,DLT030 | EA | 30 | 기계부 | 최민규 | 061-357-2248 | 품명 오-링 - 별칭 O-RING 원자력안전범주 NON NUCLEAR SAFETY RELATED 품질등급 A등급 제작사 WARTSILA FRANCE S.A.S - 원기술규격서(OTS) HANBIT 3&4, 9-165-M896 - 부품번호 DLT030067 - 모델번호 UD 45 V20 S5D - 주설비 참고자료 M896 제출서류목록 - 품질보증확인서(C of C) | WARTSILA FRANCE S.A.S | UD 45 V20 S5D | DLT030067
2021 | 4 | 계획예방정비용 | 한빛 | 2발전소 | 4 | 18 | 200484078 | 정비부분품(SPAR) | 국외 | A | 오-링 | 오-링,O-RING,HANBIT 3&4, 9-165-M896,DLT030 | EA | 30 | 기계부 | 최민규 | 061-357-2248 | 품명 오-링 - 별칭 O-RING 원자력안전범주 NON NUCLEAR SAFETY RELATED 품질등급 A등급 제작사 WARTSILA FRANCE S.A.S - 원기술규격서(OTS) HANBIT 3&4, 9-165-M896 - 부품번호 DLT030067 - 모델번호 UD 45 V20 S5D - 주설비 참고자료 M896 제출서류목록 - 품질보증확인서(C of C) | WARTSILA FRANCE S.A.S | UD 45 V20 S5D | DLT030067
2021 | 4 | 계획예방정비용 | 한빛 | 2발전소 | 3 | 19 | 200484078 | 정비부분품(SPAR) | 국외 | A | 오-링 | 오-링,O-RING,HANBIT 3&4, 9-165-M896,DLT030 | EA | 30 | 기계부 | 최민규 | 061-357-2248 | 품명 오-링 - 별칭 O-RING 원자력안전범주 NON NUCLEAR SAFETY RELATED 품질등급 A등급 제작사 WARTSILA FRANCE S.A.S - 원기술규격서(OTS) HANBIT 3&4, 9-165-M896 - 부품번호 DLT030067 - 모델번호 UD 45 V20 S5D - 주설비 참고자료 M896 제출서류목록 - 품질보증확인서(C of C) | WARTSILA FRANCE S.A.S | UD 45 V20 S5D | DLT030067
2020 | 2 | 계획예방정비용 | 한빛 | 2발전소 | 3 | 18 | 200484079 | 정비부분품(SPAR) | 국외 | A | 오-링 | 오-링,O-RING,HANBIT 3&4, 9-165-M896,NOR004 | EA | 30 | 기계부 | 최민규 | 061-357-2248 | 품명 오-링 - 별칭 O-RING 원자력안전범주 NON NUCLEAR SAFETY RELATED 품질등급 A등급 제작사 WARTSILA FRANCE S.A.S - 원기술규격서(OTS) HANBIT 3&4, 9-165-M896 - 부품번호 NOR004352 - 모델번호 UD 45 V20 S5D - 주설비 참고자료 M896 제출서류목록 - 품질보증확인서(C of C) | WARTSILA FRANCE S.A.S | UD 45 V20 S5D | NOR004352
2020 | 2 | 계획예방정비용 | 한빛 | 2발전소 | 4 | 17 | 200484079 | 정비부분품(SPAR) | 국외 | A | 오-링 | 오-링,O-RING,HANBIT 3&4, 9-165-M896,NOR004 | EA | 30 | 기계부 | 최민규 | 061-357-2248 | 품명 오-링 - 별칭 O-RING 원자력안전범주 NON NUCLEAR SAFETY RELATED 품질등급 A등급 제작사 WARTSILA FRANCE S.A.S - 원기술규격서(OTS) HANBIT 3&4, 9-165-M896 - 부품번호 NOR004352 - 모델번호 UD 45 V20 S5D - 주설비 참고자료 M896 제출서류목록 - 품질보증확인서(C of C) | WARTSILA FRANCE S.A.S | UD 45 V20 S5D | NOR004352
2021 | 4 | 계획예방정비용 | 한빛 | 2발전소 | 4 | 18 | 200484079 | 정비부분품(SPAR) | 국외 | A | 오-링 | 오-링,O-RING,HANBIT 3&4, 9-165-M896,NOR004 | EA | 30 | 기계부 | 최민규 | 061-357-2248 | 품명 오-링 - 별칭 O-RING 원자력안전범주 NON NUCLEAR SAFETY RELATED 품질등급 A등급 제작사 WARTSILA FRANCE S.A.S - 원기술규격서(OTS) HANBIT 3&4, 9-165-M896 - 부품번호 NOR004352 - 모델번호 UD 45 V20 S5D - 주설비 참고자료 M896 제출서류목록 - 품질보증확인서(C of C) | WARTSILA FRANCE S.A.S | UD 45 V20 S5D | NOR004352
2021 | 4 | 계획예방정비용 | 한빛 | 2발전소 | 3 | 19 | 200484079 | 정비부분품(SPAR) | 국외 | A | 오-링 | 오-링,O-RING,HANBIT 3&4, 9-165-M896,NOR004 | EA | 30 | 기계부 | 최민규 | 061-357-2248 | 품명 오-링 - 별칭 O-RING 원자력안전범주 NON NUCLEAR SAFETY RELATED 품질등급 A등급 제작사 WARTSILA FRANCE S.A.S - 원기술규격서(OTS) HANBIT 3&4, 9-165-M896 - 부품번호 NOR004352 - 모델번호 UD 45 V20 S5D - 주설비 참고자료 M896 제출서류목록 - 품질보증확인서(C of C) | WARTSILA FRANCE S.A.S | UD 45 V20 S5D | NOR004352
2020 | 2 | 계획예방정비용 | 한빛 | 2발전소 | 3 | 18 | 200484080 | 정비부분품(SPAR) | 국외 | A | 오-링 | 오-링,O-RING,ORIGINAL EQUIP. MANUFACTURER, | EA | 20 | 기계부 | 최민규 | 061-357-2248 | 품명 오-링 - 별칭 O-RING 원자력안전범주 NON NUCLEAR SAFETY RELATED 품질등급 A등급 제작사 WARTSILA FRANCE S.A.S - 제작사 유형(MFR CATEGORY) ORIGINAL EQUIP. MANUFACTURER - 원기술규격서(OTS) HANBIT 3&4, 9-165-M896 - 주설비 참고자료 M896 - 부품번호 DLT022447 - 모델번호 UD 45 V20 S5D 제출서류목록 - 품질보증확인서(C of C) | WARTSILA FRANCE S.A.S | UD 45 V20 S5D | DLT022447
2020 | 2 | 계획예방정비용 | 한빛 | 2발전소 | 4 | 17 | 200484080 | 정비부분품(SPAR) | 국외 | A | 오-링 | 오-링,O-RING,ORIGINAL EQUIP. MANUFACTURER, | EA | 20 | 기계부 | 최민규 | 061-357-2248 | 품명 오-링 - 별칭 O-RING 원자력안전범주 NON NUCLEAR SAFETY RELATED 품질등급 A등급 제작사 WARTSILA FRANCE S.A.S - 제작사 유형(MFR CATEGORY) ORIGINAL EQUIP. MANUFACTURER - 원기술규격서(OTS) HANBIT 3&4, 9-165-M896 - 주설비 참고자료 M896 - 부품번호 DLT022447 - 모델번호 UD 45 V20 S5D 제출서류목록 - 품질보증확인서(C of C) | WARTSILA FRANCE S.A.S | UD 45 V20 S5D | DLT022447
2021 | 4 | 계획예방정비용 | 한빛 | 2발전소 | 4 | 18 | 200484080 | 정비부분품(SPAR) | 국외 | A | 오-링 | 오-링,O-RING,ORIGINAL EQUIP. MANUFACTURER, | EA | 20 | 기계부 | 최민규 | 061-357-2248 | 품명 오-링 - 별칭 O-RING 원자력안전범주 NON NUCLEAR SAFETY RELATED 품질등급 A등급 제작사 WARTSILA FRANCE S.A.S - 제작사 유형(MFR CATEGORY) ORIGINAL EQUIP. MANUFACTURER - 원기술규격서(OTS) HANBIT 3&4, 9-165-M896 - 주설비 참고자료 M896 - 부품번호 DLT022447 - 모델번호 UD 45 V20 S5D 제출서류목록 - 품질보증확인서(C of C) | WARTSILA FRANCE S.A.S | UD 45 V20 S5D | DLT022447
2021 | 4 | 계획예방정비용 | 한빛 | 2발전소 | 3 | 19 | 200484080 | 정비부분품(SPAR) | 국외 | A | 오-링 | 오-링,O-RING,ORIGINAL EQUIP. MANUFACTURER, | EA | 20 | 기계부 | 최민규 | 061-357-2248 | 품명 오-링 - 별칭 O-RING 원자력안전범주 NON NUCLEAR SAFETY RELATED 품질등급 A등급 제작사 WARTSILA FRANCE S.A.S - 제작사 유형(MFR CATEGORY) ORIGINAL EQUIP. MANUFACTURER - 원기술규격서(OTS) HANBIT 3&4, 9-165-M896 - 주설비 참고자료 M896 - 부품번호 DLT022447 - 모델번호 UD 45 V20 S5D 제출서류목록 - 품질보증확인서(C of C) | WARTSILA FRANCE S.A.S | UD 45 V20 S5D | DLT022447
2020 | 2 | 계획예방정비용 | 한빛 | 2발전소 | 3 | 18 | 200484081 | 정비부분품(SPAR) | 국외 | A | 오-링 | 오-링,O-RING,HANBIT 3&4, 9-165-M896,XMT582 | EA | 30 | 기계부 | 최민규 | 061-357-2248 | 품명 오-링 - 별칭 O-RING 원자력안전범주 NON NUCLEAR SAFETY RELATED 품질등급 A등급 제작사 WARTSILA FRANCE S.A.S - 원기술규격서(OTS) HANBIT 3&4, 9-165-M896 - 부품번호 XMT582572 - 모델번호 UD 45 V20 S5D - 주설비 참고자료 M896 제출서류목록 - 품질보증확인서(C of C) | WARTSILA FRANCE S.A.S | UD 45 V20 S5D | XMT582572
2020 | 2 | 계획예방정비용 | 한빛 | 2발전소 | 4 | 17 | 200484081 | 정비부분품(SPAR) | 국외 | A | 오-링 | 오-링,O-RING,HANBIT 3&4, 9-165-M896,XMT582 | EA | 30 | 기계부 | 최민규 | 061-357-2248 | 품명 오-링 - 별칭 O-RING 원자력안전범주 NON NUCLEAR SAFETY RELATED 품질등급 A등급 제작사 WARTSILA FRANCE S.A.S - 원기술규격서(OTS) HANBIT 3&4, 9-165-M896 - 부품번호 XMT582572 - 모델번호 UD 45 V20 S5D - 주설비 참고자료 M896 제출서류목록 - 품질보증확인서(C of C) | WARTSILA FRANCE S.A.S | UD 45 V20 S5D | XMT582572
2021 | 4 | 계획예방정비용 | 한빛 | 2발전소 | 4 | 18 | 200484081 | 정비부분품(SPAR) | 국외 | A | 오-링 | 오-링,O-RING,HANBIT 3&4, 9-165-M896,XMT582 | EA | 30 | 기계부 | 최민규 | 061-357-2248 | 품명 오-링 - 별칭 O-RING 원자력안전범주 NON NUCLEAR SAFETY RELATED 품질등급 A등급 제작사 WARTSILA FRANCE S.A.S - 원기술규격서(OTS) HANBIT 3&4, 9-165-M896 - 부품번호 XMT582572 - 모델번호 UD 45 V20 S5D - 주설비 참고자료 M896 제출서류목록 - 품질보증확인서(C of C) | WARTSILA FRANCE S.A.S | UD 45 V20 S5D | XMT582572
2021 | 4 | 계획예방정비용 | 한빛 | 2발전소 | 3 | 19 | 200484081 | 정비부분품(SPAR) | 국외 | A | 오-링 | 오-링,O-RING,HANBIT 3&4, 9-165-M896,XMT582 | EA | 30 | 기계부 | 최민규 | 061-357-2248 | 품명 오-링 - 별칭 O-RING 원자력안전범주 NON NUCLEAR SAFETY RELATED 품질등급 A등급 제작사 WARTSILA FRANCE S.A.S - 원기술규격서(OTS) HANBIT 3&4, 9-165-M896 - 부품번호 XMT582572 - 모델번호 UD 45 V20 S5D - 주설비 참고자료 M896 제출서류목록 - 품질보증확인서(C of C) | WARTSILA FRANCE S.A.S | UD 45 V20 S5D | XMT582572
2020 | 2 | 계획예방정비용 | 한빛 | 2발전소 | 3 | 18 | 200484082 | 정비부분품(SPAR) | 국외 | A | 오-링 | 오-링,O-RING,HANBIT 3&4, 9-165-M896,DLT586 | EA | 30 | 기계부 | 최민규 | 061-357-2248 | 품명 오-링 - 별칭 O-RING 원자력안전범주 NON NUCLEAR SAFETY RELATED 품질등급 A등급 제작사 WARTSILA FRANCE S.A.S - 원기술규격서(OTS) HANBIT 3&4, 9-165-M896 - 부품번호 DLT586601 - 모델번호 UD 45 V20 S5D - 주설비 참고자료 M896 제출서류목록 - 품질보증확인서(C of C) | WARTSILA FRANCE S.A.S | UD 45 V20 S5D | DLT586601
2020 | 2 | 계획예방정비용 | 한빛 | 2발전소 | 4 | 17 | 200484082 | 정비부분품(SPAR) | 국외 | A | 오-링 | 오-링,O-RING,HANBIT 3&4, 9-165-M896,DLT586 | EA | 30 | 기계부 | 최민규 | 061-357-2248 | 품명 오-링 - 별칭 O-RING 원자력안전범주 NON NUCLEAR SAFETY RELATED 품질등급 A등급 제작사 WARTSILA FRANCE S.A.S - 원기술규격서(OTS) HANBIT 3&4, 9-165-M896 - 부품번호 DLT586601 - 모델번호 UD 45 V20 S5D - 주설비 참고자료 M896 제출서류목록 - 품질보증확인서(C of C) | WARTSILA FRANCE S.A.S | UD 45 V20 S5D | DLT586601
2021 | 4 | 계획예방정비용 | 한빛 | 2발전소 | 4 | 18 | 200484082 | 정비부분품(SPAR) | 국외 | A | 오-링 | 오-링,O-RING,HANBIT 3&4, 9-165-M896,DLT586 | EA | 30 | 기계부 | 최민규 | 061-357-2248 | 품명 오-링 - 별칭 O-RING 원자력안전범주 NON NUCLEAR SAFETY RELATED 품질등급 A등급 제작사 WARTSILA FRANCE S.A.S - 원기술규격서(OTS) HANBIT 3&4, 9-165-M896 - 부품번호 DLT586601 - 모델번호 UD 45 V20 S5D - 주설비 참고자료 M896 제출서류목록 - 품질보증확인서(C of C) | WARTSILA FRANCE S.A.S | UD 45 V20 S5D | DLT586601
2021 | 4 | 계획예방정비용 | 한빛 | 2발전소 | 3 | 19 | 200484082 | 정비부분품(SPAR) | 국외 | A | 오-링 | 오-링,O-RING,HANBIT 3&4, 9-165-M896,DLT586 | EA | 30 | 기계부 | 최민규 | 061-357-2248 | 품명 오-링 - 별칭 O-RING 원자력안전범주 NON NUCLEAR SAFETY RELATED 품질등급 A등급 제작사 WARTSILA FRANCE S.A.S - 원기술규격서(OTS) HANBIT 3&4, 9-165-M896 - 부품번호 DLT586601 - 모델번호 UD 45 V20 S5D - 주설비 참고자료 M896 제출서류목록 - 품질보증확인서(C of C) | WARTSILA FRANCE S.A.S | UD 45 V20 S5D | DLT586601
2020 | 2 | 계획예방정비용 | 한빛 | 2발전소 | 3 | 18 | 200484083 | 정비부분품(SPAR) | 국외 | A | 오-링 | 오-링,O-RING,ORIGINAL EQUIP. MANUFACTURER, | EA | 40 | 기계부 | 최민규 | 061-357-2248 | 품명 오-링 - 별칭 O-RING 원자력안전범주 NON NUCLEAR SAFETY RELATED 품질등급 A등급 제작사 WARTSILA FRANCE S.A.S - 제작사 유형(MFR CATEGORY) ORIGINAL EQUIP. MANUFACTURER - 원기술규격서(OTS) HANBIT 3&4, 9-165-M896 - 주설비 참고자료 M896 - 부품번호 DLT061012 - 모델번호 UD 45 V20 S5D 제출서류목록 - 품질보증확인서(C of C) | WARTSILA FRANCE S.A.S | UD 45 V20 S5D | DLT061012
2020 | 2 | 계획예방정비용 | 한빛 | 2발전소 | 4 | 17 | 200484083 | 정비부분품(SPAR) | 국외 | A | 오-링 | 오-링,O-RING,ORIGINAL EQUIP. MANUFACTURER, | EA | 40 | 기계부 | 최민규 | 061-357-2248 | 품명 오-링 - 별칭 O-RING 원자력안전범주 NON NUCLEAR SAFETY RELATED 품질등급 A등급 제작사 WARTSILA FRANCE S.A.S - 제작사 유형(MFR CATEGORY) ORIGINAL EQUIP. MANUFACTURER - 원기술규격서(OTS) HANBIT 3&4, 9-165-M896 - 주설비 참고자료 M896 - 부품번호 DLT061012 - 모델번호 UD 45 V20 S5D 제출서류목록 - 품질보증확인서(C of C) | WARTSILA FRANCE S.A.S | UD 45 V20 S5D | DLT061012
2021 | 4 | 계획예방정비용 | 한빛 | 2발전소 | 4 | 18 | 200484083 | 정비부분품(SPAR) | 국외 | A | 오-링 | 오-링,O-RING,ORIGINAL EQUIP. MANUFACTURER, | EA | 40 | 기계부 | 최민규 | 061-357-2248 | 품명 오-링 - 별칭 O-RING 원자력안전범주 NON NUCLEAR SAFETY RELATED 품질등급 A등급 제작사 WARTSILA FRANCE S.A.S - 제작사 유형(MFR CATEGORY) ORIGINAL EQUIP. MANUFACTURER - 원기술규격서(OTS) HANBIT 3&4, 9-165-M896 - 주설비 참고자료 M896 - 부품번호 DLT061012 - 모델번호 UD 45 V20 S5D 제출서류목록 - 품질보증확인서(C of C) | WARTSILA FRANCE S.A.S | UD 45 V20 S5D | DLT061012
2021 | 4 | 계획예방정비용 | 한빛 | 2발전소 | 3 | 19 | 200484083 | 정비부분품(SPAR) | 국외 | A | 오-링 | 오-링,O-RING,ORIGINAL EQUIP. MANUFACTURER, | EA | 40 | 기계부 | 최민규 | 061-357-2248 | 품명 오-링 - 별칭 O-RING 원자력안전범주 NON NUCLEAR SAFETY RELATED 품질등급 A등급 제작사 WARTSILA FRANCE S.A.S - 제작사 유형(MFR CATEGORY) ORIGINAL EQUIP. MANUFACTURER - 원기술규격서(OTS) HANBIT 3&4, 9-165-M896 - 주설비 참고자료 M896 - 부품번호 DLT061012 - 모델번호 UD 45 V20 S5D 제출서류목록 - 품질보증확인서(C of C) | WARTSILA FRANCE S.A.S | UD 45 V20 S5D | DLT061012
2020 | 2 | 계획예방정비용 | 한빛 | 2발전소 | 3 | 18 | 200484084 | 정비부분품(SPAR) | 국외 | A | 오-링 | 오-링,O-RING,HANBIT 3&4, 9-165-M896,DLT586 | EA | 30 | 기계부 | 최민규 | 061-357-2248 | 품명 오-링 - 별칭 O-RING 원자력안전범주 NON NUCLEAR SAFETY RELATED 품질등급 A등급 제작사 WARTSILA FRANCE S.A.S - 원기술규격서(OTS) HANBIT 3&4, 9-165-M896 - 부품번호 DLT586867 - 모델번호 UD 45 V20 S5D - 주설비 참고자료 M896 제출서류목록 - 품질보증확인서(C of C) | WARTSILA FRANCE S.A.S | UD 45 V20 S5D | DLT586867
2020 | 2 | 계획예방정비용 | 한빛 | 2발전소 | 4 | 17 | 200484084 | 정비부분품(SPAR) | 국외 | A | 오-링 | 오-링,O-RING,HANBIT 3&4, 9-165-M896,DLT586 | EA | 30 | 기계부 | 최민규 | 061-357-2248 | 품명 오-링 - 별칭 O-RING 원자력안전범주 NON NUCLEAR SAFETY RELATED 품질등급 A등급 제작사 WARTSILA FRANCE S.A.S - 원기술규격서(OTS) HANBIT 3&4, 9-165-M896 - 부품번호 DLT586867 - 모델번호 UD 45 V20 S5D - 주설비 참고자료 M896 제출서류목록 - 품질보증확인서(C of C) | WARTSILA FRANCE S.A.S | UD 45 V20 S5D | DLT586867
2021 | 4 | 계획예방정비용 | 한빛 | 2발전소 | 4 | 18 | 200484084 | 정비부분품(SPAR) | 국외 | A | 오-링 | 오-링,O-RING,HANBIT 3&4, 9-165-M896,DLT586 | EA | 30 | 기계부 | 최민규 | 061-357-2248 | 품명 오-링 - 별칭 O-RING 원자력안전범주 NON NUCLEAR SAFETY RELATED 품질등급 A등급 제작사 WARTSILA FRANCE S.A.S - 원기술규격서(OTS) HANBIT 3&4, 9-165-M896 - 부품번호 DLT586867 - 모델번호 UD 45 V20 S5D - 주설비 참고자료 M896 제출서류목록 - 품질보증확인서(C of C) | WARTSILA FRANCE S.A.S | UD 45 V20 S5D | DLT586867
2021 | 4 | 계획예방정비용 | 한빛 | 2발전소 | 3 | 19 | 200484084 | 정비부분품(SPAR) | 국외 | A | 오-링 | 오-링,O-RING,HANBIT 3&4, 9-165-M896,DLT586 | EA | 30 | 기계부 | 최민규 | 061-357-2248 | 품명 오-링 - 별칭 O-RING 원자력안전범주 NON NUCLEAR SAFETY RELATED 품질등급 A등급 제작사 WARTSILA FRANCE S.A.S - 원기술규격서(OTS) HANBIT 3&4, 9-165-M896 - 부품번호 DLT586867 - 모델번호 UD 45 V20 S5D - 주설비 참고자료 M896 제출서류목록 - 품질보증확인서(C of C) | WARTSILA FRANCE S.A.S | UD 45 V20 S5D | DLT586867
2020 | 2 | 계획예방정비용 | 한빛 | 2발전소 | 3 | 18 | 200484085 | 정비부분품(SPAR) | 국외 | A | 오-링 | 오-링,SAFETY VALVE,CRANKCHAMBER VALVE SAF | EA | 1 | 기계부 | 최민규 | 061-357-2248 | 품명 오-링 - 특수사항 SAFETY VALVE - 별칭 CRANKCHAMBER VALVE SAFE O-RING 원자력안전범주 NON NUCLEAR SAFETY RELATED 품질등급 A등급 제작사 WARTSILA FRANCE S.A.S - 원기술규격서(OTS) HANBIT 3&4, 9-165-M896 - 부품번호 XMT585722 - 모델번호 UD 45 V20 S5D - 주설비 참고자료 M896 제출서류목록 - 품질보증확인서(C of C) | WARTSILA FRANCE S.A.S | UD 45 V20 S5D | XMT585722
2020 | 2 | 계획예방정비용 | 한빛 | 2발전소 | 4 | 17 | 200484085 | 정비부분품(SPAR) | 국외 | A | 오-링 | 오-링,SAFETY VALVE,CRANKCHAMBER VALVE SAF | EA | 1 | 기계부 | 최민규 | 061-357-2248 | 품명 오-링 - 특수사항 SAFETY VALVE - 별칭 CRANKCHAMBER VALVE SAFE O-RING 원자력안전범주 NON NUCLEAR SAFETY RELATED 품질등급 A등급 제작사 WARTSILA FRANCE S.A.S - 원기술규격서(OTS) HANBIT 3&4, 9-165-M896 - 부품번호 XMT585722 - 모델번호 UD 45 V20 S5D - 주설비 참고자료 M896 제출서류목록 - 품질보증확인서(C of C) | WARTSILA FRANCE S.A.S | UD 45 V20 S5D | XMT585722
2021 | 4 | 계획예방정비용 | 한빛 | 2발전소 | 4 | 18 | 200484085 | 정비부분품(SPAR) | 국외 | A | 오-링 | 오-링,SAFETY VALVE,CRANKCHAMBER VALVE SAF | EA | 1 | 기계부 | 최민규 | 061-357-2248 | 품명 오-링 - 특수사항 SAFETY VALVE - 별칭 CRANKCHAMBER VALVE SAFE O-RING 원자력안전범주 NON NUCLEAR SAFETY RELATED 품질등급 A등급 제작사 WARTSILA FRANCE S.A.S - 원기술규격서(OTS) HANBIT 3&4, 9-165-M896 - 부품번호 XMT585722 - 모델번호 UD 45 V20 S5D - 주설비 참고자료 M896 제출서류목록 - 품질보증확인서(C of C) | WARTSILA FRANCE S.A.S | UD 45 V20 S5D | XMT585722
2021 | 4 | 계획예방정비용 | 한빛 | 2발전소 | 3 | 19 | 200484085 | 정비부분품(SPAR) | 국외 | A | 오-링 | 오-링,SAFETY VALVE,CRANKCHAMBER VALVE SAF | EA | 1 | 기계부 | 최민규 | 061-357-2248 | 품명 오-링 - 특수사항 SAFETY VALVE - 별칭 CRANKCHAMBER VALVE SAFE O-RING 원자력안전범주 NON NUCLEAR SAFETY RELATED 품질등급 A등급 제작사 WARTSILA FRANCE S.A.S - 원기술규격서(OTS) HANBIT 3&4, 9-165-M896 - 부품번호 XMT585722 - 모델번호 UD 45 V20 S5D - 주설비 참고자료 M896 제출서류목록 - 품질보증확인서(C of C) | WARTSILA FRANCE S.A.S | UD 45 V20 S5D | XMT585722
2020 | 2 | 계획예방정비용 | 한빛 | 2발전소 | 3 | 18 | 200484086 | 정비부분품(SPAR) | 국외 | A | 오-링 | 오-링,OIL GAUGE DOOR ASS,SUMP LEVEL GAUGE | EA | 6 | 기계부 | 최민규 | 061-357-2248 | 품명 오-링 - 특수사항 OIL GAUGE DOOR ASS - 별칭 SUMP LEVEL GAUGE O-RING 원자력안전범주 NON NUCLEAR SAFETY RELATED 품질등급 A등급 제작사 WARTSILA FRANCE S.A.S - 제작사 유형(MFR CATEGORY) ORIGINAL EQUIP. MANUFACTURER - 원기술규격서(OTS) HANBIT 3&4, 9-165-M896 - 주설비 참고자료 M896 - 부품번호 DLT614186 - 모델번호 UD 45 V20 S5D 제출서류목록 - 품질보증확인서(C of C) | WARTSILA FRANCE S.A.S | UD 45 V20 S5D | DLT614186
2020 | 2 | 계획예방정비용 | 한빛 | 2발전소 | 4 | 17 | 200484086 | 정비부분품(SPAR) | 국외 | A | 오-링 | 오-링,OIL GAUGE DOOR ASS,SUMP LEVEL GAUGE | EA | 6 | 기계부 | 최민규 | 061-357-2248 | 품명 오-링 - 특수사항 OIL GAUGE DOOR ASS - 별칭 SUMP LEVEL GAUGE O-RING 원자력안전범주 NON NUCLEAR SAFETY RELATED 품질등급 A등급 제작사 WARTSILA FRANCE S.A.S - 제작사 유형(MFR CATEGORY) ORIGINAL EQUIP. MANUFACTURER - 원기술규격서(OTS) HANBIT 3&4, 9-165-M896 - 주설비 참고자료 M896 - 부품번호 DLT614186 - 모델번호 UD 45 V20 S5D 제출서류목록 - 품질보증확인서(C of C) | WARTSILA FRANCE S.A.S | UD 45 V20 S5D | DLT614186
2021 | 4 | 계획예방정비용 | 한빛 | 2발전소 | 4 | 18 | 200484086 | 정비부분품(SPAR) | 국외 | A | 오-링 | 오-링,OIL GAUGE DOOR ASS,SUMP LEVEL GAUGE | EA | 6 | 기계부 | 최민규 | 061-357-2248 | 품명 오-링 - 특수사항 OIL GAUGE DOOR ASS - 별칭 SUMP LEVEL GAUGE O-RING 원자력안전범주 NON NUCLEAR SAFETY RELATED 품질등급 A등급 제작사 WARTSILA FRANCE S.A.S - 제작사 유형(MFR CATEGORY) ORIGINAL EQUIP. MANUFACTURER - 원기술규격서(OTS) HANBIT 3&4, 9-165-M896 - 주설비 참고자료 M896 - 부품번호 DLT614186 - 모델번호 UD 45 V20 S5D 제출서류목록 - 품질보증확인서(C of C) | WARTSILA FRANCE S.A.S | UD 45 V20 S5D | DLT614186
2021 | 4 | 계획예방정비용 | 한빛 | 2발전소 | 3 | 19 | 200484086 | 정비부분품(SPAR) | 국외 | A | 오-링 | 오-링,OIL GAUGE DOOR ASS,SUMP LEVEL GAUGE | EA | 6 | 기계부 | 최민규 | 061-357-2248 | 품명 오-링 - 특수사항 OIL GAUGE DOOR ASS - 별칭 SUMP LEVEL GAUGE O-RING 원자력안전범주 NON NUCLEAR SAFETY RELATED 품질등급 A등급 제작사 WARTSILA FRANCE S.A.S - 제작사 유형(MFR CATEGORY) ORIGINAL EQUIP. MANUFACTURER - 원기술규격서(OTS) HANBIT 3&4, 9-165-M896 - 주설비 참고자료 M896 - 부품번호 DLT614186 - 모델번호 UD 45 V20 S5D 제출서류목록 - 품질보증확인서(C of C) | WARTSILA FRANCE S.A.S | UD 45 V20 S5D | DLT614186
2020 | 2 | 계획예방정비용 | 한빛 | 2발전소 | 3 | 18 | 200484088 | 정비부분품(SPAR) | 국외 | A | 오-링 | 오-링,INJECTION PIPE ASS,O-RING(RUBBER),H | EA | 40 | 기계부 | 최민규 | 061-357-2248 | 품명 오-링 - 특수사항 INJECTION PIPE ASS - 별칭 O-RING(RUBBER) 원자력안전범주 NON NUCLEAR SAFETY RELATED 품질등급 A등급 제작사 WARTSILA FRANCE S.A.S - 원기술규격서(OTS) HANBIT 3&4, 9-165-M896 - 부품번호 DLT614179 - 모델번호 UD 45 V20 S5D - 제작사 유형(MFR CATEGORY) ORIGINAL EQUIP. MANUFACTURER - 주설비 참고자료 M896 제출서류목록 - 품질보증확인서(C of C) | WARTSILA FRANCE S.A.S | UD 45 V20 S5D | DLT614179
2020 | 2 | 계획예방정비용 | 한빛 | 2발전소 | 4 | 17 | 200484088 | 정비부분품(SPAR) | 국외 | A | 오-링 | 오-링,INJECTION PIPE ASS,O-RING(RUBBER),H | EA | 40 | 기계부 | 최민규 | 061-357-2248 | 품명 오-링 - 특수사항 INJECTION PIPE ASS - 별칭 O-RING(RUBBER) 원자력안전범주 NON NUCLEAR SAFETY RELATED 품질등급 A등급 제작사 WARTSILA FRANCE S.A.S - 원기술규격서(OTS) HANBIT 3&4, 9-165-M896 - 부품번호 DLT614179 - 모델번호 UD 45 V20 S5D - 제작사 유형(MFR CATEGORY) ORIGINAL EQUIP. MANUFACTURER - 주설비 참고자료 M896 제출서류목록 - 품질보증확인서(C of C) | WARTSILA FRANCE S.A.S | UD 45 V20 S5D | DLT614179
2021 | 4 | 계획예방정비용 | 한빛 | 2발전소 | 4 | 18 | 200484088 | 정비부분품(SPAR) | 국외 | A | 오-링 | 오-링,INJECTION PIPE ASS,O-RING(RUBBER),H | EA | 40 | 기계부 | 최민규 | 061-357-2248 | 품명 오-링 - 특수사항 INJECTION PIPE ASS - 별칭 O-RING(RUBBER) 원자력안전범주 NON NUCLEAR SAFETY RELATED 품질등급 A등급 제작사 WARTSILA FRANCE S.A.S - 원기술규격서(OTS) HANBIT 3&4, 9-165-M896 - 부품번호 DLT614179 - 모델번호 UD 45 V20 S5D - 제작사 유형(MFR CATEGORY) ORIGINAL EQUIP. MANUFACTURER - 주설비 참고자료 M896 제출서류목록 - 품질보증확인서(C of C) | WARTSILA FRANCE S.A.S | UD 45 V20 S5D | DLT614179
2021 | 4 | 계획예방정비용 | 한빛 | 2발전소 | 3 | 19 | 200484088 | 정비부분품(SPAR) | 국외 | A | 오-링 | 오-링,INJECTION PIPE ASS,O-RING(RUBBER),H | EA | 40 | 기계부 | 최민규 | 061-357-2248 | 품명 오-링 - 특수사항 INJECTION PIPE ASS - 별칭 O-RING(RUBBER) 원자력안전범주 NON NUCLEAR SAFETY RELATED 품질등급 A등급 제작사 WARTSILA FRANCE S.A.S - 원기술규격서(OTS) HANBIT 3&4, 9-165-M896 - 부품번호 DLT614179 - 모델번호 UD 45 V20 S5D - 제작사 유형(MFR CATEGORY) ORIGINAL EQUIP. MANUFACTURER - 주설비 참고자료 M896 제출서류목록 - 품질보증확인서(C of C) | WARTSILA FRANCE S.A.S | UD 45 V20 S5D | DLT614179
2020 | 2 | 계획예방정비용 | 한빛 | 2발전소 | 3 | 18 | 200484089 | 정비부분품(SPAR) | 국외 | A | 오-링 | 오-링,O-RING,HANBIT 3&4, 9-165-M896,DLT023 | EA | 40 | 기계부 | 최민규 | 061-357-2248 | 품명 오-링 - 별칭 O-RING 원자력안전범주 NON NUCLEAR SAFETY RELATED 품질등급 A등급 제작사 WARTSILA FRANCE S.A.S - 원기술규격서(OTS) HANBIT 3&4, 9-165-M896 - 부품번호 DLT023752 - 모델번호 UD 45 V20 S5D - 주설비 참고자료 M896 제출서류목록 - 품질보증확인서(C of C) | WARTSILA FRANCE S.A.S | UD 45 V20 S5D | DLT023752
2020 | 2 | 계획예방정비용 | 한빛 | 2발전소 | 4 | 17 | 200484089 | 정비부분품(SPAR) | 국외 | A | 오-링 | 오-링,O-RING,HANBIT 3&4, 9-165-M896,DLT023 | EA | 40 | 기계부 | 최민규 | 061-357-2248 | 품명 오-링 - 별칭 O-RING 원자력안전범주 NON NUCLEAR SAFETY RELATED 품질등급 A등급 제작사 WARTSILA FRANCE S.A.S - 원기술규격서(OTS) HANBIT 3&4, 9-165-M896 - 부품번호 DLT023752 - 모델번호 UD 45 V20 S5D - 주설비 참고자료 M896 제출서류목록 - 품질보증확인서(C of C) | WARTSILA FRANCE S.A.S | UD 45 V20 S5D | DLT023752
2021 | 4 | 계획예방정비용 | 한빛 | 2발전소 | 4 | 18 | 200484089 | 정비부분품(SPAR) | 국외 | A | 오-링 | 오-링,O-RING,HANBIT 3&4, 9-165-M896,DLT023 | EA | 40 | 기계부 | 최민규 | 061-357-2248 | 품명 오-링 - 별칭 O-RING 원자력안전범주 NON NUCLEAR SAFETY RELATED 품질등급 A등급 제작사 WARTSILA FRANCE S.A.S - 원기술규격서(OTS) HANBIT 3&4, 9-165-M896 - 부품번호 DLT023752 - 모델번호 UD 45 V20 S5D - 주설비 참고자료 M896 제출서류목록 - 품질보증확인서(C of C) | WARTSILA FRANCE S.A.S | UD 45 V20 S5D | DLT023752
2021 | 4 | 계획예방정비용 | 한빛 | 2발전소 | 3 | 19 | 200484089 | 정비부분품(SPAR) | 국외 | A | 오-링 | 오-링,O-RING,HANBIT 3&4, 9-165-M896,DLT023 | EA | 40 | 기계부 | 최민규 | 061-357-2248 | 품명 오-링 - 별칭 O-RING 원자력안전범주 NON NUCLEAR SAFETY RELATED 품질등급 A등급 제작사 WARTSILA FRANCE S.A.S - 원기술규격서(OTS) HANBIT 3&4, 9-165-M896 - 부품번호 DLT023752 - 모델번호 UD 45 V20 S5D - 주설비 참고자료 M896 제출서류목록 - 품질보증확인서(C of C) | WARTSILA FRANCE S.A.S | UD 45 V20 S5D | DLT023752
2020 | 2 | 계획예방정비용 | 한빛 | 2발전소 | 3 | 18 | 200484090 | 정비부분품(SPAR) | 국외 | A | 오-링 | 오-링,INSPECTION DOOR ASS,O-RING(RUBBER),H | EA | 20 | 기계부 | 최민규 | 061-357-2248 | 품명 오-링 - 특수사항 INSPECTION DOOR ASS - 별칭 O-RING(RUBBER) 원자력안전범주 NON NUCLEAR SAFETY RELATED 품질등급 A등급 제작사 WARTSILA FRANCE S.A.S - 원기술규격서(OTS) HANBIT 3&4, 9-165-M896 - 부품번호 NOR001492 - 모델번호 UD 45 V20 S5D - 주설비 참고자료 M896 제출서류목록 - 품질보증확인서(C of C) | WARTSILA FRANCE S.A.S | UD 45 V20 S5D | NOR001492
2020 | 2 | 계획예방정비용 | 한빛 | 2발전소 | 4 | 17 | 200484090 | 정비부분품(SPAR) | 국외 | A | 오-링 | 오-링,INSPECTION DOOR ASS,O-RING(RUBBER),H | EA | 20 | 기계부 | 최민규 | 061-357-2248 | 품명 오-링 - 특수사항 INSPECTION DOOR ASS - 별칭 O-RING(RUBBER) 원자력안전범주 NON NUCLEAR SAFETY RELATED 품질등급 A등급 제작사 WARTSILA FRANCE S.A.S - 원기술규격서(OTS) HANBIT 3&4, 9-165-M896 - 부품번호 NOR001492 - 모델번호 UD 45 V20 S5D - 주설비 참고자료 M896 제출서류목록 - 품질보증확인서(C of C) | WARTSILA FRANCE S.A.S | UD 45 V20 S5D | NOR001492
2021 | 4 | 계획예방정비용 | 한빛 | 2발전소 | 4 | 18 | 200484090 | 정비부분품(SPAR) | 국외 | A | 오-링 | 오-링,INSPECTION DOOR ASS,O-RING(RUBBER),H | EA | 20 | 기계부 | 최민규 | 061-357-2248 | 품명 오-링 - 특수사항 INSPECTION DOOR ASS - 별칭 O-RING(RUBBER) 원자력안전범주 NON NUCLEAR SAFETY RELATED 품질등급 A등급 제작사 WARTSILA FRANCE S.A.S - 원기술규격서(OTS) HANBIT 3&4, 9-165-M896 - 부품번호 NOR001492 - 모델번호 UD 45 V20 S5D - 주설비 참고자료 M896 제출서류목록 - 품질보증확인서(C of C) | WARTSILA FRANCE S.A.S | UD 45 V20 S5D | NOR001492
2021 | 4 | 계획예방정비용 | 한빛 | 2발전소 | 3 | 19 | 200484090 | 정비부분품(SPAR) | 국외 | A | 오-링 | 오-링,INSPECTION DOOR ASS,O-RING(RUBBER),H | EA | 20 | 기계부 | 최민규 | 061-357-2248 | 품명 오-링 - 특수사항 INSPECTION DOOR ASS - 별칭 O-RING(RUBBER) 원자력안전범주 NON NUCLEAR SAFETY RELATED 품질등급 A등급 제작사 WARTSILA FRANCE S.A.S - 원기술규격서(OTS) HANBIT 3&4, 9-165-M896 - 부품번호 NOR001492 - 모델번호 UD 45 V20 S5D - 주설비 참고자료 M896 제출서류목록 - 품질보증확인서(C of C) | WARTSILA FRANCE S.A.S | UD 45 V20 S5D | NOR001492
2020 | 2 | 계획예방정비용 | 한빛 | 2발전소 | 3 | 18 | 200484093 | 정비부분품(SPAR) | 국외 | A | 오-링 | 오-링,INJECTION PUMP ASS,O-RING(RUBBER),H | EA | 70 | 기계부 | 최민규 | 061-357-2248 | 품명 오-링 - 특수사항 INJECTION PUMP ASS - 별칭 O-RING(RUBBER) 원자력안전범주 NON NUCLEAR SAFETY RELATED 품질등급 A등급 제작사 WARTSILA FRANCE S.A.S - 원기술규격서(OTS) HANBIT 3&4, 9-165-M896 - 부품번호 NOR023035 - 모델번호 UD 45 V20 S5D - 주설비 참고자료 M896 제출서류목록 - 품질보증확인서(C of C) | WARTSILA FRANCE S.A.S | UD 45 V20 S5D | NOR023035
2020 | 2 | 계획예방정비용 | 한빛 | 2발전소 | 4 | 17 | 200484093 | 정비부분품(SPAR) | 국외 | A | 오-링 | 오-링,INJECTION PUMP ASS,O-RING(RUBBER),H | EA | 70 | 기계부 | 최민규 | 061-357-2248 | 품명 오-링 - 특수사항 INJECTION PUMP ASS - 별칭 O-RING(RUBBER) 원자력안전범주 NON NUCLEAR SAFETY RELATED 품질등급 A등급 제작사 WARTSILA FRANCE S.A.S - 원기술규격서(OTS) HANBIT 3&4, 9-165-M896 - 부품번호 NOR023035 - 모델번호 UD 45 V20 S5D - 주설비 참고자료 M896 제출서류목록 - 품질보증확인서(C of C) | WARTSILA FRANCE S.A.S | UD 45 V20 S5D | NOR023035
2021 | 4 | 계획예방정비용 | 한빛 | 2발전소 | 4 | 18 | 200484093 | 정비부분품(SPAR) | 국외 | A | 오-링 | 오-링,INJECTION PUMP ASS,O-RING(RUBBER),H | EA | 70 | 기계부 | 최민규 | 061-357-2248 | 품명 오-링 - 특수사항 INJECTION PUMP ASS - 별칭 O-RING(RUBBER) 원자력안전범주 NON NUCLEAR SAFETY RELATED 품질등급 A등급 제작사 WARTSILA FRANCE S.A.S - 원기술규격서(OTS) HANBIT 3&4, 9-165-M896 - 부품번호 NOR023035 - 모델번호 UD 45 V20 S5D - 주설비 참고자료 M896 제출서류목록 - 품질보증확인서(C of C) | WARTSILA FRANCE S.A.S | UD 45 V20 S5D | NOR023035
2021 | 4 | 계획예방정비용 | 한빛 | 2발전소 | 3 | 19 | 200484093 | 정비부분품(SPAR) | 국외 | A | 오-링 | 오-링,INJECTION PUMP ASS,O-RING(RUBBER),H | EA | 70 | 기계부 | 최민규 | 061-357-2248 | 품명 오-링 - 특수사항 INJECTION PUMP ASS - 별칭 O-RING(RUBBER) 원자력안전범주 NON NUCLEAR SAFETY RELATED 품질등급 A등급 제작사 WARTSILA FRANCE S.A.S - 원기술규격서(OTS) HANBIT 3&4, 9-165-M896 - 부품번호 NOR023035 - 모델번호 UD 45 V20 S5D - 주설비 참고자료 M896 제출서류목록 - 품질보증확인서(C of C) | WARTSILA FRANCE S.A.S | UD 45 V20 S5D | NOR023035
2020 | 2 | 계획예방정비용 | 한빛 | 2발전소 | 3 | 18 | 200484094 | 정비부분품(SPAR) | 국외 | A | 오-링 | 오-링,FUEL FILTER,O-RING(RUBBER),ORIGINAL | EA | 10 | 기계부 | 최민규 | 061-357-2248 | 품명 오-링 - 특수사항 FUEL FILTER - 별칭 O-RING(RUBBER) 원자력안전범주 NON NUCLEAR SAFETY RELATED 품질등급 A등급 제작사 WARTSILA FRANCE S.A.S - 제작사 유형(MFR CATEGORY) ORIGINAL EQUIP. MANUFACTURER - 원기술규격서(OTS) HANBIT 3&4, 9-165-M896 - 주설비 참고자료 M896 - 부품번호 NOR023760 - 모델번호 UD 45 V20 S5D 제출서류목록 - 품질보증확인서(C of C) | WARTSILA FRANCE S.A.S | UD 45 V20 S5D | NOR023760
2020 | 2 | 계획예방정비용 | 한빛 | 2발전소 | 4 | 17 | 200484094 | 정비부분품(SPAR) | 국외 | A | 오-링 | 오-링,FUEL FILTER,O-RING(RUBBER),ORIGINAL | EA | 10 | 기계부 | 최민규 | 061-357-2248 | 품명 오-링 - 특수사항 FUEL FILTER - 별칭 O-RING(RUBBER) 원자력안전범주 NON NUCLEAR SAFETY RELATED 품질등급 A등급 제작사 WARTSILA FRANCE S.A.S - 제작사 유형(MFR CATEGORY) ORIGINAL EQUIP. MANUFACTURER - 원기술규격서(OTS) HANBIT 3&4, 9-165-M896 - 주설비 참고자료 M896 - 부품번호 NOR023760 - 모델번호 UD 45 V20 S5D 제출서류목록 - 품질보증확인서(C of C) | WARTSILA FRANCE S.A.S | UD 45 V20 S5D | NOR023760
2021 | 4 | 계획예방정비용 | 한빛 | 2발전소 | 4 | 18 | 200484094 | 정비부분품(SPAR) | 국외 | A | 오-링 | 오-링,FUEL FILTER,O-RING(RUBBER),ORIGINAL | EA | 10 | 기계부 | 최민규 | 061-357-2248 | 품명 오-링 - 특수사항 FUEL FILTER - 별칭 O-RING(RUBBER) 원자력안전범주 NON NUCLEAR SAFETY RELATED 품질등급 A등급 제작사 WARTSILA FRANCE S.A.S - 제작사 유형(MFR CATEGORY) ORIGINAL EQUIP. MANUFACTURER - 원기술규격서(OTS) HANBIT 3&4, 9-165-M896 - 주설비 참고자료 M896 - 부품번호 NOR023760 - 모델번호 UD 45 V20 S5D 제출서류목록 - 품질보증확인서(C of C) | WARTSILA FRANCE S.A.S | UD 45 V20 S5D | NOR023760
2021 | 4 | 계획예방정비용 | 한빛 | 2발전소 | 3 | 19 | 200484094 | 정비부분품(SPAR) | 국외 | A | 오-링 | 오-링,FUEL FILTER,O-RING(RUBBER),ORIGINAL | EA | 10 | 기계부 | 최민규 | 061-357-2248 | 품명 오-링 - 특수사항 FUEL FILTER - 별칭 O-RING(RUBBER) 원자력안전범주 NON NUCLEAR SAFETY RELATED 품질등급 A등급 제작사 WARTSILA FRANCE S.A.S - 제작사 유형(MFR CATEGORY) ORIGINAL EQUIP. MANUFACTURER - 원기술규격서(OTS) HANBIT 3&4, 9-165-M896 - 주설비 참고자료 M896 - 부품번호 NOR023760 - 모델번호 UD 45 V20 S5D 제출서류목록 - 품질보증확인서(C of C) | WARTSILA FRANCE S.A.S | UD 45 V20 S5D | NOR023760
2020 | 2 | 계획예방정비용 | 한빛 | 2발전소 | 3 | 18 | 200484095 | 정비부분품(SPAR) | 국외 | A | 오-링 | 오-링,PIPE,O-RING,ORIGINAL EQUIP. MANUFACT | EA | 10 | 기계부 | 최민규 | 061-357-2248 | 품명 오-링 - 특수사항 PIPE - 별칭 O-RING 원자력안전범주 NON NUCLEAR SAFETY RELATED 품질등급 A등급 제작사 WARTSILA FRANCE S.A.S - 제작사 유형(MFR CATEGORY) ORIGINAL EQUIP. MANUFACTURER - 원기술규격서(OTS) HANBIT 3&4, 9-165-M896 - 주설비 참고자료 M896 - 부품번호 NOR024976 - 모델번호 UD 45 V20 S5D 제출서류목록 - 품질보증확인서(C of C) | WARTSILA FRANCE S.A.S | UD 45 V20 S5D | NOR024976
2020 | 2 | 계획예방정비용 | 한빛 | 2발전소 | 4 | 17 | 200484095 | 정비부분품(SPAR) | 국외 | A | 오-링 | 오-링,PIPE,O-RING,ORIGINAL EQUIP. MANUFACT | EA | 10 | 기계부 | 최민규 | 061-357-2248 | 품명 오-링 - 특수사항 PIPE - 별칭 O-RING 원자력안전범주 NON NUCLEAR SAFETY RELATED 품질등급 A등급 제작사 WARTSILA FRANCE S.A.S - 제작사 유형(MFR CATEGORY) ORIGINAL EQUIP. MANUFACTURER - 원기술규격서(OTS) HANBIT 3&4, 9-165-M896 - 주설비 참고자료 M896 - 부품번호 NOR024976 - 모델번호 UD 45 V20 S5D 제출서류목록 - 품질보증확인서(C of C) | WARTSILA FRANCE S.A.S | UD 45 V20 S5D | NOR024976
2021 | 4 | 계획예방정비용 | 한빛 | 2발전소 | 4 | 18 | 200484095 | 정비부분품(SPAR) | 국외 | A | 오-링 | 오-링,PIPE,O-RING,ORIGINAL EQUIP. MANUFACT | EA | 10 | 기계부 | 최민규 | 061-357-2248 | 품명 오-링 - 특수사항 PIPE - 별칭 O-RING 원자력안전범주 NON NUCLEAR SAFETY RELATED 품질등급 A등급 제작사 WARTSILA FRANCE S.A.S - 제작사 유형(MFR CATEGORY) ORIGINAL EQUIP. MANUFACTURER - 원기술규격서(OTS) HANBIT 3&4, 9-165-M896 - 주설비 참고자료 M896 - 부품번호 NOR024976 - 모델번호 UD 45 V20 S5D 제출서류목록 - 품질보증확인서(C of C) | WARTSILA FRANCE S.A.S | UD 45 V20 S5D | NOR024976
2021 | 4 | 계획예방정비용 | 한빛 | 2발전소 | 3 | 19 | 200484095 | 정비부분품(SPAR) | 국외 | A | 오-링 | 오-링,PIPE,O-RING,ORIGINAL EQUIP. MANUFACT | EA | 10 | 기계부 | 최민규 | 061-357-2248 | 품명 오-링 - 특수사항 PIPE - 별칭 O-RING 원자력안전범주 NON NUCLEAR SAFETY RELATED 품질등급 A등급 제작사 WARTSILA FRANCE S.A.S - 제작사 유형(MFR CATEGORY) ORIGINAL EQUIP. MANUFACTURER - 원기술규격서(OTS) HANBIT 3&4, 9-165-M896 - 주설비 참고자료 M896 - 부품번호 NOR024976 - 모델번호 UD 45 V20 S5D 제출서류목록 - 품질보증확인서(C of C) | WARTSILA FRANCE S.A.S | UD 45 V20 S5D | NOR024976
2020 | 2 | 계획예방정비용 | 한빛 | 2발전소 | 3 | 18 | 200484096 | 정비부분품(SPAR) | 국외 | A | 오-링 | 오-링,FUEL FILTER,O-RING(RUBBER),HANBIT 3& | EA | 6 | 기계부 | 최민규 | 061-357-2248 | 품명 오-링 - 특수사항 FUEL FILTER - 별칭 O-RING(RUBBER) 원자력안전범주 NON NUCLEAR SAFETY RELATED 품질등급 A등급 제작사 WARTSILA FRANCE S.A.S - 원기술규격서(OTS) HANBIT 3&4, 9-165-M896 - 부품번호 XMT585117 - 모델번호 UD 45 V20 S5D - 주설비 참고자료 M896 제출서류목록 - 품질보증확인서(C of C) | WARTSILA FRANCE S.A.S | UD 45 V20 S5D | XMT585117
2020 | 2 | 계획예방정비용 | 한빛 | 2발전소 | 4 | 17 | 200484096 | 정비부분품(SPAR) | 국외 | A | 오-링 | 오-링,FUEL FILTER,O-RING(RUBBER),HANBIT 3& | EA | 6 | 기계부 | 최민규 | 061-357-2248 | 품명 오-링 - 특수사항 FUEL FILTER - 별칭 O-RING(RUBBER) 원자력안전범주 NON NUCLEAR SAFETY RELATED 품질등급 A등급 제작사 WARTSILA FRANCE S.A.S - 원기술규격서(OTS) HANBIT 3&4, 9-165-M896 - 부품번호 XMT585117 - 모델번호 UD 45 V20 S5D - 주설비 참고자료 M896 제출서류목록 - 품질보증확인서(C of C) | WARTSILA FRANCE S.A.S | UD 45 V20 S5D | XMT585117
2021 | 4 | 계획예방정비용 | 한빛 | 2발전소 | 4 | 18 | 200484096 | 정비부분품(SPAR) | 국외 | A | 오-링 | 오-링,FUEL FILTER,O-RING(RUBBER),HANBIT 3& | EA | 6 | 기계부 | 최민규 | 061-357-2248 | 품명 오-링 - 특수사항 FUEL FILTER - 별칭 O-RING(RUBBER) 원자력안전범주 NON NUCLEAR SAFETY RELATED 품질등급 A등급 제작사 WARTSILA FRANCE S.A.S - 원기술규격서(OTS) HANBIT 3&4, 9-165-M896 - 부품번호 XMT585117 - 모델번호 UD 45 V20 S5D - 주설비 참고자료 M896 제출서류목록 - 품질보증확인서(C of C) | WARTSILA FRANCE S.A.S | UD 45 V20 S5D | XMT585117
2021 | 4 | 계획예방정비용 | 한빛 | 2발전소 | 3 | 19 | 200484096 | 정비부분품(SPAR) | 국외 | A | 오-링 | 오-링,FUEL FILTER,O-RING(RUBBER),HANBIT 3& | EA | 6 | 기계부 | 최민규 | 061-357-2248 | 품명 오-링 - 특수사항 FUEL FILTER - 별칭 O-RING(RUBBER) 원자력안전범주 NON NUCLEAR SAFETY RELATED 품질등급 A등급 제작사 WARTSILA FRANCE S.A.S - 원기술규격서(OTS) HANBIT 3&4, 9-165-M896 - 부품번호 XMT585117 - 모델번호 UD 45 V20 S5D - 주설비 참고자료 M896 제출서류목록 - 품질보증확인서(C of C) | WARTSILA FRANCE S.A.S | UD 45 V20 S5D | XMT585117
2020 | 2 | 계획예방정비용 | 한빛 | 2발전소 | 3 | 18 | 200484098 | 정비부분품(SPAR) | 국외 | A | 오-링 | 오-링,WATER PREHEATING CIRCUIT,SEALING WAS | EA | 5 | 기계부 | 최민규 | 061-357-2248 | 품명 오-링 - 특수사항 WATER PREHEATING CIRCUIT - 별칭 SEALING WASHER R34 원자력안전범주 NON NUCLEAR SAFETY RELATED 품질등급 A등급 제작사 WARTSILA FRANCE S.A.S - 제작사 유형(MFR CATEGORY) ORIGINAL EQUIP. MANUFACTURER - 원기술규격서(OTS) HANBIT 3&4, 9-165-M896 - 주설비 참고자료 M896 - 부품번호 DLT022440 - 모델번호 UD 45 V20 S5D 제출서류목록 - 품질보증확인서(C of C) | WARTSILA FRANCE S.A.S | UD 45 V20 S5D | DLT022440
2020 | 2 | 계획예방정비용 | 한빛 | 2발전소 | 4 | 17 | 200484098 | 정비부분품(SPAR) | 국외 | A | 오-링 | 오-링,WATER PREHEATING CIRCUIT,SEALING WAS | EA | 5 | 기계부 | 최민규 | 061-357-2248 | 품명 오-링 - 특수사항 WATER PREHEATING CIRCUIT - 별칭 SEALING WASHER R34 원자력안전범주 NON NUCLEAR SAFETY RELATED 품질등급 A등급 제작사 WARTSILA FRANCE S.A.S - 제작사 유형(MFR CATEGORY) ORIGINAL EQUIP. MANUFACTURER - 원기술규격서(OTS) HANBIT 3&4, 9-165-M896 - 주설비 참고자료 M896 - 부품번호 DLT022440 - 모델번호 UD 45 V20 S5D 제출서류목록 - 품질보증확인서(C of C) | WARTSILA FRANCE S.A.S | UD 45 V20 S5D | DLT022440
2021 | 4 | 계획예방정비용 | 한빛 | 2발전소 | 4 | 18 | 200484098 | 정비부분품(SPAR) | 국외 | A | 오-링 | 오-링,WATER PREHEATING CIRCUIT,SEALING WAS | EA | 5 | 기계부 | 최민규 | 061-357-2248 | 품명 오-링 - 특수사항 WATER PREHEATING CIRCUIT - 별칭 SEALING WASHER R34 원자력안전범주 NON NUCLEAR SAFETY RELATED 품질등급 A등급 제작사 WARTSILA FRANCE S.A.S - 제작사 유형(MFR CATEGORY) ORIGINAL EQUIP. MANUFACTURER - 원기술규격서(OTS) HANBIT 3&4, 9-165-M896 - 주설비 참고자료 M896 - 부품번호 DLT022440 - 모델번호 UD 45 V20 S5D 제출서류목록 - 품질보증확인서(C of C) | WARTSILA FRANCE S.A.S | UD 45 V20 S5D | DLT022440
2021 | 4 | 계획예방정비용 | 한빛 | 2발전소 | 3 | 19 | 200484098 | 정비부분품(SPAR) | 국외 | A | 오-링 | 오-링,WATER PREHEATING CIRCUIT,SEALING WAS | EA | 5 | 기계부 | 최민규 | 061-357-2248 | 품명 오-링 - 특수사항 WATER PREHEATING CIRCUIT - 별칭 SEALING WASHER R34 원자력안전범주 NON NUCLEAR SAFETY RELATED 품질등급 A등급 제작사 WARTSILA FRANCE S.A.S - 제작사 유형(MFR CATEGORY) ORIGINAL EQUIP. MANUFACTURER - 원기술규격서(OTS) HANBIT 3&4, 9-165-M896 - 주설비 참고자료 M896 - 부품번호 DLT022440 - 모델번호 UD 45 V20 S5D 제출서류목록 - 품질보증확인서(C of C) | WARTSILA FRANCE S.A.S | UD 45 V20 S5D | DLT022440
2020 | 2 | 계획예방정비용 | 한빛 | 2발전소 | 3 | 18 | 200484100 | 정비부분품(SPAR) | 국외 | A | 오-링 | 오-링,FUEL FEED PUMP ASSEMB,O-RING(RUBBER) | EA | 10 | 기계부 | 최민규 | 061-357-2248 | 품명 오-링 - 특수사항 FUEL FEED PUMP ASSEMB - 별칭 O-RING(RUBBER) 원자력안전범주 NON NUCLEAR SAFETY RELATED 품질등급 A등급 제작사 WARTSILA FRANCE S.A.S - 제작사 유형(MFR CATEGORY) ORIGINAL EQUIP. MANUFACTURER - 원기술규격서(OTS) HANBIT 3&4, 9-165-M896 - 주설비 참고자료 M896 - 부품번호 NOR023753 - 모델번호 UD 45 V20 S5D 제출서류목록 - 품질보증확인서(C of C) | WARTSILA FRANCE S.A.S | UD 45 V20 S5D | NOR023753
2020 | 2 | 계획예방정비용 | 한빛 | 2발전소 | 4 | 17 | 200484100 | 정비부분품(SPAR) | 국외 | A | 오-링 | 오-링,FUEL FEED PUMP ASSEMB,O-RING(RUBBER) | EA | 10 | 기계부 | 최민규 | 061-357-2248 | 품명 오-링 - 특수사항 FUEL FEED PUMP ASSEMB - 별칭 O-RING(RUBBER) 원자력안전범주 NON NUCLEAR SAFETY RELATED 품질등급 A등급 제작사 WARTSILA FRANCE S.A.S - 제작사 유형(MFR CATEGORY) ORIGINAL EQUIP. MANUFACTURER - 원기술규격서(OTS) HANBIT 3&4, 9-165-M896 - 주설비 참고자료 M896 - 부품번호 NOR023753 - 모델번호 UD 45 V20 S5D 제출서류목록 - 품질보증확인서(C of C) | WARTSILA FRANCE S.A.S | UD 45 V20 S5D | NOR023753
2021 | 4 | 계획예방정비용 | 한빛 | 2발전소 | 4 | 18 | 200484100 | 정비부분품(SPAR) | 국외 | A | 오-링 | 오-링,FUEL FEED PUMP ASSEMB,O-RING(RUBBER) | EA | 10 | 기계부 | 최민규 | 061-357-2248 | 품명 오-링 - 특수사항 FUEL FEED PUMP ASSEMB - 별칭 O-RING(RUBBER) 원자력안전범주 NON NUCLEAR SAFETY RELATED 품질등급 A등급 제작사 WARTSILA FRANCE S.A.S - 제작사 유형(MFR CATEGORY) ORIGINAL EQUIP. MANUFACTURER - 원기술규격서(OTS) HANBIT 3&4, 9-165-M896 - 주설비 참고자료 M896 - 부품번호 NOR023753 - 모델번호 UD 45 V20 S5D 제출서류목록 - 품질보증확인서(C of C) | WARTSILA FRANCE S.A.S | UD 45 V20 S5D | NOR023753
2021 | 4 | 계획예방정비용 | 한빛 | 2발전소 | 3 | 19 | 200484100 | 정비부분품(SPAR) | 국외 | A | 오-링 | 오-링,FUEL FEED PUMP ASSEMB,O-RING(RUBBER) | EA | 10 | 기계부 | 최민규 | 061-357-2248 | 품명 오-링 - 특수사항 FUEL FEED PUMP ASSEMB - 별칭 O-RING(RUBBER) 원자력안전범주 NON NUCLEAR SAFETY RELATED 품질등급 A등급 제작사 WARTSILA FRANCE S.A.S - 제작사 유형(MFR CATEGORY) ORIGINAL EQUIP. MANUFACTURER - 원기술규격서(OTS) HANBIT 3&4, 9-165-M896 - 주설비 참고자료 M896 - 부품번호 NOR023753 - 모델번호 UD 45 V20 S5D 제출서류목록 - 품질보증확인서(C of C) | WARTSILA FRANCE S.A.S | UD 45 V20 S5D | NOR023753
2020 | 2 | 계획예방정비용 | 한빛 | 2발전소 | 3 | 18 | 200484101 | 정비부분품(SPAR) | 국외 | A | 개스킷 | 개스킷,GASKET,XMT583600,UD 45 V20 S5D,HANBI | EA | 10 | 기계부 | 최민규 | 061-357-2248 | 품명 개스킷 - 별칭 GASKET 원자력안전범주 NON NUCLEAR SAFETY RELATED 품질등급 A등급 제작사 WARTSILA FRANCE S.A.S - 부품번호 XMT583600 - 모델번호 UD 45 V20 S5D - 원기술규격서(OTS) HANBIT 3&4, 9-165-M896 - 제작사 유형(MFR CATEGORY) ORIGINAL EQUIP. MANUFACTURER - 주설비 참고자료 M896 제출서류목록 - 품질보증확인서(C of C) | WARTSILA FRANCE S.A.S | UD 45 V20 S5D | XMT583600
2020 | 2 | 계획예방정비용 | 한빛 | 2발전소 | 4 | 17 | 200484101 | 정비부분품(SPAR) | 국외 | A | 개스킷 | 개스킷,GASKET,XMT583600,UD 45 V20 S5D,HANBI | EA | 10 | 기계부 | 최민규 | 061-357-2248 | 품명 개스킷 - 별칭 GASKET 원자력안전범주 NON NUCLEAR SAFETY RELATED 품질등급 A등급 제작사 WARTSILA FRANCE S.A.S - 부품번호 XMT583600 - 모델번호 UD 45 V20 S5D - 원기술규격서(OTS) HANBIT 3&4, 9-165-M896 - 제작사 유형(MFR CATEGORY) ORIGINAL EQUIP. MANUFACTURER - 주설비 참고자료 M896 제출서류목록 - 품질보증확인서(C of C) | WARTSILA FRANCE S.A.S | UD 45 V20 S5D | XMT583600
2021 | 4 | 계획예방정비용 | 한빛 | 2발전소 | 4 | 18 | 200484101 | 정비부분품(SPAR) | 국외 | A | 개스킷 | 개스킷,GASKET,XMT583600,UD 45 V20 S5D,HANBI | EA | 10 | 기계부 | 최민규 | 061-357-2248 | 품명 개스킷 - 별칭 GASKET 원자력안전범주 NON NUCLEAR SAFETY RELATED 품질등급 A등급 제작사 WARTSILA FRANCE S.A.S - 부품번호 XMT583600 - 모델번호 UD 45 V20 S5D - 원기술규격서(OTS) HANBIT 3&4, 9-165-M896 - 제작사 유형(MFR CATEGORY) ORIGINAL EQUIP. MANUFACTURER - 주설비 참고자료 M896 제출서류목록 - 품질보증확인서(C of C) | WARTSILA FRANCE S.A.S | UD 45 V20 S5D | XMT583600
2021 | 4 | 계획예방정비용 | 한빛 | 2발전소 | 3 | 19 | 200484101 | 정비부분품(SPAR) | 국외 | A | 개스킷 | 개스킷,GASKET,XMT583600,UD 45 V20 S5D,HANBI | EA | 10 | 기계부 | 최민규 | 061-357-2248 | 품명 개스킷 - 별칭 GASKET 원자력안전범주 NON NUCLEAR SAFETY RELATED 품질등급 A등급 제작사 WARTSILA FRANCE S.A.S - 부품번호 XMT583600 - 모델번호 UD 45 V20 S5D - 원기술규격서(OTS) HANBIT 3&4, 9-165-M896 - 제작사 유형(MFR CATEGORY) ORIGINAL EQUIP. MANUFACTURER - 주설비 참고자료 M896 제출서류목록 - 품질보증확인서(C of C) | WARTSILA FRANCE S.A.S | UD 45 V20 S5D | XMT583600
2020 | 2 | 계획예방정비용 | 한빛 | 2발전소 | 3 | 18 | 200484102 | 정비부분품(SPAR) | 국외 | A | 개스킷 | 개스킷,INJECTION PUMP SEALING GASKET,INJECT | EA | 60 | 기계부 | 최민규 | 061-357-2248 | 품명 개스킷 - 특수사항 INJECTION PUMP SEALING GASKET - 별칭 INJECTION PUMP SEALING GASKET 원자력안전범주 NON NUCLEAR SAFETY RELATED 품질등급 A등급 제작사 WARTSILA FRANCE S.A.S - 원기술규격서(OTS) HANBIT 3&4, 9-165-M896 - 주설비 참고자료 M896 - 모델번호 UD 45 V20 S5D - 부품번호 XMT581755 제출서류목록 - 품질보증확인서(C of C) | WARTSILA FRANCE S.A.S | UD 45 V20 S5D | XMT581755
2020 | 2 | 계획예방정비용 | 한빛 | 2발전소 | 4 | 17 | 200484102 | 정비부분품(SPAR) | 국외 | A | 개스킷 | 개스킷,INJECTION PUMP SEALING GASKET,INJECT | EA | 60 | 기계부 | 최민규 | 061-357-2248 | 품명 개스킷 - 특수사항 INJECTION PUMP SEALING GASKET - 별칭 INJECTION PUMP SEALING GASKET 원자력안전범주 NON NUCLEAR SAFETY RELATED 품질등급 A등급 제작사 WARTSILA FRANCE S.A.S - 원기술규격서(OTS) HANBIT 3&4, 9-165-M896 - 주설비 참고자료 M896 - 모델번호 UD 45 V20 S5D - 부품번호 XMT581755 제출서류목록 - 품질보증확인서(C of C) | WARTSILA FRANCE S.A.S | UD 45 V20 S5D | XMT581755
2021 | 4 | 계획예방정비용 | 한빛 | 2발전소 | 4 | 18 | 200484102 | 정비부분품(SPAR) | 국외 | A | 개스킷 | 개스킷,INJECTION PUMP SEALING GASKET,INJECT | EA | 60 | 기계부 | 최민규 | 061-357-2248 | 품명 개스킷 - 특수사항 INJECTION PUMP SEALING GASKET - 별칭 INJECTION PUMP SEALING GASKET 원자력안전범주 NON NUCLEAR SAFETY RELATED 품질등급 A등급 제작사 WARTSILA FRANCE S.A.S - 원기술규격서(OTS) HANBIT 3&4, 9-165-M896 - 주설비 참고자료 M896 - 모델번호 UD 45 V20 S5D - 부품번호 XMT581755 제출서류목록 - 품질보증확인서(C of C) | WARTSILA FRANCE S.A.S | UD 45 V20 S5D | XMT581755
2021 | 4 | 계획예방정비용 | 한빛 | 2발전소 | 3 | 19 | 200484102 | 정비부분품(SPAR) | 국외 | A | 개스킷 | 개스킷,INJECTION PUMP SEALING GASKET,INJECT | EA | 60 | 기계부 | 최민규 | 061-357-2248 | 품명 개스킷 - 특수사항 INJECTION PUMP SEALING GASKET - 별칭 INJECTION PUMP SEALING GASKET 원자력안전범주 NON NUCLEAR SAFETY RELATED 품질등급 A등급 제작사 WARTSILA FRANCE S.A.S - 원기술규격서(OTS) HANBIT 3&4, 9-165-M896 - 주설비 참고자료 M896 - 모델번호 UD 45 V20 S5D - 부품번호 XMT581755 제출서류목록 - 품질보증확인서(C of C) | WARTSILA FRANCE S.A.S | UD 45 V20 S5D | XMT581755
2020 | 2 | 계획예방정비용 | 한빛 | 2발전소 | 3 | 18 | 200484103 | 정비부분품(SPAR) | 국외 | A | 개스킷 | 개스킷,INJ PUMP COVER ASS,GEARTRAIN SIDE RO | EA | 30 | 기계부 | 최민규 | 061-357-2248 | 품명 개스킷 - 특수사항 INJ PUMP COVER ASS - 별칭 GEARTRAIN SIDE ROTATING GASKEK 원자력안전범주 NON NUCLEAR SAFETY RELATED 품질등급 A등급 제작사 WARTSILA FRANCE S.A.S - 원기술규격서(OTS) HANBIT 3&4, 9-165-M896 - 주설비 참고자료 M896 - 모델번호 UD 45 V20 S5D - 부품번호 XMT513688 제출서류목록 - 품질보증확인서(C of C) | WARTSILA FRANCE S.A.S | UD 45 V20 S5D | XMT513688
2020 | 2 | 계획예방정비용 | 한빛 | 2발전소 | 4 | 17 | 200484103 | 정비부분품(SPAR) | 국외 | A | 개스킷 | 개스킷,INJ PUMP COVER ASS,GEARTRAIN SIDE RO | EA | 30 | 기계부 | 최민규 | 061-357-2248 | 품명 개스킷 - 특수사항 INJ PUMP COVER ASS - 별칭 GEARTRAIN SIDE ROTATING GASKEK 원자력안전범주 NON NUCLEAR SAFETY RELATED 품질등급 A등급 제작사 WARTSILA FRANCE S.A.S - 원기술규격서(OTS) HANBIT 3&4, 9-165-M896 - 주설비 참고자료 M896 - 모델번호 UD 45 V20 S5D - 부품번호 XMT513688 제출서류목록 - 품질보증확인서(C of C) | WARTSILA FRANCE S.A.S | UD 45 V20 S5D | XMT513688
2021 | 4 | 계획예방정비용 | 한빛 | 2발전소 | 4 | 18 | 200484103 | 정비부분품(SPAR) | 국외 | A | 개스킷 | 개스킷,INJ PUMP COVER ASS,GEARTRAIN SIDE RO | EA | 30 | 기계부 | 최민규 | 061-357-2248 | 품명 개스킷 - 특수사항 INJ PUMP COVER ASS - 별칭 GEARTRAIN SIDE ROTATING GASKEK 원자력안전범주 NON NUCLEAR SAFETY RELATED 품질등급 A등급 제작사 WARTSILA FRANCE S.A.S - 원기술규격서(OTS) HANBIT 3&4, 9-165-M896 - 주설비 참고자료 M896 - 모델번호 UD 45 V20 S5D - 부품번호 XMT513688 제출서류목록 - 품질보증확인서(C of C) | WARTSILA FRANCE S.A.S | UD 45 V20 S5D | XMT513688
2021 | 4 | 계획예방정비용 | 한빛 | 2발전소 | 3 | 19 | 200484103 | 정비부분품(SPAR) | 국외 | A | 개스킷 | 개스킷,INJ PUMP COVER ASS,GEARTRAIN SIDE RO | EA | 30 | 기계부 | 최민규 | 061-357-2248 | 품명 개스킷 - 특수사항 INJ PUMP COVER ASS - 별칭 GEARTRAIN SIDE ROTATING GASKEK 원자력안전범주 NON NUCLEAR SAFETY RELATED 품질등급 A등급 제작사 WARTSILA FRANCE S.A.S - 원기술규격서(OTS) HANBIT 3&4, 9-165-M896 - 주설비 참고자료 M896 - 모델번호 UD 45 V20 S5D - 부품번호 XMT513688 제출서류목록 - 품질보증확인서(C of C) | WARTSILA FRANCE S.A.S | UD 45 V20 S5D | XMT513688
2020 | 2 | 계획예방정비용 | 한빛 | 2발전소 | 3 | 18 | 200484104 | 정비부분품(SPAR) | 국외 | A | 개스킷 | 개스킷,OVERPRES DETECT ASSEM,OSD PUMP COVER | EA | 9 | 기계부 | 최민규 | 061-357-2248 | 품명 개스킷 - 특수사항 OVERPRES DETECT ASSEM - 별칭 OSD PUMP COVER GASKET 원자력안전범주 NON NUCLEAR SAFETY RELATED 품질등급 A등급 제작사 WARTSILA FRANCE S.A.S - 원기술규격서(OTS) HANBIT 3&4, 9-165-M896 - 주설비 참고자료 M896 - 모델번호 UD 45 V20 S5D - 부품번호 XMT511704 제출서류목록 - 품질보증확인서(C of C) | WARTSILA FRANCE S.A.S | UD 45 V20 S5D | XMT511704
2020 | 2 | 계획예방정비용 | 한빛 | 2발전소 | 4 | 17 | 200484104 | 정비부분품(SPAR) | 국외 | A | 개스킷 | 개스킷,OVERPRES DETECT ASSEM,OSD PUMP COVER | EA | 9 | 기계부 | 최민규 | 061-357-2248 | 품명 개스킷 - 특수사항 OVERPRES DETECT ASSEM - 별칭 OSD PUMP COVER GASKET 원자력안전범주 NON NUCLEAR SAFETY RELATED 품질등급 A등급 제작사 WARTSILA FRANCE S.A.S - 원기술규격서(OTS) HANBIT 3&4, 9-165-M896 - 주설비 참고자료 M896 - 모델번호 UD 45 V20 S5D - 부품번호 XMT511704 제출서류목록 - 품질보증확인서(C of C) | WARTSILA FRANCE S.A.S | UD 45 V20 S5D | XMT511704
2021 | 4 | 계획예방정비용 | 한빛 | 2발전소 | 4 | 18 | 200484104 | 정비부분품(SPAR) | 국외 | A | 개스킷 | 개스킷,OVERPRES DETECT ASSEM,OSD PUMP COVER | EA | 9 | 기계부 | 최민규 | 061-357-2248 | 품명 개스킷 - 특수사항 OVERPRES DETECT ASSEM - 별칭 OSD PUMP COVER GASKET 원자력안전범주 NON NUCLEAR SAFETY RELATED 품질등급 A등급 제작사 WARTSILA FRANCE S.A.S - 원기술규격서(OTS) HANBIT 3&4, 9-165-M896 - 주설비 참고자료 M896 - 모델번호 UD 45 V20 S5D - 부품번호 XMT511704 제출서류목록 - 품질보증확인서(C of C) | WARTSILA FRANCE S.A.S | UD 45 V20 S5D | XMT511704
2021 | 4 | 계획예방정비용 | 한빛 | 2발전소 | 3 | 19 | 200484104 | 정비부분품(SPAR) | 국외 | A | 개스킷 | 개스킷,OVERPRES DETECT ASSEM,OSD PUMP COVER | EA | 9 | 기계부 | 최민규 | 061-357-2248 | 품명 개스킷 - 특수사항 OVERPRES DETECT ASSEM - 별칭 OSD PUMP COVER GASKET 원자력안전범주 NON NUCLEAR SAFETY RELATED 품질등급 A등급 제작사 WARTSILA FRANCE S.A.S - 원기술규격서(OTS) HANBIT 3&4, 9-165-M896 - 주설비 참고자료 M896 - 모델번호 UD 45 V20 S5D - 부품번호 XMT511704 제출서류목록 - 품질보증확인서(C of C) | WARTSILA FRANCE S.A.S | UD 45 V20 S5D | XMT511704
2020 | 1 | 경상예방정비용 | 고리 | 3발전소 |  |  | 200484113 | 정비부분품(SPAR) | 국내 | S | 다이알 압력계 | GAUGE,PRESSURE,DIAL INDICATING,63MM,SUS3 | EA | 1 | 계측제어부 | 박재진 | 051-726-5665 | 품명 GAUGE - 게이지타입 PRESSURE,DIAL INDICATING - 직경 63MM - 게이지재질 SUS316 - 케이스재질 SUS304 - 측정범위(하한) -76MMHG - 측정범위(상한) 3BAR - 정확도 ±1.6% OF FULL SCALE - 사용매체 AIR, WATER - 충진재 GLYCERINE - SCALE타입 DIAL - 프로세스연결사이즈 1/4IN NPT - 구동방법 BOURDON TUBE - 지시기타입 DIAL - 접촉부형태 CENTER BACK CONNECTION - 설치방법 DIRECT - 튜브재질 SUS316 - 판(LEAF) 패턴 CASE & COVER : 304SS 품질등급 S등급 제작사 (주)와이즈산전 - 모델번호 PN2582F4CDH02930 | (주)와이즈산전 | PN2582F4CDH02930
2020 | 1 | 경상예방정비용 | 고리 | 3발전소 |  |  | 200484114 | 정비부분품(SPAR) | 국내 | S | 다이알 압력계 | GAUGE,PRESSURE,DIAL INDICATING,63MM,SUS3 | EA | 5 | 계측제어부 | 박재진 | 051-726-5665 | 품명 GAUGE - 게이지타입 PRESSURE,DIAL INDICATING - 직경 63MM - 게이지재질 SUS316 - 케이스재질 SUS304 - 측정범위(하한) 0BAR - 측정범위(상한) 2.5BAR - 정확도 ±1.6% OF FULL SCALE - 사용매체 AIR, WATER - 충진재 GLYCERINE - SCALE타입 DIAL - 프로세스연결사이즈 1/4IN NPT - 구동방법 BOURDON TUBE - 지시기타입 DIAL - 접촉부형태 CENTER BACK CONNECTION - 설치방법 DIRECT - 튜브재질 SUS316 - 판(LEAF) 패턴 CASE & COVER : 304SS 품질등급 S등급 제작사 (주)와이즈산전 - 모델번호 PN2582F4CDH13430 | (주)와이즈산전 | PN2582F4CDH13430
2020 | 2 | 계획예방정비용 | 한울 | 2발전소 | 4 | 15 | 200484122 | 정비부분품(SPAR) | 국외 | Q | 제어장치-변환기 | 제어장치-변환기,RATEMETER(ADM606),100 TO 250VAC | EA | 24 | 계측제어부 | 허나영 | 054-785-1382 | 품명 제어장치-변환기 - 별칭 RATEMETER(ADM606) - 전압(VOLTAGE) 100 TO 250VAC, 47 TO 63 HZ - 입력데이터 0 TO 10 VDC, DIGITA INPUT - 출력데이터 ANALOG(4-20MA), DIGITAL OUTPUT 원자력안전범주 NUCLEAR SAFETY RELATED 품질등급 Q등급 제작사 CANBERRA INDUSTRIES, INC. - 도면번호 J202-IM-A16-01(DPT.18, P.126~) - J202-IM-A16-01(DPT.18, P.68~) - J202-IM-A16-01(DPT.30, P.385~) - 모델번호 ADM-606 - 부품번호 802765-003 - 802765-004 - 원기기 기기검증(EQ Category) SEISMIC QUALIFICATION - 원기술규격서(OTS) HANUL 3&4, 9-761-J202 - 제작사 유형(MFR CATEGORY) ORIGINAL EQUIP. MANUFACTURER - ORIGINAL EQUIP. SUPPLIER 제출서류목록 - 첨부기술규격서 적용 - 품질증빙/제출서류목록(QVDL) - 품질보증확인서(C of C) | CANBERRA INDUSTRIES, INC. | ADM-606 | 802765-004
2020 | 2 | 계획예방정비용 | 한빛 | 2발전소 | 3 | 18 | 200484129 | 정비부분품(SPAR) | 국외 | A | 씰링,금속제 | 씰링,금속제,INJ PUMP COVER ASS,CRANKSHAFT OIL | EA | 29 | 기계부 | 최민규 | 061-357-2248 | 품명 씰링,금속제 - 특수사항 INJ PUMP COVER ASS - 별칭 CRANKSHAFT OIL SEAL 원자력안전범주 NON NUCLEAR SAFETY RELATED 품질등급 A등급 제작사 WARTSILA FRANCE S.A.S - 원기술규격서(OTS) HANBIT 3&4, 9-165-M896 - 부품번호 DLT031609 - 모델번호 UD 45 V20 S5D - 주설비 참고자료 M896 제출서류목록 - 품질보증확인서(C of C) | WARTSILA FRANCE S.A.S | UD 45 V20 S5D | DLT031609
2020 | 2 | 계획예방정비용 | 한빛 | 2발전소 | 4 | 17 | 200484129 | 정비부분품(SPAR) | 국외 | A | 씰링,금속제 | 씰링,금속제,INJ PUMP COVER ASS,CRANKSHAFT OIL | EA | 29 | 기계부 | 최민규 | 061-357-2248 | 품명 씰링,금속제 - 특수사항 INJ PUMP COVER ASS - 별칭 CRANKSHAFT OIL SEAL 원자력안전범주 NON NUCLEAR SAFETY RELATED 품질등급 A등급 제작사 WARTSILA FRANCE S.A.S - 원기술규격서(OTS) HANBIT 3&4, 9-165-M896 - 부품번호 DLT031609 - 모델번호 UD 45 V20 S5D - 주설비 참고자료 M896 제출서류목록 - 품질보증확인서(C of C) | WARTSILA FRANCE S.A.S | UD 45 V20 S5D | DLT031609
2021 | 4 | 계획예방정비용 | 한빛 | 2발전소 | 4 | 18 | 200484129 | 정비부분품(SPAR) | 국외 | A | 씰링,금속제 | 씰링,금속제,INJ PUMP COVER ASS,CRANKSHAFT OIL | EA | 29 | 기계부 | 최민규 | 061-357-2248 | 품명 씰링,금속제 - 특수사항 INJ PUMP COVER ASS - 별칭 CRANKSHAFT OIL SEAL 원자력안전범주 NON NUCLEAR SAFETY RELATED 품질등급 A등급 제작사 WARTSILA FRANCE S.A.S - 원기술규격서(OTS) HANBIT 3&4, 9-165-M896 - 부품번호 DLT031609 - 모델번호 UD 45 V20 S5D - 주설비 참고자료 M896 제출서류목록 - 품질보증확인서(C of C) | WARTSILA FRANCE S.A.S | UD 45 V20 S5D | DLT031609
2021 | 4 | 계획예방정비용 | 한빛 | 2발전소 | 3 | 19 | 200484129 | 정비부분품(SPAR) | 국외 | A | 씰링,금속제 | 씰링,금속제,INJ PUMP COVER ASS,CRANKSHAFT OIL | EA | 29 | 기계부 | 최민규 | 061-357-2248 | 품명 씰링,금속제 - 특수사항 INJ PUMP COVER ASS - 별칭 CRANKSHAFT OIL SEAL 원자력안전범주 NON NUCLEAR SAFETY RELATED 품질등급 A등급 제작사 WARTSILA FRANCE S.A.S - 원기술규격서(OTS) HANBIT 3&4, 9-165-M896 - 부품번호 DLT031609 - 모델번호 UD 45 V20 S5D - 주설비 참고자료 M896 제출서류목록 - 품질보증확인서(C of C) | WARTSILA FRANCE S.A.S | UD 45 V20 S5D | DLT031609
2020 | 1 | 계획예방정비용 | 새울 | 1발전소 | 1(신3) | 3 | 200484147 | 정비부분품(SPAR) | 국외 | A | 송풍기 | 송풍기,ASSEMBLY,2.33KW,3.3A,480V,3,60HZ,31 | EA | 2 | 전기부 | 나태원 | 052-715-5054 | 품명 송풍기 - 송풍기타입 ASSEMBLY - 정격전력(용량) 2.33KW - 정격전류 3.3A - 정격전압 480V - 상(PHASE)수 3 - 주파수 60HZ - 회전속도 3185RPM - 운전방법 MANUAL START - 토출방향형태 BLOW UP - 설치방법 PCM PANNEL MOUNTING - 적용품질기준 ASME NQA-1 - 별칭 BLOWER ASM 원자력안전범주 NON NUCLEAR SAFETY RELATED 품질등급 A등급 제작사 GE ENERGY PARTS, INC. - 도면번호 389B1241AE - 부품번호 151X1215DG02SA02 - 제작사 유형(MFR CATEGORY) ORIGINAL EQUIP. SUPPLIER 제출서류목록 - 품질보증계획서(QAM) - 품질증빙/제출서류목록(QVDL) - 품질보증확인서(C of C) | GE ENERGY PARTS, INC. |  | 151X1215DG02SA02
2020 | 1 | 계획예방정비용 | 새울 | 1발전소 | 1(신3) | 3 | 200484159 | 정비부분품(SPAR) | 국외 | A | 단로기(DS) | 단로기,공기식,실외용,AEG DISC 8000A 125VDC 1X2 AR | EA | 2 | 전기부 | 나태원 | 052-715-5054 | 품명 단로기,공기식,실외용 - 타입(형식) AEG DISC 8000A 125VDC 1X2 ARC - 전압(VOLTAGE) 125Vdc - 전류 8000A - 기능1 41DC BREAKER - 설치기기 정보 EX2100 원자력안전범주 NON NUCLEAR SAFETY RELATED 품질등급 A등급 제작사 두산중공업주식회사 - 부품번호 151X1215GD01SA21 - 모델번호 GERAPID 8007 - 도면번호 9-651-L-169-001 (20/34 PAGE) - 제작 도면번호 389B1241AE (SHT. 4BA) - 도면 품목번호 41A,41B - 8007 GERAPID CIRCUIT BREAKER - 원설계규격서(ODS) SHINKORI 3&4,9-001-L-431-001 - 제작사 유형(MFR CATEGORY) ORIGINAL EQUIP. SUPPLIER 제작사 GE ENERGY PARTS, INC. - 제작 도면번호 389B1241AE (SHT.4BA) - 도면 품목번호 41A,41B - 8007 GERAPID CIRCUIT BREAKER - 제작사 유형(MFR CATEGORY) ORIGINAL EQUIP. MANUFACTURER - 원설계규격서(ODS) SHINKORI 3&4,9-001-L-431-001 - 도면번호 9-651-L-169-001 (20/34 PAGE) - 부품번호 151X1215GD01SA21 - 모델번호 GERAPID 8007 제출서류목록 - 품질보증계획서(QAM) - 품질증빙/제출서류목록(QVDL) - 품질보증확인서(C of C) | GE ENERGY PARTS, INC. | GERAPID 8007 | 151X1215GD01SA21
2022 | 1 | 계획예방정비용 | 한울 | 3발전소 | 5 | 13 | 200484185 | 정비부분품(SPAR) | 국내 | Q | 스터드 | 스터드,STUD BOLT,1-1/8IN,SA193-B7,8UN,ASME | EA | 10 | 기계부 | 손광수 | 054-785-3495 | 품명 스터드 - 스터드타입 STUD BOLT - 호칭경 1-1/8IN - 스터드재질 SA193-B7 - 나사사이즈(NTS) 8UN - 적용품질기준 ASME NQA-1 - 품질보증서류 CERTIFICATE OF CONFORMANCE - 시험성적서류 CMTR,HEAT TREATMENT REPORT 품질등급 Q등급 제작사 ALFA LAVAL SEPARARION AB - 모델번호 M30-FD - 부품번호 1642218-01 - 도면번호 32299-2129 | ALFA LAVAL SEPARARION AB | M30-FD | 1642218-01
2022 | 4 | 계획예방정비용 | 한울 | 3발전소 | 6 | 13 | 200484185 | 정비부분품(SPAR) | 국내 | Q | 스터드 | 스터드,STUD BOLT,1-1/8IN,SA193-B7,8UN,ASME | EA | 10 | 기계부 | 손광수 | 054-785-3495 | 품명 스터드 - 스터드타입 STUD BOLT - 호칭경 1-1/8IN - 스터드재질 SA193-B7 - 나사사이즈(NTS) 8UN - 적용품질기준 ASME NQA-1 - 품질보증서류 CERTIFICATE OF CONFORMANCE - 시험성적서류 CMTR,HEAT TREATMENT REPORT 품질등급 Q등급 제작사 ALFA LAVAL SEPARARION AB - 모델번호 M30-FD - 부품번호 1642218-01 - 도면번호 32299-2129 | ALFA LAVAL SEPARARION AB | M30-FD | 1642218-01
2022 | 1 | 계획예방정비용 | 한울 | 3발전소 | 5 | 13 | 200484187 | 정비부분품(SPAR) | 국내 | Q | 너트 | 너트,1-1/8IN,SA194-7,8UN,ASME NQA-1,CERTI | EA | 10 | 기계부 | 손광수 | 054-785-3495 | 품명 너트 - 호칭경 1-1/8IN - 너트재질 SA194-7 - 나사산수 8UN - 적용품질기준 ASME NQA-1 - 품질보증서류 CERTIFICATE OF CONFORMANCE - 시험성적서류 CMTR,HEAT TREATMENT REPORT 품질등급 Q등급 제작사 ALFA LAVAL SEPARARION AB - 모델번호 M30-FD - 도면번호 32299-2129 - 부품번호 1642219-01 | ALFA LAVAL SEPARARION AB | M30-FD | 1642219-01
2022 | 4 | 계획예방정비용 | 한울 | 3발전소 | 6 | 13 | 200484187 | 정비부분품(SPAR) | 국내 | Q | 너트 | 너트,1-1/8IN,SA194-7,8UN,ASME NQA-1,CERTI | EA | 10 | 기계부 | 손광수 | 054-785-3495 | 품명 너트 - 호칭경 1-1/8IN - 너트재질 SA194-7 - 나사산수 8UN - 적용품질기준 ASME NQA-1 - 품질보증서류 CERTIFICATE OF CONFORMANCE - 시험성적서류 CMTR,HEAT TREATMENT REPORT 품질등급 Q등급 제작사 ALFA LAVAL SEPARARION AB - 모델번호 M30-FD - 도면번호 32299-2129 - 부품번호 1642219-01 | ALFA LAVAL SEPARARION AB | M30-FD | 1642219-01
2020 | 4 | 계획예방정비용 | 한빛 | 1발전소 | 2 | 25 | 200484258 | 정비부분품(SPAR) | 국외 | Q | 전자석 계전기 | 전자석 계전기,DPDT RELAY,5A,60HZ,120VAC,REFER | EA | 2 | 계측제어부 | 임현섭 | 061-357-3107 | 품명 전자석 계전기 - 계전기타입 DPDT RELAY - 정격전류 5A - 주파수 60HZ - 제어전압 120VAC - 품질보증서류 REFER TO PROCUREMENT SPEC. - 시험성적서류 REFER TO PROCUREMENT SPEC. 품질등급 Q등급 제작사 COMSIP INC. DELPHI SYS. DIV. - 모델번호 KRP-11AG-120 제작사 POTTER & BRUMFIELD - 모델번호 KRP-11AG-120 한빛 원자력 본부 - 패키지 번호 J-359 | COMSIP INC. DELPHI SYS. DIV. | KRP-11AG-120
2021 | 3 | 계획예방정비용 | 한빛 | 1발전소 | 1 | 26 | 200484273 | 정비부분품(SPAR) | 국외 | Q | 솔레노이드밸브 | 밸브,솔레노이드용,NORMALLY CLOSED,1/4"NPT,120VAC | EA | 10 | 계측제어부 | 임현섭 | 061-357-3107 | 품명 밸브,솔레노이드용 - 솔레노이드밸브타입 NORMALLY CLOSED - 밸브사이즈 1/4"NPT - 정격전압 120VAC - 주파수 60HZ - WAY수 2-WAY - 유량(FLOW RATE) 0.35 - 밸브운전방법 NORMALLY CLOSED 원자력안전범주 NON NUCLEAR SAFETY RELATED 품질등급 Q등급 제작사 COMSIP INC. DELPHI SYS. DIV. - 부품번호 HT8262H007N - 원기기 기기검증(EQ Category) ENVIRONMENTAL QUALIFICATION - SEISMIC QUALIFICATION - 원기술규격서(OTS) HANBIT 1&2, PO-0359 - 제작사 유형(MFR CATEGORY) ORIGINAL EQUIP. SUPPLIER 한빛 원자력 본부 - 패키지 번호 J-359 제출서류목록 - 첨부기술규격서 적용 | COMSIP INC. DELPHI SYS. DIV. |  | HT8262H007N
2021 | 3 | 계획예방정비용 | 한빛 | 1발전소 | 1 | 26 | 200484275 | 정비부분품(SPAR) | 국외 | Q | 솔레노이드밸브 | 밸브,솔레노이드용,NORMALLY OPEN,1/4"NPT,120VAC,6 | EA | 5 | 계측제어부 | 임현섭 | 061-357-3107 | 품명 밸브,솔레노이드용 - 솔레노이드밸브타입 NORMALLY OPEN - 밸브사이즈 1/4"NPT - 정격전압 120VAC - 주파수 60HZ - WAY수 2-WAY - 유량(FLOW RATE) 0.35 원자력안전범주 NON NUCLEAR SAFETY RELATED 품질등급 Q등급 제작사 COMSIP INC. DELPHI SYS. DIV. - 부품번호 HT8262H138N - 원기기 기기검증(EQ Category) ENVIRONMENTAL QUALIFICATION - SEISMIC QUALIFICATION - 원기술규격서(OTS) HANBIT 1&2, PO-0359 - 제작사 유형(MFR CATEGORY) ORIGINAL EQUIP. SUPPLIER 한빛 원자력 본부 - 패키지 번호 J-359 제출서류목록 - 첨부기술규격서 적용 | COMSIP INC. DELPHI SYS. DIV. |  | HT8262H138N
2020 | 1 | 계획예방정비용 | 한빛 | 1발전소 | 1 | 25 | 200484278 | 정비부분품(SPAR) | 국외 | Q | 유량 지시계 | 지시기,유량용,FLOWMETER,97 SCCM,970 SCCM,±10%, | EA | 2 | 계측제어부 | 임현섭 | 061-357-3107 | 품명 지시기,유량용 - 유량지시기용도 FLOWMETER - 측정유량(상한) 97 SCCM - 측정유량(하한) 970 SCCM - 정확도 ±10% - 사용매체 AIR - 프로세스연결사이즈 1/8“ NPT - 특수사항 SCALE : 358, TUBE : 0-65MM 원자력안전범주 NUCLEAR SAFETY RELATED 품질등급 Q등급 제작사 COMSIP INC. DELPHI SYS. DIV. - 부품번호 1350EL2BCFE1A 한빛 원자력 본부 - 패키지 번호 J-359 제출서류목록 - 첨부기술규격서 적용 | COMSIP INC. DELPHI SYS. DIV. |  | 1350EL2BCFE1A
2020 | 2 | 계획예방정비용 | 월성 | 2발전소 | 3 | 18 | 200484286 | 정비부분품(SPAR) | 국외 | Q | 볼베어링 | 볼베어링,BALL,6311,120㎜,55㎜,29㎜,6311,SHINWOL | EA | 4 | 전기부 | 김영우 | 054-779-2259 | 품명 볼베어링 - 베어링타입 BALL - 국제베어링교환번호 6311 - 외경 120㎜ - 구멍직경 55㎜ - 너비 29㎜ 원자력안전범주 NUCLEAR SAFETY RELATED 품질등급 Q등급 제작사 SKF - 모델번호 6311 - 원기술규격서(OTS) SHINWOLSONG1&2,9-132-N202 - 제작사 유형(MFR CATEGORY) ORIGINAL EQUIP. MANUFACTURER 제출서류목록 - 품질보증확인서(C of C) - 일반규격품품질검증(CGID) 계획/보고서 | SKF | 6311
2022 | 4 | 계획예방정비용 | 월성 | 2발전소 | 3 | 20 | 200484286 | 정비부분품(SPAR) | 국외 | Q | 볼베어링 | 볼베어링,BALL,6311,120㎜,55㎜,29㎜,6311,SHINWOL | EA | 4 | 전기부 | 김영우 | 054-779-2259 | 품명 볼베어링 - 베어링타입 BALL - 국제베어링교환번호 6311 - 외경 120㎜ - 구멍직경 55㎜ - 너비 29㎜ 원자력안전범주 NUCLEAR SAFETY RELATED 품질등급 Q등급 제작사 SKF - 모델번호 6311 - 원기술규격서(OTS) SHINWOLSONG1&2,9-132-N202 - 제작사 유형(MFR CATEGORY) ORIGINAL EQUIP. MANUFACTURER 제출서류목록 - 품질보증확인서(C of C) - 일반규격품품질검증(CGID) 계획/보고서 | SKF | 6311
2020 | 3 | 계획예방정비용 | 한울 | 3발전소 | 5 | 12 | 200484301 | 정비부분품(SPAR) | 국내 | S | 벨트,동력전달용 | 벨트,동력전달용,RAW EDGE COGGED(REC),COGGED,355 | EA | 64 | 기계부 | 손호걸 | 054-785-2763 | 품명 벨트,동력전달용 - 벨트타입 RAW EDGE COGGED(REC) - 벨트몸체형태 COGGED - 길이 3550MM - 벨트재질 RBR RAW EDGE,CORD - 최소포장단위 1EA - 특수사항 SPC 3550 - 적용기술기준 ISO4184 - 품질보증서류 CERTIFICATE OF CONFORMANCE 품질등급 S등급
2020 | 3 | 계획예방정비용 | 한울 | 3발전소 | 5 | 12 | 200484301 | 정비부분품(SPAR) | 국내 | S | 벨트,동력전달용 | 벨트,동력전달용,RAW EDGE COGGED(REC),COGGED,355 | EA | 4 | 기계부 | 손호걸 | 054-785-2763 | 품명 벨트,동력전달용 - 벨트타입 RAW EDGE COGGED(REC) - 벨트몸체형태 COGGED - 길이 3550MM - 벨트재질 RBR RAW EDGE,CORD - 최소포장단위 1EA - 특수사항 SPC 3550 - 적용기술기준 ISO4184 - 품질보증서류 CERTIFICATE OF CONFORMANCE 품질등급 S등급
2021 | 3 | 계획예방정비용 | 한울 | 3발전소 | 6 | 12 | 200484301 | 정비부분품(SPAR) | 국내 | S | 벨트,동력전달용 | 벨트,동력전달용,RAW EDGE COGGED(REC),COGGED,355 | EA | 4 | 기계부 | 김성수 | 054-785-1641 | 품명 벨트,동력전달용 - 벨트타입 RAW EDGE COGGED(REC) - 벨트몸체형태 COGGED - 길이 3550MM - 벨트재질 RBR RAW EDGE,CORD - 최소포장단위 1EA - 특수사항 SPC 3550 - 적용기술기준 ISO4184 - 품질보증서류 CERTIFICATE OF CONFORMANCE 품질등급 S등급
2021 | 3 | 계획예방정비용 | 한울 | 3발전소 | 6 | 12 | 200484301 | 정비부분품(SPAR) | 국내 | S | 벨트,동력전달용 | 벨트,동력전달용,RAW EDGE COGGED(REC),COGGED,355 | EA | 64 | 기계부 | 김성수 | 054-785-1641 | 품명 벨트,동력전달용 - 벨트타입 RAW EDGE COGGED(REC) - 벨트몸체형태 COGGED - 길이 3550MM - 벨트재질 RBR RAW EDGE,CORD - 최소포장단위 1EA - 특수사항 SPC 3550 - 적용기술기준 ISO4184 - 품질보증서류 CERTIFICATE OF CONFORMANCE 품질등급 S등급
2022 | 1 | 계획예방정비용 | 한울 | 3발전소 | 5 | 13 | 200484301 | 정비부분품(SPAR) | 국내 | S | 벨트,동력전달용 | 벨트,동력전달용,RAW EDGE COGGED(REC),COGGED,355 | EA | 64 | 기계부 | 손호걸 | 054-785-2763 | 품명 벨트,동력전달용 - 벨트타입 RAW EDGE COGGED(REC) - 벨트몸체형태 COGGED - 길이 3550MM - 벨트재질 RBR RAW EDGE,CORD - 최소포장단위 1EA - 특수사항 SPC 3550 - 적용기술기준 ISO4184 - 품질보증서류 CERTIFICATE OF CONFORMANCE 품질등급 S등급
2020 | 2 | 계획예방정비용 | 한빛 | 2발전소 | 3 | 18 | 200484316 | 정비부분품(SPAR) | 국외 | A | 개스킷 | 개스킷,GASKET,HANBIT 3&4, 9-165-M896,M896,U | EA | 16 | 기계부 | 최민규 | 061-357-2248 | 품명 개스킷 - 별칭 GASKET 원자력안전범주 NON NUCLEAR SAFETY RELATED 품질등급 A등급 제작사 WARTSILA FRANCE S.A.S - 원기술규격서(OTS) HANBIT 3&4, 9-165-M896 - 주설비 참고자료 M896 - 모델번호 UD 45 V20 S5D - 부품번호 NOR004370 제출서류목록 - 품질보증확인서(C of C) | WARTSILA FRANCE S.A.S | UD 45 V20 S5D | NOR004370
2020 | 2 | 계획예방정비용 | 한빛 | 2발전소 | 4 | 17 | 200484316 | 정비부분품(SPAR) | 국외 | A | 개스킷 | 개스킷,GASKET,HANBIT 3&4, 9-165-M896,M896,U | EA | 16 | 기계부 | 최민규 | 061-357-2248 | 품명 개스킷 - 별칭 GASKET 원자력안전범주 NON NUCLEAR SAFETY RELATED 품질등급 A등급 제작사 WARTSILA FRANCE S.A.S - 원기술규격서(OTS) HANBIT 3&4, 9-165-M896 - 주설비 참고자료 M896 - 모델번호 UD 45 V20 S5D - 부품번호 NOR004370 제출서류목록 - 품질보증확인서(C of C) | WARTSILA FRANCE S.A.S | UD 45 V20 S5D | NOR004370
2021 | 4 | 계획예방정비용 | 한빛 | 2발전소 | 4 | 18 | 200484316 | 정비부분품(SPAR) | 국외 | A | 개스킷 | 개스킷,GASKET,HANBIT 3&4, 9-165-M896,M896,U | EA | 16 | 기계부 | 최민규 | 061-357-2248 | 품명 개스킷 - 별칭 GASKET 원자력안전범주 NON NUCLEAR SAFETY RELATED 품질등급 A등급 제작사 WARTSILA FRANCE S.A.S - 원기술규격서(OTS) HANBIT 3&4, 9-165-M896 - 주설비 참고자료 M896 - 모델번호 UD 45 V20 S5D - 부품번호 NOR004370 제출서류목록 - 품질보증확인서(C of C) | WARTSILA FRANCE S.A.S | UD 45 V20 S5D | NOR004370
2021 | 4 | 계획예방정비용 | 한빛 | 2발전소 | 3 | 19 | 200484316 | 정비부분품(SPAR) | 국외 | A | 개스킷 | 개스킷,GASKET,HANBIT 3&4, 9-165-M896,M896,U | EA | 16 | 기계부 | 최민규 | 061-357-2248 | 품명 개스킷 - 별칭 GASKET 원자력안전범주 NON NUCLEAR SAFETY RELATED 품질등급 A등급 제작사 WARTSILA FRANCE S.A.S - 원기술규격서(OTS) HANBIT 3&4, 9-165-M896 - 주설비 참고자료 M896 - 모델번호 UD 45 V20 S5D - 부품번호 NOR004370 제출서류목록 - 품질보증확인서(C of C) | WARTSILA FRANCE S.A.S | UD 45 V20 S5D | NOR004370
2020 | 2 | 계획예방정비용 | 한빛 | 2발전소 | 3 | 18 | 200484317 | 정비부분품(SPAR) | 국외 | A | 개스킷 | 개스킷,CYLINDER HEAD ASS,CYLINDER HEAD MTL | EA | 160 | 기계부 | 최민규 | 061-357-2248 | 품명 개스킷 - 특수사항 CYLINDER HEAD ASS - 별칭 CYLINDER HEAD MTL PLASTIC GSK 원자력안전범주 NON NUCLEAR SAFETY RELATED 품질등급 A등급 제작사 WARTSILA FRANCE S.A.S - 원기술규격서(OTS) HANBIT 3&4, 9-165-M896 - 주설비 참고자료 M896 - 모델번호 UD 45 V20 S5D - 부품번호 NOR004358 제출서류목록 - 품질보증확인서(C of C) | WARTSILA FRANCE S.A.S | UD 45 V20 S5D | NOR004358
2020 | 2 | 계획예방정비용 | 한빛 | 2발전소 | 4 | 17 | 200484317 | 정비부분품(SPAR) | 국외 | A | 개스킷 | 개스킷,CYLINDER HEAD ASS,CYLINDER HEAD MTL | EA | 160 | 기계부 | 최민규 | 061-357-2248 | 품명 개스킷 - 특수사항 CYLINDER HEAD ASS - 별칭 CYLINDER HEAD MTL PLASTIC GSK 원자력안전범주 NON NUCLEAR SAFETY RELATED 품질등급 A등급 제작사 WARTSILA FRANCE S.A.S - 원기술규격서(OTS) HANBIT 3&4, 9-165-M896 - 주설비 참고자료 M896 - 모델번호 UD 45 V20 S5D - 부품번호 NOR004358 제출서류목록 - 품질보증확인서(C of C) | WARTSILA FRANCE S.A.S | UD 45 V20 S5D | NOR004358
2021 | 4 | 계획예방정비용 | 한빛 | 2발전소 | 4 | 18 | 200484317 | 정비부분품(SPAR) | 국외 | A | 개스킷 | 개스킷,CYLINDER HEAD ASS,CYLINDER HEAD MTL | EA | 160 | 기계부 | 최민규 | 061-357-2248 | 품명 개스킷 - 특수사항 CYLINDER HEAD ASS - 별칭 CYLINDER HEAD MTL PLASTIC GSK 원자력안전범주 NON NUCLEAR SAFETY RELATED 품질등급 A등급 제작사 WARTSILA FRANCE S.A.S - 원기술규격서(OTS) HANBIT 3&4, 9-165-M896 - 주설비 참고자료 M896 - 모델번호 UD 45 V20 S5D - 부품번호 NOR004358 제출서류목록 - 품질보증확인서(C of C) | WARTSILA FRANCE S.A.S | UD 45 V20 S5D | NOR004358
2021 | 4 | 계획예방정비용 | 한빛 | 2발전소 | 3 | 19 | 200484317 | 정비부분품(SPAR) | 국외 | A | 개스킷 | 개스킷,CYLINDER HEAD ASS,CYLINDER HEAD MTL | EA | 160 | 기계부 | 최민규 | 061-357-2248 | 품명 개스킷 - 특수사항 CYLINDER HEAD ASS - 별칭 CYLINDER HEAD MTL PLASTIC GSK 원자력안전범주 NON NUCLEAR SAFETY RELATED 품질등급 A등급 제작사 WARTSILA FRANCE S.A.S - 원기술규격서(OTS) HANBIT 3&4, 9-165-M896 - 주설비 참고자료 M896 - 모델번호 UD 45 V20 S5D - 부품번호 NOR004358 제출서류목록 - 품질보증확인서(C of C) | WARTSILA FRANCE S.A.S | UD 45 V20 S5D | NOR004358
2020 | 2 | 계획예방정비용 | 한빛 | 2발전소 | 3 | 18 | 200484318 | 정비부분품(SPAR) | 국외 | A | 개스킷 | 개스킷,WAY COCK,WAY COCK GASKET SET,HANBIT | EA | 5 | 기계부 | 최민규 | 061-357-2248 | 품명 개스킷 - 특수사항 WAY COCK - 별칭 WAY COCK GASKET SET 원자력안전범주 NON NUCLEAR SAFETY RELATED 품질등급 A등급 제작사 WARTSILA FRANCE S.A.S - 원기술규격서(OTS) HANBIT 3&4, 9-165-M896 - 주설비 참고자료 M896 - 모델번호 UD 45 V20 S5D - 부품번호 DLT612963 제출서류목록 - 품질보증확인서(C of C) | WARTSILA FRANCE S.A.S | UD 45 V20 S5D | DLT612963
2020 | 2 | 계획예방정비용 | 한빛 | 2발전소 | 4 | 17 | 200484318 | 정비부분품(SPAR) | 국외 | A | 개스킷 | 개스킷,WAY COCK,WAY COCK GASKET SET,HANBIT | EA | 5 | 기계부 | 최민규 | 061-357-2248 | 품명 개스킷 - 특수사항 WAY COCK - 별칭 WAY COCK GASKET SET 원자력안전범주 NON NUCLEAR SAFETY RELATED 품질등급 A등급 제작사 WARTSILA FRANCE S.A.S - 원기술규격서(OTS) HANBIT 3&4, 9-165-M896 - 주설비 참고자료 M896 - 모델번호 UD 45 V20 S5D - 부품번호 DLT612963 제출서류목록 - 품질보증확인서(C of C) | WARTSILA FRANCE S.A.S | UD 45 V20 S5D | DLT612963
2021 | 4 | 계획예방정비용 | 한빛 | 2발전소 | 4 | 18 | 200484318 | 정비부분품(SPAR) | 국외 | A | 개스킷 | 개스킷,WAY COCK,WAY COCK GASKET SET,HANBIT | EA | 5 | 기계부 | 최민규 | 061-357-2248 | 품명 개스킷 - 특수사항 WAY COCK - 별칭 WAY COCK GASKET SET 원자력안전범주 NON NUCLEAR SAFETY RELATED 품질등급 A등급 제작사 WARTSILA FRANCE S.A.S - 원기술규격서(OTS) HANBIT 3&4, 9-165-M896 - 주설비 참고자료 M896 - 모델번호 UD 45 V20 S5D - 부품번호 DLT612963 제출서류목록 - 품질보증확인서(C of C) | WARTSILA FRANCE S.A.S | UD 45 V20 S5D | DLT612963
2021 | 4 | 계획예방정비용 | 한빛 | 2발전소 | 3 | 19 | 200484318 | 정비부분품(SPAR) | 국외 | A | 개스킷 | 개스킷,WAY COCK,WAY COCK GASKET SET,HANBIT | EA | 5 | 기계부 | 최민규 | 061-357-2248 | 품명 개스킷 - 특수사항 WAY COCK - 별칭 WAY COCK GASKET SET 원자력안전범주 NON NUCLEAR SAFETY RELATED 품질등급 A등급 제작사 WARTSILA FRANCE S.A.S - 원기술규격서(OTS) HANBIT 3&4, 9-165-M896 - 주설비 참고자료 M896 - 모델번호 UD 45 V20 S5D - 부품번호 DLT612963 제출서류목록 - 품질보증확인서(C of C) | WARTSILA FRANCE S.A.S | UD 45 V20 S5D | DLT612963
2020 | 2 | 계획예방정비용 | 한빛 | 2발전소 | 3 | 18 | 200484319 | 정비부분품(SPAR) | 국외 | A | 개스킷 | 개스킷,TURBO EXHAUST CONNEC ASS,TURBO EXHAU | EA | 5 | 기계부 | 최민규 | 061-357-2248 | 품명 개스킷 - 특수사항 TURBO EXHAUST CONNEC ASS - 별칭 TURBO EXHAUST CONNEC HOOD GSK 원자력안전범주 NON NUCLEAR SAFETY RELATED 품질등급 A등급 제작사 WARTSILA FRANCE S.A.S - 원기술규격서(OTS) HANBIT 3&4, 9-165-M896 - 주설비 참고자료 M896 - 모델번호 UD 45 V20 S5D - 부품번호 DLT171017 제출서류목록 - 품질보증확인서(C of C) | WARTSILA FRANCE S.A.S | UD 45 V20 S5D | DLT171017
2020 | 2 | 계획예방정비용 | 한빛 | 2발전소 | 4 | 17 | 200484319 | 정비부분품(SPAR) | 국외 | A | 개스킷 | 개스킷,TURBO EXHAUST CONNEC ASS,TURBO EXHAU | EA | 5 | 기계부 | 최민규 | 061-357-2248 | 품명 개스킷 - 특수사항 TURBO EXHAUST CONNEC ASS - 별칭 TURBO EXHAUST CONNEC HOOD GSK 원자력안전범주 NON NUCLEAR SAFETY RELATED 품질등급 A등급 제작사 WARTSILA FRANCE S.A.S - 원기술규격서(OTS) HANBIT 3&4, 9-165-M896 - 주설비 참고자료 M896 - 모델번호 UD 45 V20 S5D - 부품번호 DLT171017 제출서류목록 - 품질보증확인서(C of C) | WARTSILA FRANCE S.A.S | UD 45 V20 S5D | DLT171017
2021 | 4 | 계획예방정비용 | 한빛 | 2발전소 | 4 | 18 | 200484319 | 정비부분품(SPAR) | 국외 | A | 개스킷 | 개스킷,TURBO EXHAUST CONNEC ASS,TURBO EXHAU | EA | 5 | 기계부 | 최민규 | 061-357-2248 | 품명 개스킷 - 특수사항 TURBO EXHAUST CONNEC ASS - 별칭 TURBO EXHAUST CONNEC HOOD GSK 원자력안전범주 NON NUCLEAR SAFETY RELATED 품질등급 A등급 제작사 WARTSILA FRANCE S.A.S - 원기술규격서(OTS) HANBIT 3&4, 9-165-M896 - 주설비 참고자료 M896 - 모델번호 UD 45 V20 S5D - 부품번호 DLT171017 제출서류목록 - 품질보증확인서(C of C) | WARTSILA FRANCE S.A.S | UD 45 V20 S5D | DLT171017
2021 | 4 | 계획예방정비용 | 한빛 | 2발전소 | 3 | 19 | 200484319 | 정비부분품(SPAR) | 국외 | A | 개스킷 | 개스킷,TURBO EXHAUST CONNEC ASS,TURBO EXHAU | EA | 5 | 기계부 | 최민규 | 061-357-2248 | 품명 개스킷 - 특수사항 TURBO EXHAUST CONNEC ASS - 별칭 TURBO EXHAUST CONNEC HOOD GSK 원자력안전범주 NON NUCLEAR SAFETY RELATED 품질등급 A등급 제작사 WARTSILA FRANCE S.A.S - 원기술규격서(OTS) HANBIT 3&4, 9-165-M896 - 주설비 참고자료 M896 - 모델번호 UD 45 V20 S5D - 부품번호 DLT171017 제출서류목록 - 품질보증확인서(C of C) | WARTSILA FRANCE S.A.S | UD 45 V20 S5D | DLT171017
2020 | 2 | 계획예방정비용 | 한빛 | 2발전소 | 3 | 18 | 200484320 | 정비부분품(SPAR) | 국외 | A | 개스킷 | 개스킷,TURBO EXHAUST CONNEC ASS,TURBO EXHAU | EA | 5 | 기계부 | 최민규 | 061-357-2248 | 품명 개스킷 - 특수사항 TURBO EXHAUST CONNEC ASS - 별칭 TURBO EXHAUST CONNEC GASKET 원자력안전범주 NON NUCLEAR SAFETY RELATED 품질등급 A등급 제작사 WARTSILA FRANCE S.A.S - 원기술규격서(OTS) HANBIT 3&4, 9-165-M896 - 주설비 참고자료 M896 - 모델번호 UD 45 V20 S5D - 부품번호 DLT170759 제출서류목록 - 품질보증확인서(C of C) | WARTSILA FRANCE S.A.S | UD 45 V20 S5D | DLT170759
2020 | 2 | 계획예방정비용 | 한빛 | 2발전소 | 4 | 17 | 200484320 | 정비부분품(SPAR) | 국외 | A | 개스킷 | 개스킷,TURBO EXHAUST CONNEC ASS,TURBO EXHAU | EA | 5 | 기계부 | 최민규 | 061-357-2248 | 품명 개스킷 - 특수사항 TURBO EXHAUST CONNEC ASS - 별칭 TURBO EXHAUST CONNEC GASKET 원자력안전범주 NON NUCLEAR SAFETY RELATED 품질등급 A등급 제작사 WARTSILA FRANCE S.A.S - 원기술규격서(OTS) HANBIT 3&4, 9-165-M896 - 주설비 참고자료 M896 - 모델번호 UD 45 V20 S5D - 부품번호 DLT170759 제출서류목록 - 품질보증확인서(C of C) | WARTSILA FRANCE S.A.S | UD 45 V20 S5D | DLT170759
2021 | 4 | 계획예방정비용 | 한빛 | 2발전소 | 4 | 18 | 200484320 | 정비부분품(SPAR) | 국외 | A | 개스킷 | 개스킷,TURBO EXHAUST CONNEC ASS,TURBO EXHAU | EA | 5 | 기계부 | 최민규 | 061-357-2248 | 품명 개스킷 - 특수사항 TURBO EXHAUST CONNEC ASS - 별칭 TURBO EXHAUST CONNEC GASKET 원자력안전범주 NON NUCLEAR SAFETY RELATED 품질등급 A등급 제작사 WARTSILA FRANCE S.A.S - 원기술규격서(OTS) HANBIT 3&4, 9-165-M896 - 주설비 참고자료 M896 - 모델번호 UD 45 V20 S5D - 부품번호 DLT170759 제출서류목록 - 품질보증확인서(C of C) | WARTSILA FRANCE S.A.S | UD 45 V20 S5D | DLT170759
2021 | 4 | 계획예방정비용 | 한빛 | 2발전소 | 3 | 19 | 200484320 | 정비부분품(SPAR) | 국외 | A | 개스킷 | 개스킷,TURBO EXHAUST CONNEC ASS,TURBO EXHAU | EA | 5 | 기계부 | 최민규 | 061-357-2248 | 품명 개스킷 - 특수사항 TURBO EXHAUST CONNEC ASS - 별칭 TURBO EXHAUST CONNEC GASKET 원자력안전범주 NON NUCLEAR SAFETY RELATED 품질등급 A등급 제작사 WARTSILA FRANCE S.A.S - 원기술규격서(OTS) HANBIT 3&4, 9-165-M896 - 주설비 참고자료 M896 - 모델번호 UD 45 V20 S5D - 부품번호 DLT170759 제출서류목록 - 품질보증확인서(C of C) | WARTSILA FRANCE S.A.S | UD 45 V20 S5D | DLT170759
2020 | 2 | 계획예방정비용 | 한빛 | 2발전소 | 3 | 18 | 200484322 | 정비부분품(SPAR) | 국외 | A | 개스킷 | 개스킷,TURBO CONNECT ASS,TURBO CONNECT ASS | EA | 18 | 기계부 | 최민규 | 061-357-2248 | 품명 개스킷 - 특수사항 TURBO CONNECT ASS - 별칭 TURBO CONNECT ASS GASKET 원자력안전범주 NON NUCLEAR SAFETY RELATED 품질등급 A등급 제작사 WARTSILA FRANCE S.A.S - 원기술규격서(OTS) HANBIT 3&4, 9-165-M896 - 주설비 참고자료 M896 - 모델번호 UD 45 V20 S5D - 부품번호 DLT121754 제출서류목록 - 품질보증확인서(C of C) | WARTSILA FRANCE S.A.S | UD 45 V20 S5D | DLT121754
2020 | 2 | 계획예방정비용 | 한빛 | 2발전소 | 4 | 17 | 200484322 | 정비부분품(SPAR) | 국외 | A | 개스킷 | 개스킷,TURBO CONNECT ASS,TURBO CONNECT ASS | EA | 18 | 기계부 | 최민규 | 061-357-2248 | 품명 개스킷 - 특수사항 TURBO CONNECT ASS - 별칭 TURBO CONNECT ASS GASKET 원자력안전범주 NON NUCLEAR SAFETY RELATED 품질등급 A등급 제작사 WARTSILA FRANCE S.A.S - 원기술규격서(OTS) HANBIT 3&4, 9-165-M896 - 주설비 참고자료 M896 - 모델번호 UD 45 V20 S5D - 부품번호 DLT121754 제출서류목록 - 품질보증확인서(C of C) | WARTSILA FRANCE S.A.S | UD 45 V20 S5D | DLT121754
2021 | 4 | 계획예방정비용 | 한빛 | 2발전소 | 4 | 18 | 200484322 | 정비부분품(SPAR) | 국외 | A | 개스킷 | 개스킷,TURBO CONNECT ASS,TURBO CONNECT ASS | EA | 18 | 기계부 | 최민규 | 061-357-2248 | 품명 개스킷 - 특수사항 TURBO CONNECT ASS - 별칭 TURBO CONNECT ASS GASKET 원자력안전범주 NON NUCLEAR SAFETY RELATED 품질등급 A등급 제작사 WARTSILA FRANCE S.A.S - 원기술규격서(OTS) HANBIT 3&4, 9-165-M896 - 주설비 참고자료 M896 - 모델번호 UD 45 V20 S5D - 부품번호 DLT121754 제출서류목록 - 품질보증확인서(C of C) | WARTSILA FRANCE S.A.S | UD 45 V20 S5D | DLT121754
2021 | 4 | 계획예방정비용 | 한빛 | 2발전소 | 3 | 19 | 200484322 | 정비부분품(SPAR) | 국외 | A | 개스킷 | 개스킷,TURBO CONNECT ASS,TURBO CONNECT ASS | EA | 18 | 기계부 | 최민규 | 061-357-2248 | 품명 개스킷 - 특수사항 TURBO CONNECT ASS - 별칭 TURBO CONNECT ASS GASKET 원자력안전범주 NON NUCLEAR SAFETY RELATED 품질등급 A등급 제작사 WARTSILA FRANCE S.A.S - 원기술규격서(OTS) HANBIT 3&4, 9-165-M896 - 주설비 참고자료 M896 - 모델번호 UD 45 V20 S5D - 부품번호 DLT121754 제출서류목록 - 품질보증확인서(C of C) | WARTSILA FRANCE S.A.S | UD 45 V20 S5D | DLT121754
2020 | 2 | 계획예방정비용 | 한빛 | 2발전소 | 3 | 18 | 200484323 | 정비부분품(SPAR) | 국외 | A | 개스킷 | 개스킷,EXHAUST MANIFOLD ASS,EXHAUST MANIFOL | EA | 36 | 기계부 | 최민규 | 061-357-2248 | 품명 개스킷 - 특수사항 EXHAUST MANIFOLD ASS - 별칭 EXHAUST MANIFOLD EXHAUST SEAL 원자력안전범주 NON NUCLEAR SAFETY RELATED 품질등급 A등급 제작사 WARTSILA FRANCE S.A.S - 원기술규격서(OTS) HANBIT 3&4, 9-165-M896 - 주설비 참고자료 M896 - 모델번호 UD 45 V20 S5D - 부품번호 DLT121049 제출서류목록 - 품질보증확인서(C of C) | WARTSILA FRANCE S.A.S | UD 45 V20 S5D | DLT121049
2020 | 2 | 계획예방정비용 | 한빛 | 2발전소 | 4 | 17 | 200484323 | 정비부분품(SPAR) | 국외 | A | 개스킷 | 개스킷,EXHAUST MANIFOLD ASS,EXHAUST MANIFOL | EA | 36 | 기계부 | 최민규 | 061-357-2248 | 품명 개스킷 - 특수사항 EXHAUST MANIFOLD ASS - 별칭 EXHAUST MANIFOLD EXHAUST SEAL 원자력안전범주 NON NUCLEAR SAFETY RELATED 품질등급 A등급 제작사 WARTSILA FRANCE S.A.S - 원기술규격서(OTS) HANBIT 3&4, 9-165-M896 - 주설비 참고자료 M896 - 모델번호 UD 45 V20 S5D - 부품번호 DLT121049 제출서류목록 - 품질보증확인서(C of C) | WARTSILA FRANCE S.A.S | UD 45 V20 S5D | DLT121049
2021 | 4 | 계획예방정비용 | 한빛 | 2발전소 | 4 | 18 | 200484323 | 정비부분품(SPAR) | 국외 | A | 개스킷 | 개스킷,EXHAUST MANIFOLD ASS,EXHAUST MANIFOL | EA | 36 | 기계부 | 최민규 | 061-357-2248 | 품명 개스킷 - 특수사항 EXHAUST MANIFOLD ASS - 별칭 EXHAUST MANIFOLD EXHAUST SEAL 원자력안전범주 NON NUCLEAR SAFETY RELATED 품질등급 A등급 제작사 WARTSILA FRANCE S.A.S - 원기술규격서(OTS) HANBIT 3&4, 9-165-M896 - 주설비 참고자료 M896 - 모델번호 UD 45 V20 S5D - 부품번호 DLT121049 제출서류목록 - 품질보증확인서(C of C) | WARTSILA FRANCE S.A.S | UD 45 V20 S5D | DLT121049
2021 | 4 | 계획예방정비용 | 한빛 | 2발전소 | 3 | 19 | 200484323 | 정비부분품(SPAR) | 국외 | A | 개스킷 | 개스킷,EXHAUST MANIFOLD ASS,EXHAUST MANIFOL | EA | 36 | 기계부 | 최민규 | 061-357-2248 | 품명 개스킷 - 특수사항 EXHAUST MANIFOLD ASS - 별칭 EXHAUST MANIFOLD EXHAUST SEAL 원자력안전범주 NON NUCLEAR SAFETY RELATED 품질등급 A등급 제작사 WARTSILA FRANCE S.A.S - 원기술규격서(OTS) HANBIT 3&4, 9-165-M896 - 주설비 참고자료 M896 - 모델번호 UD 45 V20 S5D - 부품번호 DLT121049 제출서류목록 - 품질보증확인서(C of C) | WARTSILA FRANCE S.A.S | UD 45 V20 S5D | DLT121049
2020 | 2 | 계획예방정비용 | 한빛 | 2발전소 | 3 | 18 | 200484324 | 정비부분품(SPAR) | 국외 | A | 개스킷 | 개스킷,CENTIRIFUG PURIF ASS,CENTIRIFUG PURI | EA | 6 | 기계부 | 최민규 | 061-357-2248 | 품명 개스킷 - 특수사항 CENTIRIFUG PURIF ASS - 별칭 CENTIRIFUG PURIF ASS SQUAREGSK 원자력안전범주 NON NUCLEAR SAFETY RELATED 품질등급 A등급 제작사 WARTSILA FRANCE S.A.S - 원기술규격서(OTS) HANBIT 3&4, 9-165-M896 - 주설비 참고자료 M896 - 모델번호 UD 45 V20 S5D - 부품번호 DLT076621 제출서류목록 - 품질보증확인서(C of C) | WARTSILA FRANCE S.A.S | UD 45 V20 S5D | DLT076621
2020 | 2 | 계획예방정비용 | 한빛 | 2발전소 | 4 | 17 | 200484324 | 정비부분품(SPAR) | 국외 | A | 개스킷 | 개스킷,CENTIRIFUG PURIF ASS,CENTIRIFUG PURI | EA | 6 | 기계부 | 최민규 | 061-357-2248 | 품명 개스킷 - 특수사항 CENTIRIFUG PURIF ASS - 별칭 CENTIRIFUG PURIF ASS SQUAREGSK 원자력안전범주 NON NUCLEAR SAFETY RELATED 품질등급 A등급 제작사 WARTSILA FRANCE S.A.S - 원기술규격서(OTS) HANBIT 3&4, 9-165-M896 - 주설비 참고자료 M896 - 모델번호 UD 45 V20 S5D - 부품번호 DLT076621 제출서류목록 - 품질보증확인서(C of C) | WARTSILA FRANCE S.A.S | UD 45 V20 S5D | DLT076621
2021 | 4 | 계획예방정비용 | 한빛 | 2발전소 | 4 | 18 | 200484324 | 정비부분품(SPAR) | 국외 | A | 개스킷 | 개스킷,CENTIRIFUG PURIF ASS,CENTIRIFUG PURI | EA | 6 | 기계부 | 최민규 | 061-357-2248 | 품명 개스킷 - 특수사항 CENTIRIFUG PURIF ASS - 별칭 CENTIRIFUG PURIF ASS SQUAREGSK 원자력안전범주 NON NUCLEAR SAFETY RELATED 품질등급 A등급 제작사 WARTSILA FRANCE S.A.S - 원기술규격서(OTS) HANBIT 3&4, 9-165-M896 - 주설비 참고자료 M896 - 모델번호 UD 45 V20 S5D - 부품번호 DLT076621 제출서류목록 - 품질보증확인서(C of C) | WARTSILA FRANCE S.A.S | UD 45 V20 S5D | DLT076621
2021 | 4 | 계획예방정비용 | 한빛 | 2발전소 | 3 | 19 | 200484324 | 정비부분품(SPAR) | 국외 | A | 개스킷 | 개스킷,CENTIRIFUG PURIF ASS,CENTIRIFUG PURI | EA | 6 | 기계부 | 최민규 | 061-357-2248 | 품명 개스킷 - 특수사항 CENTIRIFUG PURIF ASS - 별칭 CENTIRIFUG PURIF ASS SQUAREGSK 원자력안전범주 NON NUCLEAR SAFETY RELATED 품질등급 A등급 제작사 WARTSILA FRANCE S.A.S - 원기술규격서(OTS) HANBIT 3&4, 9-165-M896 - 주설비 참고자료 M896 - 모델번호 UD 45 V20 S5D - 부품번호 DLT076621 제출서류목록 - 품질보증확인서(C of C) | WARTSILA FRANCE S.A.S | UD 45 V20 S5D | DLT076621
2020 | 2 | 계획예방정비용 | 한빛 | 2발전소 | 3 | 18 | 200484325 | 정비부분품(SPAR) | 국외 | A | 개스킷 | 개스킷,CYLINDER BLOCK ASS,CYLINDER BLOCK AS | EA | 1 | 기계부 | 최민규 | 061-357-2248 | 품명 개스킷 - 특수사항 CYLINDER BLOCK ASS - 별칭 CYLINDER BLOCK ASS FLANGE SEAL 원자력안전범주 NON NUCLEAR SAFETY RELATED 품질등급 A등급 제작사 WARTSILA FRANCE S.A.S - 원기술규격서(OTS) HANBIT 3&4, 9-165-M896 - 주설비 참고자료 M896 - 모델번호 UD 45 V20 S5D - 부품번호 DLT072136 제출서류목록 - 품질보증확인서(C of C) | WARTSILA FRANCE S.A.S | UD 45 V20 S5D | DLT072136
2020 | 2 | 계획예방정비용 | 한빛 | 2발전소 | 4 | 17 | 200484325 | 정비부분품(SPAR) | 국외 | A | 개스킷 | 개스킷,CYLINDER BLOCK ASS,CYLINDER BLOCK AS | EA | 1 | 기계부 | 최민규 | 061-357-2248 | 품명 개스킷 - 특수사항 CYLINDER BLOCK ASS - 별칭 CYLINDER BLOCK ASS FLANGE SEAL 원자력안전범주 NON NUCLEAR SAFETY RELATED 품질등급 A등급 제작사 WARTSILA FRANCE S.A.S - 원기술규격서(OTS) HANBIT 3&4, 9-165-M896 - 주설비 참고자료 M896 - 모델번호 UD 45 V20 S5D - 부품번호 DLT072136 제출서류목록 - 품질보증확인서(C of C) | WARTSILA FRANCE S.A.S | UD 45 V20 S5D | DLT072136
2021 | 4 | 계획예방정비용 | 한빛 | 2발전소 | 4 | 18 | 200484325 | 정비부분품(SPAR) | 국외 | A | 개스킷 | 개스킷,CYLINDER BLOCK ASS,CYLINDER BLOCK AS | EA | 1 | 기계부 | 최민규 | 061-357-2248 | 품명 개스킷 - 특수사항 CYLINDER BLOCK ASS - 별칭 CYLINDER BLOCK ASS FLANGE SEAL 원자력안전범주 NON NUCLEAR SAFETY RELATED 품질등급 A등급 제작사 WARTSILA FRANCE S.A.S - 원기술규격서(OTS) HANBIT 3&4, 9-165-M896 - 주설비 참고자료 M896 - 모델번호 UD 45 V20 S5D - 부품번호 DLT072136 제출서류목록 - 품질보증확인서(C of C) | WARTSILA FRANCE S.A.S | UD 45 V20 S5D | DLT072136
2021 | 4 | 계획예방정비용 | 한빛 | 2발전소 | 3 | 19 | 200484325 | 정비부분품(SPAR) | 국외 | A | 개스킷 | 개스킷,CYLINDER BLOCK ASS,CYLINDER BLOCK AS | EA | 1 | 기계부 | 최민규 | 061-357-2248 | 품명 개스킷 - 특수사항 CYLINDER BLOCK ASS - 별칭 CYLINDER BLOCK ASS FLANGE SEAL 원자력안전범주 NON NUCLEAR SAFETY RELATED 품질등급 A등급 제작사 WARTSILA FRANCE S.A.S - 원기술규격서(OTS) HANBIT 3&4, 9-165-M896 - 주설비 참고자료 M896 - 모델번호 UD 45 V20 S5D - 부품번호 DLT072136 제출서류목록 - 품질보증확인서(C of C) | WARTSILA FRANCE S.A.S | UD 45 V20 S5D | DLT072136
2020 | 2 | 계획예방정비용 | 한빛 | 2발전소 | 3 | 18 | 200484326 | 정비부분품(SPAR) | 국외 | A | 개스킷 | 개스킷,BREATHER ASSEMBLY,BREATHER GASKET,H | EA | 6 | 기계부 | 최민규 | 061-357-2248 | 품명 개스킷 - 특수사항 BREATHER ASSEMBLY - 별칭 BREATHER GASKET 원자력안전범주 NON NUCLEAR SAFETY RELATED 품질등급 A등급 제작사 WARTSILA FRANCE S.A.S - 원기술규격서(OTS) HANBIT 3&4, 9-165-M896 - 주설비 참고자료 M896 - 모델번호 UD 45 V20 S5D - 부품번호 DLT071929 제출서류목록 - 품질보증확인서(C of C) | WARTSILA FRANCE S.A.S | UD 45 V20 S5D | DLT071929
2020 | 2 | 계획예방정비용 | 한빛 | 2발전소 | 4 | 17 | 200484326 | 정비부분품(SPAR) | 국외 | A | 개스킷 | 개스킷,BREATHER ASSEMBLY,BREATHER GASKET,H | EA | 6 | 기계부 | 최민규 | 061-357-2248 | 품명 개스킷 - 특수사항 BREATHER ASSEMBLY - 별칭 BREATHER GASKET 원자력안전범주 NON NUCLEAR SAFETY RELATED 품질등급 A등급 제작사 WARTSILA FRANCE S.A.S - 원기술규격서(OTS) HANBIT 3&4, 9-165-M896 - 주설비 참고자료 M896 - 모델번호 UD 45 V20 S5D - 부품번호 DLT071929 제출서류목록 - 품질보증확인서(C of C) | WARTSILA FRANCE S.A.S | UD 45 V20 S5D | DLT071929
2021 | 4 | 계획예방정비용 | 한빛 | 2발전소 | 4 | 18 | 200484326 | 정비부분품(SPAR) | 국외 | A | 개스킷 | 개스킷,BREATHER ASSEMBLY,BREATHER GASKET,H | EA | 6 | 기계부 | 최민규 | 061-357-2248 | 품명 개스킷 - 특수사항 BREATHER ASSEMBLY - 별칭 BREATHER GASKET 원자력안전범주 NON NUCLEAR SAFETY RELATED 품질등급 A등급 제작사 WARTSILA FRANCE S.A.S - 원기술규격서(OTS) HANBIT 3&4, 9-165-M896 - 주설비 참고자료 M896 - 모델번호 UD 45 V20 S5D - 부품번호 DLT071929 제출서류목록 - 품질보증확인서(C of C) | WARTSILA FRANCE S.A.S | UD 45 V20 S5D | DLT071929
2021 | 4 | 계획예방정비용 | 한빛 | 2발전소 | 3 | 19 | 200484326 | 정비부분품(SPAR) | 국외 | A | 개스킷 | 개스킷,BREATHER ASSEMBLY,BREATHER GASKET,H | EA | 6 | 기계부 | 최민규 | 061-357-2248 | 품명 개스킷 - 특수사항 BREATHER ASSEMBLY - 별칭 BREATHER GASKET 원자력안전범주 NON NUCLEAR SAFETY RELATED 품질등급 A등급 제작사 WARTSILA FRANCE S.A.S - 원기술규격서(OTS) HANBIT 3&4, 9-165-M896 - 주설비 참고자료 M896 - 모델번호 UD 45 V20 S5D - 부품번호 DLT071929 제출서류목록 - 품질보증확인서(C of C) | WARTSILA FRANCE S.A.S | UD 45 V20 S5D | DLT071929
2020 | 2 | 계획예방정비용 | 한빛 | 2발전소 | 3 | 18 | 200484327 | 정비부분품(SPAR) | 국외 | A | 개스킷 | 개스킷,CYLINDER HEAD ASS,CYL HEAD CIRCULAR | EA | 100 | 기계부 | 최민규 | 061-357-2248 | 품명 개스킷 - 특수사항 CYLINDER HEAD ASS - 별칭 CYL HEAD CIRCULAR GASKT 원자력안전범주 NON NUCLEAR SAFETY RELATED 품질등급 A등급 제작사 WARTSILA FRANCE S.A.S - 부품번호 DLT071668 - 모델번호 UD 45 V20 S5D - 원기술규격서(OTS) HANBIT 3&4, 9-165-M896 - 제작사 유형(MFR CATEGORY) ORIGINAL EQUIP. MANUFACTURER - 주설비 참고자료 M896 제출서류목록 - 품질보증확인서(C of C) | WARTSILA FRANCE S.A.S | UD 45 V20 S5D | DLT071668
2020 | 2 | 계획예방정비용 | 한빛 | 2발전소 | 4 | 17 | 200484327 | 정비부분품(SPAR) | 국외 | A | 개스킷 | 개스킷,CYLINDER HEAD ASS,CYL HEAD CIRCULAR | EA | 100 | 기계부 | 최민규 | 061-357-2248 | 품명 개스킷 - 특수사항 CYLINDER HEAD ASS - 별칭 CYL HEAD CIRCULAR GASKT 원자력안전범주 NON NUCLEAR SAFETY RELATED 품질등급 A등급 제작사 WARTSILA FRANCE S.A.S - 부품번호 DLT071668 - 모델번호 UD 45 V20 S5D - 원기술규격서(OTS) HANBIT 3&4, 9-165-M896 - 제작사 유형(MFR CATEGORY) ORIGINAL EQUIP. MANUFACTURER - 주설비 참고자료 M896 제출서류목록 - 품질보증확인서(C of C) | WARTSILA FRANCE S.A.S | UD 45 V20 S5D | DLT071668
2021 | 4 | 계획예방정비용 | 한빛 | 2발전소 | 4 | 18 | 200484327 | 정비부분품(SPAR) | 국외 | A | 개스킷 | 개스킷,CYLINDER HEAD ASS,CYL HEAD CIRCULAR | EA | 100 | 기계부 | 최민규 | 061-357-2248 | 품명 개스킷 - 특수사항 CYLINDER HEAD ASS - 별칭 CYL HEAD CIRCULAR GASKT 원자력안전범주 NON NUCLEAR SAFETY RELATED 품질등급 A등급 제작사 WARTSILA FRANCE S.A.S - 부품번호 DLT071668 - 모델번호 UD 45 V20 S5D - 원기술규격서(OTS) HANBIT 3&4, 9-165-M896 - 제작사 유형(MFR CATEGORY) ORIGINAL EQUIP. MANUFACTURER - 주설비 참고자료 M896 제출서류목록 - 품질보증확인서(C of C) | WARTSILA FRANCE S.A.S | UD 45 V20 S5D | DLT071668
2021 | 4 | 계획예방정비용 | 한빛 | 2발전소 | 3 | 19 | 200484327 | 정비부분품(SPAR) | 국외 | A | 개스킷 | 개스킷,CYLINDER HEAD ASS,CYL HEAD CIRCULAR | EA | 100 | 기계부 | 최민규 | 061-357-2248 | 품명 개스킷 - 특수사항 CYLINDER HEAD ASS - 별칭 CYL HEAD CIRCULAR GASKT 원자력안전범주 NON NUCLEAR SAFETY RELATED 품질등급 A등급 제작사 WARTSILA FRANCE S.A.S - 부품번호 DLT071668 - 모델번호 UD 45 V20 S5D - 원기술규격서(OTS) HANBIT 3&4, 9-165-M896 - 제작사 유형(MFR CATEGORY) ORIGINAL EQUIP. MANUFACTURER - 주설비 참고자료 M896 제출서류목록 - 품질보증확인서(C of C) | WARTSILA FRANCE S.A.S | UD 45 V20 S5D | DLT071668
2020 | 2 | 계획예방정비용 | 한빛 | 2발전소 | 3 | 18 | 200484328 | 정비부분품(SPAR) | 국외 | A | 개스킷 | 개스킷,CYLINDER HEAD ASS,CYL HEAD CIRCULAR | EA | 100 | 기계부 | 최민규 | 061-357-2248 | 품명 개스킷 - 특수사항 CYLINDER HEAD ASS - 별칭 CYL HEAD CIRCULAR GASKT 원자력안전범주 NON NUCLEAR SAFETY RELATED 품질등급 A등급 제작사 WARTSILA FRANCE S.A.S - 부품번호 DLT070362 - 모델번호 UD 45 V20 S5D - 원기술규격서(OTS) HANBIT 3&4, 9-165-M896 - 제작사 유형(MFR CATEGORY) ORIGINAL EQUIP. MANUFACTURER - 주설비 참고자료 M896 제출서류목록 - 품질보증확인서(C of C) | WARTSILA FRANCE S.A.S | UD 45 V20 S5D | DLT070362
2020 | 2 | 계획예방정비용 | 한빛 | 2발전소 | 4 | 17 | 200484328 | 정비부분품(SPAR) | 국외 | A | 개스킷 | 개스킷,CYLINDER HEAD ASS,CYL HEAD CIRCULAR | EA | 100 | 기계부 | 최민규 | 061-357-2248 | 품명 개스킷 - 특수사항 CYLINDER HEAD ASS - 별칭 CYL HEAD CIRCULAR GASKT 원자력안전범주 NON NUCLEAR SAFETY RELATED 품질등급 A등급 제작사 WARTSILA FRANCE S.A.S - 부품번호 DLT070362 - 모델번호 UD 45 V20 S5D - 원기술규격서(OTS) HANBIT 3&4, 9-165-M896 - 제작사 유형(MFR CATEGORY) ORIGINAL EQUIP. MANUFACTURER - 주설비 참고자료 M896 제출서류목록 - 품질보증확인서(C of C) | WARTSILA FRANCE S.A.S | UD 45 V20 S5D | DLT070362
2021 | 4 | 계획예방정비용 | 한빛 | 2발전소 | 4 | 18 | 200484328 | 정비부분품(SPAR) | 국외 | A | 개스킷 | 개스킷,CYLINDER HEAD ASS,CYL HEAD CIRCULAR | EA | 100 | 기계부 | 최민규 | 061-357-2248 | 품명 개스킷 - 특수사항 CYLINDER HEAD ASS - 별칭 CYL HEAD CIRCULAR GASKT 원자력안전범주 NON NUCLEAR SAFETY RELATED 품질등급 A등급 제작사 WARTSILA FRANCE S.A.S - 부품번호 DLT070362 - 모델번호 UD 45 V20 S5D - 원기술규격서(OTS) HANBIT 3&4, 9-165-M896 - 제작사 유형(MFR CATEGORY) ORIGINAL EQUIP. MANUFACTURER - 주설비 참고자료 M896 제출서류목록 - 품질보증확인서(C of C) | WARTSILA FRANCE S.A.S | UD 45 V20 S5D | DLT070362
2021 | 4 | 계획예방정비용 | 한빛 | 2발전소 | 3 | 19 | 200484328 | 정비부분품(SPAR) | 국외 | A | 개스킷 | 개스킷,CYLINDER HEAD ASS,CYL HEAD CIRCULAR | EA | 100 | 기계부 | 최민규 | 061-357-2248 | 품명 개스킷 - 특수사항 CYLINDER HEAD ASS - 별칭 CYL HEAD CIRCULAR GASKT 원자력안전범주 NON NUCLEAR SAFETY RELATED 품질등급 A등급 제작사 WARTSILA FRANCE S.A.S - 부품번호 DLT070362 - 모델번호 UD 45 V20 S5D - 원기술규격서(OTS) HANBIT 3&4, 9-165-M896 - 제작사 유형(MFR CATEGORY) ORIGINAL EQUIP. MANUFACTURER - 주설비 참고자료 M896 제출서류목록 - 품질보증확인서(C of C) | WARTSILA FRANCE S.A.S | UD 45 V20 S5D | DLT070362
2020 | 2 | 계획예방정비용 | 한빛 | 2발전소 | 3 | 18 | 200484331 | 정비부분품(SPAR) | 국외 | A | 개스킷 | 개스킷,DRIVE GOVERNING ASS,GOVERNOR GASKET, | EA | 8 | 기계부 | 최민규 | 061-357-2248 | 품명 개스킷 - 특수사항 DRIVE GOVERNING ASS - 별칭 GOVERNOR GASKET 원자력안전범주 NON NUCLEAR SAFETY RELATED 품질등급 A등급 제작사 WARTSILA FRANCE S.A.S - 원기술규격서(OTS) HANBIT 3&4, 9-165-M896 - 주설비 참고자료 M896 - 모델번호 UD 45 V20 S5D - 부품번호 DLT063362 제출서류목록 - 품질보증확인서(C of C) | WARTSILA FRANCE S.A.S | UD 45 V20 S5D | DLT063362
2020 | 2 | 계획예방정비용 | 한빛 | 2발전소 | 4 | 17 | 200484331 | 정비부분품(SPAR) | 국외 | A | 개스킷 | 개스킷,DRIVE GOVERNING ASS,GOVERNOR GASKET, | EA | 8 | 기계부 | 최민규 | 061-357-2248 | 품명 개스킷 - 특수사항 DRIVE GOVERNING ASS - 별칭 GOVERNOR GASKET 원자력안전범주 NON NUCLEAR SAFETY RELATED 품질등급 A등급 제작사 WARTSILA FRANCE S.A.S - 원기술규격서(OTS) HANBIT 3&4, 9-165-M896 - 주설비 참고자료 M896 - 모델번호 UD 45 V20 S5D - 부품번호 DLT063362 제출서류목록 - 품질보증확인서(C of C) | WARTSILA FRANCE S.A.S | UD 45 V20 S5D | DLT063362
2021 | 4 | 계획예방정비용 | 한빛 | 2발전소 | 4 | 18 | 200484331 | 정비부분품(SPAR) | 국외 | A | 개스킷 | 개스킷,DRIVE GOVERNING ASS,GOVERNOR GASKET, | EA | 8 | 기계부 | 최민규 | 061-357-2248 | 품명 개스킷 - 특수사항 DRIVE GOVERNING ASS - 별칭 GOVERNOR GASKET 원자력안전범주 NON NUCLEAR SAFETY RELATED 품질등급 A등급 제작사 WARTSILA FRANCE S.A.S - 원기술규격서(OTS) HANBIT 3&4, 9-165-M896 - 주설비 참고자료 M896 - 모델번호 UD 45 V20 S5D - 부품번호 DLT063362 제출서류목록 - 품질보증확인서(C of C) | WARTSILA FRANCE S.A.S | UD 45 V20 S5D | DLT063362
2021 | 4 | 계획예방정비용 | 한빛 | 2발전소 | 3 | 19 | 200484331 | 정비부분품(SPAR) | 국외 | A | 개스킷 | 개스킷,DRIVE GOVERNING ASS,GOVERNOR GASKET, | EA | 8 | 기계부 | 최민규 | 061-357-2248 | 품명 개스킷 - 특수사항 DRIVE GOVERNING ASS - 별칭 GOVERNOR GASKET 원자력안전범주 NON NUCLEAR SAFETY RELATED 품질등급 A등급 제작사 WARTSILA FRANCE S.A.S - 원기술규격서(OTS) HANBIT 3&4, 9-165-M896 - 주설비 참고자료 M896 - 모델번호 UD 45 V20 S5D - 부품번호 DLT063362 제출서류목록 - 품질보증확인서(C of C) | WARTSILA FRANCE S.A.S | UD 45 V20 S5D | DLT063362
2020 | 2 | 계획예방정비용 | 한빛 | 2발전소 | 3 | 18 | 200484333 | 정비부분품(SPAR) | 국외 | A | 개스킷 | 개스킷,CYLINDER BLOCK ASS,GASKET,HANBIT 3&4 | EA | 8 | 기계부 | 최민규 | 061-357-2248 | 품명 개스킷 - 특수사항 CYLINDER BLOCK ASS - 별칭 GASKET 원자력안전범주 NON NUCLEAR SAFETY RELATED 품질등급 A등급 제작사 WARTSILA FRANCE S.A.S - 원기술규격서(OTS) HANBIT 3&4, 9-165-M896 - 주설비 참고자료 M896 - 모델번호 UD 45 V20 S5D - 부품번호 DLT062210 제출서류목록 - 품질보증확인서(C of C) | WARTSILA FRANCE S.A.S | UD 45 V20 S5D | DLT062210
2020 | 2 | 계획예방정비용 | 한빛 | 2발전소 | 4 | 17 | 200484333 | 정비부분품(SPAR) | 국외 | A | 개스킷 | 개스킷,CYLINDER BLOCK ASS,GASKET,HANBIT 3&4 | EA | 8 | 기계부 | 최민규 | 061-357-2248 | 품명 개스킷 - 특수사항 CYLINDER BLOCK ASS - 별칭 GASKET 원자력안전범주 NON NUCLEAR SAFETY RELATED 품질등급 A등급 제작사 WARTSILA FRANCE S.A.S - 원기술규격서(OTS) HANBIT 3&4, 9-165-M896 - 주설비 참고자료 M896 - 모델번호 UD 45 V20 S5D - 부품번호 DLT062210 제출서류목록 - 품질보증확인서(C of C) | WARTSILA FRANCE S.A.S | UD 45 V20 S5D | DLT062210
2021 | 4 | 계획예방정비용 | 한빛 | 2발전소 | 4 | 18 | 200484333 | 정비부분품(SPAR) | 국외 | A | 개스킷 | 개스킷,CYLINDER BLOCK ASS,GASKET,HANBIT 3&4 | EA | 8 | 기계부 | 최민규 | 061-357-2248 | 품명 개스킷 - 특수사항 CYLINDER BLOCK ASS - 별칭 GASKET 원자력안전범주 NON NUCLEAR SAFETY RELATED 품질등급 A등급 제작사 WARTSILA FRANCE S.A.S - 원기술규격서(OTS) HANBIT 3&4, 9-165-M896 - 주설비 참고자료 M896 - 모델번호 UD 45 V20 S5D - 부품번호 DLT062210 제출서류목록 - 품질보증확인서(C of C) | WARTSILA FRANCE S.A.S | UD 45 V20 S5D | DLT062210
2021 | 4 | 계획예방정비용 | 한빛 | 2발전소 | 3 | 19 | 200484333 | 정비부분품(SPAR) | 국외 | A | 개스킷 | 개스킷,CYLINDER BLOCK ASS,GASKET,HANBIT 3&4 | EA | 8 | 기계부 | 최민규 | 061-357-2248 | 품명 개스킷 - 특수사항 CYLINDER BLOCK ASS - 별칭 GASKET 원자력안전범주 NON NUCLEAR SAFETY RELATED 품질등급 A등급 제작사 WARTSILA FRANCE S.A.S - 원기술규격서(OTS) HANBIT 3&4, 9-165-M896 - 주설비 참고자료 M896 - 모델번호 UD 45 V20 S5D - 부품번호 DLT062210 제출서류목록 - 품질보증확인서(C of C) | WARTSILA FRANCE S.A.S | UD 45 V20 S5D | DLT062210
2020 | 2 | 계획예방정비용 | 한빛 | 2발전소 | 3 | 18 | 200484336 | 정비부분품(SPAR) | 국외 | A | 개스킷 | 개스킷,DRIVE GOVERNING ASS,GOVERN SUPPORT G | EA | 3 | 기계부 | 최민규 | 061-357-2248 | 품명 개스킷 - 특수사항 DRIVE GOVERNING ASS - 별칭 GOVERN SUPPORT GASKET 원자력안전범주 NON NUCLEAR SAFETY RELATED 품질등급 A등급 제작사 WARTSILA FRANCE S.A.S - 원기술규격서(OTS) HANBIT 3&4, 9-165-M896 - 주설비 참고자료 M896 - 모델번호 UD 45 V20 S5D - 부품번호 DLT060275 제출서류목록 - 품질보증확인서(C of C) | WARTSILA FRANCE S.A.S | UD 45 V20 S5D | DLT060275
2020 | 2 | 계획예방정비용 | 한빛 | 2발전소 | 4 | 17 | 200484336 | 정비부분품(SPAR) | 국외 | A | 개스킷 | 개스킷,DRIVE GOVERNING ASS,GOVERN SUPPORT G | EA | 3 | 기계부 | 최민규 | 061-357-2248 | 품명 개스킷 - 특수사항 DRIVE GOVERNING ASS - 별칭 GOVERN SUPPORT GASKET 원자력안전범주 NON NUCLEAR SAFETY RELATED 품질등급 A등급 제작사 WARTSILA FRANCE S.A.S - 원기술규격서(OTS) HANBIT 3&4, 9-165-M896 - 주설비 참고자료 M896 - 모델번호 UD 45 V20 S5D - 부품번호 DLT060275 제출서류목록 - 품질보증확인서(C of C) | WARTSILA FRANCE S.A.S | UD 45 V20 S5D | DLT060275
2021 | 4 | 계획예방정비용 | 한빛 | 2발전소 | 4 | 18 | 200484336 | 정비부분품(SPAR) | 국외 | A | 개스킷 | 개스킷,DRIVE GOVERNING ASS,GOVERN SUPPORT G | EA | 3 | 기계부 | 최민규 | 061-357-2248 | 품명 개스킷 - 특수사항 DRIVE GOVERNING ASS - 별칭 GOVERN SUPPORT GASKET 원자력안전범주 NON NUCLEAR SAFETY RELATED 품질등급 A등급 제작사 WARTSILA FRANCE S.A.S - 원기술규격서(OTS) HANBIT 3&4, 9-165-M896 - 주설비 참고자료 M896 - 모델번호 UD 45 V20 S5D - 부품번호 DLT060275 제출서류목록 - 품질보증확인서(C of C) | WARTSILA FRANCE S.A.S | UD 45 V20 S5D | DLT060275
2021 | 4 | 계획예방정비용 | 한빛 | 2발전소 | 3 | 19 | 200484336 | 정비부분품(SPAR) | 국외 | A | 개스킷 | 개스킷,DRIVE GOVERNING ASS,GOVERN SUPPORT G | EA | 3 | 기계부 | 최민규 | 061-357-2248 | 품명 개스킷 - 특수사항 DRIVE GOVERNING ASS - 별칭 GOVERN SUPPORT GASKET 원자력안전범주 NON NUCLEAR SAFETY RELATED 품질등급 A등급 제작사 WARTSILA FRANCE S.A.S - 원기술규격서(OTS) HANBIT 3&4, 9-165-M896 - 주설비 참고자료 M896 - 모델번호 UD 45 V20 S5D - 부품번호 DLT060275 제출서류목록 - 품질보증확인서(C of C) | WARTSILA FRANCE S.A.S | UD 45 V20 S5D | DLT060275
2020 | 2 | 계획예방정비용 | 한빛 | 2발전소 | 3 | 18 | 200484338 | 정비부분품(SPAR) | 국외 | A | 개스킷 | 개스킷,FUEL FILTER,FUEL FILTER TANK SEAL,DL | EA | 10 | 기계부 | 최민규 | 061-357-2248 | 품명 개스킷 - 특수사항 FUEL FILTER - 별칭 FUEL FILTER TANK SEAL 원자력안전범주 NON NUCLEAR SAFETY RELATED 품질등급 A등급 제작사 WARTSILA FRANCE S.A.S - 부품번호 DLT032852 - 모델번호 UD 45 V20 S5D - 원기술규격서(OTS) HANBIT 3&4, 9-165-M896 - 제작사 유형(MFR CATEGORY) ORIGINAL EQUIP. MANUFACTURER - 주설비 참고자료 M896 제출서류목록 - 품질보증확인서(C of C) | WARTSILA FRANCE S.A.S | UD 45 V20 S5D | DLT032852
2020 | 2 | 계획예방정비용 | 한빛 | 2발전소 | 4 | 17 | 200484338 | 정비부분품(SPAR) | 국외 | A | 개스킷 | 개스킷,FUEL FILTER,FUEL FILTER TANK SEAL,DL | EA | 10 | 기계부 | 최민규 | 061-357-2248 | 품명 개스킷 - 특수사항 FUEL FILTER - 별칭 FUEL FILTER TANK SEAL 원자력안전범주 NON NUCLEAR SAFETY RELATED 품질등급 A등급 제작사 WARTSILA FRANCE S.A.S - 부품번호 DLT032852 - 모델번호 UD 45 V20 S5D - 원기술규격서(OTS) HANBIT 3&4, 9-165-M896 - 제작사 유형(MFR CATEGORY) ORIGINAL EQUIP. MANUFACTURER - 주설비 참고자료 M896 제출서류목록 - 품질보증확인서(C of C) | WARTSILA FRANCE S.A.S | UD 45 V20 S5D | DLT032852
2021 | 4 | 계획예방정비용 | 한빛 | 2발전소 | 4 | 18 | 200484338 | 정비부분품(SPAR) | 국외 | A | 개스킷 | 개스킷,FUEL FILTER,FUEL FILTER TANK SEAL,DL | EA | 10 | 기계부 | 최민규 | 061-357-2248 | 품명 개스킷 - 특수사항 FUEL FILTER - 별칭 FUEL FILTER TANK SEAL 원자력안전범주 NON NUCLEAR SAFETY RELATED 품질등급 A등급 제작사 WARTSILA FRANCE S.A.S - 부품번호 DLT032852 - 모델번호 UD 45 V20 S5D - 원기술규격서(OTS) HANBIT 3&4, 9-165-M896 - 제작사 유형(MFR CATEGORY) ORIGINAL EQUIP. MANUFACTURER - 주설비 참고자료 M896 제출서류목록 - 품질보증확인서(C of C) | WARTSILA FRANCE S.A.S | UD 45 V20 S5D | DLT032852
2021 | 4 | 계획예방정비용 | 한빛 | 2발전소 | 3 | 19 | 200484338 | 정비부분품(SPAR) | 국외 | A | 개스킷 | 개스킷,FUEL FILTER,FUEL FILTER TANK SEAL,DL | EA | 10 | 기계부 | 최민규 | 061-357-2248 | 품명 개스킷 - 특수사항 FUEL FILTER - 별칭 FUEL FILTER TANK SEAL 원자력안전범주 NON NUCLEAR SAFETY RELATED 품질등급 A등급 제작사 WARTSILA FRANCE S.A.S - 부품번호 DLT032852 - 모델번호 UD 45 V20 S5D - 원기술규격서(OTS) HANBIT 3&4, 9-165-M896 - 제작사 유형(MFR CATEGORY) ORIGINAL EQUIP. MANUFACTURER - 주설비 참고자료 M896 제출서류목록 - 품질보증확인서(C of C) | WARTSILA FRANCE S.A.S | UD 45 V20 S5D | DLT032852
2020 | 2 | 계획예방정비용 | 한빛 | 2발전소 | 3 | 18 | 200484339 | 정비부분품(SPAR) | 국외 | A | 개스킷 | 개스킷,OVERSPEED DRIVE ASS,OVERSPEED DRIVE | EA | 2 | 기계부 | 최민규 | 061-357-2248 | 품명 개스킷 - 특수사항 OVERSPEED DRIVE ASS - 별칭 OVERSPEED DRIVE SLIDEVALVE GSK 원자력안전범주 NON NUCLEAR SAFETY RELATED 품질등급 A등급 제작사 WARTSILA FRANCE S.A.S - 원기술규격서(OTS) HANBIT 3&4, 9-165-M896 - 주설비 참고자료 M896 - 모델번호 UD 45 V20 S5D - 부품번호 DLT014873 제출서류목록 - 품질보증확인서(C of C) | WARTSILA FRANCE S.A.S | UD 45 V20 S5D | DLT014873
2020 | 2 | 계획예방정비용 | 한빛 | 2발전소 | 4 | 17 | 200484339 | 정비부분품(SPAR) | 국외 | A | 개스킷 | 개스킷,OVERSPEED DRIVE ASS,OVERSPEED DRIVE | EA | 2 | 기계부 | 최민규 | 061-357-2248 | 품명 개스킷 - 특수사항 OVERSPEED DRIVE ASS - 별칭 OVERSPEED DRIVE SLIDEVALVE GSK 원자력안전범주 NON NUCLEAR SAFETY RELATED 품질등급 A등급 제작사 WARTSILA FRANCE S.A.S - 원기술규격서(OTS) HANBIT 3&4, 9-165-M896 - 주설비 참고자료 M896 - 모델번호 UD 45 V20 S5D - 부품번호 DLT014873 제출서류목록 - 품질보증확인서(C of C) | WARTSILA FRANCE S.A.S | UD 45 V20 S5D | DLT014873
2021 | 4 | 계획예방정비용 | 한빛 | 2발전소 | 4 | 18 | 200484339 | 정비부분품(SPAR) | 국외 | A | 개스킷 | 개스킷,OVERSPEED DRIVE ASS,OVERSPEED DRIVE | EA | 2 | 기계부 | 최민규 | 061-357-2248 | 품명 개스킷 - 특수사항 OVERSPEED DRIVE ASS - 별칭 OVERSPEED DRIVE SLIDEVALVE GSK 원자력안전범주 NON NUCLEAR SAFETY RELATED 품질등급 A등급 제작사 WARTSILA FRANCE S.A.S - 원기술규격서(OTS) HANBIT 3&4, 9-165-M896 - 주설비 참고자료 M896 - 모델번호 UD 45 V20 S5D - 부품번호 DLT014873 제출서류목록 - 품질보증확인서(C of C) | WARTSILA FRANCE S.A.S | UD 45 V20 S5D | DLT014873
2021 | 4 | 계획예방정비용 | 한빛 | 2발전소 | 3 | 19 | 200484339 | 정비부분품(SPAR) | 국외 | A | 개스킷 | 개스킷,OVERSPEED DRIVE ASS,OVERSPEED DRIVE | EA | 2 | 기계부 | 최민규 | 061-357-2248 | 품명 개스킷 - 특수사항 OVERSPEED DRIVE ASS - 별칭 OVERSPEED DRIVE SLIDEVALVE GSK 원자력안전범주 NON NUCLEAR SAFETY RELATED 품질등급 A등급 제작사 WARTSILA FRANCE S.A.S - 원기술규격서(OTS) HANBIT 3&4, 9-165-M896 - 주설비 참고자료 M896 - 모델번호 UD 45 V20 S5D - 부품번호 DLT014873 제출서류목록 - 품질보증확인서(C of C) | WARTSILA FRANCE S.A.S | UD 45 V20 S5D | DLT014873
2020 | 2 | 계획예방정비용 | 한빛 | 2발전소 | 3 | 18 | 200484340 | 정비부분품(SPAR) | 국외 | A | 개스킷 | 개스킷,ENGINE,GASKET,HANBIT 3&4, 9-165-M896 | EA | 20 | 기계부 | 최민규 | 061-357-2248 | 품명 개스킷 - 특수사항 ENGINE - 별칭 GASKET 원자력안전범주 NON NUCLEAR SAFETY RELATED 품질등급 A등급 제작사 WARTSILA FRANCE S.A.S - 원기술규격서(OTS) HANBIT 3&4, 9-165-M896 - 주설비 참고자료 M896 - 모델번호 UD 45 V20 S5D - 부품번호 DLT012980 제출서류목록 - 품질보증확인서(C of C) | WARTSILA FRANCE S.A.S | UD 45 V20 S5D | DLT012980
2020 | 2 | 계획예방정비용 | 한빛 | 2발전소 | 4 | 17 | 200484340 | 정비부분품(SPAR) | 국외 | A | 개스킷 | 개스킷,ENGINE,GASKET,HANBIT 3&4, 9-165-M896 | EA | 20 | 기계부 | 최민규 | 061-357-2248 | 품명 개스킷 - 특수사항 ENGINE - 별칭 GASKET 원자력안전범주 NON NUCLEAR SAFETY RELATED 품질등급 A등급 제작사 WARTSILA FRANCE S.A.S - 원기술규격서(OTS) HANBIT 3&4, 9-165-M896 - 주설비 참고자료 M896 - 모델번호 UD 45 V20 S5D - 부품번호 DLT012980 제출서류목록 - 품질보증확인서(C of C) | WARTSILA FRANCE S.A.S | UD 45 V20 S5D | DLT012980
2021 | 4 | 계획예방정비용 | 한빛 | 2발전소 | 4 | 18 | 200484340 | 정비부분품(SPAR) | 국외 | A | 개스킷 | 개스킷,ENGINE,GASKET,HANBIT 3&4, 9-165-M896 | EA | 20 | 기계부 | 최민규 | 061-357-2248 | 품명 개스킷 - 특수사항 ENGINE - 별칭 GASKET 원자력안전범주 NON NUCLEAR SAFETY RELATED 품질등급 A등급 제작사 WARTSILA FRANCE S.A.S - 원기술규격서(OTS) HANBIT 3&4, 9-165-M896 - 주설비 참고자료 M896 - 모델번호 UD 45 V20 S5D - 부품번호 DLT012980 제출서류목록 - 품질보증확인서(C of C) | WARTSILA FRANCE S.A.S | UD 45 V20 S5D | DLT012980
2021 | 4 | 계획예방정비용 | 한빛 | 2발전소 | 3 | 19 | 200484340 | 정비부분품(SPAR) | 국외 | A | 개스킷 | 개스킷,ENGINE,GASKET,HANBIT 3&4, 9-165-M896 | EA | 20 | 기계부 | 최민규 | 061-357-2248 | 품명 개스킷 - 특수사항 ENGINE - 별칭 GASKET 원자력안전범주 NON NUCLEAR SAFETY RELATED 품질등급 A등급 제작사 WARTSILA FRANCE S.A.S - 원기술규격서(OTS) HANBIT 3&4, 9-165-M896 - 주설비 참고자료 M896 - 모델번호 UD 45 V20 S5D - 부품번호 DLT012980 제출서류목록 - 품질보증확인서(C of C) | WARTSILA FRANCE S.A.S | UD 45 V20 S5D | DLT012980
2020 | 2 | 계획예방정비용 | 한빛 | 2발전소 | 3 | 18 | 200484341 | 정비부분품(SPAR) | 국외 | A | 개스킷 | 개스킷,OIL FILLING ASSEMBLY,OIL FILLING ASS | EA | 6 | 기계부 | 최민규 | 061-357-2248 | 품명 개스킷 - 특수사항 OIL FILLING ASSEMBLY - 별칭 OIL FILLING ASS RUBBER GASKET 원자력안전범주 NON NUCLEAR SAFETY RELATED 품질등급 A등급 제작사 WARTSILA FRANCE S.A.S - 원기술규격서(OTS) HANBIT 3&4, 9-165-M896 - 주설비 참고자료 M896 - 모델번호 UD 45 V20 S5D - 부품번호 DLT012660 제출서류목록 - 품질보증확인서(C of C) | WARTSILA FRANCE S.A.S | UD 45 V20 S5D | DLT012660
2020 | 2 | 계획예방정비용 | 한빛 | 2발전소 | 4 | 17 | 200484341 | 정비부분품(SPAR) | 국외 | A | 개스킷 | 개스킷,OIL FILLING ASSEMBLY,OIL FILLING ASS | EA | 6 | 기계부 | 최민규 | 061-357-2248 | 품명 개스킷 - 특수사항 OIL FILLING ASSEMBLY - 별칭 OIL FILLING ASS RUBBER GASKET 원자력안전범주 NON NUCLEAR SAFETY RELATED 품질등급 A등급 제작사 WARTSILA FRANCE S.A.S - 원기술규격서(OTS) HANBIT 3&4, 9-165-M896 - 주설비 참고자료 M896 - 모델번호 UD 45 V20 S5D - 부품번호 DLT012660 제출서류목록 - 품질보증확인서(C of C) | WARTSILA FRANCE S.A.S | UD 45 V20 S5D | DLT012660
2021 | 4 | 계획예방정비용 | 한빛 | 2발전소 | 4 | 18 | 200484341 | 정비부분품(SPAR) | 국외 | A | 개스킷 | 개스킷,OIL FILLING ASSEMBLY,OIL FILLING ASS | EA | 6 | 기계부 | 최민규 | 061-357-2248 | 품명 개스킷 - 특수사항 OIL FILLING ASSEMBLY - 별칭 OIL FILLING ASS RUBBER GASKET 원자력안전범주 NON NUCLEAR SAFETY RELATED 품질등급 A등급 제작사 WARTSILA FRANCE S.A.S - 원기술규격서(OTS) HANBIT 3&4, 9-165-M896 - 주설비 참고자료 M896 - 모델번호 UD 45 V20 S5D - 부품번호 DLT012660 제출서류목록 - 품질보증확인서(C of C) | WARTSILA FRANCE S.A.S | UD 45 V20 S5D | DLT012660
2021 | 4 | 계획예방정비용 | 한빛 | 2발전소 | 3 | 19 | 200484341 | 정비부분품(SPAR) | 국외 | A | 개스킷 | 개스킷,OIL FILLING ASSEMBLY,OIL FILLING ASS | EA | 6 | 기계부 | 최민규 | 061-357-2248 | 품명 개스킷 - 특수사항 OIL FILLING ASSEMBLY - 별칭 OIL FILLING ASS RUBBER GASKET 원자력안전범주 NON NUCLEAR SAFETY RELATED 품질등급 A등급 제작사 WARTSILA FRANCE S.A.S - 원기술규격서(OTS) HANBIT 3&4, 9-165-M896 - 주설비 참고자료 M896 - 모델번호 UD 45 V20 S5D - 부품번호 DLT012660 제출서류목록 - 품질보증확인서(C of C) | WARTSILA FRANCE S.A.S | UD 45 V20 S5D | DLT012660
2020 | 2 | 계획예방정비용 | 한빛 | 2발전소 | 3 | 18 | 200484342 | 정비부분품(SPAR) | 국외 | A | 개스킷 | 개스킷,GASKET,HANBIT 3&4, 9-165-M896,M896,U | EA | 20 | 기계부 | 최민규 | 061-357-2248 | 품명 개스킷 - 별칭 GASKET 원자력안전범주 NON NUCLEAR SAFETY RELATED 품질등급 A등급 제작사 WARTSILA FRANCE S.A.S - 원기술규격서(OTS) HANBIT 3&4, 9-165-M896 - 주설비 참고자료 M896 - 모델번호 UD 45 V20 S5D - 부품번호 DLT608710 제출서류목록 - 품질보증확인서(C of C) | WARTSILA FRANCE S.A.S | UD 45 V20 S5D | DLT608710
2020 | 2 | 계획예방정비용 | 한빛 | 2발전소 | 4 | 17 | 200484342 | 정비부분품(SPAR) | 국외 | A | 개스킷 | 개스킷,GASKET,HANBIT 3&4, 9-165-M896,M896,U | EA | 20 | 기계부 | 최민규 | 061-357-2248 | 품명 개스킷 - 별칭 GASKET 원자력안전범주 NON NUCLEAR SAFETY RELATED 품질등급 A등급 제작사 WARTSILA FRANCE S.A.S - 원기술규격서(OTS) HANBIT 3&4, 9-165-M896 - 주설비 참고자료 M896 - 모델번호 UD 45 V20 S5D - 부품번호 DLT608710 제출서류목록 - 품질보증확인서(C of C) | WARTSILA FRANCE S.A.S | UD 45 V20 S5D | DLT608710
2021 | 4 | 계획예방정비용 | 한빛 | 2발전소 | 4 | 18 | 200484342 | 정비부분품(SPAR) | 국외 | A | 개스킷 | 개스킷,GASKET,HANBIT 3&4, 9-165-M896,M896,U | EA | 20 | 기계부 | 최민규 | 061-357-2248 | 품명 개스킷 - 별칭 GASKET 원자력안전범주 NON NUCLEAR SAFETY RELATED 품질등급 A등급 제작사 WARTSILA FRANCE S.A.S - 원기술규격서(OTS) HANBIT 3&4, 9-165-M896 - 주설비 참고자료 M896 - 모델번호 UD 45 V20 S5D - 부품번호 DLT608710 제출서류목록 - 품질보증확인서(C of C) | WARTSILA FRANCE S.A.S | UD 45 V20 S5D | DLT608710
2021 | 4 | 계획예방정비용 | 한빛 | 2발전소 | 3 | 19 | 200484342 | 정비부분품(SPAR) | 국외 | A | 개스킷 | 개스킷,GASKET,HANBIT 3&4, 9-165-M896,M896,U | EA | 20 | 기계부 | 최민규 | 061-357-2248 | 품명 개스킷 - 별칭 GASKET 원자력안전범주 NON NUCLEAR SAFETY RELATED 품질등급 A등급 제작사 WARTSILA FRANCE S.A.S - 원기술규격서(OTS) HANBIT 3&4, 9-165-M896 - 주설비 참고자료 M896 - 모델번호 UD 45 V20 S5D - 부품번호 DLT608710 제출서류목록 - 품질보증확인서(C of C) | WARTSILA FRANCE S.A.S | UD 45 V20 S5D | DLT608710
2020 | 2 | 계획예방정비용 | 한빛 | 2발전소 | 3 | 18 | 200484343 | 정비부분품(SPAR) | 국외 | A | 개스킷 | 개스킷,GASKET,HANBIT 3&4, 9-165-M896,M896,U | EA | 16 | 기계부 | 최민규 | 061-357-2248 | 품명 개스킷 - 별칭 GASKET 원자력안전범주 NON NUCLEAR SAFETY RELATED 품질등급 A등급 제작사 WARTSILA FRANCE S.A.S - 원기술규격서(OTS) HANBIT 3&4, 9-165-M896 - 주설비 참고자료 M896 - 모델번호 UD 45 V20 S5D - 부품번호 DLT601227 제출서류목록 - 품질보증확인서(C of C) | WARTSILA FRANCE S.A.S | UD 45 V20 S5D | DLT601227
2020 | 2 | 계획예방정비용 | 한빛 | 2발전소 | 4 | 17 | 200484343 | 정비부분품(SPAR) | 국외 | A | 개스킷 | 개스킷,GASKET,HANBIT 3&4, 9-165-M896,M896,U | EA | 16 | 기계부 | 최민규 | 061-357-2248 | 품명 개스킷 - 별칭 GASKET 원자력안전범주 NON NUCLEAR SAFETY RELATED 품질등급 A등급 제작사 WARTSILA FRANCE S.A.S - 원기술규격서(OTS) HANBIT 3&4, 9-165-M896 - 주설비 참고자료 M896 - 모델번호 UD 45 V20 S5D - 부품번호 DLT601227 제출서류목록 - 품질보증확인서(C of C) | WARTSILA FRANCE S.A.S | UD 45 V20 S5D | DLT601227
2021 | 4 | 계획예방정비용 | 한빛 | 2발전소 | 4 | 18 | 200484343 | 정비부분품(SPAR) | 국외 | A | 개스킷 | 개스킷,GASKET,HANBIT 3&4, 9-165-M896,M896,U | EA | 16 | 기계부 | 최민규 | 061-357-2248 | 품명 개스킷 - 별칭 GASKET 원자력안전범주 NON NUCLEAR SAFETY RELATED 품질등급 A등급 제작사 WARTSILA FRANCE S.A.S - 원기술규격서(OTS) HANBIT 3&4, 9-165-M896 - 주설비 참고자료 M896 - 모델번호 UD 45 V20 S5D - 부품번호 DLT601227 제출서류목록 - 품질보증확인서(C of C) | WARTSILA FRANCE S.A.S | UD 45 V20 S5D | DLT601227
2021 | 4 | 계획예방정비용 | 한빛 | 2발전소 | 3 | 19 | 200484343 | 정비부분품(SPAR) | 국외 | A | 개스킷 | 개스킷,GASKET,HANBIT 3&4, 9-165-M896,M896,U | EA | 16 | 기계부 | 최민규 | 061-357-2248 | 품명 개스킷 - 별칭 GASKET 원자력안전범주 NON NUCLEAR SAFETY RELATED 품질등급 A등급 제작사 WARTSILA FRANCE S.A.S - 원기술규격서(OTS) HANBIT 3&4, 9-165-M896 - 주설비 참고자료 M896 - 모델번호 UD 45 V20 S5D - 부품번호 DLT601227 제출서류목록 - 품질보증확인서(C of C) | WARTSILA FRANCE S.A.S | UD 45 V20 S5D | DLT601227
2020 | 2 | 계획예방정비용 | 한빛 | 2발전소 | 3 | 18 | 200484344 | 정비부분품(SPAR) | 국외 | A | 개스킷 | 개스킷,MOTION CONNECTI ASS,GASKET,HANBIT 3& | EA | 4 | 기계부 | 최민규 | 061-357-2248 | 품명 개스킷 - 특수사항 MOTION CONNECTI ASS - 별칭 GASKET 원자력안전범주 NON NUCLEAR SAFETY RELATED 품질등급 A등급 제작사 WARTSILA FRANCE S.A.S - 원기술규격서(OTS) HANBIT 3&4, 9-165-M896 - 주설비 참고자료 M896 - 모델번호 UD 45 V20 S5D - 부품번호 DLT121540 제출서류목록 - 품질보증확인서(C of C) | WARTSILA FRANCE S.A.S | UD 45 V20 S5D | DLT121540
2020 | 2 | 계획예방정비용 | 한빛 | 2발전소 | 4 | 17 | 200484344 | 정비부분품(SPAR) | 국외 | A | 개스킷 | 개스킷,MOTION CONNECTI ASS,GASKET,HANBIT 3& | EA | 4 | 기계부 | 최민규 | 061-357-2248 | 품명 개스킷 - 특수사항 MOTION CONNECTI ASS - 별칭 GASKET 원자력안전범주 NON NUCLEAR SAFETY RELATED 품질등급 A등급 제작사 WARTSILA FRANCE S.A.S - 원기술규격서(OTS) HANBIT 3&4, 9-165-M896 - 주설비 참고자료 M896 - 모델번호 UD 45 V20 S5D - 부품번호 DLT121540 제출서류목록 - 품질보증확인서(C of C) | WARTSILA FRANCE S.A.S | UD 45 V20 S5D | DLT121540
2021 | 4 | 계획예방정비용 | 한빛 | 2발전소 | 4 | 18 | 200484344 | 정비부분품(SPAR) | 국외 | A | 개스킷 | 개스킷,MOTION CONNECTI ASS,GASKET,HANBIT 3& | EA | 4 | 기계부 | 최민규 | 061-357-2248 | 품명 개스킷 - 특수사항 MOTION CONNECTI ASS - 별칭 GASKET 원자력안전범주 NON NUCLEAR SAFETY RELATED 품질등급 A등급 제작사 WARTSILA FRANCE S.A.S - 원기술규격서(OTS) HANBIT 3&4, 9-165-M896 - 주설비 참고자료 M896 - 모델번호 UD 45 V20 S5D - 부품번호 DLT121540 제출서류목록 - 품질보증확인서(C of C) | WARTSILA FRANCE S.A.S | UD 45 V20 S5D | DLT121540
2021 | 4 | 계획예방정비용 | 한빛 | 2발전소 | 3 | 19 | 200484344 | 정비부분품(SPAR) | 국외 | A | 개스킷 | 개스킷,MOTION CONNECTI ASS,GASKET,HANBIT 3& | EA | 4 | 기계부 | 최민규 | 061-357-2248 | 품명 개스킷 - 특수사항 MOTION CONNECTI ASS - 별칭 GASKET 원자력안전범주 NON NUCLEAR SAFETY RELATED 품질등급 A등급 제작사 WARTSILA FRANCE S.A.S - 원기술규격서(OTS) HANBIT 3&4, 9-165-M896 - 주설비 참고자료 M896 - 모델번호 UD 45 V20 S5D - 부품번호 DLT121540 제출서류목록 - 품질보증확인서(C of C) | WARTSILA FRANCE S.A.S | UD 45 V20 S5D | DLT121540
2020 | 2 | 계획예방정비용 | 한빛 | 2발전소 | 3 | 18 | 200484345 | 정비부분품(SPAR) | 국외 | A | 개스킷 | 개스킷,CYLINDRICAL TYPE,WATER,WATER PUMP AS | EA | 26 | 기계부 | 최민규 | 061-357-2248 | 품명 개스킷 - 가스켓몸체형태 CYLINDRICAL TYPE - 사용매체 WATER - 특수사항 WATER PUMP AS - 별칭 CLAMPING RING(WATER PUMP) 원자력안전범주 NON NUCLEAR SAFETY RELATED 품질등급 A등급 제작사 WARTSILA FRANCE S.A.S - 원기술규격서(OTS) HANBIT 3&4, 9-165-M896 - 주설비 참고자료 M896 - 모델번호 UD 45 V20 S5D - 부품번호 DLT070704 제출서류목록 - 품질보증확인서(C of C) | WARTSILA FRANCE S.A.S | UD 45 V20 S5D | DLT070704
2020 | 2 | 계획예방정비용 | 한빛 | 2발전소 | 4 | 17 | 200484345 | 정비부분품(SPAR) | 국외 | A | 개스킷 | 개스킷,CYLINDRICAL TYPE,WATER,WATER PUMP AS | EA | 26 | 기계부 | 최민규 | 061-357-2248 | 품명 개스킷 - 가스켓몸체형태 CYLINDRICAL TYPE - 사용매체 WATER - 특수사항 WATER PUMP AS - 별칭 CLAMPING RING(WATER PUMP) 원자력안전범주 NON NUCLEAR SAFETY RELATED 품질등급 A등급 제작사 WARTSILA FRANCE S.A.S - 원기술규격서(OTS) HANBIT 3&4, 9-165-M896 - 주설비 참고자료 M896 - 모델번호 UD 45 V20 S5D - 부품번호 DLT070704 제출서류목록 - 품질보증확인서(C of C) | WARTSILA FRANCE S.A.S | UD 45 V20 S5D | DLT070704
2021 | 4 | 계획예방정비용 | 한빛 | 2발전소 | 4 | 18 | 200484345 | 정비부분품(SPAR) | 국외 | A | 개스킷 | 개스킷,CYLINDRICAL TYPE,WATER,WATER PUMP AS | EA | 26 | 기계부 | 최민규 | 061-357-2248 | 품명 개스킷 - 가스켓몸체형태 CYLINDRICAL TYPE - 사용매체 WATER - 특수사항 WATER PUMP AS - 별칭 CLAMPING RING(WATER PUMP) 원자력안전범주 NON NUCLEAR SAFETY RELATED 품질등급 A등급 제작사 WARTSILA FRANCE S.A.S - 원기술규격서(OTS) HANBIT 3&4, 9-165-M896 - 주설비 참고자료 M896 - 모델번호 UD 45 V20 S5D - 부품번호 DLT070704 제출서류목록 - 품질보증확인서(C of C) | WARTSILA FRANCE S.A.S | UD 45 V20 S5D | DLT070704
2021 | 4 | 계획예방정비용 | 한빛 | 2발전소 | 3 | 19 | 200484345 | 정비부분품(SPAR) | 국외 | A | 개스킷 | 개스킷,CYLINDRICAL TYPE,WATER,WATER PUMP AS | EA | 26 | 기계부 | 최민규 | 061-357-2248 | 품명 개스킷 - 가스켓몸체형태 CYLINDRICAL TYPE - 사용매체 WATER - 특수사항 WATER PUMP AS - 별칭 CLAMPING RING(WATER PUMP) 원자력안전범주 NON NUCLEAR SAFETY RELATED 품질등급 A등급 제작사 WARTSILA FRANCE S.A.S - 원기술규격서(OTS) HANBIT 3&4, 9-165-M896 - 주설비 참고자료 M896 - 모델번호 UD 45 V20 S5D - 부품번호 DLT070704 제출서류목록 - 품질보증확인서(C of C) | WARTSILA FRANCE S.A.S | UD 45 V20 S5D | DLT070704
2020 | 2 | 계획예방정비용 | 한빛 | 2발전소 | 3 | 18 | 200484346 | 정비부분품(SPAR) | 국외 | A | 개스킷 | 개스킷,GASKET,HANBIT 3&4, 9-165-M896,M896,U | EA | 16 | 기계부 | 최민규 | 061-357-2248 | 품명 개스킷 - 별칭 GASKET 원자력안전범주 NON NUCLEAR SAFETY RELATED 품질등급 A등급 제작사 WARTSILA FRANCE S.A.S - 원기술규격서(OTS) HANBIT 3&4, 9-165-M896 - 주설비 참고자료 M896 - 모델번호 UD 45 V20 S5D - 부품번호 DLT079915 제출서류목록 - 품질보증확인서(C of C) | WARTSILA FRANCE S.A.S | UD 45 V20 S5D | DLT079915
2020 | 2 | 계획예방정비용 | 한빛 | 2발전소 | 4 | 17 | 200484346 | 정비부분품(SPAR) | 국외 | A | 개스킷 | 개스킷,GASKET,HANBIT 3&4, 9-165-M896,M896,U | EA | 16 | 기계부 | 최민규 | 061-357-2248 | 품명 개스킷 - 별칭 GASKET 원자력안전범주 NON NUCLEAR SAFETY RELATED 품질등급 A등급 제작사 WARTSILA FRANCE S.A.S - 원기술규격서(OTS) HANBIT 3&4, 9-165-M896 - 주설비 참고자료 M896 - 모델번호 UD 45 V20 S5D - 부품번호 DLT079915 제출서류목록 - 품질보증확인서(C of C) | WARTSILA FRANCE S.A.S | UD 45 V20 S5D | DLT079915
2021 | 4 | 계획예방정비용 | 한빛 | 2발전소 | 4 | 18 | 200484346 | 정비부분품(SPAR) | 국외 | A | 개스킷 | 개스킷,GASKET,HANBIT 3&4, 9-165-M896,M896,U | EA | 16 | 기계부 | 최민규 | 061-357-2248 | 품명 개스킷 - 별칭 GASKET 원자력안전범주 NON NUCLEAR SAFETY RELATED 품질등급 A등급 제작사 WARTSILA FRANCE S.A.S - 원기술규격서(OTS) HANBIT 3&4, 9-165-M896 - 주설비 참고자료 M896 - 모델번호 UD 45 V20 S5D - 부품번호 DLT079915 제출서류목록 - 품질보증확인서(C of C) | WARTSILA FRANCE S.A.S | UD 45 V20 S5D | DLT079915
2021 | 4 | 계획예방정비용 | 한빛 | 2발전소 | 3 | 19 | 200484346 | 정비부분품(SPAR) | 국외 | A | 개스킷 | 개스킷,GASKET,HANBIT 3&4, 9-165-M896,M896,U | EA | 16 | 기계부 | 최민규 | 061-357-2248 | 품명 개스킷 - 별칭 GASKET 원자력안전범주 NON NUCLEAR SAFETY RELATED 품질등급 A등급 제작사 WARTSILA FRANCE S.A.S - 원기술규격서(OTS) HANBIT 3&4, 9-165-M896 - 주설비 참고자료 M896 - 모델번호 UD 45 V20 S5D - 부품번호 DLT079915 제출서류목록 - 품질보증확인서(C of C) | WARTSILA FRANCE S.A.S | UD 45 V20 S5D | DLT079915
2020 | 2 | 계획예방정비용 | 한빛 | 2발전소 | 3 | 18 | 200484347 | 정비부분품(SPAR) | 국외 | A | 개스킷 | 개스킷,GASKET,DLT071991,UD 45 V20 S5D,HANBI | EA | 20 | 기계부 | 최민규 | 061-357-2248 | 품명 개스킷 - 별칭 GASKET 원자력안전범주 NON NUCLEAR SAFETY RELATED 품질등급 A등급 제작사 WARTSILA FRANCE S.A.S - 부품번호 DLT071991 - 모델번호 UD 45 V20 S5D - 원기술규격서(OTS) HANBIT 3&4, 9-165-M896 - 제작사 유형(MFR CATEGORY) ORIGINAL EQUIP. MANUFACTURER - 주설비 참고자료 M896 제출서류목록 - 품질보증확인서(C of C) | WARTSILA FRANCE S.A.S | UD 45 V20 S5D | DLT071991
2020 | 2 | 계획예방정비용 | 한빛 | 2발전소 | 4 | 17 | 200484347 | 정비부분품(SPAR) | 국외 | A | 개스킷 | 개스킷,GASKET,DLT071991,UD 45 V20 S5D,HANBI | EA | 20 | 기계부 | 최민규 | 061-357-2248 | 품명 개스킷 - 별칭 GASKET 원자력안전범주 NON NUCLEAR SAFETY RELATED 품질등급 A등급 제작사 WARTSILA FRANCE S.A.S - 부품번호 DLT071991 - 모델번호 UD 45 V20 S5D - 원기술규격서(OTS) HANBIT 3&4, 9-165-M896 - 제작사 유형(MFR CATEGORY) ORIGINAL EQUIP. MANUFACTURER - 주설비 참고자료 M896 제출서류목록 - 품질보증확인서(C of C) | WARTSILA FRANCE S.A.S | UD 45 V20 S5D | DLT071991
2021 | 4 | 계획예방정비용 | 한빛 | 2발전소 | 4 | 18 | 200484347 | 정비부분품(SPAR) | 국외 | A | 개스킷 | 개스킷,GASKET,DLT071991,UD 45 V20 S5D,HANBI | EA | 20 | 기계부 | 최민규 | 061-357-2248 | 품명 개스킷 - 별칭 GASKET 원자력안전범주 NON NUCLEAR SAFETY RELATED 품질등급 A등급 제작사 WARTSILA FRANCE S.A.S - 부품번호 DLT071991 - 모델번호 UD 45 V20 S5D - 원기술규격서(OTS) HANBIT 3&4, 9-165-M896 - 제작사 유형(MFR CATEGORY) ORIGINAL EQUIP. MANUFACTURER - 주설비 참고자료 M896 제출서류목록 - 품질보증확인서(C of C) | WARTSILA FRANCE S.A.S | UD 45 V20 S5D | DLT071991
2021 | 4 | 계획예방정비용 | 한빛 | 2발전소 | 3 | 19 | 200484347 | 정비부분품(SPAR) | 국외 | A | 개스킷 | 개스킷,GASKET,DLT071991,UD 45 V20 S5D,HANBI | EA | 20 | 기계부 | 최민규 | 061-357-2248 | 품명 개스킷 - 별칭 GASKET 원자력안전범주 NON NUCLEAR SAFETY RELATED 품질등급 A등급 제작사 WARTSILA FRANCE S.A.S - 부품번호 DLT071991 - 모델번호 UD 45 V20 S5D - 원기술규격서(OTS) HANBIT 3&4, 9-165-M896 - 제작사 유형(MFR CATEGORY) ORIGINAL EQUIP. MANUFACTURER - 주설비 참고자료 M896 제출서류목록 - 품질보증확인서(C of C) | WARTSILA FRANCE S.A.S | UD 45 V20 S5D | DLT071991
2020 | 2 | 계획예방정비용 | 한빛 | 2발전소 | 3 | 18 | 200484348 | 정비부분품(SPAR) | 국외 | A | 개스킷 | 개스킷,CYLINDER HEAD ASS,CYLINDER HEAD GASK | EA | 20 | 기계부 | 최민규 | 061-357-2248 | 품명 개스킷 - 특수사항 CYLINDER HEAD ASS - 별칭 CYLINDER HEAD GASKET SET 원자력안전범주 NON NUCLEAR SAFETY RELATED 품질등급 A등급 제작사 WARTSILA FRANCE S.A.S - 원기술규격서(OTS) HANBIT 3&4, 9-165-M896 - 주설비 참고자료 M896 - 모델번호 UD 45 V20 S5D - 부품번호 DLR093939 제출서류목록 - 품질보증확인서(C of C) | WARTSILA FRANCE S.A.S | UD 45 V20 S5D | DLR093939
2020 | 2 | 계획예방정비용 | 한빛 | 2발전소 | 4 | 17 | 200484348 | 정비부분품(SPAR) | 국외 | A | 개스킷 | 개스킷,CYLINDER HEAD ASS,CYLINDER HEAD GASK | EA | 20 | 기계부 | 최민규 | 061-357-2248 | 품명 개스킷 - 특수사항 CYLINDER HEAD ASS - 별칭 CYLINDER HEAD GASKET SET 원자력안전범주 NON NUCLEAR SAFETY RELATED 품질등급 A등급 제작사 WARTSILA FRANCE S.A.S - 원기술규격서(OTS) HANBIT 3&4, 9-165-M896 - 주설비 참고자료 M896 - 모델번호 UD 45 V20 S5D - 부품번호 DLR093939 제출서류목록 - 품질보증확인서(C of C) | WARTSILA FRANCE S.A.S | UD 45 V20 S5D | DLR093939
2021 | 4 | 계획예방정비용 | 한빛 | 2발전소 | 4 | 18 | 200484348 | 정비부분품(SPAR) | 국외 | A | 개스킷 | 개스킷,CYLINDER HEAD ASS,CYLINDER HEAD GASK | EA | 20 | 기계부 | 최민규 | 061-357-2248 | 품명 개스킷 - 특수사항 CYLINDER HEAD ASS - 별칭 CYLINDER HEAD GASKET SET 원자력안전범주 NON NUCLEAR SAFETY RELATED 품질등급 A등급 제작사 WARTSILA FRANCE S.A.S - 원기술규격서(OTS) HANBIT 3&4, 9-165-M896 - 주설비 참고자료 M896 - 모델번호 UD 45 V20 S5D - 부품번호 DLR093939 제출서류목록 - 품질보증확인서(C of C) | WARTSILA FRANCE S.A.S | UD 45 V20 S5D | DLR093939
2021 | 4 | 계획예방정비용 | 한빛 | 2발전소 | 3 | 19 | 200484348 | 정비부분품(SPAR) | 국외 | A | 개스킷 | 개스킷,CYLINDER HEAD ASS,CYLINDER HEAD GASK | EA | 20 | 기계부 | 최민규 | 061-357-2248 | 품명 개스킷 - 특수사항 CYLINDER HEAD ASS - 별칭 CYLINDER HEAD GASKET SET 원자력안전범주 NON NUCLEAR SAFETY RELATED 품질등급 A등급 제작사 WARTSILA FRANCE S.A.S - 원기술규격서(OTS) HANBIT 3&4, 9-165-M896 - 주설비 참고자료 M896 - 모델번호 UD 45 V20 S5D - 부품번호 DLR093939 제출서류목록 - 품질보증확인서(C of C) | WARTSILA FRANCE S.A.S | UD 45 V20 S5D | DLR093939
2020 | 2 | 계획예방정비용 | 한빛 | 2발전소 | 3 | 18 | 200484349 | 정비부분품(SPAR) | 국외 | A | 개스킷 | 개스킷,VALVE SEAT EXTRACTOR ASS,GASKET,HAN | EA | 2 | 기계부 | 최민규 | 061-357-2248 | 품명 개스킷 - 특수사항 VALVE SEAT EXTRACTOR ASS - 별칭 GASKET 원자력안전범주 NON NUCLEAR SAFETY RELATED 품질등급 A등급 제작사 WARTSILA FRANCE S.A.S - 원기술규격서(OTS) HANBIT 3&4, 9-165-M896 - 주설비 참고자료 M896 - 모델번호 UD 45 V20 S5D - 부품번호 DLP751920 제출서류목록 - 품질보증확인서(C of C) | WARTSILA FRANCE S.A.S | UD 45 V20 S5D | DLP751920
2020 | 2 | 계획예방정비용 | 한빛 | 2발전소 | 4 | 17 | 200484349 | 정비부분품(SPAR) | 국외 | A | 개스킷 | 개스킷,VALVE SEAT EXTRACTOR ASS,GASKET,HAN | EA | 2 | 기계부 | 최민규 | 061-357-2248 | 품명 개스킷 - 특수사항 VALVE SEAT EXTRACTOR ASS - 별칭 GASKET 원자력안전범주 NON NUCLEAR SAFETY RELATED 품질등급 A등급 제작사 WARTSILA FRANCE S.A.S - 원기술규격서(OTS) HANBIT 3&4, 9-165-M896 - 주설비 참고자료 M896 - 모델번호 UD 45 V20 S5D - 부품번호 DLP751920 제출서류목록 - 품질보증확인서(C of C) | WARTSILA FRANCE S.A.S | UD 45 V20 S5D | DLP751920
2021 | 4 | 계획예방정비용 | 한빛 | 2발전소 | 4 | 18 | 200484349 | 정비부분품(SPAR) | 국외 | A | 개스킷 | 개스킷,VALVE SEAT EXTRACTOR ASS,GASKET,HAN | EA | 2 | 기계부 | 최민규 | 061-357-2248 | 품명 개스킷 - 특수사항 VALVE SEAT EXTRACTOR ASS - 별칭 GASKET 원자력안전범주 NON NUCLEAR SAFETY RELATED 품질등급 A등급 제작사 WARTSILA FRANCE S.A.S - 원기술규격서(OTS) HANBIT 3&4, 9-165-M896 - 주설비 참고자료 M896 - 모델번호 UD 45 V20 S5D - 부품번호 DLP751920 제출서류목록 - 품질보증확인서(C of C) | WARTSILA FRANCE S.A.S | UD 45 V20 S5D | DLP751920
2021 | 4 | 계획예방정비용 | 한빛 | 2발전소 | 3 | 19 | 200484349 | 정비부분품(SPAR) | 국외 | A | 개스킷 | 개스킷,VALVE SEAT EXTRACTOR ASS,GASKET,HAN | EA | 2 | 기계부 | 최민규 | 061-357-2248 | 품명 개스킷 - 특수사항 VALVE SEAT EXTRACTOR ASS - 별칭 GASKET 원자력안전범주 NON NUCLEAR SAFETY RELATED 품질등급 A등급 제작사 WARTSILA FRANCE S.A.S - 원기술규격서(OTS) HANBIT 3&4, 9-165-M896 - 주설비 참고자료 M896 - 모델번호 UD 45 V20 S5D - 부품번호 DLP751920 제출서류목록 - 품질보증확인서(C of C) | WARTSILA FRANCE S.A.S | UD 45 V20 S5D | DLP751920
2020 | 1 | 경상예방정비용 | 월성 | 3발전소 |  |  | 200484387 | 정비부분품(SPAR) | 국내 | A | 솔레노이드밸브 | 밸브,솔레노이드용,5포트 2위치,BODY:DIE-CAST ALUMINIU | EA | 4 | 계측제어부 | 김도헌 | 054-779-5497 | 품명 밸브,솔레노이드용 - 솔레노이드밸브타입 5포트 2위치 - 밸브재질 BODY:DIE-CAST ALUMINIUM - 정격전압 AC 110V - 주파수 60HZ - 사용압력(상한) 10BAR - 사용압력(하한) 1.5BAR - 사용온도(상한) 60℃ - 사용온도(하한) 5℃ - 솔레노이드수 1SOLENOID(3PIN CONNECTOR COIL) - 제어위치수 2 POSITION - 포트(PORT)수 5 PORT - 밸브접속타입 1/4IN - 사용매체 AIR - 밸브운전방법 RETURN METHOD : AIR + SPRING - 부속품목 NORMAL CONNECTOR - 특수사항 누름버튼 타입 : PUSH BUTTON 원자력안전범주 NON NUCLEAR SAFETY RELATED 품질등급 A등급 제작사 (주)센추리[구,화인텍센추리,센추리산업] - 제작사 유형(MFR CATEGORY) ORIGINAL EQUIP. SUPPLIER - 원기술규격서(OTS) SHINWOLSONG 1&2, 0-471-N207 - 모델번호 SN3101-IP-SC2-CN2-A1 제작사 연우뉴메틱 - 모델번호 SN3101-IP-SC2-CN2-A1 - 원기술규격서(OTS) SHINWOLSONG 1&2, 0-471-N207 - 제작사 유형(MFR CATEGORY) ORIGINAL EQUIP. MANUFACTURER 제출서류목록 - 첨부기술규격서 적용 | (주)센추리[구,화인텍센추리,센추리산업] | SN3101-IP-SC2-CN2-A1
2020 | 2 | 계획예방정비용 | 한빛 | 2발전소 | 3 | 18 | 200484421 | 정비부분품(SPAR) | 국외 | A | 오-링 | 오-링,WATER MANIFOLD ASS'Y,O-RING,HANBIT 3 | EA | 100 | 기계부 | 최민규 | 061-357-2248 | 품명 오-링 - 특수사항 WATER MANIFOLD ASS'Y - 별칭 O-RING 원자력안전범주 NON NUCLEAR SAFETY RELATED 품질등급 A등급 제작사 WARTSILA FRANCE S.A.S - 원기술규격서(OTS) HANBIT 3&4, 9-165-M896 - 부품번호 DLT614180 - 모델번호 UD 45 V20 S5D - 주설비 참고자료 M896 제출서류목록 - 품질보증확인서(C of C) | WARTSILA FRANCE S.A.S | UD 45 V20 S5D | DLT614180
2020 | 2 | 계획예방정비용 | 한빛 | 2발전소 | 4 | 17 | 200484421 | 정비부분품(SPAR) | 국외 | A | 오-링 | 오-링,WATER MANIFOLD ASS'Y,O-RING,HANBIT 3 | EA | 100 | 기계부 | 최민규 | 061-357-2248 | 품명 오-링 - 특수사항 WATER MANIFOLD ASS'Y - 별칭 O-RING 원자력안전범주 NON NUCLEAR SAFETY RELATED 품질등급 A등급 제작사 WARTSILA FRANCE S.A.S - 원기술규격서(OTS) HANBIT 3&4, 9-165-M896 - 부품번호 DLT614180 - 모델번호 UD 45 V20 S5D - 주설비 참고자료 M896 제출서류목록 - 품질보증확인서(C of C) | WARTSILA FRANCE S.A.S | UD 45 V20 S5D | DLT614180
2021 | 4 | 계획예방정비용 | 한빛 | 2발전소 | 4 | 18 | 200484421 | 정비부분품(SPAR) | 국외 | A | 오-링 | 오-링,WATER MANIFOLD ASS'Y,O-RING,HANBIT 3 | EA | 100 | 기계부 | 최민규 | 061-357-2248 | 품명 오-링 - 특수사항 WATER MANIFOLD ASS'Y - 별칭 O-RING 원자력안전범주 NON NUCLEAR SAFETY RELATED 품질등급 A등급 제작사 WARTSILA FRANCE S.A.S - 원기술규격서(OTS) HANBIT 3&4, 9-165-M896 - 부품번호 DLT614180 - 모델번호 UD 45 V20 S5D - 주설비 참고자료 M896 제출서류목록 - 품질보증확인서(C of C) | WARTSILA FRANCE S.A.S | UD 45 V20 S5D | DLT614180
2021 | 4 | 계획예방정비용 | 한빛 | 2발전소 | 3 | 19 | 200484421 | 정비부분품(SPAR) | 국외 | A | 오-링 | 오-링,WATER MANIFOLD ASS'Y,O-RING,HANBIT 3 | EA | 100 | 기계부 | 최민규 | 061-357-2248 | 품명 오-링 - 특수사항 WATER MANIFOLD ASS'Y - 별칭 O-RING 원자력안전범주 NON NUCLEAR SAFETY RELATED 품질등급 A등급 제작사 WARTSILA FRANCE S.A.S - 원기술규격서(OTS) HANBIT 3&4, 9-165-M896 - 부품번호 DLT614180 - 모델번호 UD 45 V20 S5D - 주설비 참고자료 M896 제출서류목록 - 품질보증확인서(C of C) | WARTSILA FRANCE S.A.S | UD 45 V20 S5D | DLT614180
2020 | 2 | 계획예방정비용 | 한빛 | 2발전소 | 3 | 18 | 200484422 | 정비부분품(SPAR) | 국외 | A | 씰링,금속제 | 씰링,금속제,LIP-RING,WATER,LIP-RING,HANBIT 3& | EA | 17 | 기계부 | 최민규 | 061-357-2248 | 품명 씰링,금속제 - 씰링타입 LIP-RING - 사용매체 WATER - 별칭 LIP-RING 원자력안전범주 NON NUCLEAR SAFETY RELATED 품질등급 A등급 제작사 WARTSILA FRANCE S.A.S - 원기술규격서(OTS) HANBIT 3&4, 9-165-M896 - 부품번호 DLT024772 - 모델번호 UD 45 V20 S5D - 주설비 참고자료 M896 제출서류목록 - 품질보증확인서(C of C) | WARTSILA FRANCE S.A.S | UD 45 V20 S5D | DLT024772
2020 | 2 | 계획예방정비용 | 한빛 | 2발전소 | 4 | 17 | 200484422 | 정비부분품(SPAR) | 국외 | A | 씰링,금속제 | 씰링,금속제,LIP-RING,WATER,LIP-RING,HANBIT 3& | EA | 17 | 기계부 | 최민규 | 061-357-2248 | 품명 씰링,금속제 - 씰링타입 LIP-RING - 사용매체 WATER - 별칭 LIP-RING 원자력안전범주 NON NUCLEAR SAFETY RELATED 품질등급 A등급 제작사 WARTSILA FRANCE S.A.S - 원기술규격서(OTS) HANBIT 3&4, 9-165-M896 - 부품번호 DLT024772 - 모델번호 UD 45 V20 S5D - 주설비 참고자료 M896 제출서류목록 - 품질보증확인서(C of C) | WARTSILA FRANCE S.A.S | UD 45 V20 S5D | DLT024772
2021 | 4 | 계획예방정비용 | 한빛 | 2발전소 | 4 | 18 | 200484422 | 정비부분품(SPAR) | 국외 | A | 씰링,금속제 | 씰링,금속제,LIP-RING,WATER,LIP-RING,HANBIT 3& | EA | 17 | 기계부 | 최민규 | 061-357-2248 | 품명 씰링,금속제 - 씰링타입 LIP-RING - 사용매체 WATER - 별칭 LIP-RING 원자력안전범주 NON NUCLEAR SAFETY RELATED 품질등급 A등급 제작사 WARTSILA FRANCE S.A.S - 원기술규격서(OTS) HANBIT 3&4, 9-165-M896 - 부품번호 DLT024772 - 모델번호 UD 45 V20 S5D - 주설비 참고자료 M896 제출서류목록 - 품질보증확인서(C of C) | WARTSILA FRANCE S.A.S | UD 45 V20 S5D | DLT024772
2021 | 4 | 계획예방정비용 | 한빛 | 2발전소 | 3 | 19 | 200484422 | 정비부분품(SPAR) | 국외 | A | 씰링,금속제 | 씰링,금속제,LIP-RING,WATER,LIP-RING,HANBIT 3& | EA | 17 | 기계부 | 최민규 | 061-357-2248 | 품명 씰링,금속제 - 씰링타입 LIP-RING - 사용매체 WATER - 별칭 LIP-RING 원자력안전범주 NON NUCLEAR SAFETY RELATED 품질등급 A등급 제작사 WARTSILA FRANCE S.A.S - 원기술규격서(OTS) HANBIT 3&4, 9-165-M896 - 부품번호 DLT024772 - 모델번호 UD 45 V20 S5D - 주설비 참고자료 M896 제출서류목록 - 품질보증확인서(C of C) | WARTSILA FRANCE S.A.S | UD 45 V20 S5D | DLT024772
2020 | 1 | 계획예방정비용 | 한울 | 3발전소 | 5 | 12 | 200484492 | 정비부분품(SPAR) | 국외 | S | 전원공급기 | 전원공급기,330㎜,127㎜,82㎜,3.8KG,85-264VAC,19A( | EA | 2 | 계측제어부 | 강주영 | 054-785-2366 | 품명 전원공급기 - 깊이 330㎜ - 높이 127㎜ - 너비 82㎜ - 중량 3.8KG - 입력전압 85-264VAC - 입력전류 19A(115VAC)/10A(230VAC) - 입력주파수 47~63㎐ - 출력전압 48~66VDC - 출력전류 28A/42A(PEAK) - 출력용량 1680W - 냉각방법 BUILT-IN FAN - 사용온도(상한) 50℃(AT 100% LOAD) - 사용온도(하한) -10℃(AT 100% LOAD) 원자력안전범주 NON NUCLEAR SAFETY RELATED 품질등급 S등급 제작사 TDK-LAMBDA - 모델번호 HWS1500-60 제출서류목록 - 품질보증확인서(C of C) - 성능(또는 기능)시험 기록 | TDK-LAMBDA | HWS1500-60
2020 | 4 | 계획예방정비용 | 한울 | 3발전소 | 6 | 12 | 200484492 | 정비부분품(SPAR) | 국외 | S | 전원공급기 | 전원공급기,330㎜,127㎜,82㎜,3.8KG,85-264VAC,19A( | EA | 2 | 계측제어부 | 강주영 | 054-785-2366 | 품명 전원공급기 - 깊이 330㎜ - 높이 127㎜ - 너비 82㎜ - 중량 3.8KG - 입력전압 85-264VAC - 입력전류 19A(115VAC)/10A(230VAC) - 입력주파수 47~63㎐ - 출력전압 48~66VDC - 출력전류 28A/42A(PEAK) - 출력용량 1680W - 냉각방법 BUILT-IN FAN - 사용온도(상한) 50℃(AT 100% LOAD) - 사용온도(하한) -10℃(AT 100% LOAD) 원자력안전범주 NON NUCLEAR SAFETY RELATED 품질등급 S등급 제작사 TDK-LAMBDA - 모델번호 HWS1500-60 제출서류목록 - 품질보증확인서(C of C) - 성능(또는 기능)시험 기록 | TDK-LAMBDA | HWS1500-60
2021 | 3 | 계획예방정비용 | 한울 | 3발전소 | 5 | 13 | 200484492 | 정비부분품(SPAR) | 국외 | S | 전원공급기 | 전원공급기,330㎜,127㎜,82㎜,3.8KG,85-264VAC,19A( | EA | 2 | 계측제어부 | 강주영 | 054-785-2366 | 품명 전원공급기 - 깊이 330㎜ - 높이 127㎜ - 너비 82㎜ - 중량 3.8KG - 입력전압 85-264VAC - 입력전류 19A(115VAC)/10A(230VAC) - 입력주파수 47~63㎐ - 출력전압 48~66VDC - 출력전류 28A/42A(PEAK) - 출력용량 1680W - 냉각방법 BUILT-IN FAN - 사용온도(상한) 50℃(AT 100% LOAD) - 사용온도(하한) -10℃(AT 100% LOAD) 원자력안전범주 NON NUCLEAR SAFETY RELATED 품질등급 S등급 제작사 TDK-LAMBDA - 모델번호 HWS1500-60 제출서류목록 - 품질보증확인서(C of C) - 성능(또는 기능)시험 기록 | TDK-LAMBDA | HWS1500-60
2022 | 2 | 계획예방정비용 | 한울 | 3발전소 | 6 | 13 | 200484492 | 정비부분품(SPAR) | 국외 | S | 전원공급기 | 전원공급기,330㎜,127㎜,82㎜,3.8KG,85-264VAC,19A( | EA | 2 | 계측제어부 | 강주영 | 054-785-2366 | 품명 전원공급기 - 깊이 330㎜ - 높이 127㎜ - 너비 82㎜ - 중량 3.8KG - 입력전압 85-264VAC - 입력전류 19A(115VAC)/10A(230VAC) - 입력주파수 47~63㎐ - 출력전압 48~66VDC - 출력전류 28A/42A(PEAK) - 출력용량 1680W - 냉각방법 BUILT-IN FAN - 사용온도(상한) 50℃(AT 100% LOAD) - 사용온도(하한) -10℃(AT 100% LOAD) 원자력안전범주 NON NUCLEAR SAFETY RELATED 품질등급 S등급 제작사 TDK-LAMBDA - 모델번호 HWS1500-60 제출서류목록 - 품질보증확인서(C of C) - 성능(또는 기능)시험 기록 | TDK-LAMBDA | HWS1500-60
2020 | 3 | 계획예방정비용 | 한울 | 3발전소 | 5 | 12 | 200484495 | 정비부분품(SPAR) | 국내 | S | 접촉기 | 접촉기,가역형,460V,65A,30KW,60HZ,120VAC,3상,2A2 | EA | 5 | 전기부 | 최형규 | 054-785-2395 | 품명 접촉기 - 접촉기타입 가역형 - 정격전압 460V - 정격전류 65A - 정격전력(용량) 30KW - 주파수 60HZ - 제어정격전압 120VAC - 위상수 3상 - 보조접점타입 2A2B - 별칭 MC-65A/R - 코일전압 120V 품질등급 S등급 제작사 LS산전(주) [구 LG산전(주)] - 모델번호 MC-65A/R | LS산전(주) [구 LG산전(주)] | MC-65A/R
2020 | 3 | 계획예방정비용 | 한울 | 3발전소 | 5 | 12 | 200484496 | 정비부분품(SPAR) | 국내 | S | 접촉기 | 접촉기,가역형,460V,40A,18.5KW,60HZ,120VAC,2A2 | EA | 5 | 전기부 | 최형규 | 054-785-2395 | 품명 접촉기 - 접촉기타입 가역형 - 정격전압 460V - 정격전류 40A - 정격전력(용량) 18.5KW - 주파수 60HZ - 제어정격전압 120VAC - 보조접점타입 2A2B - 별칭 MC-40A/R - 코일전압 120V 품질등급 S등급 제작사 LS산전(주) [구 LG산전(주)] - 모델번호 MC-40A/R | LS산전(주) [구 LG산전(주)] | MC-40A/R
2020 | 1 | 계획예방정비용 | 한울 | 3발전소 | 5 | 12 | 200484521 | 정비부분품(SPAR) | 국외 | S | 계전기 어셈블리(RELAY ASSEMBLY) | 계전기 어셈블리(RELAY ASSY),6A,24VDC,650Ω,4CO,R | EA | 132 | 계측제어부 | 강주영 | 054-785-2366 | 품명 계전기 어셈블리(RELAY ASSY) - 정격전류 6A - 코일전압 24VDC - 코일저항 650Ω - 계전기어셈블리접점배열형태 4CO - 별칭 RELAY 품질등급 S등급 제작사 SCHNEIDER ELECTRIC INDUSTRIES - 모델번호 RXM4AB2BD | SCHNEIDER ELECTRIC INDUSTRIES SA | RXM4AB2BD
2020 | 4 | 계획예방정비용 | 한울 | 3발전소 | 6 | 12 | 200484521 | 정비부분품(SPAR) | 국외 | S | 계전기 어셈블리(RELAY ASSEMBLY) | 계전기 어셈블리(RELAY ASSY),6A,24VDC,650Ω,4CO,R | EA | 132 | 계측제어부 | 강주영 | 054-785-2366 | 품명 계전기 어셈블리(RELAY ASSY) - 정격전류 6A - 코일전압 24VDC - 코일저항 650Ω - 계전기어셈블리접점배열형태 4CO - 별칭 RELAY 품질등급 S등급 제작사 SCHNEIDER ELECTRIC INDUSTRIES - 모델번호 RXM4AB2BD | SCHNEIDER ELECTRIC INDUSTRIES SA | RXM4AB2BD
2021 | 3 | 계획예방정비용 | 한울 | 3발전소 | 5 | 13 | 200484521 | 정비부분품(SPAR) | 국외 | S | 계전기 어셈블리(RELAY ASSEMBLY) | 계전기 어셈블리(RELAY ASSY),6A,24VDC,650Ω,4CO,R | EA | 132 | 계측제어부 | 강주영 | 054-785-2366 | 품명 계전기 어셈블리(RELAY ASSY) - 정격전류 6A - 코일전압 24VDC - 코일저항 650Ω - 계전기어셈블리접점배열형태 4CO - 별칭 RELAY 품질등급 S등급 제작사 SCHNEIDER ELECTRIC INDUSTRIES - 모델번호 RXM4AB2BD | SCHNEIDER ELECTRIC INDUSTRIES SA | RXM4AB2BD
2022 | 2 | 계획예방정비용 | 한울 | 3발전소 | 6 | 13 | 200484521 | 정비부분품(SPAR) | 국외 | S | 계전기 어셈블리(RELAY ASSEMBLY) | 계전기 어셈블리(RELAY ASSY),6A,24VDC,650Ω,4CO,R | EA | 132 | 계측제어부 | 강주영 | 054-785-2366 | 품명 계전기 어셈블리(RELAY ASSY) - 정격전류 6A - 코일전압 24VDC - 코일저항 650Ω - 계전기어셈블리접점배열형태 4CO - 별칭 RELAY 품질등급 S등급 제작사 SCHNEIDER ELECTRIC INDUSTRIES - 모델번호 RXM4AB2BD | SCHNEIDER ELECTRIC INDUSTRIES SA | RXM4AB2BD
2020 | 1 | 계획예방정비용 | 한울 | 3발전소 | 5 | 12 | 200484523 | 정비부분품(SPAR) | 국외 | S | 계전기 어셈블리(RELAY ASSEMBLY) | 계전기 어셈블리(RELAY ASSY),36MM,21.5MM,28MM,7. | EA | 4 | 계측제어부 | 강주영 | 054-785-2366 | 품명 계전기 어셈블리(RELAY ASSY) - 몸체길이 36MM - 몸체너비 21.5MM - 몸체높이 28MM - 정격전류 7.2MA - 코일전압 125VDC - 코일저항 17380Ω±15%(AT20℃) - 접촉최대전압 250VAC/DC - 접촉최대전류 20A - 계전기어셈블리접점배열형태 4-PDT - 사용온도(상한) 70℃ - 스위치동작타입 2 PDT 원자력안전범주 NON NUCLEAR SAFETY RELATED 품질등급 S등급 제작사 PHOENIX CONTACT GMBH & CO. - 모델번호 REL-IR/LDP-125DC/4X21 | PHOENIX CONTACT GMBH & CO. | REL-IR/LDP-125DC/4X21
2020 | 4 | 계획예방정비용 | 한울 | 3발전소 | 6 | 12 | 200484523 | 정비부분품(SPAR) | 국외 | S | 계전기 어셈블리(RELAY ASSEMBLY) | 계전기 어셈블리(RELAY ASSY),36MM,21.5MM,28MM,7. | EA | 4 | 계측제어부 | 강주영 | 054-785-2366 | 품명 계전기 어셈블리(RELAY ASSY) - 몸체길이 36MM - 몸체너비 21.5MM - 몸체높이 28MM - 정격전류 7.2MA - 코일전압 125VDC - 코일저항 17380Ω±15%(AT20℃) - 접촉최대전압 250VAC/DC - 접촉최대전류 20A - 계전기어셈블리접점배열형태 4-PDT - 사용온도(상한) 70℃ - 스위치동작타입 2 PDT 원자력안전범주 NON NUCLEAR SAFETY RELATED 품질등급 S등급 제작사 PHOENIX CONTACT GMBH & CO. - 모델번호 REL-IR/LDP-125DC/4X21 | PHOENIX CONTACT GMBH & CO. | REL-IR/LDP-125DC/4X21
2021 | 3 | 계획예방정비용 | 한울 | 3발전소 | 5 | 13 | 200484523 | 정비부분품(SPAR) | 국외 | S | 계전기 어셈블리(RELAY ASSEMBLY) | 계전기 어셈블리(RELAY ASSY),36MM,21.5MM,28MM,7. | EA | 4 | 계측제어부 | 강주영 | 054-785-2366 | 품명 계전기 어셈블리(RELAY ASSY) - 몸체길이 36MM - 몸체너비 21.5MM - 몸체높이 28MM - 정격전류 7.2MA - 코일전압 125VDC - 코일저항 17380Ω±15%(AT20℃) - 접촉최대전압 250VAC/DC - 접촉최대전류 20A - 계전기어셈블리접점배열형태 4-PDT - 사용온도(상한) 70℃ - 스위치동작타입 2 PDT 원자력안전범주 NON NUCLEAR SAFETY RELATED 품질등급 S등급 제작사 PHOENIX CONTACT GMBH & CO. - 모델번호 REL-IR/LDP-125DC/4X21 | PHOENIX CONTACT GMBH & CO. | REL-IR/LDP-125DC/4X21
2022 | 2 | 계획예방정비용 | 한울 | 3발전소 | 6 | 13 | 200484523 | 정비부분품(SPAR) | 국외 | S | 계전기 어셈블리(RELAY ASSEMBLY) | 계전기 어셈블리(RELAY ASSY),36MM,21.5MM,28MM,7. | EA | 4 | 계측제어부 | 강주영 | 054-785-2366 | 품명 계전기 어셈블리(RELAY ASSY) - 몸체길이 36MM - 몸체너비 21.5MM - 몸체높이 28MM - 정격전류 7.2MA - 코일전압 125VDC - 코일저항 17380Ω±15%(AT20℃) - 접촉최대전압 250VAC/DC - 접촉최대전류 20A - 계전기어셈블리접점배열형태 4-PDT - 사용온도(상한) 70℃ - 스위치동작타입 2 PDT 원자력안전범주 NON NUCLEAR SAFETY RELATED 품질등급 S등급 제작사 PHOENIX CONTACT GMBH & CO. - 모델번호 REL-IR/LDP-125DC/4X21 | PHOENIX CONTACT GMBH & CO. | REL-IR/LDP-125DC/4X21
2020 | 3 | 계획예방정비용 | 한울 | 3발전소 | 5 | 12 | 200484524 | 정비부분품(SPAR) | 국내 | S | 접촉기 | 접촉기,가역형,460V,120A,60KW,60HZ,120VAC,3상,4 | EA | 5 | 전기부 | 최형규 | 054-785-2395 | 품명 접촉기 - 접촉기타입 가역형 - 정격전압 460V - 정격전류 120A - 정격전력(용량) 60KW - 주파수 60HZ - 제어정격전압 120VAC - 위상수 3상 - 보조접점타입 4A4B - 별칭 MC-130A/R - 코일전압 120V 품질등급 S등급 제작사 LS산전(주) [구 LG산전(주)] - 모델번호 MC-130A/R | LS산전(주) [구 LG산전(주)] | MC-130A/R
2020 | 2 | 계획예방정비용 | 한빛 | 2발전소 | 3 | 18 | 200484588 | 정비부분품(SPAR) | 국외 | A | 오-링 | 오-링,WATER MANIFOLD ASSEMBLY,O-RING,HANBI | EA | 72 | 기계부 | 최민규 | 061-357-2248 | 품명 오-링 - 특수사항 WATER MANIFOLD ASSEMBLY - 별칭 O-RING 원자력안전범주 NON NUCLEAR SAFETY RELATED 품질등급 A등급 제작사 WARTSILA FRANCE S.A.S - 원기술규격서(OTS) HANBIT 3&4, 9-165-M896 - 부품번호 DLT614180 - 모델번호 UD 45 V20 S5D - 주설비 참고자료 M896 제출서류목록 - 품질보증확인서(C of C) | WARTSILA FRANCE S.A.S | UD 45 V20 S5D | DLT614180
2020 | 2 | 계획예방정비용 | 한빛 | 2발전소 | 4 | 17 | 200484588 | 정비부분품(SPAR) | 국외 | A | 오-링 | 오-링,WATER MANIFOLD ASSEMBLY,O-RING,HANBI | EA | 72 | 기계부 | 최민규 | 061-357-2248 | 품명 오-링 - 특수사항 WATER MANIFOLD ASSEMBLY - 별칭 O-RING 원자력안전범주 NON NUCLEAR SAFETY RELATED 품질등급 A등급 제작사 WARTSILA FRANCE S.A.S - 원기술규격서(OTS) HANBIT 3&4, 9-165-M896 - 부품번호 DLT614180 - 모델번호 UD 45 V20 S5D - 주설비 참고자료 M896 제출서류목록 - 품질보증확인서(C of C) | WARTSILA FRANCE S.A.S | UD 45 V20 S5D | DLT614180
2021 | 4 | 계획예방정비용 | 한빛 | 2발전소 | 4 | 18 | 200484588 | 정비부분품(SPAR) | 국외 | A | 오-링 | 오-링,WATER MANIFOLD ASSEMBLY,O-RING,HANBI | EA | 72 | 기계부 | 최민규 | 061-357-2248 | 품명 오-링 - 특수사항 WATER MANIFOLD ASSEMBLY - 별칭 O-RING 원자력안전범주 NON NUCLEAR SAFETY RELATED 품질등급 A등급 제작사 WARTSILA FRANCE S.A.S - 원기술규격서(OTS) HANBIT 3&4, 9-165-M896 - 부품번호 DLT614180 - 모델번호 UD 45 V20 S5D - 주설비 참고자료 M896 제출서류목록 - 품질보증확인서(C of C) | WARTSILA FRANCE S.A.S | UD 45 V20 S5D | DLT614180
2021 | 4 | 계획예방정비용 | 한빛 | 2발전소 | 3 | 19 | 200484588 | 정비부분품(SPAR) | 국외 | A | 오-링 | 오-링,WATER MANIFOLD ASSEMBLY,O-RING,HANBI | EA | 72 | 기계부 | 최민규 | 061-357-2248 | 품명 오-링 - 특수사항 WATER MANIFOLD ASSEMBLY - 별칭 O-RING 원자력안전범주 NON NUCLEAR SAFETY RELATED 품질등급 A등급 제작사 WARTSILA FRANCE S.A.S - 원기술규격서(OTS) HANBIT 3&4, 9-165-M896 - 부품번호 DLT614180 - 모델번호 UD 45 V20 S5D - 주설비 참고자료 M896 제출서류목록 - 품질보증확인서(C of C) | WARTSILA FRANCE S.A.S | UD 45 V20 S5D | DLT614180
2020 | 4 | 계획예방정비용 | 한빛 | 2발전소 | 3 | 18 | 200484597 | 정비부분품(SPAR) | 국내 | S | 시트,밸브용 | 시트,밸브용,113.38MM,199.76MM,40.01MM,ASTM A2 | EA | 3 | 기계부 | 신현호 | 061-357-2218 | 품명 시트,밸브용 - 내경 113.38MM - 외경 199.76MM - 두께 40.01MM - 시트재질 ASTM A276-410 HT - 표면처리 STELLITE 6 OVERLAY - 적용품질기준 ASME B31.1 - 품질보증서류 구매시방서 참조 품질등급 S등급
2020 | 4 | 계획예방정비용 | 한빛 | 2발전소 | 4 | 17 | 200484597 | 정비부분품(SPAR) | 국내 | S | 시트,밸브용 | 시트,밸브용,113.38MM,199.76MM,40.01MM,ASTM A2 | EA | 3 | 기계부 | 신현호 | 061-357-2218 | 품명 시트,밸브용 - 내경 113.38MM - 외경 199.76MM - 두께 40.01MM - 시트재질 ASTM A276-410 HT - 표면처리 STELLITE 6 OVERLAY - 적용품질기준 ASME B31.1 - 품질보증서류 구매시방서 참조 품질등급 S등급
2022 | 2 | 계획예방정비용 | 한빛 | 2발전소 | 4 | 18 | 200484597 | 정비부분품(SPAR) | 국내 | S | 시트,밸브용 | 시트,밸브용,113.38MM,199.76MM,40.01MM,ASTM A2 | EA | 3 | 기계부 | 신현호 | 061-357-2218 | 품명 시트,밸브용 - 내경 113.38MM - 외경 199.76MM - 두께 40.01MM - 시트재질 ASTM A276-410 HT - 표면처리 STELLITE 6 OVERLAY - 적용품질기준 ASME B31.1 - 품질보증서류 구매시방서 참조 품질등급 S등급
2022 | 3 | 계획예방정비용 | 한빛 | 2발전소 | 3 | 19 | 200484597 | 정비부분품(SPAR) | 국내 | S | 시트,밸브용 | 시트,밸브용,113.38MM,199.76MM,40.01MM,ASTM A2 | EA | 3 | 기계부 | 신현호 | 061-357-2218 | 품명 시트,밸브용 - 내경 113.38MM - 외경 199.76MM - 두께 40.01MM - 시트재질 ASTM A276-410 HT - 표면처리 STELLITE 6 OVERLAY - 적용품질기준 ASME B31.1 - 품질보증서류 구매시방서 참조 품질등급 S등급
2020 | 2 | 계획예방정비용 | 한빛 | 3발전소 | 6 | 13 | 200484608 | 정비부분품(SPAR) | 국내 | S | 호스 | 호스,FLEXIBLE HOSE,HYDRAULIC PHOSPHATE EST | SET | 4 | 기계부 | 강현식 | 061-357-3638 | 품명 호스 - 호스타입 FLEXIBLE HOSE - 호스용도 HYDRAULIC PHOSPHATE ESTER BASE - 호스몸체형태 PARKER HOSE NUMBER :774-24 - 길이 도면 A.01/A.02/B.01/B.02 참조 - 외경 1-7/8 INCH(53MM) - 내경 1-1/2 INCH(38MM) - 호스재질 INNER TUBE : EPDM RUBBER - 사용온도(하한) -40℃ - 사용온도(상한) +80℃ - 사용압력(상한) 2500PSI(17.5MPA) - 사용매체 PHOSPHATE ESTER - 최소곡률반경 20INCH(500MM) - 호스보강재타입 FOUR SPIRAL STEEL WIRE - 호스연결타입 FITTING - 부속품목 도면내 A.01/A.02/B.01/B.02 - 최소포장단위 4개/SET - 품질보증서류 C OF C 원자력안전범주 NON NUCLEAR SAFETY RELATED 품질등급 S등급
2021 | 1 | 계획예방정비용 | 한빛 | 3발전소 | 5 | 14 | 200484608 | 정비부분품(SPAR) | 국내 | S | 호스 | 호스,FLEXIBLE HOSE,HYDRAULIC PHOSPHATE EST | SET | 4 | 기계부 | 강현식 | 061-357-3638 | 품명 호스 - 호스타입 FLEXIBLE HOSE - 호스용도 HYDRAULIC PHOSPHATE ESTER BASE - 호스몸체형태 PARKER HOSE NUMBER :774-24 - 길이 도면 A.01/A.02/B.01/B.02 참조 - 외경 1-7/8 INCH(53MM) - 내경 1-1/2 INCH(38MM) - 호스재질 INNER TUBE : EPDM RUBBER - 사용온도(하한) -40℃ - 사용온도(상한) +80℃ - 사용압력(상한) 2500PSI(17.5MPA) - 사용매체 PHOSPHATE ESTER - 최소곡률반경 20INCH(500MM) - 호스보강재타입 FOUR SPIRAL STEEL WIRE - 호스연결타입 FITTING - 부속품목 도면내 A.01/A.02/B.01/B.02 - 최소포장단위 4개/SET - 품질보증서류 C OF C 원자력안전범주 NON NUCLEAR SAFETY RELATED 품질등급 S등급
2021 | 4 | 계획예방정비용 | 한빛 | 3발전소 | 6 | 14 | 200484608 | 정비부분품(SPAR) | 국내 | S | 호스 | 호스,FLEXIBLE HOSE,HYDRAULIC PHOSPHATE EST | SET | 4 | 기계부 | 강현식 | 061-357-3638 | 품명 호스 - 호스타입 FLEXIBLE HOSE - 호스용도 HYDRAULIC PHOSPHATE ESTER BASE - 호스몸체형태 PARKER HOSE NUMBER :774-24 - 길이 도면 A.01/A.02/B.01/B.02 참조 - 외경 1-7/8 INCH(53MM) - 내경 1-1/2 INCH(38MM) - 호스재질 INNER TUBE : EPDM RUBBER - 사용온도(하한) -40℃ - 사용온도(상한) +80℃ - 사용압력(상한) 2500PSI(17.5MPA) - 사용매체 PHOSPHATE ESTER - 최소곡률반경 20INCH(500MM) - 호스보강재타입 FOUR SPIRAL STEEL WIRE - 호스연결타입 FITTING - 부속품목 도면내 A.01/A.02/B.01/B.02 - 최소포장단위 4개/SET - 품질보증서류 C OF C 원자력안전범주 NON NUCLEAR SAFETY RELATED 품질등급 S등급
2022 | 3 | 계획예방정비용 | 한빛 | 3발전소 | 5 | 15 | 200484608 | 정비부분품(SPAR) | 국내 | S | 호스 | 호스,FLEXIBLE HOSE,HYDRAULIC PHOSPHATE EST | SET | 4 | 기계부 | 강현식 | 061-357-3638 | 품명 호스 - 호스타입 FLEXIBLE HOSE - 호스용도 HYDRAULIC PHOSPHATE ESTER BASE - 호스몸체형태 PARKER HOSE NUMBER :774-24 - 길이 도면 A.01/A.02/B.01/B.02 참조 - 외경 1-7/8 INCH(53MM) - 내경 1-1/2 INCH(38MM) - 호스재질 INNER TUBE : EPDM RUBBER - 사용온도(하한) -40℃ - 사용온도(상한) +80℃ - 사용압력(상한) 2500PSI(17.5MPA) - 사용매체 PHOSPHATE ESTER - 최소곡률반경 20INCH(500MM) - 호스보강재타입 FOUR SPIRAL STEEL WIRE - 호스연결타입 FITTING - 부속품목 도면내 A.01/A.02/B.01/B.02 - 최소포장단위 4개/SET - 품질보증서류 C OF C 원자력안전범주 NON NUCLEAR SAFETY RELATED 품질등급 S등급
2020 | 2 | 계획예방정비용 | 한빛 | 3발전소 | 6 | 13 | 200484609 | 정비부분품(SPAR) | 국내 | S | 호스 | 호스,FLEXIBLE HOSE,제어유 펌프 출구 HOSE,PARKER H | SET | 2 | 기계부 | 강현식 | 061-357-3638 | 품명 호스 - 호스타입 FLEXIBLE HOSE - 호스용도 제어유 펌프 출구 HOSE - 호스몸체형태 PARKER HOSE NUMBER :774-16 - 길이 참고도면 : A.03 / B.03 참조 - 외경 1.5INCH(38MM) - 내경 1INCH(25MM) - 호스재질 INNER TUBE : EPDM RUBBER - 색깔(COLOR) GREEN - 사용온도(하한) -40℃ - 사용온도(상한) +80℃ - 사용압력(상한) 4000PSI(28MPA) - 사용매체 PHOSPHATE ESTER OIL - 최소곡률반경 12INCH(300MM) - 호스보강재타입 FOUR SPIRAL STEEL WIRE - 품질보증서류 C OF C 원자력안전범주 NON NUCLEAR SAFETY RELATED 품질등급 S등급
2021 | 1 | 계획예방정비용 | 한빛 | 3발전소 | 5 | 14 | 200484609 | 정비부분품(SPAR) | 국내 | S | 호스 | 호스,FLEXIBLE HOSE,제어유 펌프 출구 HOSE,PARKER H | SET | 2 | 기계부 | 강현식 | 061-357-3638 | 품명 호스 - 호스타입 FLEXIBLE HOSE - 호스용도 제어유 펌프 출구 HOSE - 호스몸체형태 PARKER HOSE NUMBER :774-16 - 길이 참고도면 : A.03 / B.03 참조 - 외경 1.5INCH(38MM) - 내경 1INCH(25MM) - 호스재질 INNER TUBE : EPDM RUBBER - 색깔(COLOR) GREEN - 사용온도(하한) -40℃ - 사용온도(상한) +80℃ - 사용압력(상한) 4000PSI(28MPA) - 사용매체 PHOSPHATE ESTER OIL - 최소곡률반경 12INCH(300MM) - 호스보강재타입 FOUR SPIRAL STEEL WIRE - 품질보증서류 C OF C 원자력안전범주 NON NUCLEAR SAFETY RELATED 품질등급 S등급
2021 | 4 | 계획예방정비용 | 한빛 | 3발전소 | 6 | 14 | 200484609 | 정비부분품(SPAR) | 국내 | S | 호스 | 호스,FLEXIBLE HOSE,제어유 펌프 출구 HOSE,PARKER H | SET | 2 | 기계부 | 강현식 | 061-357-3638 | 품명 호스 - 호스타입 FLEXIBLE HOSE - 호스용도 제어유 펌프 출구 HOSE - 호스몸체형태 PARKER HOSE NUMBER :774-16 - 길이 참고도면 : A.03 / B.03 참조 - 외경 1.5INCH(38MM) - 내경 1INCH(25MM) - 호스재질 INNER TUBE : EPDM RUBBER - 색깔(COLOR) GREEN - 사용온도(하한) -40℃ - 사용온도(상한) +80℃ - 사용압력(상한) 4000PSI(28MPA) - 사용매체 PHOSPHATE ESTER OIL - 최소곡률반경 12INCH(300MM) - 호스보강재타입 FOUR SPIRAL STEEL WIRE - 품질보증서류 C OF C 원자력안전범주 NON NUCLEAR SAFETY RELATED 품질등급 S등급
2022 | 3 | 계획예방정비용 | 한빛 | 3발전소 | 5 | 15 | 200484609 | 정비부분품(SPAR) | 국내 | S | 호스 | 호스,FLEXIBLE HOSE,제어유 펌프 출구 HOSE,PARKER H | SET | 2 | 기계부 | 강현식 | 061-357-3638 | 품명 호스 - 호스타입 FLEXIBLE HOSE - 호스용도 제어유 펌프 출구 HOSE - 호스몸체형태 PARKER HOSE NUMBER :774-16 - 길이 참고도면 : A.03 / B.03 참조 - 외경 1.5INCH(38MM) - 내경 1INCH(25MM) - 호스재질 INNER TUBE : EPDM RUBBER - 색깔(COLOR) GREEN - 사용온도(하한) -40℃ - 사용온도(상한) +80℃ - 사용압력(상한) 4000PSI(28MPA) - 사용매체 PHOSPHATE ESTER OIL - 최소곡률반경 12INCH(300MM) - 호스보강재타입 FOUR SPIRAL STEEL WIRE - 품질보증서류 C OF C 원자력안전범주 NON NUCLEAR SAFETY RELATED 품질등급 S등급
2021 | 1 | 경상예방정비용 | 고리 | 3발전소 |  |  | 200484633 | 정비부분품(SPAR) | 국외 | A | 압력스위치 | 스위치,압력용,SPDT,2.0“WC,0.5“WC,0.5~2 IN WC,2 | EA | 3 | 계측제어부 | 심재현 | 051-726-6161 | 품명 스위치,압력용 - 압력스위치타입 SPDT - 압력설정범위(상한) 2.0“WC - 압력설정범위(하한) 0.5“WC - 차동압력(상한) 0.5~2 IN WC - 정확도 2% OF FULL SPAN - 사용온도(상한) 180F - 사용온도(하한) -30F - 프로세스연결사이즈 1/8 FEMALE NPT - 접촉용량 120~480V - 다이아프램재질 MOLDED SILICONE RUBBER - 설치방법 1/2IN NPT-MALE - 전류 15A - 주파수 60HZ 원자력안전범주 NON NUCLEAR SAFETY RELATED 품질등급 A등급 제작사 DWYER INSTRUMENTS, INC. - 모델번호 1823-2 - 제작사 유형(MFR CATEGORY) ORIGINAL EQUIP. MANUFACTURER 제출서류목록 - 품질보증계획서(QAM) - 품질보증확인서(C of C) | DWYER INSTRUMENTS, INC. | 1823-2
2021 | 1 | 경상예방정비용 | 고리 | 3발전소 |  |  | 200484642 | 정비부분품(SPAR) | 국외 | A | 압력 지시계 | 압력 지시계,DIFFERENTIAL PRESSURE GAGES,3"WC, | EA | 1 | 계측제어부 | 심재현 | 051-726-6161 | 품명 압력 지시계 - 압력지시기타입 DIFFERENTIAL PRESSURE GAGES - 측정압력(상한) 3"WC - 측정압력(하한) 0"WC - 정확도 2% - 프로세스연결사이즈 1/8" FEMALE NPT - 품질보증서류 CERTIFICATE OF CONFORMANCE - 시험성적서류 TEST REPORT 원자력안전범주 NON NUCLEAR SAFETY RELATED 품질등급 A등급 제작사 DWYER INSTRUMENTS, INC. - 모델번호 2003 | DWYER INSTRUMENTS, INC. | 2003
2021 | 1 | 경상예방정비용 | 고리 | 3발전소 |  |  | 200484643 | 정비부분품(SPAR) | 국외 | Q | 압력 지시계 | 압력 지시계,DIFFERENTIAL PRESSURE GAGES,10"W | EA | 1 | 계측제어부 | 심재현 | 051-726-6161 | 품명 압력 지시계 - 압력지시기타입 DIFFERENTIAL PRESSURE GAGES - 측정압력(상한) 10"WC - 측정압력(하한) 0"WC - 정확도 2% - 프로세스연결사이즈 1/8" FEMALE NPT 원자력안전범주 NUCLEAR SAFETY RELATED 품질등급 Q등급 제작사 DWYER INSTRUMENTS, INC. - 모델번호 2010 - 제작사 유형(MFR CATEGORY) ORIGINAL EQUIP. MANUFACTURER 제출서류목록 - 품질보증계획서(QAM) - 품질증빙/제출서류목록(QVDL) - 품질보증확인서(C of C) - 일반규격품품질검증(CGID) 계획/보고서 | DWYER INSTRUMENTS, INC. | 2010
2021 | 1 | 경상예방정비용 | 고리 | 3발전소 |  |  | 200484644 | 정비부분품(SPAR) | 국외 | A | 압력 지시계 | 압력 지시계,DIFFERENTIAL PRESSURE GAGES,20"W | EA | 3 | 계측제어부 | 안병대 | 051-726-6124 | 품명 압력 지시계 - 압력지시기타입 DIFFERENTIAL PRESSURE GAGES - 측정압력(상한) 20"WC - 측정압력(하한) 0"WC - 정확도 2% - 프로세스연결사이즈 1/8" FEMALE NPT 원자력안전범주 NON NUCLEAR SAFETY RELATED 품질등급 A등급 제작사 DWYER INSTRUMENTS, INC. - 원기술규격서(OTS) SHINKORI 1&2, 9-152-M252 - 제작사 유형(MFR CATEGORY) ORIGINAL EQUIP. MANUFACTURER - 모델번호 2020 제출서류목록 - 품질보증계획서(QAM) - 품질보증확인서(C of C) | DWYER INSTRUMENTS, INC. | 2020
2020 | 1 | 계획예방정비용 | 한울 | 3발전소 | 5 | 12 | 200484669 | 정비부분품(SPAR) | 국외 | S | 전원공급기 | 전원공급기,85-263VAC,47-63HZ,24-28VDC,TSP 090 | EA | 1 | 계측제어부 | 강주영 | 054-785-2366 | 품명 전원공급기 - 입력전압 85-263VAC - 입력주파수 47-63HZ - 출력전압 24-28VDC 원자력안전범주 NON NUCLEAR SAFETY RELATED 품질등급 S등급 제작사 TRACO POWER - 모델번호 TSP 090-124EX 제출서류목록 - 품질보증확인서(C of C) - 성능(또는 기능)시험 기록 | TRACO POWER | TSP 090-124EX
2020 | 4 | 계획예방정비용 | 한울 | 3발전소 | 6 | 12 | 200484669 | 정비부분품(SPAR) | 국외 | S | 전원공급기 | 전원공급기,85-263VAC,47-63HZ,24-28VDC,TSP 090 | EA | 1 | 계측제어부 | 강주영 | 054-785-2366 | 품명 전원공급기 - 입력전압 85-263VAC - 입력주파수 47-63HZ - 출력전압 24-28VDC 원자력안전범주 NON NUCLEAR SAFETY RELATED 품질등급 S등급 제작사 TRACO POWER - 모델번호 TSP 090-124EX 제출서류목록 - 품질보증확인서(C of C) - 성능(또는 기능)시험 기록 | TRACO POWER | TSP 090-124EX
2021 | 3 | 계획예방정비용 | 한울 | 3발전소 | 5 | 13 | 200484669 | 정비부분품(SPAR) | 국외 | S | 전원공급기 | 전원공급기,85-263VAC,47-63HZ,24-28VDC,TSP 090 | EA | 1 | 계측제어부 | 강주영 | 054-785-2366 | 품명 전원공급기 - 입력전압 85-263VAC - 입력주파수 47-63HZ - 출력전압 24-28VDC 원자력안전범주 NON NUCLEAR SAFETY RELATED 품질등급 S등급 제작사 TRACO POWER - 모델번호 TSP 090-124EX 제출서류목록 - 품질보증확인서(C of C) - 성능(또는 기능)시험 기록 | TRACO POWER | TSP 090-124EX
2022 | 2 | 계획예방정비용 | 한울 | 3발전소 | 6 | 13 | 200484669 | 정비부분품(SPAR) | 국외 | S | 전원공급기 | 전원공급기,85-263VAC,47-63HZ,24-28VDC,TSP 090 | EA | 1 | 계측제어부 | 강주영 | 054-785-2366 | 품명 전원공급기 - 입력전압 85-263VAC - 입력주파수 47-63HZ - 출력전압 24-28VDC 원자력안전범주 NON NUCLEAR SAFETY RELATED 품질등급 S등급 제작사 TRACO POWER - 모델번호 TSP 090-124EX 제출서류목록 - 품질보증확인서(C of C) - 성능(또는 기능)시험 기록 | TRACO POWER | TSP 090-124EX
2020 | 3 | 계획예방정비용 | 한울 | 3발전소 | 5 | 12 | 200484788 | 정비부분품(SPAR) | 국내 | S | 카트리지,이온교환기용 | CARTRIDGE,J.A. BECKER & SOHNE(코엔지),GCB 공 | EA | 4 | 기계부 | 손호걸 | 054-785-2763 | 품명 CARTRIDGE - 별칭 J.A. BECKER & SOHNE(코엔지) - 용도 GCB 공기압축기 필터 - 타입(형식) 861(518736) - 최소포장단위 EA - 특수사항 SVB 300/250 - 품질서류 1 제품보증서 품질등급 S등급 제작사 코엔지 - 부품번호 861(518736) - 모델번호 SVB 300/250 | 코엔지 | SVB 300/250 | 861(518736)
2021 | 3 | 계획예방정비용 | 한울 | 3발전소 | 6 | 12 | 200484788 | 정비부분품(SPAR) | 국내 | S | 카트리지,이온교환기용 | CARTRIDGE,J.A. BECKER & SOHNE(코엔지),GCB 공 | EA | 4 | 기계부 | 김성수 | 054-785-1641 | 품명 CARTRIDGE - 별칭 J.A. BECKER & SOHNE(코엔지) - 용도 GCB 공기압축기 필터 - 타입(형식) 861(518736) - 최소포장단위 EA - 특수사항 SVB 300/250 - 품질서류 1 제품보증서 품질등급 S등급 제작사 코엔지 - 부품번호 861(518736) - 모델번호 SVB 300/250 | 코엔지 | SVB 300/250 | 861(518736)
2022 | 1 | 계획예방정비용 | 한울 | 3발전소 | 5 | 13 | 200484788 | 정비부분품(SPAR) | 국내 | S | 카트리지,이온교환기용 | CARTRIDGE,J.A. BECKER & SOHNE(코엔지),GCB 공 | EA | 4 | 기계부 | 손호걸 | 054-785-2763 | 품명 CARTRIDGE - 별칭 J.A. BECKER & SOHNE(코엔지) - 용도 GCB 공기압축기 필터 - 타입(형식) 861(518736) - 최소포장단위 EA - 특수사항 SVB 300/250 - 품질서류 1 제품보증서 품질등급 S등급 제작사 코엔지 - 부품번호 861(518736) - 모델번호 SVB 300/250 | 코엔지 | SVB 300/250 | 861(518736)
2020 | 3 | 계획예방정비용 | 한울 | 2발전소 | 3 | 16 | 200484802 | 정비부분품(SPAR) | 국내 | Q | 캐패시터 | 캐패시터,고정식,85mm,63mm,370Vac,10y,80˚C,-25˚ | EA | 148 | 전기부 | 한지원 | 054-785-2651 | 품명 캐패시터 - 캐패시터몸체형태 고정식 - 몸체높이 85mm - 몸체직경 63mm - 정격전압 370Vac - 예상수명 10y - 사용온도(상한) 80˚C - 사용온도(하한) -25˚C - 허용오차 -5% ~ 10%% - 컨덴서용량 50nF - 도선(LEAD)직경 20.6mm - 주파수 60Hz 원자력안전범주 NUCLEAR SAFETY RELATED 품질등급 Q등급 제작사 뉴인텍(주) - 원설계규격서(ODS) HANUL 3&4,9-750-Z-404-001 - 부품번호 CDA1~8, CDP1~48, CDN - 모델번호 RNV-37H5005 - 제작사 유형(MFR CATEGORY) ORIGINAL EQUIP. MANUFACTURER 제출서류목록 - 첨부기술규격서 적용 | 뉴인텍(주) | RNV-37H5005 | CDA1~8, CDP1~48, CDN
2021 | 4 | 계획예방정비용 | 고리 | 3발전소 | 5(신1) | 7 | 200484802 | 정비부분품(SPAR) | 국내 | Q | 캐패시터 | 캐패시터,고정식,85mm,63mm,370Vac,10y,80˚C,-25˚ | EA | 228 | 전기부 | 박창석 | 051-726-2352 | 품명 캐패시터 - 캐패시터몸체형태 고정식 - 몸체높이 85mm - 몸체직경 63mm - 정격전압 370Vac - 예상수명 10y - 사용온도(상한) 80˚C - 사용온도(하한) -25˚C - 허용오차 -5% ~ 10%% - 컨덴서용량 50nF - 도선(LEAD)직경 20.6mm - 주파수 60Hz 원자력안전범주 NUCLEAR SAFETY RELATED 품질등급 Q등급 제작사 뉴인텍(주) - 원설계규격서(ODS) HANUL 3&4,9-750-Z-404-001 - 부품번호 CDA1~8, CDP1~48, CDN - 모델번호 RNV-37H5005 - 제작사 유형(MFR CATEGORY) ORIGINAL EQUIP. MANUFACTURER 제출서류목록 - 첨부기술규격서 적용 | 뉴인텍(주) | RNV-37H5005 | CDA1~8, CDP1~48, CDN
2022 | 1 | 계획예방정비용 | 고리 | 3발전소 | 6(신2) | 7 | 200484802 | 정비부분품(SPAR) | 국내 | Q | 캐패시터 | 캐패시터,고정식,85mm,63mm,370Vac,10y,80˚C,-25˚ | EA | 228 | 전기부 | 박창석 | 051-726-2352 | 품명 캐패시터 - 캐패시터몸체형태 고정식 - 몸체높이 85mm - 몸체직경 63mm - 정격전압 370Vac - 예상수명 10y - 사용온도(상한) 80˚C - 사용온도(하한) -25˚C - 허용오차 -5% ~ 10%% - 컨덴서용량 50nF - 도선(LEAD)직경 20.6mm - 주파수 60Hz 원자력안전범주 NUCLEAR SAFETY RELATED 품질등급 Q등급 제작사 뉴인텍(주) - 원설계규격서(ODS) HANUL 3&4,9-750-Z-404-001 - 부품번호 CDA1~8, CDP1~48, CDN - 모델번호 RNV-37H5005 - 제작사 유형(MFR CATEGORY) ORIGINAL EQUIP. MANUFACTURER 제출서류목록 - 첨부기술규격서 적용 | 뉴인텍(주) | RNV-37H5005 | CDA1~8, CDP1~48, CDN
2020 | 3 | 계획예방정비용 | 한울 | 3발전소 | 5 | 12 | 200484852 | 정비부분품(SPAR) | 국내 | S | 체크밸브 | 체크밸브,역류방지용,AIR,구매참고자료 참조,EA,LAMINA VALV | EA | 4 | 기계부 | 손호걸 | 054-785-2763 | 품명 체크밸브 - 체크밸브용도 역류방지용 - 사용매체 AIR - 부속품목 구매참고자료 참조 - 최소포장단위 EA - 특수사항 LAMINA VALVE 80LV - 품질보증서류 CERTIFICATE OF CONFORMANCE - 별칭 178(037656) 품질등급 S등급 제작사 코엔지 - 부품번호 178(037656) - 모델번호 SVB 300/250 | 코엔지 | SVB 300/250 | 178(037656)
2021 | 3 | 계획예방정비용 | 한울 | 3발전소 | 6 | 12 | 200484852 | 정비부분품(SPAR) | 국내 | S | 체크밸브 | 체크밸브,역류방지용,AIR,구매참고자료 참조,EA,LAMINA VALV | EA | 4 | 기계부 | 김성수 | 054-785-1641 | 품명 체크밸브 - 체크밸브용도 역류방지용 - 사용매체 AIR - 부속품목 구매참고자료 참조 - 최소포장단위 EA - 특수사항 LAMINA VALVE 80LV - 품질보증서류 CERTIFICATE OF CONFORMANCE - 별칭 178(037656) 품질등급 S등급 제작사 코엔지 - 부품번호 178(037656) - 모델번호 SVB 300/250 | 코엔지 | SVB 300/250 | 178(037656)
2022 | 1 | 계획예방정비용 | 한울 | 3발전소 | 5 | 13 | 200484852 | 정비부분품(SPAR) | 국내 | S | 체크밸브 | 체크밸브,역류방지용,AIR,구매참고자료 참조,EA,LAMINA VALV | EA | 4 | 기계부 | 손호걸 | 054-785-2763 | 품명 체크밸브 - 체크밸브용도 역류방지용 - 사용매체 AIR - 부속품목 구매참고자료 참조 - 최소포장단위 EA - 특수사항 LAMINA VALVE 80LV - 품질보증서류 CERTIFICATE OF CONFORMANCE - 별칭 178(037656) 품질등급 S등급 제작사 코엔지 - 부품번호 178(037656) - 모델번호 SVB 300/250 | 코엔지 | SVB 300/250 | 178(037656)
2020 | 3 | 계획예방정비용 | 한울 | 3발전소 | 5 | 12 | 200484853 | 정비부분품(SPAR) | 국내 | S | 체크밸브 | 체크밸브,역류방지용,AIR,구매참고자료 참조,EA,LAMINA VALV | EA | 4 | 기계부 | 손호걸 | 054-785-2763 | 품명 체크밸브 - 체크밸브용도 역류방지용 - 사용매체 AIR - 부속품목 구매참고자료 참조 - 최소포장단위 EA - 특수사항 LAMINA VALVE 45LV - 품질보증서류 CERTIFICATE OF CONFORMANCE - 별칭 213(096032) 품질등급 S등급 제작사 코엔지 - 부품번호 213(096032) - 모델번호 SVB 300/250 | 코엔지 | SVB 300/250 | 213(096032)
2021 | 3 | 계획예방정비용 | 한울 | 3발전소 | 6 | 12 | 200484853 | 정비부분품(SPAR) | 국내 | S | 체크밸브 | 체크밸브,역류방지용,AIR,구매참고자료 참조,EA,LAMINA VALV | EA | 4 | 기계부 | 김성수 | 054-785-1641 | 품명 체크밸브 - 체크밸브용도 역류방지용 - 사용매체 AIR - 부속품목 구매참고자료 참조 - 최소포장단위 EA - 특수사항 LAMINA VALVE 45LV - 품질보증서류 CERTIFICATE OF CONFORMANCE - 별칭 213(096032) 품질등급 S등급 제작사 코엔지 - 부품번호 213(096032) - 모델번호 SVB 300/250 | 코엔지 | SVB 300/250 | 213(096032)
2022 | 1 | 계획예방정비용 | 한울 | 3발전소 | 5 | 13 | 200484853 | 정비부분품(SPAR) | 국내 | S | 체크밸브 | 체크밸브,역류방지용,AIR,구매참고자료 참조,EA,LAMINA VALV | EA | 4 | 기계부 | 손호걸 | 054-785-2763 | 품명 체크밸브 - 체크밸브용도 역류방지용 - 사용매체 AIR - 부속품목 구매참고자료 참조 - 최소포장단위 EA - 특수사항 LAMINA VALVE 45LV - 품질보증서류 CERTIFICATE OF CONFORMANCE - 별칭 213(096032) 품질등급 S등급 제작사 코엔지 - 부품번호 213(096032) - 모델번호 SVB 300/250 | 코엔지 | SVB 300/250 | 213(096032)
2020 | 3 | 계획예방정비용 | 한울 | 3발전소 | 5 | 12 | 200484854 | 정비부분품(SPAR) | 국내 | S | 체크밸브 | 체크밸브,역류방지용,AIR,구매참고자료 참조,EA,SUCTION VALV | EA | 8 | 기계부 | 손호걸 | 054-785-2763 | 품명 체크밸브 - 체크밸브용도 역류방지용 - 사용매체 AIR - 부속품목 구매참고자료 참조 - 최소포장단위 EA - 특수사항 SUCTION VALVE 9 A NR 22 - 품질보증서류 CERTIFICATE OF CONFORMANCE - 별칭 229(038571) 품질등급 S등급 제작사 코엔지 - 부품번호 229(038571) - 모델번호 SVB 300/250 | 코엔지 | SVB 300/250 | 229(038571)
2021 | 3 | 계획예방정비용 | 한울 | 3발전소 | 6 | 12 | 200484854 | 정비부분품(SPAR) | 국내 | S | 체크밸브 | 체크밸브,역류방지용,AIR,구매참고자료 참조,EA,SUCTION VALV | EA | 8 | 기계부 | 김성수 | 054-785-1641 | 품명 체크밸브 - 체크밸브용도 역류방지용 - 사용매체 AIR - 부속품목 구매참고자료 참조 - 최소포장단위 EA - 특수사항 SUCTION VALVE 9 A NR 22 - 품질보증서류 CERTIFICATE OF CONFORMANCE - 별칭 229(038571) 품질등급 S등급 제작사 코엔지 - 부품번호 229(038571) - 모델번호 SVB 300/250 | 코엔지 | SVB 300/250 | 229(038571)
2022 | 1 | 계획예방정비용 | 한울 | 3발전소 | 5 | 13 | 200484854 | 정비부분품(SPAR) | 국내 | S | 체크밸브 | 체크밸브,역류방지용,AIR,구매참고자료 참조,EA,SUCTION VALV | EA | 8 | 기계부 | 손호걸 | 054-785-2763 | 품명 체크밸브 - 체크밸브용도 역류방지용 - 사용매체 AIR - 부속품목 구매참고자료 참조 - 최소포장단위 EA - 특수사항 SUCTION VALVE 9 A NR 22 - 품질보증서류 CERTIFICATE OF CONFORMANCE - 별칭 229(038571) 품질등급 S등급 제작사 코엔지 - 부품번호 229(038571) - 모델번호 SVB 300/250 | 코엔지 | SVB 300/250 | 229(038571)
2020 | 3 | 계획예방정비용 | 한울 | 3발전소 | 5 | 12 | 200484855 | 정비부분품(SPAR) | 국내 | S | 체크밸브 | 체크밸브,역류방지용,AIR,구매참고자료 참조,EA,PRESSURE VAL | EA | 8 | 기계부 | 손호걸 | 054-785-2763 | 품명 체크밸브 - 체크밸브용도 역류방지용 - 사용매체 AIR - 부속품목 구매참고자료 참조 - 최소포장단위 EA - 특수사항 PRESSURE VALVE 9 A NR 23 - 품질보증서류 CERTIFICATE OF CONFORMANCE - 별칭 230(038580) 품질등급 S등급 제작사 코엔지 - 부품번호 230(038580) - 모델번호 SVB 300/250 | 코엔지 | SVB 300/250 | 230(038580)
2021 | 3 | 계획예방정비용 | 한울 | 3발전소 | 6 | 12 | 200484855 | 정비부분품(SPAR) | 국내 | S | 체크밸브 | 체크밸브,역류방지용,AIR,구매참고자료 참조,EA,PRESSURE VAL | EA | 8 | 기계부 | 김성수 | 054-785-1641 | 품명 체크밸브 - 체크밸브용도 역류방지용 - 사용매체 AIR - 부속품목 구매참고자료 참조 - 최소포장단위 EA - 특수사항 PRESSURE VALVE 9 A NR 23 - 품질보증서류 CERTIFICATE OF CONFORMANCE - 별칭 230(038580) 품질등급 S등급 제작사 코엔지 - 부품번호 230(038580) - 모델번호 SVB 300/250 | 코엔지 | SVB 300/250 | 230(038580)
2022 | 1 | 계획예방정비용 | 한울 | 3발전소 | 5 | 13 | 200484855 | 정비부분품(SPAR) | 국내 | S | 체크밸브 | 체크밸브,역류방지용,AIR,구매참고자료 참조,EA,PRESSURE VAL | EA | 8 | 기계부 | 손호걸 | 054-785-2763 | 품명 체크밸브 - 체크밸브용도 역류방지용 - 사용매체 AIR - 부속품목 구매참고자료 참조 - 최소포장단위 EA - 특수사항 PRESSURE VALVE 9 A NR 23 - 품질보증서류 CERTIFICATE OF CONFORMANCE - 별칭 230(038580) 품질등급 S등급 제작사 코엔지 - 부품번호 230(038580) - 모델번호 SVB 300/250 | 코엔지 | SVB 300/250 | 230(038580)
2020 | 1 | 계획예방정비용 | 한울 | 3발전소 | 5 | 12 | 200484870 | 정비부분품(SPAR) | 국외 | A | 저항기세트 | 저항기 세트,APPLY ATTACHED SPECIFICATION,APPL | EA | 1 | 계측제어부 | 권지현 | 054-785-1626 | 품명 저항기 세트 - 적용기술기준 APPLY ATTACHED SPECIFICATION - 적용품질기준 APPLY QPS-A-001 - 품질서류 1 APPLY QVDL OF SPECIFICATION - CERTIFICATE OF CONFORMANCE 원자력안전범주 NON NUCLEAR SAFETY RELATED 품질등급 A등급 제작사 WESTINGHOUSE ELECTRIC COMPANY - 부품번호 48035 | WESTINGHOUSE ELECTRIC COMPANY |  | 48035
2020 | 4 | 계획예방정비용 | 한울 | 3발전소 | 6 | 12 | 200484870 | 정비부분품(SPAR) | 국외 | A | 저항기세트 | 저항기 세트,APPLY ATTACHED SPECIFICATION,APPL | EA | 1 | 계측제어부 | 권지현 | 054-785-1626 | 품명 저항기 세트 - 적용기술기준 APPLY ATTACHED SPECIFICATION - 적용품질기준 APPLY QPS-A-001 - 품질서류 1 APPLY QVDL OF SPECIFICATION - CERTIFICATE OF CONFORMANCE 원자력안전범주 NON NUCLEAR SAFETY RELATED 품질등급 A등급 제작사 WESTINGHOUSE ELECTRIC COMPANY - 부품번호 48035 | WESTINGHOUSE ELECTRIC COMPANY |  | 48035
2021 | 3 | 계획예방정비용 | 한울 | 3발전소 | 5 | 13 | 200484870 | 정비부분품(SPAR) | 국외 | A | 저항기세트 | 저항기 세트,APPLY ATTACHED SPECIFICATION,APPL | EA | 1 | 계측제어부 | 권지현 | 054-785-1626 | 품명 저항기 세트 - 적용기술기준 APPLY ATTACHED SPECIFICATION - 적용품질기준 APPLY QPS-A-001 - 품질서류 1 APPLY QVDL OF SPECIFICATION - CERTIFICATE OF CONFORMANCE 원자력안전범주 NON NUCLEAR SAFETY RELATED 품질등급 A등급 제작사 WESTINGHOUSE ELECTRIC COMPANY - 부품번호 48035 | WESTINGHOUSE ELECTRIC COMPANY |  | 48035
2022 | 2 | 계획예방정비용 | 한울 | 3발전소 | 6 | 13 | 200484870 | 정비부분품(SPAR) | 국외 | A | 저항기세트 | 저항기 세트,APPLY ATTACHED SPECIFICATION,APPL | EA | 1 | 계측제어부 | 권지현 | 054-785-1626 | 품명 저항기 세트 - 적용기술기준 APPLY ATTACHED SPECIFICATION - 적용품질기준 APPLY QPS-A-001 - 품질서류 1 APPLY QVDL OF SPECIFICATION - CERTIFICATE OF CONFORMANCE 원자력안전범주 NON NUCLEAR SAFETY RELATED 품질등급 A등급 제작사 WESTINGHOUSE ELECTRIC COMPANY - 부품번호 48035 | WESTINGHOUSE ELECTRIC COMPANY |  | 48035
2021 | 1 | 경상예방정비용 | 한빛 | 3발전소 |  |  | 200484961 | 정비부분품(SPAR) | 국내 | S | 필터 엘리맨트 | 필터 엘리맨트,공기조절용,MED EFFICIENCY,547*267*50㎜ | EA | 128 | 기계부 | 한성민 | 061-357-1399 | 품명 필터 엘리맨트 - 필터엘리멘트용도 공기조절용 - 필터엘리멘트타입 MED EFFICIENCY - 너비 547*267*50㎜ - 두께 0.6㎜ - 틀(FRAME)재질 GAKVABUZED STEEEL / STAINLESS - 필터재질 PLEAT SEPERATOR : GLASS RIBBON - 필터엘리멘트재질 FIBER GLASS - 풍량 500 CFM - 설치방법 85% ASHRAE - 부속품목 특정제품 - 최소포장단위 4EA/SET - 특수사항 RESISTANCE:12/38㎜AQ - 별칭 SEALANT : POLY-URETHANE - 사이즈 기술규격서 참조 원자력안전범주 NON NUCLEAR SAFETY RELATED 품질등급 S등급 제작사 솔티(주) - 모델번호 MEPN-85 제출서류목록 - 첨부기술규격서 적용 | 솔티(주) | MEPN-85
2021 | 1 | 계획예방정비용 | 한빛 | 3발전소 | 5 | 14 | 200484962 | 정비부분품(SPAR) | 국내 | S | 노즐,유체분출용 | 노즐,스프레이용,1.1 ㎜,26.6 ㎜,SUS316L,가스켓(테프론)포함 | EA | 120 | 기계부 | 서정훈 | 061-357-3634 | 품명 노즐 - 노즐용도 스프레이용 - 두께 1.1 ㎜ - 외경 26.6 ㎜ - 노즐재질 SUS316L - 부속품목 가스켓(테프론)포함 원자력안전범주 NON NUCLEAR SAFETY RELATED 품질등급 S등급 제출서류목록 - 첨부기술규격서 적용
2021 | 4 | 계획예방정비용 | 한빛 | 3발전소 | 6 | 14 | 200484962 | 정비부분품(SPAR) | 국내 | S | 노즐,유체분출용 | 노즐,스프레이용,1.1 ㎜,26.6 ㎜,SUS316L,가스켓(테프론)포함 | EA | 120 | 기계부 | 서정훈 | 061-357-3634 | 품명 노즐 - 노즐용도 스프레이용 - 두께 1.1 ㎜ - 외경 26.6 ㎜ - 노즐재질 SUS316L - 부속품목 가스켓(테프론)포함 원자력안전범주 NON NUCLEAR SAFETY RELATED 품질등급 S등급 제출서류목록 - 첨부기술규격서 적용
2022 | 3 | 계획예방정비용 | 한빛 | 3발전소 | 5 | 15 | 200484962 | 정비부분품(SPAR) | 국내 | S | 노즐,유체분출용 | 노즐,스프레이용,1.1 ㎜,26.6 ㎜,SUS316L,가스켓(테프론)포함 | EA | 120 | 기계부 | 서정훈 | 061-357-3634 | 품명 노즐 - 노즐용도 스프레이용 - 두께 1.1 ㎜ - 외경 26.6 ㎜ - 노즐재질 SUS316L - 부속품목 가스켓(테프론)포함 원자력안전범주 NON NUCLEAR SAFETY RELATED 품질등급 S등급 제출서류목록 - 첨부기술규격서 적용
2020 | 1 | 경상예방정비용 | 한빛 | 1발전소 |  |  | 200484987 | 정비부분품(SPAR) | 국내 | S | 오-링 | 오-링,3/8IN,11.89㎜,1.98㎜,FKM(ASTM D1418),7 | EA | 12 | 기계부 | 궉성환 | 061-357-2142 | 품명 오-링 - 내경 3/8IN - 외경 11.89㎜ - 두께 1.98㎜ - 오-링재질 FKM(ASTM D1418) - 경도등급 75SHORE - 별칭 V0747-75 - 사이즈 3-906 품질등급 S등급
2021 | 1 | 경상예방정비용 | 한빛 | 1발전소 |  |  | 200484987 | 정비부분품(SPAR) | 국내 | S | 오-링 | 오-링,3/8IN,11.89㎜,1.98㎜,FKM(ASTM D1418),7 | EA | 12 | 기계부 | 궉성환 | 061-357-2142 | 품명 오-링 - 내경 3/8IN - 외경 11.89㎜ - 두께 1.98㎜ - 오-링재질 FKM(ASTM D1418) - 경도등급 75SHORE - 별칭 V0747-75 - 사이즈 3-906 품질등급 S등급
2022 | 1 | 경상예방정비용 | 한빛 | 1발전소 |  |  | 200484987 | 정비부분품(SPAR) | 국내 | S | 오-링 | 오-링,3/8IN,11.89㎜,1.98㎜,FKM(ASTM D1418),7 | EA | 12 | 기계부 | 궉성환 | 061-357-2142 | 품명 오-링 - 내경 3/8IN - 외경 11.89㎜ - 두께 1.98㎜ - 오-링재질 FKM(ASTM D1418) - 경도등급 75SHORE - 별칭 V0747-75 - 사이즈 3-906 품질등급 S등급
2022 | 1 | 계획예방정비용 | 한빛 | 1발전소 | 1 | 26 | 200485030 | 정비부분품(SPAR) | 국내 | A | 송풍기 | 송풍기,AIR BLOWER,FIXED, RECTANGULAR OUTLET | EA | 12 | 전기부 | 방태호 | 061-357-2555 | 품명 송풍기 - 송풍기타입 AIR BLOWER - 송풍기몸체형태 FIXED, RECTANGULAR OUTLETS - 길이 120㎜ - 너비 120㎜ - 높이 25㎜ - 정격전류 0.24A - 정격전압 24V - 주파수 50/60㎐ - 회전속도 2,800/MIN - 주변온도(상한) -10℃ - 주변온도(하한) 60℃ - 날재질 PLASTIC - 하우징재질 PLASTIC 원자력안전범주 NON NUCLEAR SAFETY RELATED 품질등급 A등급 제작사 SANYO DENKI CO., LTD. - 모델번호 109P1224H4011 - 부품번호 E2-FAN-1110-AD00.0 - 제작사 유형(MFR CATEGORY) ORIGINAL EQUIP. MANUFACTURER 제작사 두산중공업(주) - 제작사 정보 특기사항 AVR 공급업체 - 도면번호 3BHS229820E01-801 - 부품번호 E2-FAN-1110-AD00.0 - 제작사 유형(MFR CATEGORY) ORIGINAL EQUIP. MANUFACTURER 제출서류목록 - 첨부기술규격서 적용 | 두산중공업(주) |  | E2-FAN-1110-AD00.0
2020 | 1 | 경상예방정비용 | 새울 | 1발전소 |  |  | 200485036 | 정비부분품(SPAR) | 국내 | A | 필터 엘리맨트 | 필터 엘리맨트,공기조절용,MED EFFICIENCY, DH(PRE-FIL | EA | 30 | 기계부 | 정민욱 | 052-715-5043 | 품명 필터 엘리맨트 - 필터엘리멘트용도 공기조절용 - 필터엘리멘트타입 MED EFFICIENCY, DH(PRE-FILTER) - 너비 594㎜(ACTUAL SIZE) - 길이 594㎜(ACTUAL SIZE) - 두께 292㎜(ACTUAL SIZE) - 틀(FRAME)재질 GALVANIZED STEEL - 필터엘리멘트재질 FIBER GLASS - 풍량 2000CFM - 효율 95%(ATMOSPHERIC TEST DUST) - 설계매체 AIR - 사이즈 594*594*292㎜(ACTUAL SIZE) 품질등급 A등급 제작사 (주)센추리[구,화인텍센추리,센추리산업] - 도면 품목번호 3 - 도면번호 M255A-DG-A01-01 - 모델번호 SMNNS-5528GG -95 - 원기술규격서(OTS) SHINKORI 3&4, 9-152-M255A - 제작사 유형(MFR CATEGORY) ORIGINAL EQUIP. MANUFACTURER 제출서류목록 - 첨부기술규격서 적용 | (주)센추리[구,화인텍센추리,센추리산업] | SMNNS-5528GG -95
2021 | 1 | 경상예방정비용 | 새울 | 1발전소 |  |  | 200485036 | 정비부분품(SPAR) | 국내 | A | 필터 엘리맨트 | 필터 엘리맨트,공기조절용,MED EFFICIENCY, DH(PRE-FIL | EA | 30 | 기계부 | 정민욱 | 052-715-5043 | 품명 필터 엘리맨트 - 필터엘리멘트용도 공기조절용 - 필터엘리멘트타입 MED EFFICIENCY, DH(PRE-FILTER) - 너비 594㎜(ACTUAL SIZE) - 길이 594㎜(ACTUAL SIZE) - 두께 292㎜(ACTUAL SIZE) - 틀(FRAME)재질 GALVANIZED STEEL - 필터엘리멘트재질 FIBER GLASS - 풍량 2000CFM - 효율 95%(ATMOSPHERIC TEST DUST) - 설계매체 AIR - 사이즈 594*594*292㎜(ACTUAL SIZE) 품질등급 A등급 제작사 (주)센추리[구,화인텍센추리,센추리산업] - 도면 품목번호 3 - 도면번호 M255A-DG-A01-01 - 모델번호 SMNNS-5528GG -95 - 원기술규격서(OTS) SHINKORI 3&4, 9-152-M255A - 제작사 유형(MFR CATEGORY) ORIGINAL EQUIP. MANUFACTURER 제출서류목록 - 첨부기술규격서 적용 | (주)센추리[구,화인텍센추리,센추리산업] | SMNNS-5528GG -95
2022 | 1 | 경상예방정비용 | 새울 | 1발전소 |  |  | 200485036 | 정비부분품(SPAR) | 국내 | A | 필터 엘리맨트 | 필터 엘리맨트,공기조절용,MED EFFICIENCY, DH(PRE-FIL | EA | 30 | 기계부 | 정민욱 | 052-715-5043 | 품명 필터 엘리맨트 - 필터엘리멘트용도 공기조절용 - 필터엘리멘트타입 MED EFFICIENCY, DH(PRE-FILTER) - 너비 594㎜(ACTUAL SIZE) - 길이 594㎜(ACTUAL SIZE) - 두께 292㎜(ACTUAL SIZE) - 틀(FRAME)재질 GALVANIZED STEEL - 필터엘리멘트재질 FIBER GLASS - 풍량 2000CFM - 효율 95%(ATMOSPHERIC TEST DUST) - 설계매체 AIR - 사이즈 594*594*292㎜(ACTUAL SIZE) 품질등급 A등급 제작사 (주)센추리[구,화인텍센추리,센추리산업] - 도면 품목번호 3 - 도면번호 M255A-DG-A01-01 - 모델번호 SMNNS-5528GG -95 - 원기술규격서(OTS) SHINKORI 3&4, 9-152-M255A - 제작사 유형(MFR CATEGORY) ORIGINAL EQUIP. MANUFACTURER 제출서류목록 - 첨부기술규격서 적용 | (주)센추리[구,화인텍센추리,센추리산업] | SMNNS-5528GG -95
2020 | 2 | 계획예방정비용 | 월성 | 3발전소 | 6(신2) | 4 | 200485039 | 정비부분품(SPAR) | 국내 | A | 패킹세트 | 패킹세트,GLAND PACKING,18㎜,28㎜,23㎜(TOTAL HEI | SET | 1 | 기계부 | 장진혁 | 054-779-5741 | 품명 패킹세트 - 패킹세트타입 GLAND PACKING - 내경 18㎜ - 외경 28㎜ - 두께 23㎜(TOTAL HEIGHT) - 패킹세트재질 CARBON FIBER & GRAPHITE - 사용압력(상한) 600LB - 패킹세트단면형태 RECTANGULAR - 패킹등급 INORGANIC 할로겐200PPM 미만 - 구성품 TOP/BOT. : 2EA(CARBON FIBER) - 구성품2 INTER: 3EA(DIEFORMED GRAPHITE) - 최소포장단위 5EA/SET - 특수사항 CLASS 600,1/2IN,SAMSIN MOV - 별칭 GLAND PACKING 원자력안전범주 NON NUCLEAR SAFETY RELATED 품질등급 A등급 제작사 삼신 - 제작사 유형(MFR CATEGORY) ORIGINAL EQUIP. MANUFACTURER - 원기술규격서(OTS) SHINWOLSONG 1&2, 9-145-P206A - 부품번호 20A,20B - 도면번호 P206A-DG-A01-09 - 도면 품목번호 20A,20B 제출서류목록 - 품질보증계획서(QAM) - 품질검사계획(QP) - 품질증빙/제출서류목록(QVDL) - 품질보증확인서(C of C) | 삼신 |  | 20A,20B
2020 | 3 | 계획예방정비용 | 월성 | 3발전소 | 5(신1) | 6 | 200485039 | 정비부분품(SPAR) | 국내 | A | 패킹세트 | 패킹세트,GLAND PACKING,18㎜,28㎜,23㎜(TOTAL HEI | SET | 1 | 기계부 | 이동우 | 054-779-5726 | 품명 패킹세트 - 패킹세트타입 GLAND PACKING - 내경 18㎜ - 외경 28㎜ - 두께 23㎜(TOTAL HEIGHT) - 패킹세트재질 CARBON FIBER & GRAPHITE - 사용압력(상한) 600LB - 패킹세트단면형태 RECTANGULAR - 패킹등급 INORGANIC 할로겐200PPM 미만 - 구성품 TOP/BOT. : 2EA(CARBON FIBER) - 구성품2 INTER: 3EA(DIEFORMED GRAPHITE) - 최소포장단위 5EA/SET - 특수사항 CLASS 600,1/2IN,SAMSIN MOV - 별칭 GLAND PACKING 원자력안전범주 NON NUCLEAR SAFETY RELATED 품질등급 A등급 제작사 삼신 - 제작사 유형(MFR CATEGORY) ORIGINAL EQUIP. MANUFACTURER - 원기술규격서(OTS) SHINWOLSONG 1&2, 9-145-P206A - 부품번호 20A,20B - 도면번호 P206A-DG-A01-09 - 도면 품목번호 20A,20B 제출서류목록 - 품질보증계획서(QAM) - 품질검사계획(QP) - 품질증빙/제출서류목록(QVDL) - 품질보증확인서(C of C) | 삼신 |  | 20A,20B
2021 | 4 | 계획예방정비용 | 월성 | 3발전소 | 6(신2) | 5 | 200485039 | 정비부분품(SPAR) | 국내 | A | 패킹세트 | 패킹세트,GLAND PACKING,18㎜,28㎜,23㎜(TOTAL HEI | SET | 1 | 기계부 | 장진혁 | 054-779-5741 | 품명 패킹세트 - 패킹세트타입 GLAND PACKING - 내경 18㎜ - 외경 28㎜ - 두께 23㎜(TOTAL HEIGHT) - 패킹세트재질 CARBON FIBER & GRAPHITE - 사용압력(상한) 600LB - 패킹세트단면형태 RECTANGULAR - 패킹등급 INORGANIC 할로겐200PPM 미만 - 구성품 TOP/BOT. : 2EA(CARBON FIBER) - 구성품2 INTER: 3EA(DIEFORMED GRAPHITE) - 최소포장단위 5EA/SET - 특수사항 CLASS 600,1/2IN,SAMSIN MOV - 별칭 GLAND PACKING 원자력안전범주 NON NUCLEAR SAFETY RELATED 품질등급 A등급 제작사 삼신 - 제작사 유형(MFR CATEGORY) ORIGINAL EQUIP. MANUFACTURER - 원기술규격서(OTS) SHINWOLSONG 1&2, 9-145-P206A - 부품번호 20A,20B - 도면번호 P206A-DG-A01-09 - 도면 품목번호 20A,20B 제출서류목록 - 품질보증계획서(QAM) - 품질검사계획(QP) - 품질증빙/제출서류목록(QVDL) - 품질보증확인서(C of C) | 삼신 |  | 20A,20B
2021 | 4 | 계획예방정비용 | 월성 | 3발전소 | 6(신2) | 5 | 200485070 | 정비부분품(SPAR) | 국내 | A | 패킹세트 | 패킹세트,GLAND PACKING,28㎜,44㎜,31㎜(TOTAL HEI | SET | 1 | 기계부 | 장진혁 | 054-779-5741 | 품명 패킹세트 - 패킹세트타입 GLAND PACKING - 내경 28㎜ - 외경 44㎜ - 두께 31㎜(TOTAL HEIGHT) - 패킹세트재질 CARBON FIBER & GRAPHITE - 사용압력(상한) 150LB - 패킹세트단면형태 RECTANGULAR - 패킹등급 INORGANIC 할로겐200PPM 미만 - 구성품 TOP/BOT. : 2EA(CARBON FIBER) - 구성품2 INTER: 3EA(DIEFORMED GRAPHITE) - 최소포장단위 5EA/SET - 특수사항 CLASS 150,3IN,SAMSIN MOV - 별칭 CLASS 150,3IN,SAMSIN MOV 원자력안전범주 NON NUCLEAR SAFETY RELATED 품질등급 A등급 제작사 삼신 - 제작사 유형(MFR CATEGORY) ORIGINAL EQUIP. MANUFACTURER - 원기술규격서(OTS) SHINWOLSONG 1&2, 9-145-P206A - 부품번호 20A,20B - 도면번호 P206A-DG-A01-21 - 제작 도면번호 NA-SW206A-021 - 도면 품목번호 20A,20B 제출서류목록 - 품질보증계획서(QAM) - 품질검사계획(QP) - 품질증빙/제출서류목록(QVDL) - 품질보증확인서(C of C) | 삼신 |  | 20A,20B
2021 | 1 | 경상예방정비용 | 한울 | 3발전소 |  |  | 200485085 | 정비부분품(SPAR) | 국내 | S | 전자석 계전기 | 전자석 계전기,220 MM,160 MM,70 MM,120 V/348 V, | EA | 2 | 전기부 | 김보영 | 054-785-1502 | 품명 전자석 계전기 - 길이 220 MM - 너비 160 MM - 높이 70 MM - 정격전압 120 V/348 V - 정격전류 5 A/10 A - 별칭 DIODE FAIURE DETECTOR 품질등급 S등급 제작사 LEROY-SOMER - 모델번호 C5 197 0404 | LEROY-SOMER | C5 197 0404
2020 | 4 | 계획예방정비용 | 한빛 | 2발전소 | 3 | 18 | 200485143 | 정비부분품(SPAR) | 국내 | S | 오-링 | 오-링,90MM,3.3㎜,FKM(ASTM 1418),재질 성적서 제출, | EA | 9 | 기계부 | 신현호 | 061-357-2218 | 품명 오-링 - 외경 90MM - 두께 3.3㎜ - 오-링재질 FKM(ASTM 1418) - 시험성적서류 재질 성적서 제출 원자력안전범주 NON NUCLEAR SAFETY RELATED 품질등급 S등급 제출서류목록 - 재료시험보고서(MTR OR MILL SHEET)
2020 | 4 | 계획예방정비용 | 한빛 | 2발전소 | 4 | 17 | 200485143 | 정비부분품(SPAR) | 국내 | S | 오-링 | 오-링,90MM,3.3㎜,FKM(ASTM 1418),재질 성적서 제출, | EA | 9 | 기계부 | 신현호 | 061-357-2218 | 품명 오-링 - 외경 90MM - 두께 3.3㎜ - 오-링재질 FKM(ASTM 1418) - 시험성적서류 재질 성적서 제출 원자력안전범주 NON NUCLEAR SAFETY RELATED 품질등급 S등급 제출서류목록 - 재료시험보고서(MTR OR MILL SHEET)
2022 | 2 | 계획예방정비용 | 한빛 | 2발전소 | 4 | 18 | 200485143 | 정비부분품(SPAR) | 국내 | S | 오-링 | 오-링,90MM,3.3㎜,FKM(ASTM 1418),재질 성적서 제출, | EA | 9 | 기계부 | 신현호 | 061-357-2218 | 품명 오-링 - 외경 90MM - 두께 3.3㎜ - 오-링재질 FKM(ASTM 1418) - 시험성적서류 재질 성적서 제출 원자력안전범주 NON NUCLEAR SAFETY RELATED 품질등급 S등급 제출서류목록 - 재료시험보고서(MTR OR MILL SHEET)
2022 | 3 | 계획예방정비용 | 한빛 | 2발전소 | 3 | 19 | 200485143 | 정비부분품(SPAR) | 국내 | S | 오-링 | 오-링,90MM,3.3㎜,FKM(ASTM 1418),재질 성적서 제출, | EA | 9 | 기계부 | 신현호 | 061-357-2218 | 품명 오-링 - 외경 90MM - 두께 3.3㎜ - 오-링재질 FKM(ASTM 1418) - 시험성적서류 재질 성적서 제출 원자력안전범주 NON NUCLEAR SAFETY RELATED 품질등급 S등급 제출서류목록 - 재료시험보고서(MTR OR MILL SHEET)
2020 | 4 | 계획예방정비용 | 한빛 | 2발전소 | 3 | 18 | 200485144 | 정비부분품(SPAR) | 국내 | S | 오-링 | 오-링,195MM,3.53㎜,FKM(ASTM 1418),재질 성적서 제출 | EA | 9 | 기계부 | 신현호 | 061-357-2218 | 품명 오-링 - 외경 195MM - 두께 3.53㎜ - 오-링재질 FKM(ASTM 1418) - 시험성적서류 재질 성적서 제출 원자력안전범주 NON NUCLEAR SAFETY RELATED 품질등급 S등급
2020 | 4 | 계획예방정비용 | 한빛 | 2발전소 | 4 | 17 | 200485144 | 정비부분품(SPAR) | 국내 | S | 오-링 | 오-링,195MM,3.53㎜,FKM(ASTM 1418),재질 성적서 제출 | EA | 9 | 기계부 | 신현호 | 061-357-2218 | 품명 오-링 - 외경 195MM - 두께 3.53㎜ - 오-링재질 FKM(ASTM 1418) - 시험성적서류 재질 성적서 제출 원자력안전범주 NON NUCLEAR SAFETY RELATED 품질등급 S등급
2022 | 2 | 계획예방정비용 | 한빛 | 2발전소 | 4 | 18 | 200485144 | 정비부분품(SPAR) | 국내 | S | 오-링 | 오-링,195MM,3.53㎜,FKM(ASTM 1418),재질 성적서 제출 | EA | 9 | 기계부 | 신현호 | 061-357-2218 | 품명 오-링 - 외경 195MM - 두께 3.53㎜ - 오-링재질 FKM(ASTM 1418) - 시험성적서류 재질 성적서 제출 원자력안전범주 NON NUCLEAR SAFETY RELATED 품질등급 S등급
2022 | 3 | 계획예방정비용 | 한빛 | 2발전소 | 3 | 19 | 200485144 | 정비부분품(SPAR) | 국내 | S | 오-링 | 오-링,195MM,3.53㎜,FKM(ASTM 1418),재질 성적서 제출 | EA | 9 | 기계부 | 신현호 | 061-357-2218 | 품명 오-링 - 외경 195MM - 두께 3.53㎜ - 오-링재질 FKM(ASTM 1418) - 시험성적서류 재질 성적서 제출 원자력안전범주 NON NUCLEAR SAFETY RELATED 품질등급 S등급
2020 | 3 | 계획예방정비용 | 고리 | 2발전소 | 4 | 26 | 200485181 | 정비부분품(SPAR) | 국내 | S | 패킹,성형식(MOLD) | 패킹,성형식(MOLD),MOLD PACKING,22MM,38MM,6MM, | EA | 10 | 기계부 | 김승수 | 051-726-5426 | 품명 패킹,성형식(MOLD) - 패킹타입 MOLD PACKING - 내경 22MM - 외경 38MM - 두께 6MM - 패킹재질 GRAGHITE - 품질보증서류 C OF C 품질등급 S등급
2022 | 1 | 계획예방정비용 | 고리 | 2발전소 | 4 | 27 | 200485181 | 정비부분품(SPAR) | 국내 | S | 패킹,성형식(MOLD) | 패킹,성형식(MOLD),MOLD PACKING,22MM,38MM,6MM, | EA | 10 | 기계부 | 김승수 | 051-726-5426 | 품명 패킹,성형식(MOLD) - 패킹타입 MOLD PACKING - 내경 22MM - 외경 38MM - 두께 6MM - 패킹재질 GRAGHITE - 품질보증서류 C OF C 품질등급 S등급
2022 | 1 | 계획예방정비용 | 고리 | 2발전소 | 3 | 27 | 200485181 | 정비부분품(SPAR) | 국내 | S | 패킹,성형식(MOLD) | 패킹,성형식(MOLD),MOLD PACKING,22MM,38MM,6MM, | EA | 10 | 기계부 | 김승수 | 051-726-5426 | 품명 패킹,성형식(MOLD) - 패킹타입 MOLD PACKING - 내경 22MM - 외경 38MM - 두께 6MM - 패킹재질 GRAGHITE - 품질보증서류 C OF C 품질등급 S등급
2022 | 4 | 계획예방정비용 | 고리 | 2발전소 | 3 | 28 | 200485181 | 정비부분품(SPAR) | 국내 | S | 패킹,성형식(MOLD) | 패킹,성형식(MOLD),MOLD PACKING,22MM,38MM,6MM, | EA | 10 | 기계부 | 김승수 | 051-726-5426 | 품명 패킹,성형식(MOLD) - 패킹타입 MOLD PACKING - 내경 22MM - 외경 38MM - 두께 6MM - 패킹재질 GRAGHITE - 품질보증서류 C OF C 품질등급 S등급
2022 | 4 | 계획예방정비용 | 고리 | 2발전소 | 4 | 28 | 200485181 | 정비부분품(SPAR) | 국내 | S | 패킹,성형식(MOLD) | 패킹,성형식(MOLD),MOLD PACKING,22MM,38MM,6MM, | EA | 10 | 기계부 | 김승수 | 051-726-5426 | 품명 패킹,성형식(MOLD) - 패킹타입 MOLD PACKING - 내경 22MM - 외경 38MM - 두께 6MM - 패킹재질 GRAGHITE - 품질보증서류 C OF C 품질등급 S등급
2020 | 3 | 계획예방정비용 | 고리 | 2발전소 | 4 | 26 | 200485183 | 정비부분품(SPAR) | 국내 | S | 개스킷 | 개스킷,BASIC,4.5MM,53MM,63MM,TEFRON,C OF C, | EA | 2 | 기계부 | 김승수 | 051-726-5426 | 품명 개스킷 - 가스켓타입 BASIC - 두께 4.5MM - 내경 53MM - 외경 63MM - 가스켓재질 TEFRON - 품질보증서류 C OF C 품질등급 S등급
2020 | 3 | 계획예방정비용 | 고리 | 2발전소 | 4 | 26 | 200485184 | 정비부분품(SPAR) | 국내 | S | 개스킷 | 개스킷,TEFRON GASKET,3.2MM,33MM,42MM,TEFRON | EA | 2 | 기계부 | 김승수 | 051-726-5426 | 품명 개스킷 - 가스켓타입 TEFRON GASKET - 두께 3.2MM - 내경 33MM - 외경 42MM - 가스켓재질 TEFRON GASKET - 품질보증서류 C OF C 품질등급 S등급
2020 | 4 | 계획예방정비용 | 한빛 | 2발전소 | 3 | 18 | 200485214 | 정비부분품(SPAR) | 국내 | S | 개스킷 | 개스킷,1500㎜,1500㎜,2.5㎜,PILLAR 56KV, | 장 | 1 | 기계부 | 신현호 | 061-357-2218 | 품명 개스킷 - 길이 1500㎜ - 너비 1500㎜ - 두께 2.5㎜ - 가스켓재질 PILLAR 56KV 품질등급 S등급
2020 | 4 | 계획예방정비용 | 한빛 | 2발전소 | 4 | 17 | 200485214 | 정비부분품(SPAR) | 국내 | S | 개스킷 | 개스킷,1500㎜,1500㎜,2.5㎜,PILLAR 56KV, | 장 | 1 | 기계부 | 신현호 | 061-357-2218 | 품명 개스킷 - 길이 1500㎜ - 너비 1500㎜ - 두께 2.5㎜ - 가스켓재질 PILLAR 56KV 품질등급 S등급
2022 | 2 | 계획예방정비용 | 한빛 | 2발전소 | 4 | 18 | 200485214 | 정비부분품(SPAR) | 국내 | S | 개스킷 | 개스킷,1500㎜,1500㎜,2.5㎜,PILLAR 56KV, | 장 | 1 | 기계부 | 신현호 | 061-357-2218 | 품명 개스킷 - 길이 1500㎜ - 너비 1500㎜ - 두께 2.5㎜ - 가스켓재질 PILLAR 56KV 품질등급 S등급
2022 | 3 | 계획예방정비용 | 한빛 | 2발전소 | 3 | 19 | 200485214 | 정비부분품(SPAR) | 국내 | S | 개스킷 | 개스킷,1500㎜,1500㎜,2.5㎜,PILLAR 56KV, | 장 | 1 | 기계부 | 신현호 | 061-357-2218 | 품명 개스킷 - 길이 1500㎜ - 너비 1500㎜ - 두께 2.5㎜ - 가스켓재질 PILLAR 56KV 품질등급 S등급
2020 | 4 | 계획예방정비용 | 한빛 | 2발전소 | 3 | 18 | 200485215 | 정비부분품(SPAR) | 국내 | S | 개스킷 | 개스킷,1500㎜,1500㎜,3㎜,PILLAR 56KV, | 장 | 1 | 기계부 | 신현호 | 061-357-2218 | 품명 개스킷 - 길이 1500㎜ - 너비 1500㎜ - 두께 3㎜ - 가스켓재질 PILLAR 56KV 품질등급 S등급
2020 | 4 | 계획예방정비용 | 한빛 | 2발전소 | 4 | 17 | 200485215 | 정비부분품(SPAR) | 국내 | S | 개스킷 | 개스킷,1500㎜,1500㎜,3㎜,PILLAR 56KV, | 장 | 1 | 기계부 | 신현호 | 061-357-2218 | 품명 개스킷 - 길이 1500㎜ - 너비 1500㎜ - 두께 3㎜ - 가스켓재질 PILLAR 56KV 품질등급 S등급
2022 | 2 | 계획예방정비용 | 한빛 | 2발전소 | 4 | 18 | 200485215 | 정비부분품(SPAR) | 국내 | S | 개스킷 | 개스킷,1500㎜,1500㎜,3㎜,PILLAR 56KV, | 장 | 1 | 기계부 | 신현호 | 061-357-2218 | 품명 개스킷 - 길이 1500㎜ - 너비 1500㎜ - 두께 3㎜ - 가스켓재질 PILLAR 56KV 품질등급 S등급
2022 | 3 | 계획예방정비용 | 한빛 | 2발전소 | 3 | 19 | 200485215 | 정비부분품(SPAR) | 국내 | S | 개스킷 | 개스킷,1500㎜,1500㎜,3㎜,PILLAR 56KV, | 장 | 1 | 기계부 | 신현호 | 061-357-2218 | 품명 개스킷 - 길이 1500㎜ - 너비 1500㎜ - 두께 3㎜ - 가스켓재질 PILLAR 56KV 품질등급 S등급
2020 | 1 | 경상예방정비용 | 새울 | 1발전소 |  |  | 200485226 | 정비부분품(SPAR) | 국외 | S | 오-링 | 오-링,CIRCLE,COC,SK34 FWT OIL-FILTER COVER | EA | 3 | 기계부 | 유희철 | 052-715-5142 | 품명 오-링 - 오-링타입 CIRCLE - 품질보증서류 COC - 별칭 SK34 FWT OIL-FILTER COVER RING 원자력안전범주 NON NUCLEAR SAFETY RELATED 품질등급 S등급 제작사 DRESSER RAND - 부품번호 6066567 009 | DRESSER RAND |  | 6066567 009
2020 | 1 | 계획예방정비용 | 새울 | 1발전소 | 1(신3) | 3 | 200485226 | 정비부분품(SPAR) | 국외 | S | 오-링 | 오-링,CIRCLE,COC,SK34 FWT OIL-FILTER COVER | EA | 3 | 기계부 | 김기수 | 052-715-5143 | 품명 오-링 - 오-링타입 CIRCLE - 품질보증서류 COC - 별칭 SK34 FWT OIL-FILTER COVER RING 원자력안전범주 NON NUCLEAR SAFETY RELATED 품질등급 S등급 제작사 DRESSER RAND - 부품번호 6066567 009 | DRESSER RAND |  | 6066567 009
2021 | 1 | 경상예방정비용 | 새울 | 1발전소 |  |  | 200485226 | 정비부분품(SPAR) | 국외 | S | 오-링 | 오-링,CIRCLE,COC,SK34 FWT OIL-FILTER COVER | EA | 3 | 기계부 | 유희철 | 052-715-5142 | 품명 오-링 - 오-링타입 CIRCLE - 품질보증서류 COC - 별칭 SK34 FWT OIL-FILTER COVER RING 원자력안전범주 NON NUCLEAR SAFETY RELATED 품질등급 S등급 제작사 DRESSER RAND - 부품번호 6066567 009 | DRESSER RAND |  | 6066567 009
2021 | 1 | 계획예방정비용 | 새울 | 1발전소 | 2(신4) | 2 | 200485226 | 정비부분품(SPAR) | 국외 | S | 오-링 | 오-링,CIRCLE,COC,SK34 FWT OIL-FILTER COVER | EA | 3 | 기계부 | 하영민 | 052-715-5246 | 품명 오-링 - 오-링타입 CIRCLE - 품질보증서류 COC - 별칭 SK34 FWT OIL-FILTER COVER RING 원자력안전범주 NON NUCLEAR SAFETY RELATED 품질등급 S등급 제작사 DRESSER RAND - 부품번호 6066567 009 | DRESSER RAND |  | 6066567 009
2021 | 4 | 계획예방정비용 | 새울 | 1발전소 | 1(신3) | 4 | 200485226 | 정비부분품(SPAR) | 국외 | S | 오-링 | 오-링,CIRCLE,COC,SK34 FWT OIL-FILTER COVER | EA | 3 | 기계부 | 김기수 | 052-715-5143 | 품명 오-링 - 오-링타입 CIRCLE - 품질보증서류 COC - 별칭 SK34 FWT OIL-FILTER COVER RING 원자력안전범주 NON NUCLEAR SAFETY RELATED 품질등급 S등급 제작사 DRESSER RAND - 부품번호 6066567 009 | DRESSER RAND |  | 6066567 009
2022 | 1 | 경상예방정비용 | 새울 | 1발전소 |  |  | 200485226 | 정비부분품(SPAR) | 국외 | S | 오-링 | 오-링,CIRCLE,COC,SK34 FWT OIL-FILTER COVER | EA | 3 | 기계부 | 유희철 | 052-715-5142 | 품명 오-링 - 오-링타입 CIRCLE - 품질보증서류 COC - 별칭 SK34 FWT OIL-FILTER COVER RING 원자력안전범주 NON NUCLEAR SAFETY RELATED 품질등급 S등급 제작사 DRESSER RAND - 부품번호 6066567 009 | DRESSER RAND |  | 6066567 009
2022 | 3 | 계획예방정비용 | 새울 | 1발전소 | 2(신4) | 3 | 200485226 | 정비부분품(SPAR) | 국외 | S | 오-링 | 오-링,CIRCLE,COC,SK34 FWT OIL-FILTER COVER | EA | 3 | 기계부 | 김기수 | 052-715-5143 | 품명 오-링 - 오-링타입 CIRCLE - 품질보증서류 COC - 별칭 SK34 FWT OIL-FILTER COVER RING 원자력안전범주 NON NUCLEAR SAFETY RELATED 품질등급 S등급 제작사 DRESSER RAND - 부품번호 6066567 009 | DRESSER RAND |  | 6066567 009
2020 | 1 | 경상예방정비용 | 새울 | 1발전소 |  |  | 200485227 | 정비부분품(SPAR) | 국외 | S | 필터 엘리맨트 | 필터 엘리맨트,SK34 LOC OIL FILTER CARTRIDGE,10 | EA | 3 | 기계부 | 유희철 | 052-715-5142 | 품명 필터 엘리맨트 - 필터엘리멘트용도 SK34 LOC OIL FILTER CARTRIDGE - 마이크론등급 10 MICRON - 품질보증서류 COC 원자력안전범주 NON NUCLEAR SAFETY RELATED 품질등급 S등급 제작사 DRESSER RAND - 부품번호 6066567 011 | DRESSER RAND |  | 6066567 011
2020 | 1 | 계획예방정비용 | 새울 | 1발전소 | 1(신3) | 3 | 200485227 | 정비부분품(SPAR) | 국외 | S | 필터 엘리맨트 | 필터 엘리맨트,SK34 LOC OIL FILTER CARTRIDGE,10 | EA | 3 | 기계부 | 김기수 | 052-715-5143 | 품명 필터 엘리맨트 - 필터엘리멘트용도 SK34 LOC OIL FILTER CARTRIDGE - 마이크론등급 10 MICRON - 품질보증서류 COC 원자력안전범주 NON NUCLEAR SAFETY RELATED 품질등급 S등급 제작사 DRESSER RAND - 부품번호 6066567 011 | DRESSER RAND |  | 6066567 011
2021 | 1 | 경상예방정비용 | 새울 | 1발전소 |  |  | 200485227 | 정비부분품(SPAR) | 국외 | S | 필터 엘리맨트 | 필터 엘리맨트,SK34 LOC OIL FILTER CARTRIDGE,10 | EA | 3 | 기계부 | 유희철 | 052-715-5142 | 품명 필터 엘리맨트 - 필터엘리멘트용도 SK34 LOC OIL FILTER CARTRIDGE - 마이크론등급 10 MICRON - 품질보증서류 COC 원자력안전범주 NON NUCLEAR SAFETY RELATED 품질등급 S등급 제작사 DRESSER RAND - 부품번호 6066567 011 | DRESSER RAND |  | 6066567 011
2021 | 1 | 계획예방정비용 | 새울 | 1발전소 | 2(신4) | 2 | 200485227 | 정비부분품(SPAR) | 국외 | S | 필터 엘리맨트 | 필터 엘리맨트,SK34 LOC OIL FILTER CARTRIDGE,10 | EA | 3 | 기계부 | 하영민 | 052-715-5246 | 품명 필터 엘리맨트 - 필터엘리멘트용도 SK34 LOC OIL FILTER CARTRIDGE - 마이크론등급 10 MICRON - 품질보증서류 COC 원자력안전범주 NON NUCLEAR SAFETY RELATED 품질등급 S등급 제작사 DRESSER RAND - 부품번호 6066567 011 | DRESSER RAND |  | 6066567 011
2021 | 4 | 계획예방정비용 | 새울 | 1발전소 | 1(신3) | 4 | 200485227 | 정비부분품(SPAR) | 국외 | S | 필터 엘리맨트 | 필터 엘리맨트,SK34 LOC OIL FILTER CARTRIDGE,10 | EA | 3 | 기계부 | 김기수 | 052-715-5143 | 품명 필터 엘리맨트 - 필터엘리멘트용도 SK34 LOC OIL FILTER CARTRIDGE - 마이크론등급 10 MICRON - 품질보증서류 COC 원자력안전범주 NON NUCLEAR SAFETY RELATED 품질등급 S등급 제작사 DRESSER RAND - 부품번호 6066567 011 | DRESSER RAND |  | 6066567 011
2022 | 1 | 경상예방정비용 | 새울 | 1발전소 |  |  | 200485227 | 정비부분품(SPAR) | 국외 | S | 필터 엘리맨트 | 필터 엘리맨트,SK34 LOC OIL FILTER CARTRIDGE,10 | EA | 3 | 기계부 | 유희철 | 052-715-5142 | 품명 필터 엘리맨트 - 필터엘리멘트용도 SK34 LOC OIL FILTER CARTRIDGE - 마이크론등급 10 MICRON - 품질보증서류 COC 원자력안전범주 NON NUCLEAR SAFETY RELATED 품질등급 S등급 제작사 DRESSER RAND - 부품번호 6066567 011 | DRESSER RAND |  | 6066567 011
2022 | 3 | 계획예방정비용 | 새울 | 1발전소 | 2(신4) | 3 | 200485227 | 정비부분품(SPAR) | 국외 | S | 필터 엘리맨트 | 필터 엘리맨트,SK34 LOC OIL FILTER CARTRIDGE,10 | EA | 3 | 기계부 | 김기수 | 052-715-5143 | 품명 필터 엘리맨트 - 필터엘리멘트용도 SK34 LOC OIL FILTER CARTRIDGE - 마이크론등급 10 MICRON - 품질보증서류 COC 원자력안전범주 NON NUCLEAR SAFETY RELATED 품질등급 S등급 제작사 DRESSER RAND - 부품번호 6066567 011 | DRESSER RAND |  | 6066567 011
2022 | 4 | 계획예방정비용 | 한빛 | 1발전소 | 2 | 26 | 200485274 | 정비부분품(SPAR) | 국내 | A | 제어카드 | 제어카드,DC CURRENT MEASURING,CURRENT MEASUR | EA | 4 | 전기부 | 김봉석 | 061-357-2556 | 품명 제어카드 - 제어카드타입 DC CURRENT MEASURING - 제어카드용도 CURRENT MEASURING - 사용온도(하한) 0˚C - 사용온도(상한) 70˚C - 설치방법 디지털 여자시스템 제어 CUBICLE - 별칭 CURRENT MEASURING INTERFACE - 카드 데이터 CURRENT INPUT, VOLTAGE OUTPUT - 전기 데이터 1A INPUT TO 1V OUTPUT 원자력안전범주 NON NUCLEAR SAFETY RELATED 품질등급 A등급 제작사 두산중공업(주) - 도면번호 3BHS229820E20 - 부품번호 E1-BDR-5120-AD01.0 - 제작사 유형(MFR CATEGORY) ORIGINAL EQUIP. SUPPLIER 제출서류목록 - 첨부기술규격서 적용 | 두산중공업(주) |  | E1-BDR-5120-AD01.0
2021 | 2 | 계획예방정비용 | 한빛 | 3발전소 | 6 | 14 | 200485280 | 정비부분품(SPAR) | 국외 | Q | 나사 | 나사,SCREW - INBOARD BEARING COVER,HANBIT | EA | 4 | 기계부 | 임남형 | 061-357-3637 | 품명 나사 - 별칭 SCREW - INBOARD BEARING COVER 원자력안전범주 NUCLEAR SAFETY RELATED 품질등급 Q등급 제작사 HAYWARD TYLER INC. - 원기술규격서(OTS) HANBIT 5&6, PYC-P-95ED2 - 모델번호 1.5X3X10N3 - 도면번호 01-402-550 A - 9-904-Z-171-550 - 부품번호 4-0201-1100-D073 - 5226 제출서류목록 - 품질보증확인서(C of C) | HAYWARD TYLER INC. | 1.5X3X10N3 | 5226
2021 | 3 | 계획예방정비용 | 한울 | 3발전소 | 6 | 12 | 200485315 | 정비부분품(SPAR) | 국내 | S | 플렉시블 커플링,샤프트용 | 플렉시블 커플링,샤프트용,우레탄,68(OD)*25.6(ID)*17㎜(T) | EA | 1 | 기계부 | 김준후 | 054-785-2349 | 품명 플렉시블 커플링,샤프트용 - 커플링재질 우레탄 - 직경 68(OD)*25.6(ID)*17㎜(T) - 품질보증서류 하자보증서 - 별칭 IA AOP 커플링 - 타입(형식) ZAW 커플링, 스파이더 품질등급 S등급
2022 | 4 | 계획예방정비용 | 한울 | 3발전소 | 6 | 13 | 200485315 | 정비부분품(SPAR) | 국내 | S | 플렉시블 커플링,샤프트용 | 플렉시블 커플링,샤프트용,우레탄,68(OD)*25.6(ID)*17㎜(T) | EA | 1 | 기계부 | 김준후 | 054-785-2349 | 품명 플렉시블 커플링,샤프트용 - 커플링재질 우레탄 - 직경 68(OD)*25.6(ID)*17㎜(T) - 품질보증서류 하자보증서 - 별칭 IA AOP 커플링 - 타입(형식) ZAW 커플링, 스파이더 품질등급 S등급
2020 | 1 | 경상예방정비용 | 새울 | 1발전소 |  |  | 200485439 | 정비부분품(SPAR) | 국내 | S | 개스킷 | 개스킷,원형,ㄷ형,21㎜,4㎜,885㎜,923㎜,NEOPRENE 70 S | EA | 3 | 기계부 | 유희철 | 052-715-5142 | 품명 개스킷 - 가스켓몸체형태 원형 - 가스켓단면형태 ㄷ형 - 너비 21㎜ - 두께 4㎜ - 내경 885㎜ - 외경 923㎜ - 가스켓재질 NEOPRENE 70 SHORE - 경도등급 70 SHORE - 특수사항 첨부도면 참조 - 별칭 복수기 TRANSITION 맨웨이 가스켓 품질등급 S등급 제작사 (주)S&TC - 도면 품목번호 SUN12-CD-TA-208C-06 - 부품번호 SUN12-CD-TA-208C-06 - 원기술규격서(OTS) SHINHANUL 1&2, 9-531-M201 - 제작사 유형(MFR CATEGORY) ORIGINAL EQUIP. SUPPLIER - 도면번호 M201-IM-A01-01 제출서류목록 - 첨부기술규격서 적용 | (주)S&TC |  | SUN12-CD-TA-208C-06
2020 | 1 | 계획예방정비용 | 새울 | 1발전소 | 2(신4) | 1 | 200485439 | 정비부분품(SPAR) | 국내 | S | 개스킷 | 개스킷,원형,ㄷ형,21㎜,4㎜,885㎜,923㎜,NEOPRENE 70 S | EA | 9 | 기계부 | 유희철 | 052-715-5142 | 품명 개스킷 - 가스켓몸체형태 원형 - 가스켓단면형태 ㄷ형 - 너비 21㎜ - 두께 4㎜ - 내경 885㎜ - 외경 923㎜ - 가스켓재질 NEOPRENE 70 SHORE - 경도등급 70 SHORE - 특수사항 첨부도면 참조 - 별칭 복수기 TRANSITION 맨웨이 가스켓 품질등급 S등급 제작사 (주)S&TC - 도면 품목번호 SUN12-CD-TA-208C-06 - 부품번호 SUN12-CD-TA-208C-06 - 원기술규격서(OTS) SHINHANUL 1&2, 9-531-M201 - 제작사 유형(MFR CATEGORY) ORIGINAL EQUIP. SUPPLIER - 도면번호 M201-IM-A01-01 제출서류목록 - 첨부기술규격서 적용 | (주)S&TC |  | SUN12-CD-TA-208C-06
2020 | 4 | 계획예방정비용 | 새울 | 1발전소 | 1(신3) | 3 | 200485439 | 정비부분품(SPAR) | 국내 | S | 개스킷 | 개스킷,원형,ㄷ형,21㎜,4㎜,885㎜,923㎜,NEOPRENE 70 S | EA | 9 | 기계부 | 유희철 | 052-715-5142 | 품명 개스킷 - 가스켓몸체형태 원형 - 가스켓단면형태 ㄷ형 - 너비 21㎜ - 두께 4㎜ - 내경 885㎜ - 외경 923㎜ - 가스켓재질 NEOPRENE 70 SHORE - 경도등급 70 SHORE - 특수사항 첨부도면 참조 - 별칭 복수기 TRANSITION 맨웨이 가스켓 품질등급 S등급 제작사 (주)S&TC - 도면 품목번호 SUN12-CD-TA-208C-06 - 부품번호 SUN12-CD-TA-208C-06 - 원기술규격서(OTS) SHINHANUL 1&2, 9-531-M201 - 제작사 유형(MFR CATEGORY) ORIGINAL EQUIP. SUPPLIER - 도면번호 M201-IM-A01-01 제출서류목록 - 첨부기술규격서 적용 | (주)S&TC |  | SUN12-CD-TA-208C-06
2021 | 1 | 경상예방정비용 | 새울 | 1발전소 |  |  | 200485439 | 정비부분품(SPAR) | 국내 | S | 개스킷 | 개스킷,원형,ㄷ형,21㎜,4㎜,885㎜,923㎜,NEOPRENE 70 S | EA | 3 | 기계부 | 유희철 | 052-715-5142 | 품명 개스킷 - 가스켓몸체형태 원형 - 가스켓단면형태 ㄷ형 - 너비 21㎜ - 두께 4㎜ - 내경 885㎜ - 외경 923㎜ - 가스켓재질 NEOPRENE 70 SHORE - 경도등급 70 SHORE - 특수사항 첨부도면 참조 - 별칭 복수기 TRANSITION 맨웨이 가스켓 품질등급 S등급 제작사 (주)S&TC - 도면 품목번호 SUN12-CD-TA-208C-06 - 부품번호 SUN12-CD-TA-208C-06 - 원기술규격서(OTS) SHINHANUL 1&2, 9-531-M201 - 제작사 유형(MFR CATEGORY) ORIGINAL EQUIP. SUPPLIER - 도면번호 M201-IM-A01-01 제출서류목록 - 첨부기술규격서 적용 | (주)S&TC |  | SUN12-CD-TA-208C-06
2021 | 3 | 계획예방정비용 | 새울 | 1발전소 | 2(신4) | 2 | 200485439 | 정비부분품(SPAR) | 국내 | S | 개스킷 | 개스킷,원형,ㄷ형,21㎜,4㎜,885㎜,923㎜,NEOPRENE 70 S | EA | 9 | 기계부 | 유희철 | 052-715-5142 | 품명 개스킷 - 가스켓몸체형태 원형 - 가스켓단면형태 ㄷ형 - 너비 21㎜ - 두께 4㎜ - 내경 885㎜ - 외경 923㎜ - 가스켓재질 NEOPRENE 70 SHORE - 경도등급 70 SHORE - 특수사항 첨부도면 참조 - 별칭 복수기 TRANSITION 맨웨이 가스켓 품질등급 S등급 제작사 (주)S&TC - 도면 품목번호 SUN12-CD-TA-208C-06 - 부품번호 SUN12-CD-TA-208C-06 - 원기술규격서(OTS) SHINHANUL 1&2, 9-531-M201 - 제작사 유형(MFR CATEGORY) ORIGINAL EQUIP. SUPPLIER - 도면번호 M201-IM-A01-01 제출서류목록 - 첨부기술규격서 적용 | (주)S&TC |  | SUN12-CD-TA-208C-06
2022 | 1 | 경상예방정비용 | 새울 | 1발전소 |  |  | 200485439 | 정비부분품(SPAR) | 국내 | S | 개스킷 | 개스킷,원형,ㄷ형,21㎜,4㎜,885㎜,923㎜,NEOPRENE 70 S | EA | 3 | 기계부 | 유희철 | 052-715-5142 | 품명 개스킷 - 가스켓몸체형태 원형 - 가스켓단면형태 ㄷ형 - 너비 21㎜ - 두께 4㎜ - 내경 885㎜ - 외경 923㎜ - 가스켓재질 NEOPRENE 70 SHORE - 경도등급 70 SHORE - 특수사항 첨부도면 참조 - 별칭 복수기 TRANSITION 맨웨이 가스켓 품질등급 S등급 제작사 (주)S&TC - 도면 품목번호 SUN12-CD-TA-208C-06 - 부품번호 SUN12-CD-TA-208C-06 - 원기술규격서(OTS) SHINHANUL 1&2, 9-531-M201 - 제작사 유형(MFR CATEGORY) ORIGINAL EQUIP. SUPPLIER - 도면번호 M201-IM-A01-01 제출서류목록 - 첨부기술규격서 적용 | (주)S&TC |  | SUN12-CD-TA-208C-06
2022 | 2 | 계획예방정비용 | 새울 | 1발전소 | 1(신3) | 4 | 200485439 | 정비부분품(SPAR) | 국내 | S | 개스킷 | 개스킷,원형,ㄷ형,21㎜,4㎜,885㎜,923㎜,NEOPRENE 70 S | EA | 9 | 기계부 | 유희철 | 052-715-5142 | 품명 개스킷 - 가스켓몸체형태 원형 - 가스켓단면형태 ㄷ형 - 너비 21㎜ - 두께 4㎜ - 내경 885㎜ - 외경 923㎜ - 가스켓재질 NEOPRENE 70 SHORE - 경도등급 70 SHORE - 특수사항 첨부도면 참조 - 별칭 복수기 TRANSITION 맨웨이 가스켓 품질등급 S등급 제작사 (주)S&TC - 도면 품목번호 SUN12-CD-TA-208C-06 - 부품번호 SUN12-CD-TA-208C-06 - 원기술규격서(OTS) SHINHANUL 1&2, 9-531-M201 - 제작사 유형(MFR CATEGORY) ORIGINAL EQUIP. SUPPLIER - 도면번호 M201-IM-A01-01 제출서류목록 - 첨부기술규격서 적용 | (주)S&TC |  | SUN12-CD-TA-208C-06
2022 | 4 | 계획예방정비용 | 새울 | 1발전소 | 2(신4) | 3 | 200485439 | 정비부분품(SPAR) | 국내 | S | 개스킷 | 개스킷,원형,ㄷ형,21㎜,4㎜,885㎜,923㎜,NEOPRENE 70 S | EA | 9 | 기계부 | 유희철 | 052-715-5142 | 품명 개스킷 - 가스켓몸체형태 원형 - 가스켓단면형태 ㄷ형 - 너비 21㎜ - 두께 4㎜ - 내경 885㎜ - 외경 923㎜ - 가스켓재질 NEOPRENE 70 SHORE - 경도등급 70 SHORE - 특수사항 첨부도면 참조 - 별칭 복수기 TRANSITION 맨웨이 가스켓 품질등급 S등급 제작사 (주)S&TC - 도면 품목번호 SUN12-CD-TA-208C-06 - 부품번호 SUN12-CD-TA-208C-06 - 원기술규격서(OTS) SHINHANUL 1&2, 9-531-M201 - 제작사 유형(MFR CATEGORY) ORIGINAL EQUIP. SUPPLIER - 도면번호 M201-IM-A01-01 제출서류목록 - 첨부기술규격서 적용 | (주)S&TC |  | SUN12-CD-TA-208C-06
2020 | 1 | 경상예방정비용 | 월성 | 3발전소 |  |  | 200485455 | 정비부분품(SPAR) | 국내 | S | 다이아프램,밸브용 | 다이아프램,A TYPE(2 IN),DELUGE VALVE,NEOPREN | EA | 15 | 기계부 | 조영래 | 054-779-5745 | 품명 다이아프램 - 다이아프램타입 A TYPE(2 IN) - 다이아프램용도 DELUGE VALVE - 다이아프램재질 NEOPRENE - 사용압력(상한) 10 ㎏/㎠ - 플랜지호칭압력 CLASS 125 - 밸브사이즈 2IN - 밸브타입 DELUGE - 사용매체 FRESH WATER - 설계 압력 12 ㎏/㎠ 원자력안전범주 NON NUCLEAR SAFETY RELATED 품질등급 S등급 제작사 지멘스(주) - 부품번호 2148 | 지멘스(주) |  | 2148
2021 | 1 | 경상예방정비용 | 월성 | 3발전소 |  |  | 200485455 | 정비부분품(SPAR) | 국내 | S | 다이아프램,밸브용 | 다이아프램,A TYPE(2 IN),DELUGE VALVE,NEOPREN | EA | 15 | 기계부 | 조영래 | 054-779-5745 | 품명 다이아프램 - 다이아프램타입 A TYPE(2 IN) - 다이아프램용도 DELUGE VALVE - 다이아프램재질 NEOPRENE - 사용압력(상한) 10 ㎏/㎠ - 플랜지호칭압력 CLASS 125 - 밸브사이즈 2IN - 밸브타입 DELUGE - 사용매체 FRESH WATER - 설계 압력 12 ㎏/㎠ 원자력안전범주 NON NUCLEAR SAFETY RELATED 품질등급 S등급 제작사 지멘스(주) - 부품번호 2148 | 지멘스(주) |  | 2148
2020 | 1 | 경상예방정비용 | 월성 | 3발전소 |  |  | 200485456 | 정비부분품(SPAR) | 국내 | S | 다이아프램,밸브용 | 다이아프램,A TYPE(3 IN),DELUGE VALVE,NEOPREN | EA | 15 | 기계부 | 조영래 | 054-779-5745 | 품명 다이아프램 - 다이아프램타입 A TYPE(3 IN) - 다이아프램용도 DELUGE VALVE - 다이아프램재질 NEOPRENE - 사용압력(상한) 10 ㎏/㎠ - 플랜지호칭압력 CLASS 125 - 밸브사이즈 3INCH - 밸브타입 DELUGE - 사용매체 FRESH WATER - 설계 압력 12 ㎏/㎠ 원자력안전범주 NON NUCLEAR SAFETY RELATED 품질등급 S등급 제작사 지멘스(주) - 부품번호 2148 | 지멘스(주) |  | 2148
2022 | 1 | 경상예방정비용 | 월성 | 3발전소 |  |  | 200485456 | 정비부분품(SPAR) | 국내 | S | 다이아프램,밸브용 | 다이아프램,A TYPE(3 IN),DELUGE VALVE,NEOPREN | EA | 15 | 기계부 | 조영래 | 054-779-5745 | 품명 다이아프램 - 다이아프램타입 A TYPE(3 IN) - 다이아프램용도 DELUGE VALVE - 다이아프램재질 NEOPRENE - 사용압력(상한) 10 ㎏/㎠ - 플랜지호칭압력 CLASS 125 - 밸브사이즈 3INCH - 밸브타입 DELUGE - 사용매체 FRESH WATER - 설계 압력 12 ㎏/㎠ 원자력안전범주 NON NUCLEAR SAFETY RELATED 품질등급 S등급 제작사 지멘스(주) - 부품번호 2148 | 지멘스(주) |  | 2148
2020 | 1 | 경상예방정비용 | 월성 | 3발전소 |  |  | 200485457 | 정비부분품(SPAR) | 국내 | S | 다이아프램,밸브용 | DIAPHRAGM,A TYPE(4 IN),DELUGE VALVE,NEOP | EA | 15 | 기계부 | 조영래 | 054-779-5745 | 품명 DIAPHRAGM - 다이아프램타입 A TYPE(4 IN) - 다이아프램용도 DELUGE VALVE - 다이아프램재질 NEOPRENE - 사용압력(상한) 10 ㎏/㎠ - 플랜지호칭압력 CLASS 125 - 밸브사이즈 4IN - 밸브타입 DELUGE - 사용매체 FRESH WATER - 설계 압력 12 ㎏/㎠ 원자력안전범주 NON NUCLEAR SAFETY RELATED 품질등급 S등급 제작사 지멘스(주) - 부품번호 2128 | 지멘스(주) |  | 2128
2022 | 1 | 경상예방정비용 | 월성 | 3발전소 |  |  | 200485457 | 정비부분품(SPAR) | 국내 | S | 다이아프램,밸브용 | DIAPHRAGM,A TYPE(4 IN),DELUGE VALVE,NEOP | EA | 15 | 기계부 | 조영래 | 054-779-5745 | 품명 DIAPHRAGM - 다이아프램타입 A TYPE(4 IN) - 다이아프램용도 DELUGE VALVE - 다이아프램재질 NEOPRENE - 사용압력(상한) 10 ㎏/㎠ - 플랜지호칭압력 CLASS 125 - 밸브사이즈 4IN - 밸브타입 DELUGE - 사용매체 FRESH WATER - 설계 압력 12 ㎏/㎠ 원자력안전범주 NON NUCLEAR SAFETY RELATED 품질등급 S등급 제작사 지멘스(주) - 부품번호 2128 | 지멘스(주) |  | 2128
2020 | 1 | 경상예방정비용 | 월성 | 3발전소 |  |  | 200485458 | 정비부분품(SPAR) | 국내 | S | 다이아프램,밸브용 | 다이아프램,A TYPE(6 IN),DELUGE VALVE,NEOPREN | EA | 15 | 기계부 | 조영래 | 054-779-5745 | 품명 다이아프램 - 다이아프램타입 A TYPE(6 IN) - 다이아프램용도 DELUGE VALVE - 다이아프램재질 NEOPRENE - 사용압력(상한) 10 ㎏/㎠ - 플랜지호칭압력 CLASS 125 - 밸브사이즈 6 IN - 밸브타입 DELUGE - 사용매체 FRESH WATER - 설계 압력 12 ㎏/㎠ 원자력안전범주 NON NUCLEAR SAFETY RELATED 품질등급 S등급 제작사 지멘스(주) - 부품번호 2108 | 지멘스(주) |  | 2108
2022 | 1 | 경상예방정비용 | 월성 | 3발전소 |  |  | 200485458 | 정비부분품(SPAR) | 국내 | S | 다이아프램,밸브용 | 다이아프램,A TYPE(6 IN),DELUGE VALVE,NEOPREN | EA | 15 | 기계부 | 조영래 | 054-779-5745 | 품명 다이아프램 - 다이아프램타입 A TYPE(6 IN) - 다이아프램용도 DELUGE VALVE - 다이아프램재질 NEOPRENE - 사용압력(상한) 10 ㎏/㎠ - 플랜지호칭압력 CLASS 125 - 밸브사이즈 6 IN - 밸브타입 DELUGE - 사용매체 FRESH WATER - 설계 압력 12 ㎏/㎠ 원자력안전범주 NON NUCLEAR SAFETY RELATED 품질등급 S등급 제작사 지멘스(주) - 부품번호 2108 | 지멘스(주) |  | 2108
2020 | 1 | 계획예방정비용 | 새울 | 1발전소 | 2(신4) | 1 | 200485462 | 정비부분품(SPAR) | 국내 | S | 개스킷 | 개스킷,SHEET,SEMI-CIRCULAR,26MM,3MM,864MM, | EA | 18 | 기계부 | 유희철 | 052-715-5142 | 품명 개스킷 - 가스켓타입 SHEET - 가스켓몸체형태 SEMI-CIRCULAR - 너비 26MM - 두께 3MM - 내경 864MM - 외경 916MM - 가스켓재질 NON-ASBESTOS(JIC6000) - 볼트홀(HOLE)수 30 - 볼트홀(HOLE)직경 16MM - 별칭 LP HTR PARTITION PLATE GASKET 품질등급 S등급 제출서류목록 - 첨부기술규격서 적용
2022 | 2 | 계획예방정비용 | 새울 | 1발전소 | 1(신3) | 4 | 200485462 | 정비부분품(SPAR) | 국내 | S | 개스킷 | 개스킷,SHEET,SEMI-CIRCULAR,26MM,3MM,864MM, | EA | 9 | 기계부 | 유희철 | 052-715-5142 | 품명 개스킷 - 가스켓타입 SHEET - 가스켓몸체형태 SEMI-CIRCULAR - 너비 26MM - 두께 3MM - 내경 864MM - 외경 916MM - 가스켓재질 NON-ASBESTOS(JIC6000) - 볼트홀(HOLE)수 30 - 볼트홀(HOLE)직경 16MM - 별칭 LP HTR PARTITION PLATE GASKET 품질등급 S등급 제출서류목록 - 첨부기술규격서 적용
2020 | 1 | 경상예방정비용 | 새울 | 1발전소 |  |  | 200485463 | 정비부분품(SPAR) | 국내 | S | 개스킷 | 개스킷,원형,ㄷ형,22㎜,4㎜,582㎜,619㎜,NEOPRENE 70 S | EA | 6 | 기계부 | 유희철 | 052-715-5142 | 품명 개스킷 - 가스켓몸체형태 원형 - 가스켓단면형태 ㄷ형 - 너비 22㎜ - 두께 4㎜ - 내경 582㎜ - 외경 619㎜ - 가스켓재질 NEOPRENE 70 SHORE - 경도등급 70 SHORE - 특수사항 첨부도면 참조 - 별칭 복수기 집수정 맨웨이 가스켓 품질등급 S등급 제작사 (주)S&TC - 도면 품목번호 SUN12-CD-SH-115-1C-06 - 부품번호 SUN12-CD-SH-115-1C-06 - 원기술규격서(OTS) SHINHANUL 1&2, 9-531-M201 - 제작사 유형(MFR CATEGORY) ORIGINAL EQUIP. SUPPLIER - 도면번호 M201-IM-A01-01 제출서류목록 - 첨부기술규격서 적용 | (주)S&TC |  | SUN12-CD-SH-115-1C-06
2020 | 1 | 계획예방정비용 | 새울 | 1발전소 | 2(신4) | 1 | 200485463 | 정비부분품(SPAR) | 국내 | S | 개스킷 | 개스킷,원형,ㄷ형,22㎜,4㎜,582㎜,619㎜,NEOPRENE 70 S | EA | 18 | 기계부 | 유희철 | 052-715-5142 | 품명 개스킷 - 가스켓몸체형태 원형 - 가스켓단면형태 ㄷ형 - 너비 22㎜ - 두께 4㎜ - 내경 582㎜ - 외경 619㎜ - 가스켓재질 NEOPRENE 70 SHORE - 경도등급 70 SHORE - 특수사항 첨부도면 참조 - 별칭 복수기 집수정 맨웨이 가스켓 품질등급 S등급 제작사 (주)S&TC - 도면 품목번호 SUN12-CD-SH-115-1C-06 - 부품번호 SUN12-CD-SH-115-1C-06 - 원기술규격서(OTS) SHINHANUL 1&2, 9-531-M201 - 제작사 유형(MFR CATEGORY) ORIGINAL EQUIP. SUPPLIER - 도면번호 M201-IM-A01-01 제출서류목록 - 첨부기술규격서 적용 | (주)S&TC |  | SUN12-CD-SH-115-1C-06
2020 | 4 | 계획예방정비용 | 새울 | 1발전소 | 1(신3) | 3 | 200485463 | 정비부분품(SPAR) | 국내 | S | 개스킷 | 개스킷,원형,ㄷ형,22㎜,4㎜,582㎜,619㎜,NEOPRENE 70 S | EA | 18 | 기계부 | 유희철 | 052-715-5142 | 품명 개스킷 - 가스켓몸체형태 원형 - 가스켓단면형태 ㄷ형 - 너비 22㎜ - 두께 4㎜ - 내경 582㎜ - 외경 619㎜ - 가스켓재질 NEOPRENE 70 SHORE - 경도등급 70 SHORE - 특수사항 첨부도면 참조 - 별칭 복수기 집수정 맨웨이 가스켓 품질등급 S등급 제작사 (주)S&TC - 도면 품목번호 SUN12-CD-SH-115-1C-06 - 부품번호 SUN12-CD-SH-115-1C-06 - 원기술규격서(OTS) SHINHANUL 1&2, 9-531-M201 - 제작사 유형(MFR CATEGORY) ORIGINAL EQUIP. SUPPLIER - 도면번호 M201-IM-A01-01 제출서류목록 - 첨부기술규격서 적용 | (주)S&TC |  | SUN12-CD-SH-115-1C-06
2021 | 1 | 경상예방정비용 | 새울 | 1발전소 |  |  | 200485463 | 정비부분품(SPAR) | 국내 | S | 개스킷 | 개스킷,원형,ㄷ형,22㎜,4㎜,582㎜,619㎜,NEOPRENE 70 S | EA | 6 | 기계부 | 유희철 | 052-715-5142 | 품명 개스킷 - 가스켓몸체형태 원형 - 가스켓단면형태 ㄷ형 - 너비 22㎜ - 두께 4㎜ - 내경 582㎜ - 외경 619㎜ - 가스켓재질 NEOPRENE 70 SHORE - 경도등급 70 SHORE - 특수사항 첨부도면 참조 - 별칭 복수기 집수정 맨웨이 가스켓 품질등급 S등급 제작사 (주)S&TC - 도면 품목번호 SUN12-CD-SH-115-1C-06 - 부품번호 SUN12-CD-SH-115-1C-06 - 원기술규격서(OTS) SHINHANUL 1&2, 9-531-M201 - 제작사 유형(MFR CATEGORY) ORIGINAL EQUIP. SUPPLIER - 도면번호 M201-IM-A01-01 제출서류목록 - 첨부기술규격서 적용 | (주)S&TC |  | SUN12-CD-SH-115-1C-06
2021 | 3 | 계획예방정비용 | 새울 | 1발전소 | 2(신4) | 2 | 200485463 | 정비부분품(SPAR) | 국내 | S | 개스킷 | 개스킷,원형,ㄷ형,22㎜,4㎜,582㎜,619㎜,NEOPRENE 70 S | EA | 18 | 기계부 | 유희철 | 052-715-5142 | 품명 개스킷 - 가스켓몸체형태 원형 - 가스켓단면형태 ㄷ형 - 너비 22㎜ - 두께 4㎜ - 내경 582㎜ - 외경 619㎜ - 가스켓재질 NEOPRENE 70 SHORE - 경도등급 70 SHORE - 특수사항 첨부도면 참조 - 별칭 복수기 집수정 맨웨이 가스켓 품질등급 S등급 제작사 (주)S&TC - 도면 품목번호 SUN12-CD-SH-115-1C-06 - 부품번호 SUN12-CD-SH-115-1C-06 - 원기술규격서(OTS) SHINHANUL 1&2, 9-531-M201 - 제작사 유형(MFR CATEGORY) ORIGINAL EQUIP. SUPPLIER - 도면번호 M201-IM-A01-01 제출서류목록 - 첨부기술규격서 적용 | (주)S&TC |  | SUN12-CD-SH-115-1C-06
2022 | 1 | 경상예방정비용 | 새울 | 1발전소 |  |  | 200485463 | 정비부분품(SPAR) | 국내 | S | 개스킷 | 개스킷,원형,ㄷ형,22㎜,4㎜,582㎜,619㎜,NEOPRENE 70 S | EA | 6 | 기계부 | 유희철 | 052-715-5142 | 품명 개스킷 - 가스켓몸체형태 원형 - 가스켓단면형태 ㄷ형 - 너비 22㎜ - 두께 4㎜ - 내경 582㎜ - 외경 619㎜ - 가스켓재질 NEOPRENE 70 SHORE - 경도등급 70 SHORE - 특수사항 첨부도면 참조 - 별칭 복수기 집수정 맨웨이 가스켓 품질등급 S등급 제작사 (주)S&TC - 도면 품목번호 SUN12-CD-SH-115-1C-06 - 부품번호 SUN12-CD-SH-115-1C-06 - 원기술규격서(OTS) SHINHANUL 1&2, 9-531-M201 - 제작사 유형(MFR CATEGORY) ORIGINAL EQUIP. SUPPLIER - 도면번호 M201-IM-A01-01 제출서류목록 - 첨부기술규격서 적용 | (주)S&TC |  | SUN12-CD-SH-115-1C-06
2022 | 2 | 계획예방정비용 | 새울 | 1발전소 | 1(신3) | 4 | 200485463 | 정비부분품(SPAR) | 국내 | S | 개스킷 | 개스킷,원형,ㄷ형,22㎜,4㎜,582㎜,619㎜,NEOPRENE 70 S | EA | 18 | 기계부 | 유희철 | 052-715-5142 | 품명 개스킷 - 가스켓몸체형태 원형 - 가스켓단면형태 ㄷ형 - 너비 22㎜ - 두께 4㎜ - 내경 582㎜ - 외경 619㎜ - 가스켓재질 NEOPRENE 70 SHORE - 경도등급 70 SHORE - 특수사항 첨부도면 참조 - 별칭 복수기 집수정 맨웨이 가스켓 품질등급 S등급 제작사 (주)S&TC - 도면 품목번호 SUN12-CD-SH-115-1C-06 - 부품번호 SUN12-CD-SH-115-1C-06 - 원기술규격서(OTS) SHINHANUL 1&2, 9-531-M201 - 제작사 유형(MFR CATEGORY) ORIGINAL EQUIP. SUPPLIER - 도면번호 M201-IM-A01-01 제출서류목록 - 첨부기술규격서 적용 | (주)S&TC |  | SUN12-CD-SH-115-1C-06
2022 | 4 | 계획예방정비용 | 새울 | 1발전소 | 2(신4) | 3 | 200485463 | 정비부분품(SPAR) | 국내 | S | 개스킷 | 개스킷,원형,ㄷ형,22㎜,4㎜,582㎜,619㎜,NEOPRENE 70 S | EA | 18 | 기계부 | 유희철 | 052-715-5142 | 품명 개스킷 - 가스켓몸체형태 원형 - 가스켓단면형태 ㄷ형 - 너비 22㎜ - 두께 4㎜ - 내경 582㎜ - 외경 619㎜ - 가스켓재질 NEOPRENE 70 SHORE - 경도등급 70 SHORE - 특수사항 첨부도면 참조 - 별칭 복수기 집수정 맨웨이 가스켓 품질등급 S등급 제작사 (주)S&TC - 도면 품목번호 SUN12-CD-SH-115-1C-06 - 부품번호 SUN12-CD-SH-115-1C-06 - 원기술규격서(OTS) SHINHANUL 1&2, 9-531-M201 - 제작사 유형(MFR CATEGORY) ORIGINAL EQUIP. SUPPLIER - 도면번호 M201-IM-A01-01 제출서류목록 - 첨부기술규격서 적용 | (주)S&TC |  | SUN12-CD-SH-115-1C-06
2020 | 1 | 경상예방정비용 | 새울 | 1발전소 |  |  | 200485464 | 정비부분품(SPAR) | 국내 | S | 개스킷 | 개스킷,직사각형,ㄷ형,771MM,517MM,4MM,NEOPRENE 70 | EA | 12 | 기계부 | 유희철 | 052-715-5142 | 품명 개스킷 - 가스켓몸체형태 직사각형 - 가스켓단면형태 ㄷ형 - 길이 771MM - 너비 517MM - 두께 4MM - 가스켓재질 NEOPRENE 70 SHORE - 경도등급 70 SHORE - 품질보증서류 CERTIFICATE OF CONFORMANCE - 시험성적서류 치수측정서 - 별칭 CONDENSER WATERBOX MANWAY 품질등급 S등급
2020 | 1 | 계획예방정비용 | 새울 | 1발전소 | 2(신4) | 1 | 200485464 | 정비부분품(SPAR) | 국내 | S | 개스킷 | 개스킷,직사각형,ㄷ형,771MM,517MM,4MM,NEOPRENE 70 | EA | 36 | 기계부 | 유희철 | 052-715-5142 | 품명 개스킷 - 가스켓몸체형태 직사각형 - 가스켓단면형태 ㄷ형 - 길이 771MM - 너비 517MM - 두께 4MM - 가스켓재질 NEOPRENE 70 SHORE - 경도등급 70 SHORE - 품질보증서류 CERTIFICATE OF CONFORMANCE - 시험성적서류 치수측정서 - 별칭 CONDENSER WATERBOX MANWAY 품질등급 S등급
2020 | 4 | 계획예방정비용 | 새울 | 1발전소 | 1(신3) | 3 | 200485464 | 정비부분품(SPAR) | 국내 | S | 개스킷 | 개스킷,직사각형,ㄷ형,771MM,517MM,4MM,NEOPRENE 70 | EA | 36 | 기계부 | 유희철 | 052-715-5142 | 품명 개스킷 - 가스켓몸체형태 직사각형 - 가스켓단면형태 ㄷ형 - 길이 771MM - 너비 517MM - 두께 4MM - 가스켓재질 NEOPRENE 70 SHORE - 경도등급 70 SHORE - 품질보증서류 CERTIFICATE OF CONFORMANCE - 시험성적서류 치수측정서 - 별칭 CONDENSER WATERBOX MANWAY 품질등급 S등급
2021 | 1 | 경상예방정비용 | 새울 | 1발전소 |  |  | 200485464 | 정비부분품(SPAR) | 국내 | S | 개스킷 | 개스킷,직사각형,ㄷ형,771MM,517MM,4MM,NEOPRENE 70 | EA | 12 | 기계부 | 유희철 | 052-715-5142 | 품명 개스킷 - 가스켓몸체형태 직사각형 - 가스켓단면형태 ㄷ형 - 길이 771MM - 너비 517MM - 두께 4MM - 가스켓재질 NEOPRENE 70 SHORE - 경도등급 70 SHORE - 품질보증서류 CERTIFICATE OF CONFORMANCE - 시험성적서류 치수측정서 - 별칭 CONDENSER WATERBOX MANWAY 품질등급 S등급
2021 | 3 | 계획예방정비용 | 새울 | 1발전소 | 2(신4) | 2 | 200485464 | 정비부분품(SPAR) | 국내 | S | 개스킷 | 개스킷,직사각형,ㄷ형,771MM,517MM,4MM,NEOPRENE 70 | EA | 36 | 기계부 | 유희철 | 052-715-5142 | 품명 개스킷 - 가스켓몸체형태 직사각형 - 가스켓단면형태 ㄷ형 - 길이 771MM - 너비 517MM - 두께 4MM - 가스켓재질 NEOPRENE 70 SHORE - 경도등급 70 SHORE - 품질보증서류 CERTIFICATE OF CONFORMANCE - 시험성적서류 치수측정서 - 별칭 CONDENSER WATERBOX MANWAY 품질등급 S등급
2022 | 1 | 경상예방정비용 | 새울 | 1발전소 |  |  | 200485464 | 정비부분품(SPAR) | 국내 | S | 개스킷 | 개스킷,직사각형,ㄷ형,771MM,517MM,4MM,NEOPRENE 70 | EA | 12 | 기계부 | 유희철 | 052-715-5142 | 품명 개스킷 - 가스켓몸체형태 직사각형 - 가스켓단면형태 ㄷ형 - 길이 771MM - 너비 517MM - 두께 4MM - 가스켓재질 NEOPRENE 70 SHORE - 경도등급 70 SHORE - 품질보증서류 CERTIFICATE OF CONFORMANCE - 시험성적서류 치수측정서 - 별칭 CONDENSER WATERBOX MANWAY 품질등급 S등급
2022 | 2 | 계획예방정비용 | 새울 | 1발전소 | 1(신3) | 4 | 200485464 | 정비부분품(SPAR) | 국내 | S | 개스킷 | 개스킷,직사각형,ㄷ형,771MM,517MM,4MM,NEOPRENE 70 | EA | 36 | 기계부 | 유희철 | 052-715-5142 | 품명 개스킷 - 가스켓몸체형태 직사각형 - 가스켓단면형태 ㄷ형 - 길이 771MM - 너비 517MM - 두께 4MM - 가스켓재질 NEOPRENE 70 SHORE - 경도등급 70 SHORE - 품질보증서류 CERTIFICATE OF CONFORMANCE - 시험성적서류 치수측정서 - 별칭 CONDENSER WATERBOX MANWAY 품질등급 S등급
2022 | 4 | 계획예방정비용 | 새울 | 1발전소 | 2(신4) | 3 | 200485464 | 정비부분품(SPAR) | 국내 | S | 개스킷 | 개스킷,직사각형,ㄷ형,771MM,517MM,4MM,NEOPRENE 70 | EA | 36 | 기계부 | 유희철 | 052-715-5142 | 품명 개스킷 - 가스켓몸체형태 직사각형 - 가스켓단면형태 ㄷ형 - 길이 771MM - 너비 517MM - 두께 4MM - 가스켓재질 NEOPRENE 70 SHORE - 경도등급 70 SHORE - 품질보증서류 CERTIFICATE OF CONFORMANCE - 시험성적서류 치수측정서 - 별칭 CONDENSER WATERBOX MANWAY 품질등급 S등급
2020 | 1 | 계획예방정비용 | 새울 | 1발전소 | 2(신4) | 1 | 200485465 | 정비부분품(SPAR) | 국내 | S | 개스킷 | 개스킷,SPIRAL WOUND,CIRCULAR,INNER RING,4.5 | EA | 6 | 기계부 | 유희철 | 052-715-5142 | 품명 개스킷 - 가스켓타입 SPIRAL WOUND - 가스켓몸체형태 CIRCULAR - 가스켓단면형태 INNER RING - 두께 4.5MM - 내경 1210MM - 외경 1274MM - 링(RING)재질 A240-304 - 주입기(FILLER)재질 GRAPHITE - 후프(HOOP)재질 SUS304 - 품질보증서류 CERTIFICATE OF CONFORMANCE - 시험성적서류 치수측정서 - 별칭 LP HTR #1 CHANNEL GASKET 품질등급 S등급
2022 | 2 | 계획예방정비용 | 새울 | 1발전소 | 1(신3) | 4 | 200485465 | 정비부분품(SPAR) | 국내 | S | 개스킷 | 개스킷,SPIRAL WOUND,CIRCULAR,INNER RING,4.5 | EA | 3 | 기계부 | 유희철 | 052-715-5142 | 품명 개스킷 - 가스켓타입 SPIRAL WOUND - 가스켓몸체형태 CIRCULAR - 가스켓단면형태 INNER RING - 두께 4.5MM - 내경 1210MM - 외경 1274MM - 링(RING)재질 A240-304 - 주입기(FILLER)재질 GRAPHITE - 후프(HOOP)재질 SUS304 - 품질보증서류 CERTIFICATE OF CONFORMANCE - 시험성적서류 치수측정서 - 별칭 LP HTR #1 CHANNEL GASKET 품질등급 S등급
2020 | 1 | 계획예방정비용 | 새울 | 1발전소 | 2(신4) | 1 | 200485466 | 정비부분품(SPAR) | 국내 | S | 개스킷 | 개스킷,SPIRAL WOUND,CIRCULAR,INNER RING,4.5 | EA | 6 | 기계부 | 유희철 | 052-715-5142 | 품명 개스킷 - 가스켓타입 SPIRAL WOUND - 가스켓몸체형태 CIRCULAR - 가스켓단면형태 INNER RING - 두께 4.5MM - 내경 1228MM - 외경 1292MM - 링(RING)재질 A240-304 - 주입기(FILLER)재질 GRAPHITE - 후프(HOOP)재질 SUS304 - 품질보증서류 CERTIFICATE OF CONFORMANCE - 시험성적서류 치수측정서 - 별칭 LP HTR #2 CHANNEL GASKET 품질등급 S등급
2022 | 2 | 계획예방정비용 | 새울 | 1발전소 | 1(신3) | 4 | 200485466 | 정비부분품(SPAR) | 국내 | S | 개스킷 | 개스킷,SPIRAL WOUND,CIRCULAR,INNER RING,4.5 | EA | 3 | 기계부 | 유희철 | 052-715-5142 | 품명 개스킷 - 가스켓타입 SPIRAL WOUND - 가스켓몸체형태 CIRCULAR - 가스켓단면형태 INNER RING - 두께 4.5MM - 내경 1228MM - 외경 1292MM - 링(RING)재질 A240-304 - 주입기(FILLER)재질 GRAPHITE - 후프(HOOP)재질 SUS304 - 품질보증서류 CERTIFICATE OF CONFORMANCE - 시험성적서류 치수측정서 - 별칭 LP HTR #2 CHANNEL GASKET 품질등급 S등급
2020 | 1 | 계획예방정비용 | 새울 | 1발전소 | 2(신4) | 1 | 200485467 | 정비부분품(SPAR) | 국내 | S | 개스킷 | 개스킷,SPIRAL WOUND,CIRCULAR,INNER RING,4.5 | EA | 6 | 기계부 | 유희철 | 052-715-5142 | 품명 개스킷 - 가스켓타입 SPIRAL WOUND - 가스켓몸체형태 CIRCULAR - 가스켓단면형태 INNER RING - 두께 4.5MM - 내경 1316MM - 외경 1380MM - 링(RING)재질 A240-304 - 주입기(FILLER)재질 GRAPHITE - 후프(HOOP)재질 SUS304 - 품질보증서류 CERTIFICATE OF CONFORMANCE - 시험성적서류 치수측정서 - 별칭 LP HTR #3 CHANNEL GASKET 품질등급 S등급
2022 | 2 | 계획예방정비용 | 새울 | 1발전소 | 1(신3) | 4 | 200485467 | 정비부분품(SPAR) | 국내 | S | 개스킷 | 개스킷,SPIRAL WOUND,CIRCULAR,INNER RING,4.5 | EA | 3 | 기계부 | 유희철 | 052-715-5142 | 품명 개스킷 - 가스켓타입 SPIRAL WOUND - 가스켓몸체형태 CIRCULAR - 가스켓단면형태 INNER RING - 두께 4.5MM - 내경 1316MM - 외경 1380MM - 링(RING)재질 A240-304 - 주입기(FILLER)재질 GRAPHITE - 후프(HOOP)재질 SUS304 - 품질보증서류 CERTIFICATE OF CONFORMANCE - 시험성적서류 치수측정서 - 별칭 LP HTR #3 CHANNEL GASKET 품질등급 S등급
2020 | 1 | 경상예방정비용 | 한울 | 3발전소 |  |  | 200485472 | 정비부분품(SPAR) | 국외 | Q | 롤러베어링 | 베어링,롤러식,29338E,320,190,78,ORIGINAL EQUIP | EA | 1 | 전기부 | 서준호 | 054-785-2393 | 품명 베어링,롤러식 - 국제베어링교환번호 29338E - 외경 320 - 구멍직경 190 - 너비 78 품질등급 Q등급 제작사 SKF - 제작사 유형(MFR CATEGORY) ORIGINAL EQUIP. MANUFACTURER - 모델번호 29338E | SKF | 29338E
2021 | 1 | 경상예방정비용 | 한울 | 3발전소 |  |  | 200485472 | 정비부분품(SPAR) | 국외 | Q | 롤러베어링 | 베어링,롤러식,29338E,320,190,78,ORIGINAL EQUIP | EA | 1 | 전기부 | 서준호 | 054-785-2393 | 품명 베어링,롤러식 - 국제베어링교환번호 29338E - 외경 320 - 구멍직경 190 - 너비 78 품질등급 Q등급 제작사 SKF - 제작사 유형(MFR CATEGORY) ORIGINAL EQUIP. MANUFACTURER - 모델번호 29338E | SKF | 29338E
2022 | 1 | 경상예방정비용 | 한울 | 3발전소 |  |  | 200485472 | 정비부분품(SPAR) | 국외 | Q | 롤러베어링 | 베어링,롤러식,29338E,320,190,78,ORIGINAL EQUIP | EA | 1 | 전기부 | 서준호 | 054-785-2393 | 품명 베어링,롤러식 - 국제베어링교환번호 29338E - 외경 320 - 구멍직경 190 - 너비 78 품질등급 Q등급 제작사 SKF - 제작사 유형(MFR CATEGORY) ORIGINAL EQUIP. MANUFACTURER - 모델번호 29338E | SKF | 29338E
2022 | 1 | 경상예방정비용 | 한울 | 2발전소 |  |  | 200485479 | 정비부분품(SPAR) | 국내 | S | 개스킷 | 개스킷,SPIRAL WOUND,CIRCULAR,BASIC,4.5MM,34 | EA | 1 | 기계부 | 이대건 | 054-785-2641 | 품명 개스킷 - 가스켓타입 SPIRAL WOUND - 가스켓몸체형태 CIRCULAR - 가스켓단면형태 BASIC - 두께 4.5MM - 내경 342MM - 외경 380MM - 가스켓재질 GRAPHITE/SUS304 - 주입기(FILLER)재질 GRAPHITE - 후프(HOOP)재질 SUS304 - 품질보증서류 제품보증서 품질등급 S등급
2020 | 1 | 계획예방정비용 | 고리 | 2발전소 | 3 | 26 | 200485507 | 정비부분품(SPAR) | 국외 | Q | 볼베어링 | 볼베어링,DGBB,6219ZZ C3,170㎜,95㎜,32㎜,1,GREAS | EA | 1 | 전기부 | 장원대 | 051-726-3355 | 품명 볼베어링 - 베어링타입 DGBB - 국제베어링교환번호 6219ZZ C3 - 외경 170㎜ - 구멍직경 95㎜ - 너비 32㎜ - 열(ROW)수 1 - 윤활재 GREASE - 회전속도 5000RPM - 금속덮개(SHIELD)수 2 SHIELD - 특수사항 SKF EXPLORER 품질등급 Q등급 제작사 SKF STEEL - 부품번호 6219ZZ C3 | SKF STEEL |  | 6219ZZ C3
2020 | 1 | 계획예방정비용 | 고리 | 2발전소 | 4 | 26 | 200485507 | 정비부분품(SPAR) | 국외 | Q | 볼베어링 | 볼베어링,DGBB,6219ZZ C3,170㎜,95㎜,32㎜,1,GREAS | EA | 1 | 전기부 | 장원대 | 051-726-3355 | 품명 볼베어링 - 베어링타입 DGBB - 국제베어링교환번호 6219ZZ C3 - 외경 170㎜ - 구멍직경 95㎜ - 너비 32㎜ - 열(ROW)수 1 - 윤활재 GREASE - 회전속도 5000RPM - 금속덮개(SHIELD)수 2 SHIELD - 특수사항 SKF EXPLORER 품질등급 Q등급 제작사 SKF STEEL - 부품번호 6219ZZ C3 | SKF STEEL |  | 6219ZZ C3
2020 | 1 | 경상예방정비용 | 한빛 | 1발전소 |  |  | 200485518 | 정비부분품(SPAR) | 국내 | A | 필터 엘리맨트 | 필터 엘리맨트,카트리지,27-1/8 IN LG,STAINLESS STEE | EA | 20 | 기계부 | 양재한 | 061-357-1095 | 품명 필터 엘리맨트 - 필터엘리멘트타입 카트리지 - 길이 27-1/8 IN LG - 틀(FRAME)재질 STAINLESS STEEL - 필터엘리멘트재질 CELLULOSE FIBER MEDIA - 효율 99.98% - 마이크론등급 5㎛ - 설계매체 BORIC ACID WATER - 최소포장단위 EA - 특수사항 25 FT2(FILTERATION AREA) - 별칭 EC FILTER - 사이즈 6(3/4)IN DIA 원자력안전범주 NON NUCLEAR SAFETY RELATED 품질등급 A등급 한빛 원자력 본부 - 패키지 번호 PO-N0220 제출서류목록 - 첨부기술규격서 적용
2021 | 1 | 경상예방정비용 | 한빛 | 1발전소 |  |  | 200485518 | 정비부분품(SPAR) | 국내 | A | 필터 엘리맨트 | 필터 엘리맨트,카트리지,27-1/8 IN LG,STAINLESS STEE | EA | 20 | 기계부 | 양재한 | 061-357-1095 | 품명 필터 엘리맨트 - 필터엘리멘트타입 카트리지 - 길이 27-1/8 IN LG - 틀(FRAME)재질 STAINLESS STEEL - 필터엘리멘트재질 CELLULOSE FIBER MEDIA - 효율 99.98% - 마이크론등급 5㎛ - 설계매체 BORIC ACID WATER - 최소포장단위 EA - 특수사항 25 FT2(FILTERATION AREA) - 별칭 EC FILTER - 사이즈 6(3/4)IN DIA 원자력안전범주 NON NUCLEAR SAFETY RELATED 품질등급 A등급 한빛 원자력 본부 - 패키지 번호 PO-N0220 제출서류목록 - 첨부기술규격서 적용
2022 | 1 | 경상예방정비용 | 한빛 | 1발전소 |  |  | 200485518 | 정비부분품(SPAR) | 국내 | A | 필터 엘리맨트 | 필터 엘리맨트,카트리지,27-1/8 IN LG,STAINLESS STEE | EA | 20 | 기계부 | 양재한 | 061-357-1095 | 품명 필터 엘리맨트 - 필터엘리멘트타입 카트리지 - 길이 27-1/8 IN LG - 틀(FRAME)재질 STAINLESS STEEL - 필터엘리멘트재질 CELLULOSE FIBER MEDIA - 효율 99.98% - 마이크론등급 5㎛ - 설계매체 BORIC ACID WATER - 최소포장단위 EA - 특수사항 25 FT2(FILTERATION AREA) - 별칭 EC FILTER - 사이즈 6(3/4)IN DIA 원자력안전범주 NON NUCLEAR SAFETY RELATED 품질등급 A등급 한빛 원자력 본부 - 패키지 번호 PO-N0220 제출서류목록 - 첨부기술규격서 적용
2020 | 3 | 계획예방정비용 | 한울 | 3발전소 | 5 | 12 | 200485604 | 정비부분품(SPAR) | 국내 | S | 볼 밸브 | 볼 밸브,2-WAY,1/2IN,100PSIG,SUS316,REINFOR | EA | 24 | 기계부 | 노재규 | 054-785-3466 | 품명 볼 밸브 - 볼밸브타입 2-WAY - 밸브사이즈 1/2IN - 사용압력(상한) 100PSIG - 볼(BALL)재질 SUS316 - 시트재질 REINFORCED PTFE - 스템(STEM)재질 SUS316 - 밸브접속타입 FEMALE PIPE THREAD END CONNECT - 사용매체 WATER - 밸브운전방법 OVAR HANDLE OPERATED 품질등급 S등급 제작사 하이록코리아(주) - 모델번호 SO2BF-8N SERIES | 하이록코리아(주) | SO2BF-8N SERIES
2021 | 3 | 계획예방정비용 | 한울 | 3발전소 | 6 | 12 | 200485604 | 정비부분품(SPAR) | 국내 | S | 볼 밸브 | 볼 밸브,2-WAY,1/2IN,100PSIG,SUS316,REINFOR | EA | 24 | 기계부 | 김준후 | 054-785-2349 | 품명 볼 밸브 - 볼밸브타입 2-WAY - 밸브사이즈 1/2IN - 사용압력(상한) 100PSIG - 볼(BALL)재질 SUS316 - 시트재질 REINFORCED PTFE - 스템(STEM)재질 SUS316 - 밸브접속타입 FEMALE PIPE THREAD END CONNECT - 사용매체 WATER - 밸브운전방법 OVAR HANDLE OPERATED 품질등급 S등급 제작사 하이록코리아(주) - 모델번호 SO2BF-8N SERIES | 하이록코리아(주) | SO2BF-8N SERIES
2022 | 1 | 계획예방정비용 | 한울 | 3발전소 | 5 | 13 | 200485604 | 정비부분품(SPAR) | 국내 | S | 볼 밸브 | 볼 밸브,2-WAY,1/2IN,100PSIG,SUS316,REINFOR | EA | 24 | 기계부 | 노재규 | 054-785-3466 | 품명 볼 밸브 - 볼밸브타입 2-WAY - 밸브사이즈 1/2IN - 사용압력(상한) 100PSIG - 볼(BALL)재질 SUS316 - 시트재질 REINFORCED PTFE - 스템(STEM)재질 SUS316 - 밸브접속타입 FEMALE PIPE THREAD END CONNECT - 사용매체 WATER - 밸브운전방법 OVAR HANDLE OPERATED 품질등급 S등급 제작사 하이록코리아(주) - 모델번호 SO2BF-8N SERIES | 하이록코리아(주) | SO2BF-8N SERIES
2022 | 4 | 계획예방정비용 | 한울 | 3발전소 | 6 | 13 | 200485604 | 정비부분품(SPAR) | 국내 | S | 볼 밸브 | 볼 밸브,2-WAY,1/2IN,100PSIG,SUS316,REINFOR | EA | 24 | 기계부 | 김준후 | 054-785-2349 | 품명 볼 밸브 - 볼밸브타입 2-WAY - 밸브사이즈 1/2IN - 사용압력(상한) 100PSIG - 볼(BALL)재질 SUS316 - 시트재질 REINFORCED PTFE - 스템(STEM)재질 SUS316 - 밸브접속타입 FEMALE PIPE THREAD END CONNECT - 사용매체 WATER - 밸브운전방법 OVAR HANDLE OPERATED 품질등급 S등급 제작사 하이록코리아(주) - 모델번호 SO2BF-8N SERIES | 하이록코리아(주) | SO2BF-8N SERIES
2020 | 4 | 계획예방정비용 | 한울 | 1발전소 | 2 | 23 | 200485606 | 정비부분품(SPAR) | 국내 | A | 개스킷 | 개스킷,SPIRAL WOUND(기본형),4.5㎜,180㎜,203㎜,GR | EA | 1 | 기계부 | 박현준 | 054-785-1157 | 품명 개스킷 - 가스켓타입 SPIRAL WOUND(기본형) - 두께 4.5㎜ - 내경 180㎜ - 외경 203㎜ - 주입기(FILLER)재질 GRAPHITE - 후프(HOOP)재질 SUS316L - 적용기술기준 ASTM - 품질보증서류 CERTIFICATE OF CONFORMANCE - 시험성적서류 MTR, 외관 및 치수검사보고서 품질등급 A등급
2021 | 2 | 계획예방정비용 | 한울 | 1발전소 | 1 | 24 | 200485606 | 정비부분품(SPAR) | 국내 | A | 개스킷 | 개스킷,SPIRAL WOUND(기본형),4.5㎜,180㎜,203㎜,GR | EA | 1 | 기계부 | 이준오 | 054-785-2546 | 품명 개스킷 - 가스켓타입 SPIRAL WOUND(기본형) - 두께 4.5㎜ - 내경 180㎜ - 외경 203㎜ - 주입기(FILLER)재질 GRAPHITE - 후프(HOOP)재질 SUS316L - 적용기술기준 ASTM - 품질보증서류 CERTIFICATE OF CONFORMANCE - 시험성적서류 MTR, 외관 및 치수검사보고서 품질등급 A등급
2022 | 1 | 계획예방정비용 | 한울 | 1발전소 | 2 | 24 | 200485606 | 정비부분품(SPAR) | 국내 | A | 개스킷 | 개스킷,SPIRAL WOUND(기본형),4.5㎜,180㎜,203㎜,GR | EA | 1 | 기계부 | 박현준 | 054-785-1157 | 품명 개스킷 - 가스켓타입 SPIRAL WOUND(기본형) - 두께 4.5㎜ - 내경 180㎜ - 외경 203㎜ - 주입기(FILLER)재질 GRAPHITE - 후프(HOOP)재질 SUS316L - 적용기술기준 ASTM - 품질보증서류 CERTIFICATE OF CONFORMANCE - 시험성적서류 MTR, 외관 및 치수검사보고서 품질등급 A등급
2022 | 4 | 계획예방정비용 | 한울 | 1발전소 | 1 | 25 | 200485606 | 정비부분품(SPAR) | 국내 | A | 개스킷 | 개스킷,SPIRAL WOUND(기본형),4.5㎜,180㎜,203㎜,GR | EA | 1 | 기계부 | 이준오 | 054-785-2546 | 품명 개스킷 - 가스켓타입 SPIRAL WOUND(기본형) - 두께 4.5㎜ - 내경 180㎜ - 외경 203㎜ - 주입기(FILLER)재질 GRAPHITE - 후프(HOOP)재질 SUS316L - 적용기술기준 ASTM - 품질보증서류 CERTIFICATE OF CONFORMANCE - 시험성적서류 MTR, 외관 및 치수검사보고서 품질등급 A등급
2020 | 1 | 경상예방정비용 | 한울 | 3발전소 |  |  | 200485624 | 정비부분품(SPAR) | 국외 | S | 절연판 | 절연판,알루미나 보드,317.5 MM,317.5 MM,25.4 MM,AL | EA | 1 | 기계부 | 강성민 | 054-785-2348 | 품명 절연판 - 타입(형식) 알루미나 보드 - 너비 317.5 MM - 길이 317.5 MM - 두께 25.4 MM - 절연재질 ALUMINA - 품질서류 1 CERTIFICATE OF CONFORMANCE 품질등급 S등급
2021 | 2 | 계획예방정비용 | 고리 | 3발전소 | 5(신1) | 7 | 200485635 | 정비부분품(SPAR) | 국외 | A | 링,오일조절용 | 링,오일조절용,CHESTERTON 30K,LIPSEAL,66㎜,AWC10 | EA | 1 | 기계부 | 서원철 | 051-726-2392 | 품명 링,오일조절용 - 별칭 CHESTERTON 30K - 타입(형식) LIPSEAL - 사이즈 66㎜ - 재질 AWC100(CHESTERTON 30K) - 특수사항 30KMIF/00471 원자력안전범주 NON NUCLEAR SAFETY RELATED 품질등급 A등급 제작사 CLYDE PUMPS LTD(OLD:WEIR PUMPS - 부품번호 736 - 모델번호 RK7Z32 - 도면번호 NO C. NO-000918,000919 제출서류목록 - 품질보증계획서(QAM) - 품질검사계획(QP) - 품질증빙/제출서류목록(QVDL) - 품질보증확인서(C of C) | CLYDE PUMPS LTD(OLD:WEIR PUMPS) | RK7Z32 | 736
2021 | 2 | 계획예방정비용 | 고리 | 3발전소 | 6(신2) | 7 | 200485635 | 정비부분품(SPAR) | 국외 | A | 링,오일조절용 | 링,오일조절용,CHESTERTON 30K,LIPSEAL,66㎜,AWC10 | EA | 1 | 기계부 | 서원철 | 051-726-2392 | 품명 링,오일조절용 - 별칭 CHESTERTON 30K - 타입(형식) LIPSEAL - 사이즈 66㎜ - 재질 AWC100(CHESTERTON 30K) - 특수사항 30KMIF/00471 원자력안전범주 NON NUCLEAR SAFETY RELATED 품질등급 A등급 제작사 CLYDE PUMPS LTD(OLD:WEIR PUMPS - 부품번호 736 - 모델번호 RK7Z32 - 도면번호 NO C. NO-000918,000919 제출서류목록 - 품질보증계획서(QAM) - 품질검사계획(QP) - 품질증빙/제출서류목록(QVDL) - 품질보증확인서(C of C) | CLYDE PUMPS LTD(OLD:WEIR PUMPS) | RK7Z32 | 736
2020 | 1 | 계획예방정비용 | 새울 | 1발전소 | 1(신3) | 3 | 200485638 | 정비부분품(SPAR) | 국외 | Q | 퓨즈,통형 | 퓨즈,통형,21MM,57MM,600VAC,3A,CGID REPORT,AJ | EA | 15 | 전기부 | 우준영 | 052-715-5157 | 품명 퓨즈,통형 - 외경 21MM - 길이 57MM - 정격최대전압 600VAC - 정격연속운전전류 3A - 품질보증서류 CGID REPORT 품질등급 Q등급 제작사 FERRAZ SHAWMUT INC. - 모델번호 AJT3 | FERRAZ SHAWMUT INC. | AJT3
2021 | 1 | 계획예방정비용 | 새울 | 1발전소 | 2(신4) | 2 | 200485638 | 정비부분품(SPAR) | 국외 | Q | 퓨즈,통형 | 퓨즈,통형,21MM,57MM,600VAC,3A,CGID REPORT,AJ | EA | 15 | 전기부 | 우준영 | 052-715-5157 | 품명 퓨즈,통형 - 외경 21MM - 길이 57MM - 정격최대전압 600VAC - 정격연속운전전류 3A - 품질보증서류 CGID REPORT 품질등급 Q등급 제작사 FERRAZ SHAWMUT INC. - 모델번호 AJT3 | FERRAZ SHAWMUT INC. | AJT3
2020 | 1 | 계획예방정비용 | 새울 | 1발전소 | 1(신3) | 3 | 200485639 | 정비부분품(SPAR) | 국외 | Q | 퓨즈,통형 | 퓨즈,통형,21MM,57MM,600VAC,1A,CGID REPORT,AJ | EA | 8 | 전기부 | 우준영 | 052-715-5157 | 품명 퓨즈,통형 - 외경 21MM - 길이 57MM - 정격최대전압 600VAC - 정격연속운전전류 1A - 품질보증서류 CGID REPORT 품질등급 Q등급 제작사 FERRAZ SHAWMUT INC. - 모델번호 AJT1 | FERRAZ SHAWMUT INC. | AJT1
2021 | 1 | 계획예방정비용 | 새울 | 1발전소 | 2(신4) | 2 | 200485639 | 정비부분품(SPAR) | 국외 | Q | 퓨즈,통형 | 퓨즈,통형,21MM,57MM,600VAC,1A,CGID REPORT,AJ | EA | 8 | 전기부 | 우준영 | 052-715-5157 | 품명 퓨즈,통형 - 외경 21MM - 길이 57MM - 정격최대전압 600VAC - 정격연속운전전류 1A - 품질보증서류 CGID REPORT 품질등급 Q등급 제작사 FERRAZ SHAWMUT INC. - 모델번호 AJT1 | FERRAZ SHAWMUT INC. | AJT1
2021 | 4 | 계획예방정비용 | 새울 | 1발전소 | 1(신3) | 4 | 200485640 | 정비부분품(SPAR) | 국외 | Q | 퓨즈,통형 | 퓨즈,통형,21MM,57MM,600VAC,30A,200KA,CGID R | EA | 41 | 전기부 | 우준영 | 052-715-5157 | 품명 퓨즈,통형 - 외경 21MM - 길이 57MM - 정격최대전압 600VAC - 정격연속운전전류 30A - 정격차단전류 200KA - 품질보증서류 CGID REPORT 품질등급 Q등급 제작사 FERRAZ SHAWMUT INC. - 모델번호 A4J30 | FERRAZ SHAWMUT INC. | A4J30
2022 | 3 | 계획예방정비용 | 새울 | 1발전소 | 2(신4) | 3 | 200485640 | 정비부분품(SPAR) | 국외 | Q | 퓨즈,통형 | 퓨즈,통형,21MM,57MM,600VAC,30A,200KA,CGID R | EA | 41 | 전기부 | 우준영 | 052-715-5157 | 품명 퓨즈,통형 - 외경 21MM - 길이 57MM - 정격최대전압 600VAC - 정격연속운전전류 30A - 정격차단전류 200KA - 품질보증서류 CGID REPORT 품질등급 Q등급 제작사 FERRAZ SHAWMUT INC. - 모델번호 A4J30 | FERRAZ SHAWMUT INC. | A4J30
2021 | 4 | 계획예방정비용 | 새울 | 1발전소 | 1(신3) | 4 | 200485642 | 정비부분품(SPAR) | 국외 | Q | 퓨즈,통형 | 퓨즈,통형,HRC,21MM,57MM,600VAC,12A,CGID REPO | EA | 57 | 전기부 | 우준영 | 052-715-5157 | 품명 퓨즈,통형 - 퓨즈타입 HRC - 외경 21MM - 길이 57MM - 정격최대전압 600VAC - 정격연속운전전류 12A - 품질보증서류 CGID REPORT 품질등급 Q등급 제작사 FERRAZ SHAWMUT INC. - 모델번호 AJT12 고리 원자력 본부 - 패키지 번호 S34-E208-5.27.1 | FERRAZ SHAWMUT INC. | AJT12
2022 | 3 | 계획예방정비용 | 새울 | 1발전소 | 2(신4) | 3 | 200485642 | 정비부분품(SPAR) | 국외 | Q | 퓨즈,통형 | 퓨즈,통형,HRC,21MM,57MM,600VAC,12A,CGID REPO | EA | 57 | 전기부 | 우준영 | 052-715-5157 | 품명 퓨즈,통형 - 퓨즈타입 HRC - 외경 21MM - 길이 57MM - 정격최대전압 600VAC - 정격연속운전전류 12A - 품질보증서류 CGID REPORT 품질등급 Q등급 제작사 FERRAZ SHAWMUT INC. - 모델번호 AJT12 고리 원자력 본부 - 패키지 번호 S34-E208-5.27.1 | FERRAZ SHAWMUT INC. | AJT12
2021 | 4 | 계획예방정비용 | 새울 | 1발전소 | 1(신3) | 4 | 200485643 | 정비부분품(SPAR) | 국외 | Q | 퓨즈,통형 | 퓨즈,통형,21MM,57MM,600VAC,8A,CGID REPORT,AJ | EA | 27 | 전기부 | 우준영 | 052-715-5157 | 품명 퓨즈,통형 - 외경 21MM - 길이 57MM - 정격최대전압 600VAC - 정격연속운전전류 8A - 품질보증서류 CGID REPORT 품질등급 Q등급 제작사 FERRAZ SHAWMUT INC. - 모델번호 AJT8 고리 원자력 본부 - 패키지 번호 S34-E208-5.27.1 | FERRAZ SHAWMUT INC. | AJT8
2022 | 3 | 계획예방정비용 | 새울 | 1발전소 | 2(신4) | 3 | 200485643 | 정비부분품(SPAR) | 국외 | Q | 퓨즈,통형 | 퓨즈,통형,21MM,57MM,600VAC,8A,CGID REPORT,AJ | EA | 27 | 전기부 | 우준영 | 052-715-5157 | 품명 퓨즈,통형 - 외경 21MM - 길이 57MM - 정격최대전압 600VAC - 정격연속운전전류 8A - 품질보증서류 CGID REPORT 품질등급 Q등급 제작사 FERRAZ SHAWMUT INC. - 모델번호 AJT8 고리 원자력 본부 - 패키지 번호 S34-E208-5.27.1 | FERRAZ SHAWMUT INC. | AJT8
2020 | 1 | 계획예방정비용 | 새울 | 1발전소 | 1(신3) | 3 | 200485644 | 정비부분품(SPAR) | 국외 | Q | 퓨즈,통형 | 퓨즈,통형,21MM,57MM,600VAC,30A,CGID REPORT, | EA | 24 | 전기부 | 우준영 | 052-715-5157 | 품명 퓨즈,통형 - 외경 21MM - 길이 57MM - 정격최대전압 600VAC - 정격연속운전전류 30A - 품질보증서류 CGID REPORT 품질등급 Q등급 제작사 FERRAZ SHAWMUT INC. - 모델번호 AJT30 | FERRAZ SHAWMUT INC. | AJT30
2021 | 1 | 계획예방정비용 | 새울 | 1발전소 | 2(신4) | 2 | 200485644 | 정비부분품(SPAR) | 국외 | Q | 퓨즈,통형 | 퓨즈,통형,21MM,57MM,600VAC,30A,CGID REPORT, | EA | 24 | 전기부 | 우준영 | 052-715-5157 | 품명 퓨즈,통형 - 외경 21MM - 길이 57MM - 정격최대전압 600VAC - 정격연속운전전류 30A - 품질보증서류 CGID REPORT 품질등급 Q등급 제작사 FERRAZ SHAWMUT INC. - 모델번호 AJT30 | FERRAZ SHAWMUT INC. | AJT30
2020 | 1 | 계획예방정비용 | 새울 | 1발전소 | 1(신3) | 3 | 200485645 | 정비부분품(SPAR) | 국외 | Q | 퓨즈,통형 | 퓨즈,통형,21MM,57MM,600VAC,20A,CGID REPORT, | EA | 22 | 전기부 | 우준영 | 052-715-5157 | 품명 퓨즈,통형 - 외경 21MM - 길이 57MM - 정격최대전압 600VAC - 정격연속운전전류 20A - 품질보증서류 CGID REPORT 품질등급 Q등급 제작사 FERRAZ SHAWMUT INC. - 모델번호 AJT20 | FERRAZ SHAWMUT INC. | AJT20
2021 | 1 | 계획예방정비용 | 새울 | 1발전소 | 2(신4) | 2 | 200485645 | 정비부분품(SPAR) | 국외 | Q | 퓨즈,통형 | 퓨즈,통형,21MM,57MM,600VAC,20A,CGID REPORT, | EA | 22 | 전기부 | 우준영 | 052-715-5157 | 품명 퓨즈,통형 - 외경 21MM - 길이 57MM - 정격최대전압 600VAC - 정격연속운전전류 20A - 품질보증서류 CGID REPORT 품질등급 Q등급 제작사 FERRAZ SHAWMUT INC. - 모델번호 AJT20 | FERRAZ SHAWMUT INC. | AJT20
2020 | 1 | 계획예방정비용 | 새울 | 1발전소 | 1(신3) | 3 | 200485646 | 정비부분품(SPAR) | 국외 | Q | 퓨즈,통형 | 퓨즈,통형,21MM,57MM,600VAC,15A,CGID REPORT, | EA | 16 | 전기부 | 우준영 | 052-715-5157 | 품명 퓨즈,통형 - 외경 21MM - 길이 57MM - 정격최대전압 600VAC - 정격연속운전전류 15A - 품질보증서류 CGID REPORT 품질등급 Q등급 제작사 FERRAZ SHAWMUT INC. - 모델번호 AJT15 | FERRAZ SHAWMUT INC. | AJT15
2021 | 1 | 계획예방정비용 | 새울 | 1발전소 | 2(신4) | 2 | 200485646 | 정비부분품(SPAR) | 국외 | Q | 퓨즈,통형 | 퓨즈,통형,21MM,57MM,600VAC,15A,CGID REPORT, | EA | 16 | 전기부 | 우준영 | 052-715-5157 | 품명 퓨즈,통형 - 외경 21MM - 길이 57MM - 정격최대전압 600VAC - 정격연속운전전류 15A - 품질보증서류 CGID REPORT 품질등급 Q등급 제작사 FERRAZ SHAWMUT INC. - 모델번호 AJT15 | FERRAZ SHAWMUT INC. | AJT15
2021 | 4 | 계획예방정비용 | 새울 | 1발전소 | 1(신3) | 4 | 200485647 | 정비부분품(SPAR) | 국외 | Q | 퓨즈,통형 | 퓨즈,통형,21MM,57MM,600VAC,10A,CGID REPORT, | EA | 239 | 전기부 | 우준영 | 052-715-5157 | 품명 퓨즈,통형 - 외경 21MM - 길이 57MM - 정격최대전압 600VAC - 정격연속운전전류 10A - 품질보증서류 CGID REPORT 품질등급 Q등급 제작사 FERRAZ SHAWMUT INC. - 모델번호 A4J10 | FERRAZ SHAWMUT INC. | A4J10
2022 | 3 | 계획예방정비용 | 새울 | 1발전소 | 2(신4) | 3 | 200485647 | 정비부분품(SPAR) | 국외 | Q | 퓨즈,통형 | 퓨즈,통형,21MM,57MM,600VAC,10A,CGID REPORT, | EA | 239 | 전기부 | 우준영 | 052-715-5157 | 품명 퓨즈,통형 - 외경 21MM - 길이 57MM - 정격최대전압 600VAC - 정격연속운전전류 10A - 품질보증서류 CGID REPORT 품질등급 Q등급 제작사 FERRAZ SHAWMUT INC. - 모델번호 A4J10 | FERRAZ SHAWMUT INC. | A4J10
2020 | 1 | 계획예방정비용 | 새울 | 1발전소 | 1(신3) | 3 | 200485649 | 정비부분품(SPAR) | 국외 | Q | 퓨즈,통형 | 퓨즈,통형,21MM,57MM,600VAC,10A,CGID REPORT, | EA | 156 | 전기부 | 우준영 | 052-715-5157 | 품명 퓨즈,통형 - 외경 21MM - 길이 57MM - 정격최대전압 600VAC - 정격연속운전전류 10A - 품질보증서류 CGID REPORT 품질등급 Q등급 제작사 FERRAZ SHAWMUT INC. - 모델번호 AJT10 | FERRAZ SHAWMUT INC. | AJT10
2021 | 1 | 계획예방정비용 | 새울 | 1발전소 | 2(신4) | 2 | 200485649 | 정비부분품(SPAR) | 국외 | Q | 퓨즈,통형 | 퓨즈,통형,21MM,57MM,600VAC,10A,CGID REPORT, | EA | 156 | 전기부 | 우준영 | 052-715-5157 | 품명 퓨즈,통형 - 외경 21MM - 길이 57MM - 정격최대전압 600VAC - 정격연속운전전류 10A - 품질보증서류 CGID REPORT 품질등급 Q등급 제작사 FERRAZ SHAWMUT INC. - 모델번호 AJT10 | FERRAZ SHAWMUT INC. | AJT10
2020 | 1 | 계획예방정비용 | 새울 | 1발전소 | 1(신3) | 3 | 200485650 | 정비부분품(SPAR) | 국외 | Q | 퓨즈,통형 | 퓨즈,통형,21MM,57MM,600VAC,5A,CGID REPORT,AJ | EA | 20 | 전기부 | 우준영 | 052-715-5157 | 품명 퓨즈,통형 - 외경 21MM - 길이 57MM - 정격최대전압 600VAC - 정격연속운전전류 5A - 품질보증서류 CGID REPORT 품질등급 Q등급 제작사 FERRAZ SHAWMUT INC. - 모델번호 AJT5 | FERRAZ SHAWMUT INC. | AJT5
2021 | 1 | 계획예방정비용 | 새울 | 1발전소 | 2(신4) | 2 | 200485650 | 정비부분품(SPAR) | 국외 | Q | 퓨즈,통형 | 퓨즈,통형,21MM,57MM,600VAC,5A,CGID REPORT,AJ | EA | 20 | 전기부 | 우준영 | 052-715-5157 | 품명 퓨즈,통형 - 외경 21MM - 길이 57MM - 정격최대전압 600VAC - 정격연속운전전류 5A - 품질보증서류 CGID REPORT 품질등급 Q등급 제작사 FERRAZ SHAWMUT INC. - 모델번호 AJT5 | FERRAZ SHAWMUT INC. | AJT5
2020 | 1 | 경상예방정비용 | 새울 | 1발전소 |  |  | 200485652 | 정비부분품(SPAR) | 국내 | S | 퓨즈,통형 | 퓨즈,통형,35.6MM,106MM,600A,300A,100KA,M/SW | EA | 2 | 전기부 | 이한석 | 052-715-5050 | 품명 퓨즈,통형 - 외경 35.6MM - 길이 106MM - 정격최대전압 600A - 정격연속운전전류 300A - 정격차단전류 100KA - 특수사항 M/SW 부착형 품질등급 S등급 제작사 중원전기(주) - 모델번호 JR66-300IS | 중원전기(주) | JR66-300IS
2020 | 4 | 계획예방정비용 | 새울 | 1발전소 | 1(신3) | 3 | 200485652 | 정비부분품(SPAR) | 국내 | S | 퓨즈,통형 | 퓨즈,통형,35.6MM,106MM,600A,300A,100KA,M/SW | EA | 2 | 전기부 | 이한석 | 052-715-5050 | 품명 퓨즈,통형 - 외경 35.6MM - 길이 106MM - 정격최대전압 600A - 정격연속운전전류 300A - 정격차단전류 100KA - 특수사항 M/SW 부착형 품질등급 S등급 제작사 중원전기(주) - 모델번호 JR66-300IS | 중원전기(주) | JR66-300IS
2021 | 1 | 경상예방정비용 | 새울 | 1발전소 |  |  | 200485652 | 정비부분품(SPAR) | 국내 | S | 퓨즈,통형 | 퓨즈,통형,35.6MM,106MM,600A,300A,100KA,M/SW | EA | 2 | 전기부 | 이한석 | 052-715-5050 | 품명 퓨즈,통형 - 외경 35.6MM - 길이 106MM - 정격최대전압 600A - 정격연속운전전류 300A - 정격차단전류 100KA - 특수사항 M/SW 부착형 품질등급 S등급 제작사 중원전기(주) - 모델번호 JR66-300IS | 중원전기(주) | JR66-300IS
2020 | 1 | 경상예방정비용 | 한울 | 3발전소 |  |  | 200485721 | 정비부분품(SPAR) | 국외 | S | 절연포 | 절연포,ALUMINA CLOTH,1.5 MM*300 MM*1.5 M/RO | EA | 1 | 기계부 | 강성민 | 054-785-2348 | 품명 절연포 - 별칭 ALUMINA CLOTH - 치수 1.5 MM*300 MM*1.5 M/ROLL - 재질 ALUMINA FIBER - 특수사항 ALUMINA OXDIS : 98% - 품질서류 1 CERTIFICATE OF CONFORMANCE 품질등급 S등급
2020 | 3 | 계획예방정비용 | 한울 | 3발전소 | 5 | 12 | 200485726 | 정비부분품(SPAR) | 국내 | S | 제어카드 | 제어카드,LCD 창에 DATA DISPLAY,+5V,LCD DATA DI | EA | 1 | 계측제어부 | 권지현 | 054-785-1626 | 품명 제어카드 - 제어카드용도 LCD 창에 DATA DISPLAY - 정격전압 +5V - 제어카드기능1 LCD DATA DISPLAY - 채널개수 1CH - 출력방식 LCD 창에 DATA DISPLAY - 별칭 LCD MODULE & CONTROLLER - 정확도 ± 0.1 % 품질등급 S등급 제작사 세아티이씨 - 모델번호 TCP00005L-2 | 세아티이씨 | TCP00005L-2
2021 | 3 | 계획예방정비용 | 한울 | 3발전소 | 6 | 12 | 200485726 | 정비부분품(SPAR) | 국내 | S | 제어카드 | 제어카드,LCD 창에 DATA DISPLAY,+5V,LCD DATA DI | EA | 1 | 계측제어부 | 권지현 | 054-785-1626 | 품명 제어카드 - 제어카드용도 LCD 창에 DATA DISPLAY - 정격전압 +5V - 제어카드기능1 LCD DATA DISPLAY - 채널개수 1CH - 출력방식 LCD 창에 DATA DISPLAY - 별칭 LCD MODULE & CONTROLLER - 정확도 ± 0.1 % 품질등급 S등급 제작사 세아티이씨 - 모델번호 TCP00005L-2 | 세아티이씨 | TCP00005L-2
2022 | 1 | 계획예방정비용 | 한울 | 3발전소 | 5 | 13 | 200485726 | 정비부분품(SPAR) | 국내 | S | 제어카드 | 제어카드,LCD 창에 DATA DISPLAY,+5V,LCD DATA DI | EA | 1 | 계측제어부 | 권지현 | 054-785-1626 | 품명 제어카드 - 제어카드용도 LCD 창에 DATA DISPLAY - 정격전압 +5V - 제어카드기능1 LCD DATA DISPLAY - 채널개수 1CH - 출력방식 LCD 창에 DATA DISPLAY - 별칭 LCD MODULE & CONTROLLER - 정확도 ± 0.1 % 품질등급 S등급 제작사 세아티이씨 - 모델번호 TCP00005L-2 | 세아티이씨 | TCP00005L-2
2022 | 4 | 계획예방정비용 | 한울 | 3발전소 | 6 | 13 | 200485726 | 정비부분품(SPAR) | 국내 | S | 제어카드 | 제어카드,LCD 창에 DATA DISPLAY,+5V,LCD DATA DI | EA | 1 | 계측제어부 | 권지현 | 054-785-1626 | 품명 제어카드 - 제어카드용도 LCD 창에 DATA DISPLAY - 정격전압 +5V - 제어카드기능1 LCD DATA DISPLAY - 채널개수 1CH - 출력방식 LCD 창에 DATA DISPLAY - 별칭 LCD MODULE & CONTROLLER - 정확도 ± 0.1 % 품질등급 S등급 제작사 세아티이씨 - 모델번호 TCP00005L-2 | 세아티이씨 | TCP00005L-2
2020 | 3 | 계획예방정비용 | 한울 | 2발전소 | 3 | 16 | 200485749 | 정비부분품(SPAR) | 국내 | A | 헬리칼 스프링 | 헬리칼 스프링,압축식,SUS 302,27.97MM,72.5MM,2.8MM | EA | 4 | 기계부 | 김동훈 | 054-785-1326 | 품명 헬리칼 스프링 - 헬리컬스프링용도 압축식 - 헬리컬스프링재질 SUS 302 - 외경 27.97MM - 자유장 72.5MM - 와이어직경 2.8MM - 회전개수 9,75 - 코일방향 LEFT HAND - 헬리컬스프링말단부형태 SQUARE & GROUND - 특수사항 SPRING CONSTANT(K):0.436㎏F/㎜ - 적용기술기준 ASTM - 품질보증서류 스프핑 상수 시험보고서 - 외관 및 치수검사보고 - 장비 검교정 성적서 - 재료시험성적서(MTR) - 품질보증확인서 - 품질증빙서류 진위여부 점검확인 - 시험성적서류 제작도면 품질등급 A등급
2020 | 4 | 계획예방정비용 | 한울 | 2발전소 | 4 | 15 | 200485749 | 정비부분품(SPAR) | 국내 | A | 헬리칼 스프링 | 헬리칼 스프링,압축식,SUS 302,27.97MM,72.5MM,2.8MM | EA | 4 | 기계부 | 이민주 | 054-785-2647 | 품명 헬리칼 스프링 - 헬리컬스프링용도 압축식 - 헬리컬스프링재질 SUS 302 - 외경 27.97MM - 자유장 72.5MM - 와이어직경 2.8MM - 회전개수 9,75 - 코일방향 LEFT HAND - 헬리컬스프링말단부형태 SQUARE & GROUND - 특수사항 SPRING CONSTANT(K):0.436㎏F/㎜ - 적용기술기준 ASTM - 품질보증서류 스프핑 상수 시험보고서 - 외관 및 치수검사보고 - 장비 검교정 성적서 - 재료시험성적서(MTR) - 품질보증확인서 - 품질증빙서류 진위여부 점검확인 - 시험성적서류 제작도면 품질등급 A등급
2022 | 2 | 계획예방정비용 | 한울 | 2발전소 | 3 | 17 | 200485749 | 정비부분품(SPAR) | 국내 | A | 헬리칼 스프링 | 헬리칼 스프링,압축식,SUS 302,27.97MM,72.5MM,2.8MM | EA | 4 | 기계부 | 김동훈 | 054-785-1326 | 품명 헬리칼 스프링 - 헬리컬스프링용도 압축식 - 헬리컬스프링재질 SUS 302 - 외경 27.97MM - 자유장 72.5MM - 와이어직경 2.8MM - 회전개수 9,75 - 코일방향 LEFT HAND - 헬리컬스프링말단부형태 SQUARE & GROUND - 특수사항 SPRING CONSTANT(K):0.436㎏F/㎜ - 적용기술기준 ASTM - 품질보증서류 스프핑 상수 시험보고서 - 외관 및 치수검사보고 - 장비 검교정 성적서 - 재료시험성적서(MTR) - 품질보증확인서 - 품질증빙서류 진위여부 점검확인 - 시험성적서류 제작도면 품질등급 A등급
2022 | 3 | 계획예방정비용 | 한울 | 2발전소 | 4 | 16 | 200485749 | 정비부분품(SPAR) | 국내 | A | 헬리칼 스프링 | 헬리칼 스프링,압축식,SUS 302,27.97MM,72.5MM,2.8MM | EA | 1 | 기계부 | 이민주 | 054-785-2647 | 품명 헬리칼 스프링 - 헬리컬스프링용도 압축식 - 헬리컬스프링재질 SUS 302 - 외경 27.97MM - 자유장 72.5MM - 와이어직경 2.8MM - 회전개수 9,75 - 코일방향 LEFT HAND - 헬리컬스프링말단부형태 SQUARE & GROUND - 특수사항 SPRING CONSTANT(K):0.436㎏F/㎜ - 적용기술기준 ASTM - 품질보증서류 스프핑 상수 시험보고서 - 외관 및 치수검사보고 - 장비 검교정 성적서 - 재료시험성적서(MTR) - 품질보증확인서 - 품질증빙서류 진위여부 점검확인 - 시험성적서류 제작도면 품질등급 A등급
2020 | 3 | 계획예방정비용 | 한울 | 3발전소 | 5 | 12 | 200485751 | 정비부분품(SPAR) | 국내 | S | 엘보우,파이프용 | 엘보우,파이프용,PIPE FITTINGS,1/2 IN,90°,BRASS, | EA | 24 | 기계부 | 노재규 | 054-785-3466 | 품명 엘보우,파이프용 - 엘보우용도 PIPE FITTINGS - 배관공칭규격(NPS) 1/2 IN - 굴곡각도 90° - 엘보우재질 BRASS - 엘보우연결타입 MALE NPT (1/2IN*1/2IN) - 사용매체 WATER 품질등급 S등급
2021 | 3 | 계획예방정비용 | 한울 | 3발전소 | 6 | 12 | 200485751 | 정비부분품(SPAR) | 국내 | S | 엘보우,파이프용 | 엘보우,파이프용,PIPE FITTINGS,1/2 IN,90°,BRASS, | EA | 24 | 기계부 | 김준후 | 054-785-2349 | 품명 엘보우,파이프용 - 엘보우용도 PIPE FITTINGS - 배관공칭규격(NPS) 1/2 IN - 굴곡각도 90° - 엘보우재질 BRASS - 엘보우연결타입 MALE NPT (1/2IN*1/2IN) - 사용매체 WATER 품질등급 S등급
2022 | 1 | 계획예방정비용 | 한울 | 3발전소 | 5 | 13 | 200485751 | 정비부분품(SPAR) | 국내 | S | 엘보우,파이프용 | 엘보우,파이프용,PIPE FITTINGS,1/2 IN,90°,BRASS, | EA | 24 | 기계부 | 노재규 | 054-785-3466 | 품명 엘보우,파이프용 - 엘보우용도 PIPE FITTINGS - 배관공칭규격(NPS) 1/2 IN - 굴곡각도 90° - 엘보우재질 BRASS - 엘보우연결타입 MALE NPT (1/2IN*1/2IN) - 사용매체 WATER 품질등급 S등급
2022 | 4 | 계획예방정비용 | 한울 | 3발전소 | 6 | 13 | 200485751 | 정비부분품(SPAR) | 국내 | S | 엘보우,파이프용 | 엘보우,파이프용,PIPE FITTINGS,1/2 IN,90°,BRASS, | EA | 24 | 기계부 | 김준후 | 054-785-2349 | 품명 엘보우,파이프용 - 엘보우용도 PIPE FITTINGS - 배관공칭규격(NPS) 1/2 IN - 굴곡각도 90° - 엘보우재질 BRASS - 엘보우연결타입 MALE NPT (1/2IN*1/2IN) - 사용매체 WATER 품질등급 S등급
2020 | 3 | 계획예방정비용 | 한울 | 3발전소 | 5 | 12 | 200485752 | 정비부분품(SPAR) | 국내 | S | 니플 | 니플,HEX NIPPLE,PIPE FITTINGS,MALE NPT,1/2 | EA | 24 | 기계부 | 노재규 | 054-785-3466 | 품명 니플 - 별칭 HEX NIPPLE - 용도 PIPE FITTINGS - 타입(형식) MALE NPT - 사이즈 1/2 IN - 길이 46.7 MM - 재질 BRASS - 연결(CONNECTION) 데이터 1/2*1/2 IN THD 품질등급 S등급
2021 | 3 | 계획예방정비용 | 한울 | 3발전소 | 6 | 12 | 200485752 | 정비부분품(SPAR) | 국내 | S | 니플 | 니플,HEX NIPPLE,PIPE FITTINGS,MALE NPT,1/2 | EA | 24 | 기계부 | 김준후 | 054-785-2349 | 품명 니플 - 별칭 HEX NIPPLE - 용도 PIPE FITTINGS - 타입(형식) MALE NPT - 사이즈 1/2 IN - 길이 46.7 MM - 재질 BRASS - 연결(CONNECTION) 데이터 1/2*1/2 IN THD 품질등급 S등급
2022 | 1 | 계획예방정비용 | 한울 | 3발전소 | 5 | 13 | 200485752 | 정비부분품(SPAR) | 국내 | S | 니플 | 니플,HEX NIPPLE,PIPE FITTINGS,MALE NPT,1/2 | EA | 24 | 기계부 | 노재규 | 054-785-3466 | 품명 니플 - 별칭 HEX NIPPLE - 용도 PIPE FITTINGS - 타입(형식) MALE NPT - 사이즈 1/2 IN - 길이 46.7 MM - 재질 BRASS - 연결(CONNECTION) 데이터 1/2*1/2 IN THD 품질등급 S등급
2022 | 4 | 계획예방정비용 | 한울 | 3발전소 | 6 | 13 | 200485752 | 정비부분품(SPAR) | 국내 | S | 니플 | 니플,HEX NIPPLE,PIPE FITTINGS,MALE NPT,1/2 | EA | 24 | 기계부 | 김준후 | 054-785-2349 | 품명 니플 - 별칭 HEX NIPPLE - 용도 PIPE FITTINGS - 타입(형식) MALE NPT - 사이즈 1/2 IN - 길이 46.7 MM - 재질 BRASS - 연결(CONNECTION) 데이터 1/2*1/2 IN THD 품질등급 S등급
2020 | 3 | 계획예방정비용 | 한울 | 2발전소 | 3 | 16 | 200485800 | 정비부분품(SPAR) | 국내 | Q | 와셔 | 와셔,PLAIN WASHER,ANCHOR BOLT용,ASTM F436, | EA | 40 | 기계부 | 김동훈 | 054-785-1326 | 품명 와셔 - 와셔타입 PLAIN WASHER - 와셔용도 ANCHOR BOLT용 - 와셔재질 ASTM F436 - 적용기술기준 ASTM SEC Ⅰ - 적용품질기준 ASME NQA-1 - 품질보증서류 CERTIFICATE OF CONFORMANCE - MTR OR MILL SHEET - NCR/SDDR(적용시) - 외관 및 치수검사보고서 - 측정장비 검교정성적서 - 사이즈 와셔공칭규격 : 1-1/4IN 품질등급 Q등급
2020 | 4 | 계획예방정비용 | 한울 | 2발전소 | 4 | 15 | 200485800 | 정비부분품(SPAR) | 국내 | Q | 와셔 | 와셔,PLAIN WASHER,ANCHOR BOLT용,ASTM F436, | EA | 40 | 기계부 | 이민주 | 054-785-2647 | 품명 와셔 - 와셔타입 PLAIN WASHER - 와셔용도 ANCHOR BOLT용 - 와셔재질 ASTM F436 - 적용기술기준 ASTM SEC Ⅰ - 적용품질기준 ASME NQA-1 - 품질보증서류 CERTIFICATE OF CONFORMANCE - MTR OR MILL SHEET - NCR/SDDR(적용시) - 외관 및 치수검사보고서 - 측정장비 검교정성적서 - 사이즈 와셔공칭규격 : 1-1/4IN 품질등급 Q등급
2022 | 2 | 계획예방정비용 | 한울 | 2발전소 | 3 | 17 | 200485800 | 정비부분품(SPAR) | 국내 | Q | 와셔 | 와셔,PLAIN WASHER,ANCHOR BOLT용,ASTM F436, | EA | 40 | 기계부 | 김동훈 | 054-785-1326 | 품명 와셔 - 와셔타입 PLAIN WASHER - 와셔용도 ANCHOR BOLT용 - 와셔재질 ASTM F436 - 적용기술기준 ASTM SEC Ⅰ - 적용품질기준 ASME NQA-1 - 품질보증서류 CERTIFICATE OF CONFORMANCE - MTR OR MILL SHEET - NCR/SDDR(적용시) - 외관 및 치수검사보고서 - 측정장비 검교정성적서 - 사이즈 와셔공칭규격 : 1-1/4IN 품질등급 Q등급
2022 | 3 | 계획예방정비용 | 한울 | 2발전소 | 4 | 16 | 200485800 | 정비부분품(SPAR) | 국내 | Q | 와셔 | 와셔,PLAIN WASHER,ANCHOR BOLT용,ASTM F436, | EA | 1 | 기계부 | 이민주 | 054-785-2647 | 품명 와셔 - 와셔타입 PLAIN WASHER - 와셔용도 ANCHOR BOLT용 - 와셔재질 ASTM F436 - 적용기술기준 ASTM SEC Ⅰ - 적용품질기준 ASME NQA-1 - 품질보증서류 CERTIFICATE OF CONFORMANCE - MTR OR MILL SHEET - NCR/SDDR(적용시) - 외관 및 치수검사보고서 - 측정장비 검교정성적서 - 사이즈 와셔공칭규격 : 1-1/4IN 품질등급 Q등급
2021 | 2 | 계획예방정비용 | 고리 | 3발전소 | 5(신1) | 7 | 200485823 | 정비부분품(SPAR) | 국외 | S | 퀵커넥터(QUICK CONNECTOR) | 퀵커넥터(QUICK CONNECTOR),QDC,COUPLINGS,67.5 | EA | 12 | 기계부 | 배창희 | 051-726-6143 | 품명 퀵커넥터(QUICK CONNECTOR) - 별칭 QDC - 타입(형식) COUPLINGS - 사이즈 67.5L(㎜),DIA31.2㎜,HEX24㎜ - 재질 STEEL - 압력 MAX WORKING PRESSURE 250 BAR - 연결(CONNECTION) 데이터 G3/8INCH(BSP) FEMALE THREAD - 최소포장단위 1EA - 특수사항 CEJN P/N:10 362 1204 동등품 - 적용기술기준 ISO 16028 원자력안전범주 NON NUCLEAR SAFETY RELATED 품질등급 S등급
2021 | 2 | 계획예방정비용 | 고리 | 3발전소 | 6(신2) | 7 | 200485823 | 정비부분품(SPAR) | 국외 | S | 퀵커넥터(QUICK CONNECTOR) | 퀵커넥터(QUICK CONNECTOR),QDC,COUPLINGS,67.5 | EA | 12 | 기계부 | 서원철 | 051-726-2392 | 품명 퀵커넥터(QUICK CONNECTOR) - 별칭 QDC - 타입(형식) COUPLINGS - 사이즈 67.5L(㎜),DIA31.2㎜,HEX24㎜ - 재질 STEEL - 압력 MAX WORKING PRESSURE 250 BAR - 연결(CONNECTION) 데이터 G3/8INCH(BSP) FEMALE THREAD - 최소포장단위 1EA - 특수사항 CEJN P/N:10 362 1204 동등품 - 적용기술기준 ISO 16028 원자력안전범주 NON NUCLEAR SAFETY RELATED 품질등급 S등급
2021 | 2 | 계획예방정비용 | 고리 | 3발전소 | 5(신1) | 7 | 200485824 | 정비부분품(SPAR) | 국외 | S | 퀵커넥터(QUICK CONNECTOR) | 퀵커넥터(QUICK CONNECTOR),QDC,NIPPLES,63L(㎜) | EA | 12 | 기계부 | 배창희 | 051-726-6143 | 품명 퀵커넥터(QUICK CONNECTOR) - 별칭 QDC - 타입(형식) NIPPLES - 사이즈 63L(㎜), DIA28㎜, HEX 25㎜ - 재질 HARDENED STEEL - 압력 MAX WORKING PRESSURE 250 BAR - 연결(CONNECTION) 데이터 G3/8INCH(BSP) FEMALE THREAD - 최소포장단위 1EA - 특수사항 CEJN P/N:10 362 6204 동등품 - 적용기술기준 ISO 16028 원자력안전범주 NON NUCLEAR SAFETY RELATED 품질등급 S등급
2021 | 2 | 계획예방정비용 | 고리 | 3발전소 | 6(신2) | 7 | 200485824 | 정비부분품(SPAR) | 국외 | S | 퀵커넥터(QUICK CONNECTOR) | 퀵커넥터(QUICK CONNECTOR),QDC,NIPPLES,63L(㎜) | EA | 12 | 기계부 | 서원철 | 051-726-2392 | 품명 퀵커넥터(QUICK CONNECTOR) - 별칭 QDC - 타입(형식) NIPPLES - 사이즈 63L(㎜), DIA28㎜, HEX 25㎜ - 재질 HARDENED STEEL - 압력 MAX WORKING PRESSURE 250 BAR - 연결(CONNECTION) 데이터 G3/8INCH(BSP) FEMALE THREAD - 최소포장단위 1EA - 특수사항 CEJN P/N:10 362 6204 동등품 - 적용기술기준 ISO 16028 원자력안전범주 NON NUCLEAR SAFETY RELATED 품질등급 S등급
2021 | 2 | 계획예방정비용 | 고리 | 3발전소 | 5(신1) | 7 | 200485825 | 정비부분품(SPAR) | 국외 | S | 퀵커넥터(QUICK CONNECTOR) | 퀵커넥터(QUICK CONNECTOR),QDC,COUPLINGS,64.3 | EA | 10 | 기계부 | 배창희 | 051-726-6143 | 품명 퀵커넥터(QUICK CONNECTOR) - 별칭 QDC - 타입(형식) COUPLINGS - 사이즈 64.3L(㎜), DIA30㎜, HEX24㎜ - 재질 ZINC-PLATED STEEL - 색깔(COLOR) BLACK - 압력 MAX WORKING PRESSURE 250 MPA - 연결(CONNECTION) 데이터 G1/4" FEMALE THREAD - 최소포장단위 1EA - 특수사항 CEJN P/N:10 125 1203 동등품 - 적용기술기준 ISO 16028 원자력안전범주 NON NUCLEAR SAFETY RELATED 품질등급 S등급
2021 | 2 | 계획예방정비용 | 고리 | 3발전소 | 6(신2) | 7 | 200485825 | 정비부분품(SPAR) | 국외 | S | 퀵커넥터(QUICK CONNECTOR) | 퀵커넥터(QUICK CONNECTOR),QDC,COUPLINGS,64.3 | EA | 10 | 기계부 | 서원철 | 051-726-2392 | 품명 퀵커넥터(QUICK CONNECTOR) - 별칭 QDC - 타입(형식) COUPLINGS - 사이즈 64.3L(㎜), DIA30㎜, HEX24㎜ - 재질 ZINC-PLATED STEEL - 색깔(COLOR) BLACK - 압력 MAX WORKING PRESSURE 250 MPA - 연결(CONNECTION) 데이터 G1/4" FEMALE THREAD - 최소포장단위 1EA - 특수사항 CEJN P/N:10 125 1203 동등품 - 적용기술기준 ISO 16028 원자력안전범주 NON NUCLEAR SAFETY RELATED 품질등급 S등급
2021 | 2 | 계획예방정비용 | 고리 | 3발전소 | 5(신1) | 7 | 200485826 | 정비부분품(SPAR) | 국외 | S | 퀵커넥터(QUICK CONNECTOR) | 퀵커넥터(QUICK CONNECTOR),QDC,NIPPLES,38L(㎜) | EA | 10 | 기계부 | 배창희 | 051-726-6143 | 품명 퀵커넥터(QUICK CONNECTOR) - 별칭 QDC - 타입(형식) NIPPLES - 사이즈 38L(㎜), DIA25.4㎜, HEX22㎜ - 재질 ZINC-PLATED STEEL - 색깔(COLOR) BLACK - 압력 MAX WORKING PRESSURE 250 MPA - 연결(CONNECTION) 데이터 G1/4" FEMALE THREAD - 최소포장단위 1EA - 특수사항 CEJN P/N:10 125 6203 동등품 - 적용기술기준 ISO 16028 원자력안전범주 NON NUCLEAR SAFETY RELATED 품질등급 S등급
2021 | 2 | 계획예방정비용 | 고리 | 3발전소 | 6(신2) | 7 | 200485826 | 정비부분품(SPAR) | 국외 | S | 퀵커넥터(QUICK CONNECTOR) | 퀵커넥터(QUICK CONNECTOR),QDC,NIPPLES,38L(㎜) | EA | 10 | 기계부 | 서원철 | 051-726-2392 | 품명 퀵커넥터(QUICK CONNECTOR) - 별칭 QDC - 타입(형식) NIPPLES - 사이즈 38L(㎜), DIA25.4㎜, HEX22㎜ - 재질 ZINC-PLATED STEEL - 색깔(COLOR) BLACK - 압력 MAX WORKING PRESSURE 250 MPA - 연결(CONNECTION) 데이터 G1/4" FEMALE THREAD - 최소포장단위 1EA - 특수사항 CEJN P/N:10 125 6203 동등품 - 적용기술기준 ISO 16028 원자력안전범주 NON NUCLEAR SAFETY RELATED 품질등급 S등급
2020 | 1 | 계획예방정비용 | 새울 | 1발전소 | 2(신4) | 1 | 200485847 | 정비부분품(SPAR) | 국내 | S | 개스킷 | 개스킷,SPIRAL WOUND,INNER AND OUTER RING,3 | EA | 3 | 기계부 | 유희철 | 052-715-5142 | 품명 개스킷 - 가스켓타입 SPIRAL WOUND - 가스켓단면형태 INNER AND OUTER RING - 배관공칭규격(NPS) 38IN - 두께 4.5㎜ - 링(RING)재질 I/R(SUS304),O/R(CARBON STEEL) - 주입기(FILLER)재질 GRAPHITE - 후프(HOOP)재질 SUS304 - 사용압력(상한) CLASS 150 - 특수사항 AWWA C-207 CL E(FLANGE CODE) - 적용기술기준 AWWA - 별칭 복수펌프 전단 스트레이너 가스켓 - 가스켓형태 원형 품질등급 S등급 제출서류목록 - 재료확인서(C of C) - 일반규격(S등급) 제작사 제품인증서 - 외관 및 치수검사 성적서
2020 | 4 | 계획예방정비용 | 새울 | 1발전소 | 1(신3) | 3 | 200485847 | 정비부분품(SPAR) | 국내 | S | 개스킷 | 개스킷,SPIRAL WOUND,INNER AND OUTER RING,3 | EA | 3 | 기계부 | 유희철 | 052-715-5142 | 품명 개스킷 - 가스켓타입 SPIRAL WOUND - 가스켓단면형태 INNER AND OUTER RING - 배관공칭규격(NPS) 38IN - 두께 4.5㎜ - 링(RING)재질 I/R(SUS304),O/R(CARBON STEEL) - 주입기(FILLER)재질 GRAPHITE - 후프(HOOP)재질 SUS304 - 사용압력(상한) CLASS 150 - 특수사항 AWWA C-207 CL E(FLANGE CODE) - 적용기술기준 AWWA - 별칭 복수펌프 전단 스트레이너 가스켓 - 가스켓형태 원형 품질등급 S등급 제출서류목록 - 재료확인서(C of C) - 일반규격(S등급) 제작사 제품인증서 - 외관 및 치수검사 성적서
2021 | 3 | 계획예방정비용 | 새울 | 1발전소 | 2(신4) | 2 | 200485847 | 정비부분품(SPAR) | 국내 | S | 개스킷 | 개스킷,SPIRAL WOUND,INNER AND OUTER RING,3 | EA | 3 | 기계부 | 유희철 | 052-715-5142 | 품명 개스킷 - 가스켓타입 SPIRAL WOUND - 가스켓단면형태 INNER AND OUTER RING - 배관공칭규격(NPS) 38IN - 두께 4.5㎜ - 링(RING)재질 I/R(SUS304),O/R(CARBON STEEL) - 주입기(FILLER)재질 GRAPHITE - 후프(HOOP)재질 SUS304 - 사용압력(상한) CLASS 150 - 특수사항 AWWA C-207 CL E(FLANGE CODE) - 적용기술기준 AWWA - 별칭 복수펌프 전단 스트레이너 가스켓 - 가스켓형태 원형 품질등급 S등급 제출서류목록 - 재료확인서(C of C) - 일반규격(S등급) 제작사 제품인증서 - 외관 및 치수검사 성적서
2022 | 2 | 계획예방정비용 | 새울 | 1발전소 | 1(신3) | 4 | 200485847 | 정비부분품(SPAR) | 국내 | S | 개스킷 | 개스킷,SPIRAL WOUND,INNER AND OUTER RING,3 | EA | 3 | 기계부 | 유희철 | 052-715-5142 | 품명 개스킷 - 가스켓타입 SPIRAL WOUND - 가스켓단면형태 INNER AND OUTER RING - 배관공칭규격(NPS) 38IN - 두께 4.5㎜ - 링(RING)재질 I/R(SUS304),O/R(CARBON STEEL) - 주입기(FILLER)재질 GRAPHITE - 후프(HOOP)재질 SUS304 - 사용압력(상한) CLASS 150 - 특수사항 AWWA C-207 CL E(FLANGE CODE) - 적용기술기준 AWWA - 별칭 복수펌프 전단 스트레이너 가스켓 - 가스켓형태 원형 품질등급 S등급 제출서류목록 - 재료확인서(C of C) - 일반규격(S등급) 제작사 제품인증서 - 외관 및 치수검사 성적서
2022 | 4 | 계획예방정비용 | 새울 | 1발전소 | 2(신4) | 3 | 200485847 | 정비부분품(SPAR) | 국내 | S | 개스킷 | 개스킷,SPIRAL WOUND,INNER AND OUTER RING,3 | EA | 3 | 기계부 | 유희철 | 052-715-5142 | 품명 개스킷 - 가스켓타입 SPIRAL WOUND - 가스켓단면형태 INNER AND OUTER RING - 배관공칭규격(NPS) 38IN - 두께 4.5㎜ - 링(RING)재질 I/R(SUS304),O/R(CARBON STEEL) - 주입기(FILLER)재질 GRAPHITE - 후프(HOOP)재질 SUS304 - 사용압력(상한) CLASS 150 - 특수사항 AWWA C-207 CL E(FLANGE CODE) - 적용기술기준 AWWA - 별칭 복수펌프 전단 스트레이너 가스켓 - 가스켓형태 원형 품질등급 S등급 제출서류목록 - 재료확인서(C of C) - 일반규격(S등급) 제작사 제품인증서 - 외관 및 치수검사 성적서
2020 | 1 | 계획예방정비용 | 새울 | 1발전소 | 2(신4) | 1 | 200485848 | 정비부분품(SPAR) | 국내 | S | 개스킷 | 개스킷,CIRCULAR,24IN,3㎜,800㎜,RUBBER BUTADI | EA | 6 | 기계부 | 김민성 | 052-715-5148 | 품명 개스킷 - 가스켓몸체형태 CIRCULAR - 배관공칭규격(NPS) 24IN - 두께 3㎜ - 외경 800㎜ - 가스켓재질 RUBBER BUTADIENE-ACRYLONITRILE - 특수사항 AWWA C207 CLASS D NPS 24IN - 품질보증서류 CERTIFICATE OF CONFORMANCE - 별칭 DEBRIS FILTER MANWAY GASKET - 타입 표식(TYPE DESIGNATION) FF 품질등급 S등급
2020 | 4 | 계획예방정비용 | 새울 | 1발전소 | 1(신3) | 3 | 200485848 | 정비부분품(SPAR) | 국내 | S | 개스킷 | 개스킷,CIRCULAR,24IN,3㎜,800㎜,RUBBER BUTADI | EA | 6 | 기계부 | 김민성 | 052-715-5148 | 품명 개스킷 - 가스켓몸체형태 CIRCULAR - 배관공칭규격(NPS) 24IN - 두께 3㎜ - 외경 800㎜ - 가스켓재질 RUBBER BUTADIENE-ACRYLONITRILE - 특수사항 AWWA C207 CLASS D NPS 24IN - 품질보증서류 CERTIFICATE OF CONFORMANCE - 별칭 DEBRIS FILTER MANWAY GASKET - 타입 표식(TYPE DESIGNATION) FF 품질등급 S등급
2022 | 4 | 계획예방정비용 | 새울 | 1발전소 | 2(신4) | 3 | 200485848 | 정비부분품(SPAR) | 국내 | S | 개스킷 | 개스킷,CIRCULAR,24IN,3㎜,800㎜,RUBBER BUTADI | EA | 6 | 기계부 | 김민성 | 052-715-5148 | 품명 개스킷 - 가스켓몸체형태 CIRCULAR - 배관공칭규격(NPS) 24IN - 두께 3㎜ - 외경 800㎜ - 가스켓재질 RUBBER BUTADIENE-ACRYLONITRILE - 특수사항 AWWA C207 CLASS D NPS 24IN - 품질보증서류 CERTIFICATE OF CONFORMANCE - 별칭 DEBRIS FILTER MANWAY GASKET - 타입 표식(TYPE DESIGNATION) FF 품질등급 S등급
2022 | 4 | 계획예방정비용 | 한울 | 3발전소 | 6 | 13 | 200485872 | 정비부분품(SPAR) | 국내 | S | 다이아프램,밸브용 | DIAPHRAGM,VALVE ASS'Y,L=234,EPDM RUBBER, | EA | 1 | 기계부 | 김준후 | 054-785-2349 | 품명 DIAPHRAGM - 다이아프램타입 VALVE ASS'Y - 길이 L=234 - 다이아프램재질 EPDM RUBBER - 볼트홀(HOLE)직경 Φ139.7 - 볼트홀(HOLE)수(QUANTITY) 4-Φ19 - 플랜지BORE직경 Φ177.8 - 설치방법 FLANGE BOLTING - 밸브사이즈 2-1/2IN - 사용매체 SODIUM HYPOCHLORITE - 적용기술기준 ASME B31.1 - 품질보증서류 CERTIFICATE OF CONFORMANCE - 시험성적서류 SEAT LEAK TEST,SHELL TEST - 설계 압력 150LBS - 설계 온도 180℉ 품질등급 S등급
2020 | 3 | 계획예방정비용 | 한울 | 2발전소 | 3 | 16 | 200485896 | 정비부분품(SPAR) | 국내 | Q | 너트 | 너트,고장력,앵커볼트용,사용볼트 규격 : 3/4 IN DIA,ASTM | EA | 24 | 기계부 | 김동훈 | 054-785-1326 | 품명 너트 - 너트타입 고장력 - 너트용도 앵커볼트용 - 호칭경 사용볼트 규격 : 3/4 IN DIA - 너트재질 ASTM A563 - 너트헤드형태 육각형 - 적용기술기준 ASTM SECTOIN 1 - 적용품질기준 ASME NQA-1 - 품질보증서류 C OF C, MTR OR MILL SHEET - 시험성적서류 치수측정 보고서 품질등급 Q등급
2020 | 4 | 계획예방정비용 | 한울 | 2발전소 | 4 | 15 | 200485896 | 정비부분품(SPAR) | 국내 | Q | 너트 | 너트,고장력,앵커볼트용,사용볼트 규격 : 3/4 IN DIA,ASTM | EA | 24 | 기계부 | 이민주 | 054-785-2647 | 품명 너트 - 너트타입 고장력 - 너트용도 앵커볼트용 - 호칭경 사용볼트 규격 : 3/4 IN DIA - 너트재질 ASTM A563 - 너트헤드형태 육각형 - 적용기술기준 ASTM SECTOIN 1 - 적용품질기준 ASME NQA-1 - 품질보증서류 C OF C, MTR OR MILL SHEET - 시험성적서류 치수측정 보고서 품질등급 Q등급
2022 | 2 | 계획예방정비용 | 한울 | 2발전소 | 3 | 17 | 200485896 | 정비부분품(SPAR) | 국내 | Q | 너트 | 너트,고장력,앵커볼트용,사용볼트 규격 : 3/4 IN DIA,ASTM | EA | 24 | 기계부 | 김동훈 | 054-785-1326 | 품명 너트 - 너트타입 고장력 - 너트용도 앵커볼트용 - 호칭경 사용볼트 규격 : 3/4 IN DIA - 너트재질 ASTM A563 - 너트헤드형태 육각형 - 적용기술기준 ASTM SECTOIN 1 - 적용품질기준 ASME NQA-1 - 품질보증서류 C OF C, MTR OR MILL SHEET - 시험성적서류 치수측정 보고서 품질등급 Q등급
2022 | 3 | 계획예방정비용 | 한울 | 2발전소 | 4 | 16 | 200485896 | 정비부분품(SPAR) | 국내 | Q | 너트 | 너트,고장력,앵커볼트용,사용볼트 규격 : 3/4 IN DIA,ASTM | EA | 1 | 기계부 | 이민주 | 054-785-2647 | 품명 너트 - 너트타입 고장력 - 너트용도 앵커볼트용 - 호칭경 사용볼트 규격 : 3/4 IN DIA - 너트재질 ASTM A563 - 너트헤드형태 육각형 - 적용기술기준 ASTM SECTOIN 1 - 적용품질기준 ASME NQA-1 - 품질보증서류 C OF C, MTR OR MILL SHEET - 시험성적서류 치수측정 보고서 품질등급 Q등급
2020 | 3 | 계획예방정비용 | 한울 | 2발전소 | 3 | 16 | 200485897 | 정비부분품(SPAR) | 국내 | Q | 너트 | 너트,고장력,앵커볼트용,사용볼트 규격 : 1-1/4 IN DIA,ASTM | EA | 40 | 기계부 | 김동훈 | 054-785-1326 | 품명 너트 - 너트타입 고장력 - 너트용도 앵커볼트용 - 호칭경 사용볼트 규격 : 1-1/4 IN DIA - 너트재질 ASTM A194 GR.2 - 너트헤드형태 육각형 - 적용기술기준 ASTM SECTOIN 1 - 적용품질기준 ASME NQA-1 - 품질보증서류 C OF C, MTR OR MILL SHEET - 시험성적서류 치수측정 보고서 품질등급 Q등급
2020 | 4 | 계획예방정비용 | 한울 | 2발전소 | 4 | 15 | 200485897 | 정비부분품(SPAR) | 국내 | Q | 너트 | 너트,고장력,앵커볼트용,사용볼트 규격 : 1-1/4 IN DIA,ASTM | EA | 40 | 기계부 | 이민주 | 054-785-2647 | 품명 너트 - 너트타입 고장력 - 너트용도 앵커볼트용 - 호칭경 사용볼트 규격 : 1-1/4 IN DIA - 너트재질 ASTM A194 GR.2 - 너트헤드형태 육각형 - 적용기술기준 ASTM SECTOIN 1 - 적용품질기준 ASME NQA-1 - 품질보증서류 C OF C, MTR OR MILL SHEET - 시험성적서류 치수측정 보고서 품질등급 Q등급
2022 | 2 | 계획예방정비용 | 한울 | 2발전소 | 3 | 17 | 200485897 | 정비부분품(SPAR) | 국내 | Q | 너트 | 너트,고장력,앵커볼트용,사용볼트 규격 : 1-1/4 IN DIA,ASTM | EA | 40 | 기계부 | 김동훈 | 054-785-1326 | 품명 너트 - 너트타입 고장력 - 너트용도 앵커볼트용 - 호칭경 사용볼트 규격 : 1-1/4 IN DIA - 너트재질 ASTM A194 GR.2 - 너트헤드형태 육각형 - 적용기술기준 ASTM SECTOIN 1 - 적용품질기준 ASME NQA-1 - 품질보증서류 C OF C, MTR OR MILL SHEET - 시험성적서류 치수측정 보고서 품질등급 Q등급
2022 | 3 | 계획예방정비용 | 한울 | 2발전소 | 4 | 16 | 200485897 | 정비부분품(SPAR) | 국내 | Q | 너트 | 너트,고장력,앵커볼트용,사용볼트 규격 : 1-1/4 IN DIA,ASTM | EA | 1 | 기계부 | 이민주 | 054-785-2647 | 품명 너트 - 너트타입 고장력 - 너트용도 앵커볼트용 - 호칭경 사용볼트 규격 : 1-1/4 IN DIA - 너트재질 ASTM A194 GR.2 - 너트헤드형태 육각형 - 적용기술기준 ASTM SECTOIN 1 - 적용품질기준 ASME NQA-1 - 품질보증서류 C OF C, MTR OR MILL SHEET - 시험성적서류 치수측정 보고서 품질등급 Q등급
2020 | 2 | 계획예방정비용 | 고리 | 3발전소 | 5(신1) | 6 | 200485992 | 정비부분품(SPAR) | 국내 | S | 슬리브 베어링 | 슬리브 베어링,￠310.52MM,THORDON SXL,정삭가공,C OF | EA | 3 | 기계부 | 장문성 | 051-726-2346 | 품명 슬리브 베어링 - 외경 ￠310.52MM - 베어링재질 THORDON SXL - 특수사항 정삭가공 - 품질보증서류 C OF C,AS-BUILT DROWING - 시험성적서류 MILL SHEET - 별칭 THORDON BEARING FOR CWP - 치수 OD 310.52×ID 251.44×L 327.57 품질등급 S등급
2020 | 3 | 계획예방정비용 | 고리 | 3발전소 | 6(신2) | 6 | 200485992 | 정비부분품(SPAR) | 국내 | S | 슬리브 베어링 | 슬리브 베어링,￠310.52MM,THORDON SXL,정삭가공,C OF | EA | 3 | 기계부 | 장문성 | 051-726-2346 | 품명 슬리브 베어링 - 외경 ￠310.52MM - 베어링재질 THORDON SXL - 특수사항 정삭가공 - 품질보증서류 C OF C,AS-BUILT DROWING - 시험성적서류 MILL SHEET - 별칭 THORDON BEARING FOR CWP - 치수 OD 310.52×ID 251.44×L 327.57 품질등급 S등급
2021 | 4 | 계획예방정비용 | 고리 | 3발전소 | 5(신1) | 7 | 200485992 | 정비부분품(SPAR) | 국내 | S | 슬리브 베어링 | 슬리브 베어링,￠310.52MM,THORDON SXL,정삭가공,C OF | EA | 3 | 기계부 | 장문성 | 051-726-2346 | 품명 슬리브 베어링 - 외경 ￠310.52MM - 베어링재질 THORDON SXL - 특수사항 정삭가공 - 품질보증서류 C OF C,AS-BUILT DROWING - 시험성적서류 MILL SHEET - 별칭 THORDON BEARING FOR CWP - 치수 OD 310.52×ID 251.44×L 327.57 품질등급 S등급
2022 | 1 | 계획예방정비용 | 고리 | 3발전소 | 6(신2) | 7 | 200485992 | 정비부분품(SPAR) | 국내 | S | 슬리브 베어링 | 슬리브 베어링,￠310.52MM,THORDON SXL,정삭가공,C OF | EA | 3 | 기계부 | 서원철 | 051-726-2392 | 품명 슬리브 베어링 - 외경 ￠310.52MM - 베어링재질 THORDON SXL - 특수사항 정삭가공 - 품질보증서류 C OF C,AS-BUILT DROWING - 시험성적서류 MILL SHEET - 별칭 THORDON BEARING FOR CWP - 치수 OD 310.52×ID 251.44×L 327.57 품질등급 S등급
2020 | 3 | 계획예방정비용 | 고리 | 2발전소 | 4 | 26 | 200485993 | 정비부분품(SPAR) | 국내 | S | 플러그,기계용 | 플러그,기계용,세부 사양 도면 참조,28.46MM,397MM,SA479- | EA | 1 | 기계부 | 김승수 | 051-726-5426 | 품명 플러그,기계용 - 플러그타입 세부 사양 도면 참조 - 직경 28.46MM - 길이 397MM - 플러그재질 SA479-316L - 사용온도(상한) 120℉ - 밸브타입 GLOBE - 스템직경 12.7MM - 사용매체 GAS - 특수사항 STELLITE 6 HARDFACING - 품질보증서류 C OF C - 별칭 1IN GLOBE AOV 원자력안전범주 NON NUCLEAR SAFETY RELATED 품질등급 S등급
2020 | 3 | 계획예방정비용 | 고리 | 2발전소 | 3 | 26 | 200485993 | 정비부분품(SPAR) | 국내 | S | 플러그,기계용 | 플러그,기계용,세부 사양 도면 참조,28.46MM,397MM,SA479- | EA | 1 | 기계부 | 김승수 | 051-726-5426 | 품명 플러그,기계용 - 플러그타입 세부 사양 도면 참조 - 직경 28.46MM - 길이 397MM - 플러그재질 SA479-316L - 사용온도(상한) 120℉ - 밸브타입 GLOBE - 스템직경 12.7MM - 사용매체 GAS - 특수사항 STELLITE 6 HARDFACING - 품질보증서류 C OF C - 별칭 1IN GLOBE AOV 원자력안전범주 NON NUCLEAR SAFETY RELATED 품질등급 S등급
2020 | 3 | 계획예방정비용 | 고리 | 2발전소 | 4 | 26 | 200485994 | 정비부분품(SPAR) | 국내 | S | 시트,밸브용 | 시트,밸브용,13.2MM,6.5MM,47.5MM,상세내용 붙임 도면 참조 | EA | 1 | 기계부 | 김승수 | 051-726-5426 | 품명 시트,밸브용 - 길이 13.2MM - 내경 6.5MM - 외경 47.5MM - 두께 상세내용 붙임 도면 참조 - 시트재질 SA479-316L - 밸브타입 GLOBE - 사용온도(상한) 120℉ - 특수사항 STELLITE 6 HARDFACING - 품질보증서류 C OF C - 별칭 SEAT RING - 사이즈 1IN GLOBE AOV 원자력안전범주 NON NUCLEAR SAFETY RELATED 품질등급 S등급
2020 | 3 | 계획예방정비용 | 고리 | 2발전소 | 3 | 26 | 200485994 | 정비부분품(SPAR) | 국내 | S | 시트,밸브용 | 시트,밸브용,13.2MM,6.5MM,47.5MM,상세내용 붙임 도면 참조 | EA | 1 | 기계부 | 김승수 | 051-726-5426 | 품명 시트,밸브용 - 길이 13.2MM - 내경 6.5MM - 외경 47.5MM - 두께 상세내용 붙임 도면 참조 - 시트재질 SA479-316L - 밸브타입 GLOBE - 사용온도(상한) 120℉ - 특수사항 STELLITE 6 HARDFACING - 품질보증서류 C OF C - 별칭 SEAT RING - 사이즈 1IN GLOBE AOV 원자력안전범주 NON NUCLEAR SAFETY RELATED 품질등급 S등급
2021 | 1 | 경상예방정비용 | 고리 | 3발전소 |  |  | 200485995 | 정비부분품(SPAR) | 국외 | A | 차압 게이지 | 차압 게이지,DIFFERENTIAL PRESSURE SWITCH,-20" | EA | 2 | 계측제어부 | 안병대 | 051-726-6124 | 품명 차압 게이지 - 별칭 DIFFERENTIAL PRESSURE SWITCH - 압력 -20" HG TO 25 PSIG - 온도 20 TO 120℉(-6.67 TO 48.9℃) - 측정범위 0-2" WTR - 다이알 규격 4" DIAL FACE - 정확도 ±2% OF F.S - 전기 데이터 SWITCH : 10A @120 VAC - 측정(SCALE) 데이터 0-2" WTR - 연결(CONNECTION) 데이터 1/8" NPT FEMALE - 특수사항 SWITCH TYPE : DPDT - 적용품질기준 ASME NQA-1 - 품질서류 1 CERTIFICATE OF CONFORMANCE - CGID REPORT 원자력안전범주 NON NUCLEAR SAFETY RELATED 품질등급 A등급 제작사 DWYER INSTRUMENTS, INC. - 모델번호 A3002 | DWYER INSTRUMENTS, INC. | A3002
2021 | 1 | 경상예방정비용 | 고리 | 3발전소 |  |  | 200485995 | 정비부분품(SPAR) | 국외 | A | 차압 게이지 | 차압 게이지,DIFFERENTIAL PRESSURE SWITCH,-20" | EA | 2 | 계측제어부 | 심재현 | 051-726-6161 | 품명 차압 게이지 - 별칭 DIFFERENTIAL PRESSURE SWITCH - 압력 -20" HG TO 25 PSIG - 온도 20 TO 120℉(-6.67 TO 48.9℃) - 측정범위 0-2" WTR - 다이알 규격 4" DIAL FACE - 정확도 ±2% OF F.S - 전기 데이터 SWITCH : 10A @120 VAC - 측정(SCALE) 데이터 0-2" WTR - 연결(CONNECTION) 데이터 1/8" NPT FEMALE - 특수사항 SWITCH TYPE : DPDT - 적용품질기준 ASME NQA-1 - 품질서류 1 CERTIFICATE OF CONFORMANCE - CGID REPORT 원자력안전범주 NON NUCLEAR SAFETY RELATED 품질등급 A등급 제작사 DWYER INSTRUMENTS, INC. - 모델번호 A3002 | DWYER INSTRUMENTS, INC. | A3002
2020 | 1 | 경상예방정비용 | 월성 | 2발전소 |  |  | 200486000 | 정비부분품(SPAR) | 국내 | S | 패널,전기-전자장비용 | 패널,전기-전자장비용,방전시험기 케이블 보관함,바닥고정형,1100㎜,95 | EA | 1 | 전기부 | 정현기 | 054-779-2252 | 품명 패널,전기-전자장비용 - 별칭 방전시험기 케이블 보관함 - 타입(형식) 바닥고정형 - 너비 1100㎜ - 길이 950㎜ - 두께 2T - 재질 SS400 - 표면처리 분체도장MUNSELL NO.5Y7/1:60㎛ - 부속품목 앵커볼트 M10*70L 4개 - 특수사항 높이 : 1400㎜ 품질등급 S등급
2020 | 1 | 경상예방정비용 | 월성 | 2발전소 |  |  | 200486000 | 정비부분품(SPAR) | 국내 | S | 패널,전기-전자장비용 | 패널,전기-전자장비용,방전시험기 케이블 보관함,바닥고정형,1100㎜,95 | EA | 1 | 전기부 | 박철희 | 054-779-2651 | 품명 패널,전기-전자장비용 - 별칭 방전시험기 케이블 보관함 - 타입(형식) 바닥고정형 - 너비 1100㎜ - 길이 950㎜ - 두께 2T - 재질 SS400 - 표면처리 분체도장MUNSELL NO.5Y7/1:60㎛ - 부속품목 앵커볼트 M10*70L 4개 - 특수사항 높이 : 1400㎜ 품질등급 S등급
2020 | 4 | 계획예방정비용 | 월성 | 2발전소 | 3 | 18 | 200486000 | 정비부분품(SPAR) | 국내 | S | 패널,전기-전자장비용 | 패널,전기-전자장비용,방전시험기 케이블 보관함,바닥고정형,1100㎜,95 | EA | 1 | 전기부 | 정현기 | 054-779-2252 | 품명 패널,전기-전자장비용 - 별칭 방전시험기 케이블 보관함 - 타입(형식) 바닥고정형 - 너비 1100㎜ - 길이 950㎜ - 두께 2T - 재질 SS400 - 표면처리 분체도장MUNSELL NO.5Y7/1:60㎛ - 부속품목 앵커볼트 M10*70L 4개 - 특수사항 높이 : 1400㎜ 품질등급 S등급
2020 | 1 | 경상예방정비용 | 고리 | 3발전소 |  |  | 200486028 | 정비부분품(SPAR) | 국내 | S | 제어/지시기 | 제어/지시기,퍼지제어기능,MOISTURE CTRL,4~20㎃,4~20㎃, | EA | 1 | 계측제어부 | 심재현 | 051-726-6161 | 품명 제어/지시기 - 타입(형식) 퍼지제어기능 - 기능1 MOISTURE CTRL - 입력데이터 4~20㎃ - 출력데이터 4~20㎃ - 정확도 ±0.1% OF F.S ±1 DIGIT - 전기 데이터 100~240VAC - 디스플레이 데이터 0~100% - 온도 0-50℃ 품질등급 S등급 제작사 한영넉스(주) - 모델번호 PX9-01 | 한영넉스(주) | PX9-01
2022 | 4 | 계획예방정비용 | 한울 | 3발전소 | 6 | 13 | 200486068 | 정비부분품(SPAR) | 국내 | Q | 다이아프램,밸브용 | DIAPHRAGM,평면형,밸브,105MM,124MM,6MM,EPDM,2I | EA | 4 | 기계부 | 김지우 | 054-785-1616 | 품명 DIAPHRAGM - 다이아프램타입 평면형 - 다이아프램용도 밸브 - 길이 105MM - 높이 124MM - 두께 6MM - 다이아프램재질 EPDM - 설치방법 2IN BUTT WELDING - 밸브사이즈 2IN CLASS 150 - 밸브타입 DIAPHRAGM - 사용매체 WATER, SALT - 최소포장단위 1EA/BOX - 적용품질기준 ASME NQA-1 - 적용기술기준 MSS SP-100 - 품질보증서류 CERTIFICATE OF CONFORMANCE - DIAPHRAGM TEST REPORT - MILL SHEET - NCR IF APPLICABLE - QVD 진위여부 점검확인서 - QVD 진위확인 점검결과 목록 - SDDR IF APPLICABLE - 외관 및 치수검사 성적서 - 최종 승인된 제작도면 - 측정 및 검사장비 검교정 성적서 - 별칭 VALVE RATING CLASS 150LB 원자력안전범주 NUCLEAR SAFETY RELATED 품질등급 Q등급 한울 원자력 본부 - 패키지 번호 P208
2020 | 3 | 계획예방정비용 | 한울 | 3발전소 | 5 | 12 | 200486216 | 정비부분품(SPAR) | 국내 | S | 퓨즈,통형 | 퓨즈,통형,14MM,50MM,600V,2A,PT FUSE(CF-06P-5 | EA | 3 | 전기부 | 김보영 | 054-785-1502 | 품명 퓨즈,통형 - 외경 14MM - 길이 50MM - 정격최대전압 600V - 정격연속운전전류 2A - 별칭 PT FUSE(CF-06P-5) 품질등급 S등급 제작사 제작사 미지정 - 부품번호 PT FUSE(CF-06P-5) | 제작사 미지정 |  | PT FUSE(CF-06P-5)
2020 | 1 | 계획예방정비용 | 새울 | 1발전소 | 2(신4) | 1 | 200486244 | 정비부분품(SPAR) | 국내 | S | 부품키트,밸브용 | 부품키트,밸브용,AOV,VALVE SOFT GOODS KIT,밸브 분해정 | SET | 6 | 기계부 | 하영민 | 052-715-5246 | 품명 부품키트,밸브용 - 밸브타입 AOV - 밸브부품키트타입 VALVE SOFT GOODS KIT - 밸브부품키트용도 밸브 분해정비용 - 사용압력(상한) ANSI 150# - 구성품1 PART NO. 2.1 (BONNET GASKET) - 구성품2 PART NO. 3.1 (SEAT GASKET) - 구성품3 PART NO. 5 (PLUG SEAL) - 구성품4 PART NO. 10 (CAGE GASKET) - 구성품5 PART NO. 12 (PACKING RING) - 구성품6 PART NO. 12-1(PACKING RING_2) - 품질보증서류 CERTIFICATE OF CONFORMANCE - 시험성적서류 치수검사 보고서 - 별칭 LP HTR #1 정상배수밸브용 품질등급 S등급 제작사 WEIR VALVES & CONTROLS - 도면번호 J232A-DG-HIM-A01-13 - 모델번호 BV500 / 8" - 부품번호 2.1, 3.1, 5, 10, 12, 12-1 | WEIR VALVES & CONTROLS | BV500 / 8" | 2.1, 3.1, 5, 10, 12, 12-1
2020 | 1 | 계획예방정비용 | 새울 | 1발전소 | 2(신4) | 1 | 200486246 | 정비부분품(SPAR) | 국내 | S | 부품키트,밸브용 | 부품키트,밸브용,AOV,VALVE SOFT GOODS KIT,밸브 분해정 | SET | 6 | 기계부 | 하영민 | 052-715-5246 | 품명 부품키트,밸브용 - 밸브타입 AOV - 밸브부품키트타입 VALVE SOFT GOODS KIT - 밸브부품키트용도 밸브 분해정비용 - 사용압력(상한) ANSI 150# - 구성품1 PART NO. 2.1 (BONNET GASKET) - 구성품2 PART NO. 3.1 (SEAT GASKET) - 구성품3 PART NO. 5 (PLUG SEAL) - 구성품4 PART NO. 10 (CAGE GASKET) - 구성품5 PART NO. 12 (PACKING RING) - 구성품6 PART NO. 12-1(PACKING RING_2) - 품질보증서류 CERTIFICATE OF CONFORMANCE - 시험성적서류 치수검사 보고서 - 별칭 LP HTR #2 정상배수밸브용 품질등급 S등급 제작사 WEIR VALVES & CONTROLS - 도면번호 J232A-DG-HIM-A01-11 - 모델번호 BV500 / 10" - 부품번호 2.1, 3.1, 5, 10, 12, 12-1 | WEIR VALVES & CONTROLS | BV500 / 10" | 2.1, 3.1, 5, 10, 12, 12-1
2020 | 1 | 계획예방정비용 | 새울 | 1발전소 | 2(신4) | 1 | 200486247 | 정비부분품(SPAR) | 국내 | S | 부품키트,밸브용 | 부품키트,밸브용,AOV,VALVE SOFT GOODS KIT,밸브 분해정 | SET | 6 | 기계부 | 하영민 | 052-715-5246 | 품명 부품키트,밸브용 - 밸브타입 AOV - 밸브부품키트타입 VALVE SOFT GOODS KIT - 밸브부품키트용도 밸브 분해정비용 - 사용압력(상한) ANSI 150# - 구성품1 PART NO. 2.1 (BONNET GASKET) - 구성품2 PART NO. 3.1 (SEAT GASKET) - 구성품3 PART NO. 5 (PLUG SEAL) - 구성품4 PART NO. 10 (CAGE GASKET) - 구성품5 PART NO. 12 (PACKING RING) - 구성품6 PART NO. 12-1(PACKING RING_2) - 품질보증서류 CERTIFICATE OF CONFORMANCE - 시험성적서류 치수검사 보고서 - 별칭 LP HTR #3 정상배수밸브용 품질등급 S등급 제작사 WEIR VALVES & CONTROLS - 도면번호 J232A-DG-HIM-A01-08 - 모델번호 BV500 / 4" - 부품번호 2.1, 3.1, 5, 10, 12, 12-1 | WEIR VALVES & CONTROLS | BV500 / 4" | 2.1, 3.1, 5, 10, 12, 12-1
2020 | 1 | 계획예방정비용 | 한울 | 1발전소 | 2 | 23 | 200486290 | 정비부분품(SPAR) | 국외 | Q | 부품키트,기계용 | 부품키트,기계용,REN RF CONNECTED PIPING,PIPE, | SET | 7 | 기계부 | 최대웅 | 054-785-1142 | 품명 부품키트,기계용 - 기계부품키트용도 REN RF CONNECTED PIPING - 기계부품키트타입 PIPE, ELBOW - 기계부품키트몸체사이즈 1/4", 1" - 기계부품키트재질 Z2CN18-10,TU42B,A42 - 구성품1 1(PIPE) - 구성품2 2(ELBOW) - 구성품3 3(PIPE) - 구성품4 4(ELBOW) - 구성품5 5(PIPE) - 구성품6 6(ELBOW) - 최소포장단위 SET - 적용기술기준 RCC-M - 적용품질기준 ASME NQA-1 - 품질보증서류 CERTIFICATE OF CONFORMANCE - 시험성적서류 CERTIFIED MATERIAL TEST REPORT 품질등급 Q등급
2020 | 4 | 계획예방정비용 | 한울 | 1발전소 | 2 | 23 | 200486308 | 정비부분품(SPAR) | 국내 | A | 개스킷 | 개스킷,SWMG,3.18㎜,133.4㎜,152.4㎜,GRAPHITE,SU | EA | 1 | 기계부 | 고동원 | 054-785-1160 | 품명 개스킷 - 가스켓타입 SWMG - 두께 3.18㎜ - 내경 133.4㎜ - 외경 152.4㎜ - 주입기(FILLER)재질 GRAPHITE - 후프(HOOP)재질 SUS316L 원자력안전범주 NON NUCLEAR SAFETY RELATED 품질등급 A등급 제출서류목록 - 첨부기술규격서 적용 - 품질보증계획서(QAM) - 품질증빙/제출서류목록(QVDL) - 품질보증확인서(C of C) - 재료시험보고서(MTR OR MILL SHEET) - 외관 및 치수검사 성적서 - 검교정성적서(Calibration Records)
2021 | 2 | 계획예방정비용 | 한울 | 1발전소 | 1 | 24 | 200486308 | 정비부분품(SPAR) | 국내 | A | 개스킷 | 개스킷,SWMG,3.18㎜,133.4㎜,152.4㎜,GRAPHITE,SU | EA | 1 | 기계부 | 남형주 | 054-785-1169 | 품명 개스킷 - 가스켓타입 SWMG - 두께 3.18㎜ - 내경 133.4㎜ - 외경 152.4㎜ - 주입기(FILLER)재질 GRAPHITE - 후프(HOOP)재질 SUS316L 원자력안전범주 NON NUCLEAR SAFETY RELATED 품질등급 A등급 제출서류목록 - 첨부기술규격서 적용 - 품질보증계획서(QAM) - 품질증빙/제출서류목록(QVDL) - 품질보증확인서(C of C) - 재료시험보고서(MTR OR MILL SHEET) - 외관 및 치수검사 성적서 - 검교정성적서(Calibration Records)
2022 | 1 | 계획예방정비용 | 한울 | 1발전소 | 2 | 24 | 200486308 | 정비부분품(SPAR) | 국내 | A | 개스킷 | 개스킷,SWMG,3.18㎜,133.4㎜,152.4㎜,GRAPHITE,SU | EA | 1 | 기계부 | 고동원 | 054-785-1160 | 품명 개스킷 - 가스켓타입 SWMG - 두께 3.18㎜ - 내경 133.4㎜ - 외경 152.4㎜ - 주입기(FILLER)재질 GRAPHITE - 후프(HOOP)재질 SUS316L 원자력안전범주 NON NUCLEAR SAFETY RELATED 품질등급 A등급 제출서류목록 - 첨부기술규격서 적용 - 품질보증계획서(QAM) - 품질증빙/제출서류목록(QVDL) - 품질보증확인서(C of C) - 재료시험보고서(MTR OR MILL SHEET) - 외관 및 치수검사 성적서 - 검교정성적서(Calibration Records)
2021 | 1 | 경상예방정비용 | 월성 | 2발전소 |  |  | 200486355 | 정비부분품(SPAR) | 국내 | S | 압력조절 밸브(REGULATOR),유체 | 압력조절 밸브(REGULATOR),유체,PRESSURE REGULATOR | EA | 3 | 계측제어부 | 김현수 | 054-779-2729 | 품명 압력조절 밸브(REGULATOR),유체 - 제어밸브타입 PRESSURE REGULATOR - 사용온도(상한) 149℃ - 사용온도(하한) 50℃ - 출구압력(상한) 5000PSI - 출구압력(하한) 5PSI - 시트재질 304SS - 스템(STEM)재질 316SS - 밸브접속타입 1/4" UNI-LOK - 사용매체 LIQUID - 유량(FLOW RATE) 1500~4000ML/MIN - 설치방법 PANEL MOUNTING 원자력안전범주 NON NUCLEAR SAFETY RELATED 품질등급 S등급 제작사 유니락 - 제작사 유형(MFR CATEGORY) ORIGINAL EQUIP. MANUFACTURER - 부품번호 VPR-04T 제출서류목록 - 첨부기술규격서 적용 | 유니락 |  | VPR-04T
2021 | 1 | 경상예방정비용 | 고리 | 3발전소 |  |  | 200486413 | 정비부분품(SPAR) | 국내 | A | 유량 지시계 | 유량 지시계,FLOW INDICATOR,METAL TUBE W/POINT | EA | 1 | 계측제어부 | 이현길 | 051-726-5667 | 품명 유량 지시계 - 유량지시기용도 FLOW INDICATOR - 유량지시기타입 METAL TUBE W/POINTER - 케이스재질 A312-TP316 - 측정유량(상한) 0.3~3㎥/HR - 정확도 ±5% OF F.S - 사용압력(상한) ANSI 150# - 표시타입(형식) INLINE - 사용매체 NITROGEN - 구동방법 FLOW DIRECTION : VERTICAL - 프로세스연결사이즈 3/4IN R.F - 프로세스연결타입 FLANGE(BOTTOM, TOP) - 설치방법 INLET:BOTTOM OUTLET:TOP - 부속품목 PIPE MAT'L:C.S - 품질보증서류 CERTIFICATE OF COMPLIANCE - 시험성적서류 TEST REPORT - 별칭 ROTAMETER 원자력안전범주 NON NUCLEAR SAFETY RELATED 품질등급 A등급 제작사 하이트롤(주) - 모델번호 HMV-9410 | 하이트롤(주) | HMV-9410
2020 | 1 | 경상예방정비용 | 월성 | 3발전소 |  |  | 200486491 | 정비부분품(SPAR) | 국내 | A | 글로브 밸브 | 글로브 밸브,MANUAL,Y-GLOBE,3/4 INCH,ASTM A182 | EA | 4 | 기계부 | 이준수 | 054-779-5721 | 품명 글로브 밸브 - 글로브밸브타입 MANUAL - 밸브몸체형태 Y-GLOBE - 밸브사이즈 3/4 INCH - 밸브재질 ASTM A182-F316 - 사용압력(상한) CLASS1500 - 스템(STEM)재질 ASTM A479-410 - 디스크(DISK)재질 ASTM A479-316 - 밸브접속타입 SW ENDS - 최소포장단위 개별 포장 - 적용기술기준 KEPIC MGE - 품질보증서류 CERTIFICATE OF CONFORMANCE - COATING REPORT(해당시) - FUNCTIONAL TEST REPORT - HEAT TREATMENT REPORT(해당시) - LIVE LOADING CALCULATION REPOR - SDDR(발생시) - SEISMIC CALCULATION REPORT - 계측기 및 장비 검교정 성적서 - 부적합사항보고서(NCR, 발생시) - 비파괴검사 보고서 - 수압시험 보고서 - 외관 및 치수 검사보고서 - 재료시험 성적서 품질등급 A등급 제작사 일신밸브(주) - 제작 도면번호 AD-207BW-57 - 도면번호 P207B-DG-A57-01 - 모델번호 1540-D-GBA | 일신밸브(주) | 1540-D-GBA
2020 | 1 | 경상예방정비용 | 월성 | 3발전소 |  |  | 200486512 | 정비부분품(SPAR) | 국내 | A | 트랜스듀서, 전기용 | 트랜스듀서, 전기용,DC SIGNAL ISOLATOR,75㎜,112㎜,6 | EA | 8 | 계측제어부 | 김도헌 | 054-779-5497 | 품명 트랜스듀서, 전기용 - 변환기타입 DC SIGNAL ISOLATOR - 몸체높이 75㎜ - 몸체깊이 112㎜ - 몸체너비 60㎜ - 변환기재질 ABS RESIN - 정격전압 DC125V - 사용온도(상한) 60℃ - 사용온도(하한) -10℃ - 입력신호타입 4~20㎃ DC - 출력전류 4~20㎃ DC - 응답시간 0.4SEC - 정확도 ±0.3% - 중량 390GRAM - 특수사항 TWO OUTPUT 원자력안전범주 NON NUCLEAR SAFETY RELATED 품질등급 A등급 제작사 에이치에스디엔진(주)[구 두산엔진(주)] - 모델번호 DT-ISO-AAG-D - 원설계규격서(ODS) SHINWOLSONG 1&2, 9-591-M263 - 원기술규격서(OTS) SHINWOLSONG 1&2, 0-593-M262 - 제작사 유형(MFR CATEGORY) ORIGINAL EQUIP. SUPPLIER 제작사 대주티디시스템(주) - 제작사 유형(MFR CATEGORY) ORIGINAL EQUIP. MANUFACTURER - 원기술규격서(OTS) SHINWOLSONG 1&2, 0-593-M262 - SHINWOLSONG 1&2, 9-591-M263 - 모델번호 DT-ISO-AAG-D 제출서류목록 - 첨부기술규격서 적용 | 에이치에스디엔진(주)[구 두산엔진(주)] | DT-ISO-AAG-D
2020 | 1 | 경상예방정비용 | 한울 | 3발전소 |  |  | 200486578 | 정비부분품(SPAR) | 국내 | A | 퓨즈,통형 | 퓨즈,통형,14㎜,51㎜,600V,2A,EXCITATION:DS-DEX- | EA | 26 | 전기부 | 박현호 | 054-785-1617 | 품명 퓨즈,통형 - 외경 14㎜ - 길이 51㎜ - 정격최대전압 600V - 정격연속운전전류 2A 원자력안전범주 NON NUCLEAR SAFETY RELATED 품질등급 A등급 제작사 두산중공업(주) - 주설비 참고자료 EXCITATION:DS-DEX-1034(한울56) - 도면 품목번호 I/N F2A~F9F - I/N F6A~6D, F7A~7D - 제작 도면번호 OES G4DB0012-3AA - OES G4DB0012-3BB - 도면번호 2439 9-651-DE-A-116 - 2439 9-651-DE-A-119 - 모델번호 M/N CF-06P-5 - 부품번호 P/N E2-FSF-0540-PD00.0 - 원기술규격서(OTS) HANUL5&6 10208675 REV.A - 제작사 유형(MFR CATEGORY) ORIGINAL EQUIP. SUPPLIER 제출서류목록 - 첨부기술규격서 적용 - 품질보증확인서(C of C) - 성능(또는 기능)시험 기록 | 두산중공업(주) | M/N CF-06P-5 | P/N E2-FSF-0540-PD00.0
2020 | 1 | 경상예방정비용 | 한울 | 3발전소 |  |  | 200486578 | 정비부분품(SPAR) | 국내 | A | 퓨즈,통형 | 퓨즈,통형,14㎜,51㎜,600V,2A,EXCITATION:DS-DEX- | EA | 26 | 전기부 | 이재은 | 054-785-2354 | 품명 퓨즈,통형 - 외경 14㎜ - 길이 51㎜ - 정격최대전압 600V - 정격연속운전전류 2A 원자력안전범주 NON NUCLEAR SAFETY RELATED 품질등급 A등급 제작사 두산중공업(주) - 주설비 참고자료 EXCITATION:DS-DEX-1034(한울56) - 도면 품목번호 I/N F2A~F9F - I/N F6A~6D, F7A~7D - 제작 도면번호 OES G4DB0012-3AA - OES G4DB0012-3BB - 도면번호 2439 9-651-DE-A-116 - 2439 9-651-DE-A-119 - 모델번호 M/N CF-06P-5 - 부품번호 P/N E2-FSF-0540-PD00.0 - 원기술규격서(OTS) HANUL5&6 10208675 REV.A - 제작사 유형(MFR CATEGORY) ORIGINAL EQUIP. SUPPLIER 제출서류목록 - 첨부기술규격서 적용 - 품질보증확인서(C of C) - 성능(또는 기능)시험 기록 | 두산중공업(주) | M/N CF-06P-5 | P/N E2-FSF-0540-PD00.0
2020 | 1 | 경상예방정비용 | 한울 | 3발전소 |  |  | 200486579 | 정비부분품(SPAR) | 국외 | A | 퓨즈,통형 | 퓨즈,통형,1500VDC,5A,PCR FAN FUSE,E2-FSE-052 | EA | 12 | 전기부 | 박현호 | 054-785-1617 | 품명 퓨즈,통형 - 정격최대전압 1500VDC - 정격연속운전전류 5A - 별칭 PCR FAN FUSE 원자력안전범주 NON NUCLEAR SAFETY RELATED 품질등급 A등급 제작사 두산중공업(주) - 부품번호 E2-FSE-0520-PD00.0 - 모델번호 CC1551 CP GRB 20X127/5 - 도면번호 G4DB0012 - 제작사 유형(MFR CATEGORY) ORIGINAL EQUIP. SUPPLIER 제작사 MERSEN - 제작사 유형(MFR CATEGORY) ORIGINAL EQUIP. MANUFACTURER - 모델번호 M/N FD20GB150V5T 제출서류목록 - 첨부기술규격서 적용 - 품질보증확인서(C of C) - 제작사 매뉴얼(또는 카탈로그) | 두산중공업(주) | CC1551 CP GRB 20X127/5 | E2-FSE-0520-PD00.0
2020 | 1 | 경상예방정비용 | 한울 | 3발전소 |  |  | 200486579 | 정비부분품(SPAR) | 국외 | A | 퓨즈,통형 | 퓨즈,통형,1500VDC,5A,PCR FAN FUSE,E2-FSE-052 | EA | 12 | 전기부 | 이재은 | 054-785-2354 | 품명 퓨즈,통형 - 정격최대전압 1500VDC - 정격연속운전전류 5A - 별칭 PCR FAN FUSE 원자력안전범주 NON NUCLEAR SAFETY RELATED 품질등급 A등급 제작사 두산중공업(주) - 부품번호 E2-FSE-0520-PD00.0 - 모델번호 CC1551 CP GRB 20X127/5 - 도면번호 G4DB0012 - 제작사 유형(MFR CATEGORY) ORIGINAL EQUIP. SUPPLIER 제작사 MERSEN - 제작사 유형(MFR CATEGORY) ORIGINAL EQUIP. MANUFACTURER - 모델번호 M/N FD20GB150V5T 제출서류목록 - 첨부기술규격서 적용 - 품질보증확인서(C of C) - 제작사 매뉴얼(또는 카탈로그) | 두산중공업(주) | CC1551 CP GRB 20X127/5 | E2-FSE-0520-PD00.0
2020 | 3 | 계획예방정비용 | 한울 | 3발전소 | 5 | 12 | 200486581 | 정비부분품(SPAR) | 국내 | A | 웨어링 | 웨어링,MONEL K-500,16MM,154MM,168MM,EA,ASM | EA | 2 | 기계부 | 손호걸 | 054-785-2763 | 품명 웨어링 - 링(WEARING)재질 MONEL K-500 - 두께 16MM - 내경 154MM - 외경 168MM - 최소포장단위 EA - 적용기술기준 ASME SEC. V - 품질보증서류 CERTIFICATE OF CONFORMANCE - MTR OR MILL SHEET - SDDR / NCR, IF APPLICABLE - 승인된 최종 제작도면 - 시험 및 검사보고서(규격서 참조 - 품질검사계획서(QP, 종결분) - 품질증빙서류 진위여부 점검확인 - 시험성적서류 MTR OR MILL SHEET - 별칭 임펠러 웨어링 원자력안전범주 NON NUCLEAR SAFETY RELATED 품질등급 A등급 제작사 효성중공업(주) - 부품번호 025-1, 025-2 - 모델번호 200X100 UCWM-20T - 도면번호 K98-1103105 | 효성중공업(주) | 200X100 UCWM-20T | 025-1, 025-2
2022 | 1 | 계획예방정비용 | 한울 | 3발전소 | 5 | 13 | 200486581 | 정비부분품(SPAR) | 국내 | A | 웨어링 | 웨어링,MONEL K-500,16MM,154MM,168MM,EA,ASM | EA | 2 | 기계부 | 손호걸 | 054-785-2763 | 품명 웨어링 - 링(WEARING)재질 MONEL K-500 - 두께 16MM - 내경 154MM - 외경 168MM - 최소포장단위 EA - 적용기술기준 ASME SEC. V - 품질보증서류 CERTIFICATE OF CONFORMANCE - MTR OR MILL SHEET - SDDR / NCR, IF APPLICABLE - 승인된 최종 제작도면 - 시험 및 검사보고서(규격서 참조 - 품질검사계획서(QP, 종결분) - 품질증빙서류 진위여부 점검확인 - 시험성적서류 MTR OR MILL SHEET - 별칭 임펠러 웨어링 원자력안전범주 NON NUCLEAR SAFETY RELATED 품질등급 A등급 제작사 효성중공업(주) - 부품번호 025-1, 025-2 - 모델번호 200X100 UCWM-20T - 도면번호 K98-1103105 | 효성중공업(주) | 200X100 UCWM-20T | 025-1, 025-2
2020 | 3 | 계획예방정비용 | 한울 | 3발전소 | 5 | 12 | 200486589 | 정비부분품(SPAR) | 국내 | S | 오-링 | 오-링,SIZE-241,SAE-ARP568,FLUORO RUBBER PO | EA | 4 | 기계부 | 손호걸 | 054-785-2763 | 품명 오-링 - 오-링타입 SIZE-241 - 오-링표준규격번호 SAE-ARP568 - 오-링재질 FLUORO RUBBER POLYMETHYLENE - 사용압력(상한) 2000PSI - 최소포장단위 EA - 특수사항 제어유 고압필터 오링 - 별칭 TUBE CAP HEAD O-RING - 사이즈 241 원자력안전범주 NON NUCLEAR SAFETY RELATED 품질등급 S등급
2021 | 3 | 계획예방정비용 | 한울 | 3발전소 | 6 | 12 | 200486589 | 정비부분품(SPAR) | 국내 | S | 오-링 | 오-링,SIZE-241,SAE-ARP568,FLUORO RUBBER PO | EA | 8 | 기계부 | 김성수 | 054-785-1641 | 품명 오-링 - 오-링타입 SIZE-241 - 오-링표준규격번호 SAE-ARP568 - 오-링재질 FLUORO RUBBER POLYMETHYLENE - 사용압력(상한) 2000PSI - 최소포장단위 EA - 특수사항 제어유 고압필터 오링 - 별칭 TUBE CAP HEAD O-RING - 사이즈 241 원자력안전범주 NON NUCLEAR SAFETY RELATED 품질등급 S등급
2022 | 1 | 계획예방정비용 | 한울 | 3발전소 | 5 | 13 | 200486589 | 정비부분품(SPAR) | 국내 | S | 오-링 | 오-링,SIZE-241,SAE-ARP568,FLUORO RUBBER PO | EA | 4 | 기계부 | 손호걸 | 054-785-2763 | 품명 오-링 - 오-링타입 SIZE-241 - 오-링표준규격번호 SAE-ARP568 - 오-링재질 FLUORO RUBBER POLYMETHYLENE - 사용압력(상한) 2000PSI - 최소포장단위 EA - 특수사항 제어유 고압필터 오링 - 별칭 TUBE CAP HEAD O-RING - 사이즈 241 원자력안전범주 NON NUCLEAR SAFETY RELATED 품질등급 S등급
2020 | 3 | 계획예방정비용 | 한울 | 3발전소 | 5 | 12 | 200486590 | 정비부분품(SPAR) | 국내 | S | 오-링 | 오-링,백업링(SIZE-241),SAE-ARP568,FLUORO RUBB | EA | 4 | 기계부 | 손호걸 | 054-785-2763 | 품명 오-링 - 오-링타입 백업링(SIZE-241) - 오-링표준규격번호 SAE-ARP568 - 오-링재질 FLUORO RUBBER POLYMETHYLENE - 사용압력(상한) 2000PSI - 최소포장단위 EA - 특수사항 터빈 제어유 고압필터 캡 백업링 - 별칭 터빈 제어유 고압필터 캡 백업링 - 사이즈 241 원자력안전범주 NON NUCLEAR SAFETY RELATED 품질등급 S등급
2021 | 3 | 계획예방정비용 | 한울 | 3발전소 | 6 | 12 | 200486590 | 정비부분품(SPAR) | 국내 | S | 오-링 | 오-링,백업링(SIZE-241),SAE-ARP568,FLUORO RUBB | EA | 8 | 기계부 | 김성수 | 054-785-1641 | 품명 오-링 - 오-링타입 백업링(SIZE-241) - 오-링표준규격번호 SAE-ARP568 - 오-링재질 FLUORO RUBBER POLYMETHYLENE - 사용압력(상한) 2000PSI - 최소포장단위 EA - 특수사항 터빈 제어유 고압필터 캡 백업링 - 별칭 터빈 제어유 고압필터 캡 백업링 - 사이즈 241 원자력안전범주 NON NUCLEAR SAFETY RELATED 품질등급 S등급
2022 | 1 | 계획예방정비용 | 한울 | 3발전소 | 5 | 13 | 200486590 | 정비부분품(SPAR) | 국내 | S | 오-링 | 오-링,백업링(SIZE-241),SAE-ARP568,FLUORO RUBB | EA | 4 | 기계부 | 손호걸 | 054-785-2763 | 품명 오-링 - 오-링타입 백업링(SIZE-241) - 오-링표준규격번호 SAE-ARP568 - 오-링재질 FLUORO RUBBER POLYMETHYLENE - 사용압력(상한) 2000PSI - 최소포장단위 EA - 특수사항 터빈 제어유 고압필터 캡 백업링 - 별칭 터빈 제어유 고압필터 캡 백업링 - 사이즈 241 원자력안전범주 NON NUCLEAR SAFETY RELATED 품질등급 S등급
2020 | 1 | 경상예방정비용 | 한울 | 3발전소 |  |  | 200486591 | 정비부분품(SPAR) | 국내 | S | 안전/릴리프 밸브 | 밸브,안전방출,RELIEF VALVE,15A,STS 304,4.9 BAR | EA | 1 | 기계부 | 강성민 | 054-785-2348 | 품명 밸브,안전방출 - 안전방출밸브타입 RELIEF VALVE - 밸브사이즈 15A - 밸브재질 STS 304 - 사용압력(상한) 4.9 BAR(SETTING PRESSURE) - 시험성적서류 압력시험성적서 - 별칭 LINE SAFETY VALVE 품질등급 S등급
2020 | 3 | 계획예방정비용 | 고리 | 2발전소 | 4 | 26 | 200486689 | 정비부분품(SPAR) | 국내 | Q | 스템,밸브용 | 스템,밸브용,7.93MM,11MM,301.8MM,SA564-630 H11 | EA | 1 | 기계부 | 김승수 | 051-726-5426 | 품명 스템,밸브용 - 내경 7.93MM - 외경 11MM - 길이 301.8MM - 스템(STEM)재질 SA564-630 H1100 - 밸브타입 GLOBE AOV - 밸브사이즈 3/4IN 원자력안전범주 NUCLEAR SAFETY RELATED 품질등급 Q등급 제출서류목록 - 첨부기술규격서 적용
2022 | 1 | 계획예방정비용 | 고리 | 2발전소 | 4 | 27 | 200486689 | 정비부분품(SPAR) | 국내 | Q | 스템,밸브용 | 스템,밸브용,7.93MM,11MM,301.8MM,SA564-630 H11 | EA | 1 | 기계부 | 김승수 | 051-726-5426 | 품명 스템,밸브용 - 내경 7.93MM - 외경 11MM - 길이 301.8MM - 스템(STEM)재질 SA564-630 H1100 - 밸브타입 GLOBE AOV - 밸브사이즈 3/4IN 원자력안전범주 NUCLEAR SAFETY RELATED 품질등급 Q등급 제출서류목록 - 첨부기술규격서 적용
2022 | 4 | 계획예방정비용 | 고리 | 2발전소 | 4 | 28 | 200486689 | 정비부분품(SPAR) | 국내 | Q | 스템,밸브용 | 스템,밸브용,7.93MM,11MM,301.8MM,SA564-630 H11 | EA | 1 | 기계부 | 김승수 | 051-726-5426 | 품명 스템,밸브용 - 내경 7.93MM - 외경 11MM - 길이 301.8MM - 스템(STEM)재질 SA564-630 H1100 - 밸브타입 GLOBE AOV - 밸브사이즈 3/4IN 원자력안전범주 NUCLEAR SAFETY RELATED 품질등급 Q등급 제출서류목록 - 첨부기술규격서 적용
2020 | 3 | 계획예방정비용 | 고리 | 2발전소 | 4 | 26 | 200486694 | 정비부분품(SPAR) | 국내 | Q | 스템,밸브용 | 스템,밸브용,44.3 DIA*617㎜ LG,SA564-630,MOV G | EA | 1 | 기계부 | 김승수 | 051-726-5426 | 품명 스템,밸브용 - 길이 44.3 DIA*617㎜ LG - 스템(STEM)재질 SA564-630 - 밸브타입 MOV GATE - 밸브사이즈 3IN - 적용기술기준 REFER TO SPECIFICATION 원자력안전범주 NUCLEAR SAFETY RELATED 품질등급 Q등급 제출서류목록 - 첨부기술규격서 적용
2020 | 3 | 계획예방정비용 | 고리 | 2발전소 | 3 | 26 | 200486694 | 정비부분품(SPAR) | 국내 | Q | 스템,밸브용 | 스템,밸브용,44.3 DIA*617㎜ LG,SA564-630,MOV G | EA | 1 | 기계부 | 김승수 | 051-726-5426 | 품명 스템,밸브용 - 길이 44.3 DIA*617㎜ LG - 스템(STEM)재질 SA564-630 - 밸브타입 MOV GATE - 밸브사이즈 3IN - 적용기술기준 REFER TO SPECIFICATION 원자력안전범주 NUCLEAR SAFETY RELATED 품질등급 Q등급 제출서류목록 - 첨부기술규격서 적용
2022 | 1 | 계획예방정비용 | 고리 | 2발전소 | 4 | 27 | 200486694 | 정비부분품(SPAR) | 국내 | Q | 스템,밸브용 | 스템,밸브용,44.3 DIA*617㎜ LG,SA564-630,MOV G | EA | 1 | 기계부 | 김승수 | 051-726-5426 | 품명 스템,밸브용 - 길이 44.3 DIA*617㎜ LG - 스템(STEM)재질 SA564-630 - 밸브타입 MOV GATE - 밸브사이즈 3IN - 적용기술기준 REFER TO SPECIFICATION 원자력안전범주 NUCLEAR SAFETY RELATED 품질등급 Q등급 제출서류목록 - 첨부기술규격서 적용
2022 | 1 | 계획예방정비용 | 고리 | 2발전소 | 3 | 27 | 200486694 | 정비부분품(SPAR) | 국내 | Q | 스템,밸브용 | 스템,밸브용,44.3 DIA*617㎜ LG,SA564-630,MOV G | EA | 1 | 기계부 | 김승수 | 051-726-5426 | 품명 스템,밸브용 - 길이 44.3 DIA*617㎜ LG - 스템(STEM)재질 SA564-630 - 밸브타입 MOV GATE - 밸브사이즈 3IN - 적용기술기준 REFER TO SPECIFICATION 원자력안전범주 NUCLEAR SAFETY RELATED 품질등급 Q등급 제출서류목록 - 첨부기술규격서 적용
2022 | 4 | 계획예방정비용 | 고리 | 2발전소 | 3 | 28 | 200486694 | 정비부분품(SPAR) | 국내 | Q | 스템,밸브용 | 스템,밸브용,44.3 DIA*617㎜ LG,SA564-630,MOV G | EA | 1 | 기계부 | 김승수 | 051-726-5426 | 품명 스템,밸브용 - 길이 44.3 DIA*617㎜ LG - 스템(STEM)재질 SA564-630 - 밸브타입 MOV GATE - 밸브사이즈 3IN - 적용기술기준 REFER TO SPECIFICATION 원자력안전범주 NUCLEAR SAFETY RELATED 품질등급 Q등급 제출서류목록 - 첨부기술규격서 적용
2022 | 4 | 계획예방정비용 | 고리 | 2발전소 | 4 | 28 | 200486694 | 정비부분품(SPAR) | 국내 | Q | 스템,밸브용 | 스템,밸브용,44.3 DIA*617㎜ LG,SA564-630,MOV G | EA | 1 | 기계부 | 김승수 | 051-726-5426 | 품명 스템,밸브용 - 길이 44.3 DIA*617㎜ LG - 스템(STEM)재질 SA564-630 - 밸브타입 MOV GATE - 밸브사이즈 3IN - 적용기술기준 REFER TO SPECIFICATION 원자력안전범주 NUCLEAR SAFETY RELATED 품질등급 Q등급 제출서류목록 - 첨부기술규격서 적용
2021 | 2 | 계획예방정비용 | 고리 | 3발전소 | 5(신1) | 7 | 200486720 | 정비부분품(SPAR) | 국외 | S | 레벨스위치 | 레벨스위치,SUS 316L,20~253V AC/DC,150℃,-40℃,6 | EA | 2 | 계측제어부 | 이현길 | 051-726-5667 | 품명 레벨스위치 - 몸체재질 SUS 316L - 출력전압 20~253V AC/DC - 사용온도(상한) 150℃ - 사용온도(하한) -40℃ - 사용압력(상한) 64 BAR - 사용압력(하한) -1 BAR - 사용매체 LIQUIDS(TUNING FORK) - 구동방법 VIBRATION - 외함보호방식 IP65 - 설치사이즈 THREAD G1A PN64 품질등급 S등급 제작사 VEGA GRIESHABER KG (SCHILTACH) - 모델번호 SG51.XXTGACPVL | VEGA GRIESHABER KG (SCHILTACH) | SG51.XXTGACPVL
2020 | 4 | 계획예방정비용 | 한빛 | 2발전소 | 3 | 18 | 200486751 | 정비부분품(SPAR) | 국내 | S | 개스킷 | 개스킷,WITH RIB,1.6㎜,880㎜,930㎜,SOFT IRON M | EA | 4 | 기계부 | 강경록 | 061-357-2244 | 품명 개스킷 - 가스켓몸체형태 WITH RIB - 두께 1.6㎜ - 내경 880㎜ - 외경 930㎜ - 가스켓재질 SOFT IRON METAL - 특수사항 SILVER COATING - 시험성적서류 C OF C - 별칭 SPE HX GASKET 품질등급 S등급
2020 | 4 | 계획예방정비용 | 한빛 | 2발전소 | 4 | 17 | 200486751 | 정비부분품(SPAR) | 국내 | S | 개스킷 | 개스킷,WITH RIB,1.6㎜,880㎜,930㎜,SOFT IRON M | EA | 4 | 기계부 | 강경록 | 061-357-2244 | 품명 개스킷 - 가스켓몸체형태 WITH RIB - 두께 1.6㎜ - 내경 880㎜ - 외경 930㎜ - 가스켓재질 SOFT IRON METAL - 특수사항 SILVER COATING - 시험성적서류 C OF C - 별칭 SPE HX GASKET 품질등급 S등급
2022 | 2 | 계획예방정비용 | 한빛 | 2발전소 | 4 | 18 | 200486751 | 정비부분품(SPAR) | 국내 | S | 개스킷 | 개스킷,WITH RIB,1.6㎜,880㎜,930㎜,SOFT IRON M | EA | 4 | 기계부 | 강경록 | 061-357-2244 | 품명 개스킷 - 가스켓몸체형태 WITH RIB - 두께 1.6㎜ - 내경 880㎜ - 외경 930㎜ - 가스켓재질 SOFT IRON METAL - 특수사항 SILVER COATING - 시험성적서류 C OF C - 별칭 SPE HX GASKET 품질등급 S등급
2022 | 3 | 계획예방정비용 | 한빛 | 2발전소 | 3 | 19 | 200486751 | 정비부분품(SPAR) | 국내 | S | 개스킷 | 개스킷,WITH RIB,1.6㎜,880㎜,930㎜,SOFT IRON M | EA | 4 | 기계부 | 강경록 | 061-357-2244 | 품명 개스킷 - 가스켓몸체형태 WITH RIB - 두께 1.6㎜ - 내경 880㎜ - 외경 930㎜ - 가스켓재질 SOFT IRON METAL - 특수사항 SILVER COATING - 시험성적서류 C OF C - 별칭 SPE HX GASKET 품질등급 S등급
2020 | 4 | 계획예방정비용 | 한빛 | 2발전소 | 3 | 18 | 200486753 | 정비부분품(SPAR) | 국내 | S | 패킹,성형식(MOLD) | 패킹,성형식(MOLD),V-PACKING,CIRCULAR,19㎜,35㎜, | SET | 2 | 기계부 | 강경록 | 061-357-2244 | 품명 패킹,성형식(MOLD) - 패킹타입 V-PACKING - 패킹몸체형태 CIRCULAR - 내경 19㎜ - 외경 35㎜ - 두께 30㎜ - 패킹재질 TEFLON - 사용온도(하한) -270 - 사용온도(상한) 315℃ - 사용압력(상한) 3000PSI - 단면형태 V - 부속품목 CHEVRON ADAPTOR/2 - 최소포장단위 8EA/SET 품질등급 S등급
2020 | 4 | 계획예방정비용 | 한빛 | 2발전소 | 4 | 17 | 200486753 | 정비부분품(SPAR) | 국내 | S | 패킹,성형식(MOLD) | 패킹,성형식(MOLD),V-PACKING,CIRCULAR,19㎜,35㎜, | SET | 2 | 기계부 | 강경록 | 061-357-2244 | 품명 패킹,성형식(MOLD) - 패킹타입 V-PACKING - 패킹몸체형태 CIRCULAR - 내경 19㎜ - 외경 35㎜ - 두께 30㎜ - 패킹재질 TEFLON - 사용온도(하한) -270 - 사용온도(상한) 315℃ - 사용압력(상한) 3000PSI - 단면형태 V - 부속품목 CHEVRON ADAPTOR/2 - 최소포장단위 8EA/SET 품질등급 S등급
2022 | 2 | 계획예방정비용 | 한빛 | 2발전소 | 4 | 18 | 200486753 | 정비부분품(SPAR) | 국내 | S | 패킹,성형식(MOLD) | 패킹,성형식(MOLD),V-PACKING,CIRCULAR,19㎜,35㎜, | SET | 2 | 기계부 | 강경록 | 061-357-2244 | 품명 패킹,성형식(MOLD) - 패킹타입 V-PACKING - 패킹몸체형태 CIRCULAR - 내경 19㎜ - 외경 35㎜ - 두께 30㎜ - 패킹재질 TEFLON - 사용온도(하한) -270 - 사용온도(상한) 315℃ - 사용압력(상한) 3000PSI - 단면형태 V - 부속품목 CHEVRON ADAPTOR/2 - 최소포장단위 8EA/SET 품질등급 S등급
2022 | 3 | 계획예방정비용 | 한빛 | 2발전소 | 3 | 19 | 200486753 | 정비부분품(SPAR) | 국내 | S | 패킹,성형식(MOLD) | 패킹,성형식(MOLD),V-PACKING,CIRCULAR,19㎜,35㎜, | SET | 2 | 기계부 | 강경록 | 061-357-2244 | 품명 패킹,성형식(MOLD) - 패킹타입 V-PACKING - 패킹몸체형태 CIRCULAR - 내경 19㎜ - 외경 35㎜ - 두께 30㎜ - 패킹재질 TEFLON - 사용온도(하한) -270 - 사용온도(상한) 315℃ - 사용압력(상한) 3000PSI - 단면형태 V - 부속품목 CHEVRON ADAPTOR/2 - 최소포장단위 8EA/SET 품질등급 S등급
2020 | 3 | 계획예방정비용 | 한울 | 3발전소 | 5 | 12 | 200486907 | 정비부분품(SPAR) | 국내 | S | 다이아프램,밸브용 | 다이아프램,밸브용,특수형,138MM X 131MM(사각형),7.5MM,R | EA | 6 | 기계부 | 노재규 | 054-785-3466 | 품명 다이아프램 - 다이아프램용도 밸브용,특수형 - 다이아프램몸체형태 138MM X 131MM(사각형) - 두께 7.5MM - 다이아프램재질 RUBBER(EPDM) - 밸브사이즈 2-1/2IN - 밸브타입 재질:CAST IRON - 사용매체 ANSI CLASS 150 - 특수사항 해수용 - 품질보증서류 하자보증서 원자력안전범주 NON NUCLEAR SAFETY RELATED 품질등급 S등급
2021 | 3 | 계획예방정비용 | 한울 | 3발전소 | 6 | 12 | 200486907 | 정비부분품(SPAR) | 국내 | S | 다이아프램,밸브용 | 다이아프램,밸브용,특수형,138MM X 131MM(사각형),7.5MM,R | EA | 6 | 기계부 | 김준후 | 054-785-2349 | 품명 다이아프램 - 다이아프램용도 밸브용,특수형 - 다이아프램몸체형태 138MM X 131MM(사각형) - 두께 7.5MM - 다이아프램재질 RUBBER(EPDM) - 밸브사이즈 2-1/2IN - 밸브타입 재질:CAST IRON - 사용매체 ANSI CLASS 150 - 특수사항 해수용 - 품질보증서류 하자보증서 원자력안전범주 NON NUCLEAR SAFETY RELATED 품질등급 S등급
2020 | 4 | 계획예방정비용 | 한빛 | 2발전소 | 3 | 18 | 200486983 | 정비부분품(SPAR) | 국내 | S | 개스킷 | 개스킷,SPIRAL WOUND,BASIC,3.2MM,42MM,51MM,S | EA | 2 | 기계부 | 강경록 | 061-357-2244 | 품명 개스킷 - 가스켓타입 SPIRAL WOUND - 가스켓단면형태 BASIC - 두께 3.2MM - 내경 42MM - 외경 51MM - 가스켓재질 SUS304/GRAPHITE - 주입기(FILLER)재질 GRAPHITE - 후프(HOOP)재질 SUS304 - 사용온도(상한) 580℃ - 사용온도(하한) -180℃ - 사용압력(상한) 3000PSI - 품질보증서류 C OF C, MILL SHEET OR MTR 원자력안전범주 NON NUCLEAR SAFETY RELATED 품질등급 S등급
2020 | 4 | 계획예방정비용 | 한빛 | 2발전소 | 4 | 17 | 200486983 | 정비부분품(SPAR) | 국내 | S | 개스킷 | 개스킷,SPIRAL WOUND,BASIC,3.2MM,42MM,51MM,S | EA | 2 | 기계부 | 강경록 | 061-357-2244 | 품명 개스킷 - 가스켓타입 SPIRAL WOUND - 가스켓단면형태 BASIC - 두께 3.2MM - 내경 42MM - 외경 51MM - 가스켓재질 SUS304/GRAPHITE - 주입기(FILLER)재질 GRAPHITE - 후프(HOOP)재질 SUS304 - 사용온도(상한) 580℃ - 사용온도(하한) -180℃ - 사용압력(상한) 3000PSI - 품질보증서류 C OF C, MILL SHEET OR MTR 원자력안전범주 NON NUCLEAR SAFETY RELATED 품질등급 S등급
2022 | 2 | 계획예방정비용 | 한빛 | 2발전소 | 4 | 18 | 200486983 | 정비부분품(SPAR) | 국내 | S | 개스킷 | 개스킷,SPIRAL WOUND,BASIC,3.2MM,42MM,51MM,S | EA | 2 | 기계부 | 강경록 | 061-357-2244 | 품명 개스킷 - 가스켓타입 SPIRAL WOUND - 가스켓단면형태 BASIC - 두께 3.2MM - 내경 42MM - 외경 51MM - 가스켓재질 SUS304/GRAPHITE - 주입기(FILLER)재질 GRAPHITE - 후프(HOOP)재질 SUS304 - 사용온도(상한) 580℃ - 사용온도(하한) -180℃ - 사용압력(상한) 3000PSI - 품질보증서류 C OF C, MILL SHEET OR MTR 원자력안전범주 NON NUCLEAR SAFETY RELATED 품질등급 S등급
2022 | 3 | 계획예방정비용 | 한빛 | 2발전소 | 3 | 19 | 200486983 | 정비부분품(SPAR) | 국내 | S | 개스킷 | 개스킷,SPIRAL WOUND,BASIC,3.2MM,42MM,51MM,S | EA | 2 | 기계부 | 강경록 | 061-357-2244 | 품명 개스킷 - 가스켓타입 SPIRAL WOUND - 가스켓단면형태 BASIC - 두께 3.2MM - 내경 42MM - 외경 51MM - 가스켓재질 SUS304/GRAPHITE - 주입기(FILLER)재질 GRAPHITE - 후프(HOOP)재질 SUS304 - 사용온도(상한) 580℃ - 사용온도(하한) -180℃ - 사용압력(상한) 3000PSI - 품질보증서류 C OF C, MILL SHEET OR MTR 원자력안전범주 NON NUCLEAR SAFETY RELATED 품질등급 S등급
2020 | 4 | 계획예방정비용 | 한빛 | 1발전소 | 2 | 25 | 200486994 | 정비부분품(SPAR) | 국외 | S | 제어/지시기 | 제어/지시기,PNEUMATIC INDICATING CONTROLLE,PN | EA | 3 | 계측제어부 | 김지성 | 061-357-3105 | 품명 제어/지시기 - 별칭 PNEUMATIC INDICATING CONTROLLE - 타입(형식) PNEUMATIC CONTROLLER - 사이즈 DEADBAND:0.1% OF SPAN - 기능1 PNEUMATIC CONTROL - 입력데이터 0∼52.3IN WC I/P - 출력데이터 3∼15PSI - 정확도 ±0.5% OF SPAN ELEMENT - 범위(RANGE) 0-1000L/SEC - 압력 30 PSIG - 채널개수 1 - 연결(CONNECTION) 데이터 REPEATABILITY : 0.2% OF SPAN - 제어(CONTROL) 타입 P,I CONTROL - 디스플레이 데이터 BLACK LETTER ON WHITE - 연결 전기 데이터 REF S/N : 05161055 TO 05161057 - 운전방법 AUTO - 온도 -40~80DEG C - 특수사항 CAL RANGE 0 TO 52.3IN WC SCALE 품질등급 S등급 제작사 FOXBORO COMPANY - 모델번호 43AP-FA42N/DE-AZ | FOXBORO COMPANY | 43AP-FA42N/DE-AZ
2020 | 3 | 계획예방정비용 | 한울 | 3발전소 | 5 | 12 | 200487023 | 정비부분품(SPAR) | 국내 | S | 개스킷 | 개스킷,2-1/2IN,4MM,EPDM(RUBBER),150LB,플랜지 공 | EA | 12 | 기계부 | 노재규 | 054-785-3466 | 품명 개스킷 - 배관공칭규격(NPS) 2-1/2IN - 두께 4MM - 가스켓재질 EPDM(RUBBER) - 사용압력(상한) 150LB - 볼트홀(HOLE)수 플랜지 공칭규격 - 사용매체 해수 - 특수사항 플랜지 타입 FF - 품질보증서류 하자보증서 품질등급 S등급
2021 | 3 | 계획예방정비용 | 한울 | 3발전소 | 6 | 12 | 200487023 | 정비부분품(SPAR) | 국내 | S | 개스킷 | 개스킷,2-1/2IN,4MM,EPDM(RUBBER),150LB,플랜지 공 | EA | 12 | 기계부 | 김준후 | 054-785-2349 | 품명 개스킷 - 배관공칭규격(NPS) 2-1/2IN - 두께 4MM - 가스켓재질 EPDM(RUBBER) - 사용압력(상한) 150LB - 볼트홀(HOLE)수 플랜지 공칭규격 - 사용매체 해수 - 특수사항 플랜지 타입 FF - 품질보증서류 하자보증서 품질등급 S등급
2020 | 4 | 계획예방정비용 | 한빛 | 2발전소 | 3 | 18 | 200487081 | 정비부분품(SPAR) | 국내 | S | 개스킷 | 개스킷,SHEET,1500㎜,1500㎜,0.5㎜,NBR/합성섬유,300℃ | EA | 4 | 기계부 | 강경록 | 061-357-2244 | 품명 개스킷 - 가스켓타입 SHEET - 길이 1500㎜ - 너비 1500㎜ - 두께 0.5㎜ - 가스켓재질 NBR/합성섬유 - 사용온도(상한) 300℃ - 사용압력(상한) 710PSI - 사용매체 OIL - 시험성적서류 C OF C 품질등급 S등급
2020 | 4 | 계획예방정비용 | 한빛 | 2발전소 | 4 | 17 | 200487081 | 정비부분품(SPAR) | 국내 | S | 개스킷 | 개스킷,SHEET,1500㎜,1500㎜,0.5㎜,NBR/합성섬유,300℃ | EA | 4 | 기계부 | 강경록 | 061-357-2244 | 품명 개스킷 - 가스켓타입 SHEET - 길이 1500㎜ - 너비 1500㎜ - 두께 0.5㎜ - 가스켓재질 NBR/합성섬유 - 사용온도(상한) 300℃ - 사용압력(상한) 710PSI - 사용매체 OIL - 시험성적서류 C OF C 품질등급 S등급
2022 | 2 | 계획예방정비용 | 한빛 | 2발전소 | 4 | 18 | 200487081 | 정비부분품(SPAR) | 국내 | S | 개스킷 | 개스킷,SHEET,1500㎜,1500㎜,0.5㎜,NBR/합성섬유,300℃ | EA | 4 | 기계부 | 강경록 | 061-357-2244 | 품명 개스킷 - 가스켓타입 SHEET - 길이 1500㎜ - 너비 1500㎜ - 두께 0.5㎜ - 가스켓재질 NBR/합성섬유 - 사용온도(상한) 300℃ - 사용압력(상한) 710PSI - 사용매체 OIL - 시험성적서류 C OF C 품질등급 S등급
2022 | 3 | 계획예방정비용 | 한빛 | 2발전소 | 3 | 19 | 200487081 | 정비부분품(SPAR) | 국내 | S | 개스킷 | 개스킷,SHEET,1500㎜,1500㎜,0.5㎜,NBR/합성섬유,300℃ | EA | 4 | 기계부 | 강경록 | 061-357-2244 | 품명 개스킷 - 가스켓타입 SHEET - 길이 1500㎜ - 너비 1500㎜ - 두께 0.5㎜ - 가스켓재질 NBR/합성섬유 - 사용온도(상한) 300℃ - 사용압력(상한) 710PSI - 사용매체 OIL - 시험성적서류 C OF C 품질등급 S등급
2020 | 4 | 계획예방정비용 | 한빛 | 2발전소 | 3 | 18 | 200487083 | 정비부분품(SPAR) | 국내 | S | 개스킷 | 개스킷,SHEET,타원형,17,1.5,275/136,310/170,GR | EA | 8 | 기계부 | 강경록 | 061-357-2244 | 품명 개스킷 - 가스켓타입 SHEET - 가스켓몸체형태 타원형 - 너비 17 - 두께 1.5 - 내경 275/136 - 외경 310/170 - 가스켓재질 GRAPHITE - 품질보증서류 C OF C - 치수 310*275*170*136*17*1.5T_타원형 품질등급 S등급
2020 | 4 | 계획예방정비용 | 한빛 | 2발전소 | 4 | 17 | 200487083 | 정비부분품(SPAR) | 국내 | S | 개스킷 | 개스킷,SHEET,타원형,17,1.5,275/136,310/170,GR | EA | 8 | 기계부 | 강경록 | 061-357-2244 | 품명 개스킷 - 가스켓타입 SHEET - 가스켓몸체형태 타원형 - 너비 17 - 두께 1.5 - 내경 275/136 - 외경 310/170 - 가스켓재질 GRAPHITE - 품질보증서류 C OF C - 치수 310*275*170*136*17*1.5T_타원형 품질등급 S등급
2022 | 2 | 계획예방정비용 | 한빛 | 2발전소 | 4 | 18 | 200487083 | 정비부분품(SPAR) | 국내 | S | 개스킷 | 개스킷,SHEET,타원형,17,1.5,275/136,310/170,GR | EA | 8 | 기계부 | 강경록 | 061-357-2244 | 품명 개스킷 - 가스켓타입 SHEET - 가스켓몸체형태 타원형 - 너비 17 - 두께 1.5 - 내경 275/136 - 외경 310/170 - 가스켓재질 GRAPHITE - 품질보증서류 C OF C - 치수 310*275*170*136*17*1.5T_타원형 품질등급 S등급
2022 | 3 | 계획예방정비용 | 한빛 | 2발전소 | 3 | 19 | 200487083 | 정비부분품(SPAR) | 국내 | S | 개스킷 | 개스킷,SHEET,타원형,17,1.5,275/136,310/170,GR | EA | 8 | 기계부 | 강경록 | 061-357-2244 | 품명 개스킷 - 가스켓타입 SHEET - 가스켓몸체형태 타원형 - 너비 17 - 두께 1.5 - 내경 275/136 - 외경 310/170 - 가스켓재질 GRAPHITE - 품질보증서류 C OF C - 치수 310*275*170*136*17*1.5T_타원형 품질등급 S등급
2020 | 2 | 계획예방정비용 | 한빛 | 2발전소 | 3 | 18 | 200487130 | 정비부분품(SPAR) | 국외 | S | 오-링 | 오-링,88.57㎜,93.81MM,2.62㎜,BUNA-N, | EA | 16 | 기계부 | 강경록 | 061-357-2244 | 품명 오-링 - 내경 88.57㎜ - 외경 93.81MM - 두께 2.62㎜ - 오-링재질 BUNA-N 품질등급 S등급
2020 | 2 | 계획예방정비용 | 한빛 | 2발전소 | 4 | 17 | 200487130 | 정비부분품(SPAR) | 국외 | S | 오-링 | 오-링,88.57㎜,93.81MM,2.62㎜,BUNA-N, | EA | 16 | 기계부 | 강경록 | 061-357-2244 | 품명 오-링 - 내경 88.57㎜ - 외경 93.81MM - 두께 2.62㎜ - 오-링재질 BUNA-N 품질등급 S등급
2021 | 4 | 계획예방정비용 | 한빛 | 2발전소 | 4 | 18 | 200487130 | 정비부분품(SPAR) | 국외 | S | 오-링 | 오-링,88.57㎜,93.81MM,2.62㎜,BUNA-N, | EA | 16 | 기계부 | 강경록 | 061-357-2244 | 품명 오-링 - 내경 88.57㎜ - 외경 93.81MM - 두께 2.62㎜ - 오-링재질 BUNA-N 품질등급 S등급
2021 | 4 | 계획예방정비용 | 한빛 | 2발전소 | 3 | 19 | 200487130 | 정비부분품(SPAR) | 국외 | S | 오-링 | 오-링,88.57㎜,93.81MM,2.62㎜,BUNA-N, | EA | 16 | 기계부 | 강경록 | 061-357-2244 | 품명 오-링 - 내경 88.57㎜ - 외경 93.81MM - 두께 2.62㎜ - 오-링재질 BUNA-N 품질등급 S등급
2020 | 2 | 계획예방정비용 | 한빛 | 2발전소 | 3 | 18 | 200487134 | 정비부분품(SPAR) | 국외 | S | 패킹,성형식(MOLD) | 패킹,성형식(MOLD),BRAID 3, MOLD 4,CIRCULAR,32 | SET | 6 | 기계부 | 강경록 | 061-357-2244 | 품명 패킹,성형식(MOLD) - 패킹타입 BRAID 3, MOLD 4 - 패킹몸체형태 CIRCULAR - 내경 32㎜ - 외경 48㎜ - 두께 7.9㎜ - 패킹재질 GRAPHITE 품질등급 S등급
2020 | 2 | 계획예방정비용 | 한빛 | 2발전소 | 4 | 17 | 200487134 | 정비부분품(SPAR) | 국외 | S | 패킹,성형식(MOLD) | 패킹,성형식(MOLD),BRAID 3, MOLD 4,CIRCULAR,32 | SET | 6 | 기계부 | 강경록 | 061-357-2244 | 품명 패킹,성형식(MOLD) - 패킹타입 BRAID 3, MOLD 4 - 패킹몸체형태 CIRCULAR - 내경 32㎜ - 외경 48㎜ - 두께 7.9㎜ - 패킹재질 GRAPHITE 품질등급 S등급
2021 | 4 | 계획예방정비용 | 한빛 | 2발전소 | 4 | 18 | 200487134 | 정비부분품(SPAR) | 국외 | S | 패킹,성형식(MOLD) | 패킹,성형식(MOLD),BRAID 3, MOLD 4,CIRCULAR,32 | SET | 6 | 기계부 | 강경록 | 061-357-2244 | 품명 패킹,성형식(MOLD) - 패킹타입 BRAID 3, MOLD 4 - 패킹몸체형태 CIRCULAR - 내경 32㎜ - 외경 48㎜ - 두께 7.9㎜ - 패킹재질 GRAPHITE 품질등급 S등급
2021 | 4 | 계획예방정비용 | 한빛 | 2발전소 | 3 | 19 | 200487134 | 정비부분품(SPAR) | 국외 | S | 패킹,성형식(MOLD) | 패킹,성형식(MOLD),BRAID 3, MOLD 4,CIRCULAR,32 | SET | 6 | 기계부 | 강경록 | 061-357-2244 | 품명 패킹,성형식(MOLD) - 패킹타입 BRAID 3, MOLD 4 - 패킹몸체형태 CIRCULAR - 내경 32㎜ - 외경 48㎜ - 두께 7.9㎜ - 패킹재질 GRAPHITE 품질등급 S등급
2020 | 4 | 계획예방정비용 | 한빛 | 2발전소 | 3 | 18 | 200487136 | 정비부분품(SPAR) | 국내 | S | 개스킷 | 개스킷,SHEET,S/S 박판삽입,1.0MM,127MM,155MM,SUS | EA | 2 | 기계부 | 강경록 | 061-357-2244 | 품명 개스킷 - 가스켓타입 SHEET - 가스켓단면형태 S/S 박판삽입 - 두께 1.0MM - 내경 127MM - 외경 155MM - 가스켓재질 SUS316/GRAPHITE 원자력안전범주 NON NUCLEAR SAFETY RELATED 품질등급 S등급
2020 | 4 | 계획예방정비용 | 한빛 | 2발전소 | 4 | 17 | 200487136 | 정비부분품(SPAR) | 국내 | S | 개스킷 | 개스킷,SHEET,S/S 박판삽입,1.0MM,127MM,155MM,SUS | EA | 2 | 기계부 | 강경록 | 061-357-2244 | 품명 개스킷 - 가스켓타입 SHEET - 가스켓단면형태 S/S 박판삽입 - 두께 1.0MM - 내경 127MM - 외경 155MM - 가스켓재질 SUS316/GRAPHITE 원자력안전범주 NON NUCLEAR SAFETY RELATED 품질등급 S등급
2022 | 2 | 계획예방정비용 | 한빛 | 2발전소 | 4 | 18 | 200487136 | 정비부분품(SPAR) | 국내 | S | 개스킷 | 개스킷,SHEET,S/S 박판삽입,1.0MM,127MM,155MM,SUS | EA | 2 | 기계부 | 강경록 | 061-357-2244 | 품명 개스킷 - 가스켓타입 SHEET - 가스켓단면형태 S/S 박판삽입 - 두께 1.0MM - 내경 127MM - 외경 155MM - 가스켓재질 SUS316/GRAPHITE 원자력안전범주 NON NUCLEAR SAFETY RELATED 품질등급 S등급
2022 | 3 | 계획예방정비용 | 한빛 | 2발전소 | 3 | 19 | 200487136 | 정비부분품(SPAR) | 국내 | S | 개스킷 | 개스킷,SHEET,S/S 박판삽입,1.0MM,127MM,155MM,SUS | EA | 2 | 기계부 | 강경록 | 061-357-2244 | 품명 개스킷 - 가스켓타입 SHEET - 가스켓단면형태 S/S 박판삽입 - 두께 1.0MM - 내경 127MM - 외경 155MM - 가스켓재질 SUS316/GRAPHITE 원자력안전범주 NON NUCLEAR SAFETY RELATED 품질등급 S등급
2020 | 4 | 계획예방정비용 | 한빛 | 2발전소 | 3 | 18 | 200487140 | 정비부분품(SPAR) | 국내 | S | 패킹,성형식(MOLD) | 패킹,성형식(MOLD),TEFLON,V-SHAPE,19MM,32MM,50 | SET | 4 | 기계부 | 강경록 | 061-357-2244 | 품명 패킹,성형식(MOLD) - 패킹타입 TEFLON - 패킹몸체형태 V-SHAPE - 내경 19MM - 외경 32MM - 두께 50MM - 부속품목 8EA/SET 품질등급 S등급
2020 | 4 | 계획예방정비용 | 한빛 | 2발전소 | 4 | 17 | 200487140 | 정비부분품(SPAR) | 국내 | S | 패킹,성형식(MOLD) | 패킹,성형식(MOLD),TEFLON,V-SHAPE,19MM,32MM,50 | SET | 4 | 기계부 | 강경록 | 061-357-2244 | 품명 패킹,성형식(MOLD) - 패킹타입 TEFLON - 패킹몸체형태 V-SHAPE - 내경 19MM - 외경 32MM - 두께 50MM - 부속품목 8EA/SET 품질등급 S등급
2022 | 2 | 계획예방정비용 | 한빛 | 2발전소 | 4 | 18 | 200487140 | 정비부분품(SPAR) | 국내 | S | 패킹,성형식(MOLD) | 패킹,성형식(MOLD),TEFLON,V-SHAPE,19MM,32MM,50 | SET | 4 | 기계부 | 강경록 | 061-357-2244 | 품명 패킹,성형식(MOLD) - 패킹타입 TEFLON - 패킹몸체형태 V-SHAPE - 내경 19MM - 외경 32MM - 두께 50MM - 부속품목 8EA/SET 품질등급 S등급
2022 | 3 | 계획예방정비용 | 한빛 | 2발전소 | 3 | 19 | 200487140 | 정비부분품(SPAR) | 국내 | S | 패킹,성형식(MOLD) | 패킹,성형식(MOLD),TEFLON,V-SHAPE,19MM,32MM,50 | SET | 4 | 기계부 | 강경록 | 061-357-2244 | 품명 패킹,성형식(MOLD) - 패킹타입 TEFLON - 패킹몸체형태 V-SHAPE - 내경 19MM - 외경 32MM - 두께 50MM - 부속품목 8EA/SET 품질등급 S등급
2020 | 4 | 계획예방정비용 | 한빛 | 2발전소 | 3 | 18 | 200487150 | 정비부분품(SPAR) | 국내 | S | 패킹재료 | 패킹재료,GLAND,사각형,HEMP-FLAX FIBER,PTFE,3/16 | M | 20 | 기계부 | 강경록 | 061-357-2244 | 품명 패킹재료 - 패킹재료타입 GLAND - 패킹재료단면형태 사각형 - 패킹재료재질 HEMP-FLAX FIBER - 윤활재 PTFE - 사이즈 3/16IN 품질등급 S등급 제작사 삼성산업(주) - 모델번호 SS-211P | 삼성산업(주) | SS-211P
2020 | 4 | 계획예방정비용 | 한빛 | 2발전소 | 4 | 17 | 200487150 | 정비부분품(SPAR) | 국내 | S | 패킹재료 | 패킹재료,GLAND,사각형,HEMP-FLAX FIBER,PTFE,3/16 | M | 20 | 기계부 | 강경록 | 061-357-2244 | 품명 패킹재료 - 패킹재료타입 GLAND - 패킹재료단면형태 사각형 - 패킹재료재질 HEMP-FLAX FIBER - 윤활재 PTFE - 사이즈 3/16IN 품질등급 S등급 제작사 삼성산업(주) - 모델번호 SS-211P | 삼성산업(주) | SS-211P
2022 | 2 | 계획예방정비용 | 한빛 | 2발전소 | 4 | 18 | 200487150 | 정비부분품(SPAR) | 국내 | S | 패킹재료 | 패킹재료,GLAND,사각형,HEMP-FLAX FIBER,PTFE,3/16 | M | 20 | 기계부 | 강경록 | 061-357-2244 | 품명 패킹재료 - 패킹재료타입 GLAND - 패킹재료단면형태 사각형 - 패킹재료재질 HEMP-FLAX FIBER - 윤활재 PTFE - 사이즈 3/16IN 품질등급 S등급 제작사 삼성산업(주) - 모델번호 SS-211P | 삼성산업(주) | SS-211P
2022 | 3 | 계획예방정비용 | 한빛 | 2발전소 | 3 | 19 | 200487150 | 정비부분품(SPAR) | 국내 | S | 패킹재료 | 패킹재료,GLAND,사각형,HEMP-FLAX FIBER,PTFE,3/16 | M | 20 | 기계부 | 강경록 | 061-357-2244 | 품명 패킹재료 - 패킹재료타입 GLAND - 패킹재료단면형태 사각형 - 패킹재료재질 HEMP-FLAX FIBER - 윤활재 PTFE - 사이즈 3/16IN 품질등급 S등급 제작사 삼성산업(주) - 모델번호 SS-211P | 삼성산업(주) | SS-211P
2021 | 1 | 경상예방정비용 | 한울 | 3발전소 |  |  | 200487235 | 정비부분품(SPAR) | 국내 | S | 계전기,솔레노이드식 | 계전기,솔레노이드식,RELAY UMX22,교류조작형,220 VAC,10 | EA | 1 | 전기부 | 김보영 | 054-785-1502 | 품명 계전기,솔레노이드식 - 별칭 RELAY UMX22 - 타입(형식) 교류조작형 - 제어정격전압 220 VAC - 전류 10 A - 주파수 60 HZ - 접촉자(CONTACT) 데이터 2A2B(2NO+2NC) 품질등급 S등급 제작사 현대중공업 - 모델번호 UMX22 | 현대중공업 | UMX22
2021 | 1 | 경상예방정비용 | 한울 | 3발전소 |  |  | 200487236 | 정비부분품(SPAR) | 국내 | S | 계전기,솔레노이드식 | 계전기,솔레노이드식,RELAY UMX04,교류조작형,220 VAC,10 | EA | 1 | 전기부 | 김보영 | 054-785-1502 | 품명 계전기,솔레노이드식 - 별칭 RELAY UMX04 - 타입(형식) 교류조작형 - 제어정격전압 220 VAC - 전류 10 A - 주파수 60 HZ - 접촉자(CONTACT) 데이터 4B(4NC) 품질등급 S등급 제작사 현대중공업 - 모델번호 UMX04 | 현대중공업 | UMX04
2020 | 4 | 계획예방정비용 | 한빛 | 2발전소 | 3 | 18 | 200487239 | 정비부분품(SPAR) | 국내 | S | 개스킷 | 개스킷,SPIRAL WOUND,BASIC,3.5㎜,89㎜,104㎜,SUS | EA | 1 | 기계부 | 강경록 | 061-357-2244 | 품명 개스킷 - 가스켓타입 SPIRAL WOUND - 가스켓단면형태 BASIC - 두께 3.5㎜ - 내경 89㎜ - 외경 104㎜ - 가스켓재질 SUS304/GRAPHITE - PT값(압력X온도 값) 300LB 원자력안전범주 NON NUCLEAR SAFETY RELATED 품질등급 S등급
2020 | 4 | 계획예방정비용 | 한빛 | 2발전소 | 4 | 17 | 200487239 | 정비부분품(SPAR) | 국내 | S | 개스킷 | 개스킷,SPIRAL WOUND,BASIC,3.5㎜,89㎜,104㎜,SUS | EA | 1 | 기계부 | 강경록 | 061-357-2244 | 품명 개스킷 - 가스켓타입 SPIRAL WOUND - 가스켓단면형태 BASIC - 두께 3.5㎜ - 내경 89㎜ - 외경 104㎜ - 가스켓재질 SUS304/GRAPHITE - PT값(압력X온도 값) 300LB 원자력안전범주 NON NUCLEAR SAFETY RELATED 품질등급 S등급
2022 | 2 | 계획예방정비용 | 한빛 | 2발전소 | 4 | 18 | 200487239 | 정비부분품(SPAR) | 국내 | S | 개스킷 | 개스킷,SPIRAL WOUND,BASIC,3.5㎜,89㎜,104㎜,SUS | EA | 1 | 기계부 | 강경록 | 061-357-2244 | 품명 개스킷 - 가스켓타입 SPIRAL WOUND - 가스켓단면형태 BASIC - 두께 3.5㎜ - 내경 89㎜ - 외경 104㎜ - 가스켓재질 SUS304/GRAPHITE - PT값(압력X온도 값) 300LB 원자력안전범주 NON NUCLEAR SAFETY RELATED 품질등급 S등급
2022 | 3 | 계획예방정비용 | 한빛 | 2발전소 | 3 | 19 | 200487239 | 정비부분품(SPAR) | 국내 | S | 개스킷 | 개스킷,SPIRAL WOUND,BASIC,3.5㎜,89㎜,104㎜,SUS | EA | 1 | 기계부 | 강경록 | 061-357-2244 | 품명 개스킷 - 가스켓타입 SPIRAL WOUND - 가스켓단면형태 BASIC - 두께 3.5㎜ - 내경 89㎜ - 외경 104㎜ - 가스켓재질 SUS304/GRAPHITE - PT값(압력X온도 값) 300LB 원자력안전범주 NON NUCLEAR SAFETY RELATED 품질등급 S등급
2020 | 4 | 계획예방정비용 | 한빛 | 2발전소 | 3 | 18 | 200487243 | 정비부분품(SPAR) | 국내 | S | 개스킷 | 개스킷,SHEET,1500㎜,1500㎜,1.5㎜,NBR/합성섬유,300℃ | EA | 1 | 기계부 | 강경록 | 061-357-2244 | 품명 개스킷 - 가스켓타입 SHEET - 길이 1500㎜ - 너비 1500㎜ - 두께 1.5㎜ - 가스켓재질 NBR/합성섬유 - 사용온도(상한) 300℃ - 사용압력(상한) 710PSI - 사용매체 OIL - 품질보증서류 C OF C 품질등급 S등급
2020 | 4 | 계획예방정비용 | 한빛 | 2발전소 | 4 | 17 | 200487243 | 정비부분품(SPAR) | 국내 | S | 개스킷 | 개스킷,SHEET,1500㎜,1500㎜,1.5㎜,NBR/합성섬유,300℃ | EA | 1 | 기계부 | 강경록 | 061-357-2244 | 품명 개스킷 - 가스켓타입 SHEET - 길이 1500㎜ - 너비 1500㎜ - 두께 1.5㎜ - 가스켓재질 NBR/합성섬유 - 사용온도(상한) 300℃ - 사용압력(상한) 710PSI - 사용매체 OIL - 품질보증서류 C OF C 품질등급 S등급
2022 | 2 | 계획예방정비용 | 한빛 | 2발전소 | 4 | 18 | 200487243 | 정비부분품(SPAR) | 국내 | S | 개스킷 | 개스킷,SHEET,1500㎜,1500㎜,1.5㎜,NBR/합성섬유,300℃ | EA | 1 | 기계부 | 강경록 | 061-357-2244 | 품명 개스킷 - 가스켓타입 SHEET - 길이 1500㎜ - 너비 1500㎜ - 두께 1.5㎜ - 가스켓재질 NBR/합성섬유 - 사용온도(상한) 300℃ - 사용압력(상한) 710PSI - 사용매체 OIL - 품질보증서류 C OF C 품질등급 S등급
2022 | 3 | 계획예방정비용 | 한빛 | 2발전소 | 3 | 19 | 200487243 | 정비부분품(SPAR) | 국내 | S | 개스킷 | 개스킷,SHEET,1500㎜,1500㎜,1.5㎜,NBR/합성섬유,300℃ | EA | 1 | 기계부 | 강경록 | 061-357-2244 | 품명 개스킷 - 가스켓타입 SHEET - 길이 1500㎜ - 너비 1500㎜ - 두께 1.5㎜ - 가스켓재질 NBR/합성섬유 - 사용온도(상한) 300℃ - 사용압력(상한) 710PSI - 사용매체 OIL - 품질보증서류 C OF C 품질등급 S등급
2020 | 4 | 계획예방정비용 | 한빛 | 2발전소 | 3 | 18 | 200487244 | 정비부분품(SPAR) | 국내 | S | 개스킷 | 개스킷,SHEET,1500㎜,1500㎜,1.0㎜,NBR/합성섬유,300℃ | EA | 1 | 기계부 | 강경록 | 061-357-2244 | 품명 개스킷 - 가스켓타입 SHEET - 길이 1500㎜ - 너비 1500㎜ - 두께 1.0㎜ - 가스켓재질 NBR/합성섬유 - 사용온도(상한) 300℃ - 사용압력(상한) 710PSI - 사용매체 OIL - 품질보증서류 C OF C 품질등급 S등급
2020 | 4 | 계획예방정비용 | 한빛 | 2발전소 | 4 | 17 | 200487244 | 정비부분품(SPAR) | 국내 | S | 개스킷 | 개스킷,SHEET,1500㎜,1500㎜,1.0㎜,NBR/합성섬유,300℃ | EA | 1 | 기계부 | 강경록 | 061-357-2244 | 품명 개스킷 - 가스켓타입 SHEET - 길이 1500㎜ - 너비 1500㎜ - 두께 1.0㎜ - 가스켓재질 NBR/합성섬유 - 사용온도(상한) 300℃ - 사용압력(상한) 710PSI - 사용매체 OIL - 품질보증서류 C OF C 품질등급 S등급
2022 | 2 | 계획예방정비용 | 한빛 | 2발전소 | 4 | 18 | 200487244 | 정비부분품(SPAR) | 국내 | S | 개스킷 | 개스킷,SHEET,1500㎜,1500㎜,1.0㎜,NBR/합성섬유,300℃ | EA | 1 | 기계부 | 강경록 | 061-357-2244 | 품명 개스킷 - 가스켓타입 SHEET - 길이 1500㎜ - 너비 1500㎜ - 두께 1.0㎜ - 가스켓재질 NBR/합성섬유 - 사용온도(상한) 300℃ - 사용압력(상한) 710PSI - 사용매체 OIL - 품질보증서류 C OF C 품질등급 S등급
2022 | 3 | 계획예방정비용 | 한빛 | 2발전소 | 3 | 19 | 200487244 | 정비부분품(SPAR) | 국내 | S | 개스킷 | 개스킷,SHEET,1500㎜,1500㎜,1.0㎜,NBR/합성섬유,300℃ | EA | 1 | 기계부 | 강경록 | 061-357-2244 | 품명 개스킷 - 가스켓타입 SHEET - 길이 1500㎜ - 너비 1500㎜ - 두께 1.0㎜ - 가스켓재질 NBR/합성섬유 - 사용온도(상한) 300℃ - 사용압력(상한) 710PSI - 사용매체 OIL - 품질보증서류 C OF C 품질등급 S등급
2020 | 2 | 계획예방정비용 | 한빛 | 2발전소 | 3 | 18 | 200487258 | 정비부분품(SPAR) | 국외 | S | 볼베어링 | 볼베어링,DGBB,6302NR,42㎜,15㎜,13㎜,STL,OIL,OP | EA | 4 | 기계부 | 강경록 | 061-357-2244 | 품명 볼베어링 - 베어링형태 DGBB - 국제베어링교환번호 6302NR - 외경 42㎜ - 구멍직경 15㎜ - 너비 13㎜ - 베어링재질 STL - 윤활재 OIL - 고무덮개(SEAL)수 OPEN TYPE - 부속품목 SNAP RING - 품질보증서류 CERTIFICATE OF CONFORMANCE - 별칭 SOVP GEAR BOX BRG 품질등급 S등급 제작사 NSK LTD. - 모델번호 6302NR | NSK LTD. | 6302NR
2020 | 2 | 계획예방정비용 | 한빛 | 2발전소 | 4 | 17 | 200487258 | 정비부분품(SPAR) | 국외 | S | 볼베어링 | 볼베어링,DGBB,6302NR,42㎜,15㎜,13㎜,STL,OIL,OP | EA | 4 | 기계부 | 강경록 | 061-357-2244 | 품명 볼베어링 - 베어링형태 DGBB - 국제베어링교환번호 6302NR - 외경 42㎜ - 구멍직경 15㎜ - 너비 13㎜ - 베어링재질 STL - 윤활재 OIL - 고무덮개(SEAL)수 OPEN TYPE - 부속품목 SNAP RING - 품질보증서류 CERTIFICATE OF CONFORMANCE - 별칭 SOVP GEAR BOX BRG 품질등급 S등급 제작사 NSK LTD. - 모델번호 6302NR | NSK LTD. | 6302NR
2021 | 4 | 계획예방정비용 | 한빛 | 2발전소 | 4 | 18 | 200487258 | 정비부분품(SPAR) | 국외 | S | 볼베어링 | 볼베어링,DGBB,6302NR,42㎜,15㎜,13㎜,STL,OIL,OP | EA | 4 | 기계부 | 강경록 | 061-357-2244 | 품명 볼베어링 - 베어링형태 DGBB - 국제베어링교환번호 6302NR - 외경 42㎜ - 구멍직경 15㎜ - 너비 13㎜ - 베어링재질 STL - 윤활재 OIL - 고무덮개(SEAL)수 OPEN TYPE - 부속품목 SNAP RING - 품질보증서류 CERTIFICATE OF CONFORMANCE - 별칭 SOVP GEAR BOX BRG 품질등급 S등급 제작사 NSK LTD. - 모델번호 6302NR | NSK LTD. | 6302NR
2021 | 4 | 계획예방정비용 | 한빛 | 2발전소 | 3 | 19 | 200487258 | 정비부분품(SPAR) | 국외 | S | 볼베어링 | 볼베어링,DGBB,6302NR,42㎜,15㎜,13㎜,STL,OIL,OP | EA | 4 | 기계부 | 강경록 | 061-357-2244 | 품명 볼베어링 - 베어링형태 DGBB - 국제베어링교환번호 6302NR - 외경 42㎜ - 구멍직경 15㎜ - 너비 13㎜ - 베어링재질 STL - 윤활재 OIL - 고무덮개(SEAL)수 OPEN TYPE - 부속품목 SNAP RING - 품질보증서류 CERTIFICATE OF CONFORMANCE - 별칭 SOVP GEAR BOX BRG 품질등급 S등급 제작사 NSK LTD. - 모델번호 6302NR | NSK LTD. | 6302NR
2020 | 3 | 계획예방정비용 | 한빛 | 1발전소 | 1 | 25 | 200487259 | 정비부분품(SPAR) | 국내 | S | 볼트/너트 세트 | 볼트/너트 세트,HEX,30㎜(전나사산),A193 B8,1/2IN-13U | SET | 40 | 기계부 | 나인성 | 061-357-2144 | 품명 볼트/너트 세트 - 볼트타입 HEX - 길이 30㎜(전나사산) - 볼트재질 A193 B8 - 나사시리즈 1/2IN-13UNC - 사용와셔형태(1ST) 평와셔 - 구성품 WASHER 품질등급 S등급
2021 | 2 | 계획예방정비용 | 한빛 | 1발전소 | 2 | 25 | 200487259 | 정비부분품(SPAR) | 국내 | S | 볼트/너트 세트 | 볼트/너트 세트,HEX,30㎜(전나사산),A193 B8,1/2IN-13U | SET | 40 | 기계부 | 나인성 | 061-357-2144 | 품명 볼트/너트 세트 - 볼트타입 HEX - 길이 30㎜(전나사산) - 볼트재질 A193 B8 - 나사시리즈 1/2IN-13UNC - 사용와셔형태(1ST) 평와셔 - 구성품 WASHER 품질등급 S등급
2022 | 1 | 계획예방정비용 | 한빛 | 1발전소 | 1 | 26 | 200487259 | 정비부분품(SPAR) | 국내 | S | 볼트/너트 세트 | 볼트/너트 세트,HEX,30㎜(전나사산),A193 B8,1/2IN-13U | SET | 40 | 기계부 | 나인성 | 061-357-2144 | 품명 볼트/너트 세트 - 볼트타입 HEX - 길이 30㎜(전나사산) - 볼트재질 A193 B8 - 나사시리즈 1/2IN-13UNC - 사용와셔형태(1ST) 평와셔 - 구성품 WASHER 품질등급 S등급
2022 | 4 | 계획예방정비용 | 한빛 | 1발전소 | 2 | 26 | 200487259 | 정비부분품(SPAR) | 국내 | S | 볼트/너트 세트 | 볼트/너트 세트,HEX,30㎜(전나사산),A193 B8,1/2IN-13U | SET | 40 | 기계부 | 나인성 | 061-357-2144 | 품명 볼트/너트 세트 - 볼트타입 HEX - 길이 30㎜(전나사산) - 볼트재질 A193 B8 - 나사시리즈 1/2IN-13UNC - 사용와셔형태(1ST) 평와셔 - 구성품 WASHER 품질등급 S등급
2020 | 3 | 계획예방정비용 | 한빛 | 1발전소 | 1 | 25 | 200487260 | 정비부분품(SPAR) | 국내 | S | 볼트/너트 세트 | 볼트/너트 세트,HEX,38㎜(전나사산),A193 B8,HEX,1/2IN | SET | 40 | 기계부 | 나인성 | 061-357-2144 | 품명 볼트/너트 세트 - 볼트타입 HEX - 길이 38㎜(전나사산) - 볼트재질 A193 B8 - 나사형태 HEX - 나사시리즈 1/2IN-13UNC - 사용와셔형태(1ST) 이붙이 내치형 - 구성품 WASHER(이붙이 내치형) 포함 - 시험성적서류 MILL SHEET 품질등급 S등급
2021 | 2 | 계획예방정비용 | 한빛 | 1발전소 | 2 | 25 | 200487260 | 정비부분품(SPAR) | 국내 | S | 볼트/너트 세트 | 볼트/너트 세트,HEX,38㎜(전나사산),A193 B8,HEX,1/2IN | SET | 40 | 기계부 | 나인성 | 061-357-2144 | 품명 볼트/너트 세트 - 볼트타입 HEX - 길이 38㎜(전나사산) - 볼트재질 A193 B8 - 나사형태 HEX - 나사시리즈 1/2IN-13UNC - 사용와셔형태(1ST) 이붙이 내치형 - 구성품 WASHER(이붙이 내치형) 포함 - 시험성적서류 MILL SHEET 품질등급 S등급
2022 | 1 | 계획예방정비용 | 한빛 | 1발전소 | 1 | 26 | 200487260 | 정비부분품(SPAR) | 국내 | S | 볼트/너트 세트 | 볼트/너트 세트,HEX,38㎜(전나사산),A193 B8,HEX,1/2IN | SET | 40 | 기계부 | 나인성 | 061-357-2144 | 품명 볼트/너트 세트 - 볼트타입 HEX - 길이 38㎜(전나사산) - 볼트재질 A193 B8 - 나사형태 HEX - 나사시리즈 1/2IN-13UNC - 사용와셔형태(1ST) 이붙이 내치형 - 구성품 WASHER(이붙이 내치형) 포함 - 시험성적서류 MILL SHEET 품질등급 S등급
2022 | 4 | 계획예방정비용 | 한빛 | 1발전소 | 2 | 26 | 200487260 | 정비부분품(SPAR) | 국내 | S | 볼트/너트 세트 | 볼트/너트 세트,HEX,38㎜(전나사산),A193 B8,HEX,1/2IN | SET | 40 | 기계부 | 나인성 | 061-357-2144 | 품명 볼트/너트 세트 - 볼트타입 HEX - 길이 38㎜(전나사산) - 볼트재질 A193 B8 - 나사형태 HEX - 나사시리즈 1/2IN-13UNC - 사용와셔형태(1ST) 이붙이 내치형 - 구성품 WASHER(이붙이 내치형) 포함 - 시험성적서류 MILL SHEET 품질등급 S등급
2021 | 1 | 경상예방정비용 | 한울 | 3발전소 |  |  | 200487284 | 정비부분품(SPAR) | 국내 | S | 계전기,솔레노이드식 | 계전기,솔레노이드식,RELAY UMX31,교류조작형,220 VAC,10 | EA | 1 | 전기부 | 김보영 | 054-785-1502 | 품명 계전기,솔레노이드식 - 별칭 RELAY UMX31 - 타입(형식) 교류조작형 - 제어정격전압 220 VAC - 전류 10 A - 주파수 60 HZ - 접촉자(CONTACT) 데이터 3A1B(3NO+1NC) 품질등급 S등급 제작사 현대중공업 - 모델번호 UMX31 | 현대중공업 | UMX31
2020 | 1 | 경상예방정비용 | 한빛 | 3발전소 |  |  | 200487291 | 정비부분품(SPAR) | 국내 | S | 캡,밸브용 | 캡,밸브용,3IN,PVC,SCREW TYPE,치수검사보고서,INDICAT | EA | 4 | 기계부 | 정우혁 | 061-357-2395 | 품명 캡,밸브용 - 밸브사이즈 3IN - 캡(CAP)재질 PVC - 부착방법 SCREW TYPE - 시험성적서류 치수검사보고서 - 별칭 INDICATED CAP 품질등급 S등급 제작사 DONGJIN MPTECH CO., LTD - 부품번호 19 - 도면번호 P213-DG-A01-26 | DONGJIN MPTECH CO., LTD |  | 19
2020 | 1 | 경상예방정비용 | 한빛 | 3발전소 |  |  | 200487293 | 정비부분품(SPAR) | 국내 | S | 캡,밸브용 | 캡,밸브용,2IN,PVC,SCREW TYPE,치수검사보고서,INDICAT | EA | 4 | 기계부 | 정우혁 | 061-357-2395 | 품명 캡,밸브용 - 밸브사이즈 2IN - 캡(CAP)재질 PVC - 부착방법 SCREW TYPE - 시험성적서류 치수검사보고서 - 별칭 INDICATED CAP 품질등급 S등급 제작사 DONGJIN MPTECH CO., LTD - 부품번호 19 - 도면번호 P213-DG-A01-24 | DONGJIN MPTECH CO., LTD |  | 19
2021 | 1 | 경상예방정비용 | 한빛 | 1발전소 |  |  | 200487336 | 정비부분품(SPAR) | 국외 | A | 유량제한기 | 유량제한기,FEEDWATER FLOW ELEMENT,FEED WATER | SET | 3 | 기계부 | 나인성 | 061-357-2144 | 품명 유량제한기 - 별칭 FEEDWATER FLOW ELEMENT - 용도 FEED WATER FLOW METERING - 타입(형식) VENTURI - 사이즈 18" SCH120 - 외경 18" - 길이 144"±0.25" - 재질 ASME SA-106 GR.B - 압력 1550PSI/450℉(109㎏/㎠/232℃) - 연결(CONNECTION) 데이터 FLG 원자력안전범주 NON NUCLEAR SAFETY RELATED 품질등급 A등급 제작사 WESTINGHOUSE ELECTRIC COMPANY - 제작사 유형(MFR CATEGORY) ORIGINAL EQUIP. MANUFACTURER - 원기술규격서(OTS) HANBIT 1&2, 3-M-003 - 부품번호 N3690~N3695 - 도면번호 556-32876 한빛 원자력 본부 - 패키지 번호 PO-M0003 제출서류목록 - 품질보증확인서(C of C) | WESTINGHOUSE ELECTRIC COMPANY |  | N3690~N3695
2022 | 1 | 경상예방정비용 | 한빛 | 1발전소 |  |  | 200487336 | 정비부분품(SPAR) | 국외 | A | 유량제한기 | 유량제한기,FEEDWATER FLOW ELEMENT,FEED WATER | SET | 3 | 기계부 | 나인성 | 061-357-2144 | 품명 유량제한기 - 별칭 FEEDWATER FLOW ELEMENT - 용도 FEED WATER FLOW METERING - 타입(형식) VENTURI - 사이즈 18" SCH120 - 외경 18" - 길이 144"±0.25" - 재질 ASME SA-106 GR.B - 압력 1550PSI/450℉(109㎏/㎠/232℃) - 연결(CONNECTION) 데이터 FLG 원자력안전범주 NON NUCLEAR SAFETY RELATED 품질등급 A등급 제작사 WESTINGHOUSE ELECTRIC COMPANY - 제작사 유형(MFR CATEGORY) ORIGINAL EQUIP. MANUFACTURER - 원기술규격서(OTS) HANBIT 1&2, 3-M-003 - 부품번호 N3690~N3695 - 도면번호 556-32876 한빛 원자력 본부 - 패키지 번호 PO-M0003 제출서류목록 - 품질보증확인서(C of C) | WESTINGHOUSE ELECTRIC COMPANY |  | N3690~N3695
2021 | 1 | 경상예방정비용 | 한빛 | 1발전소 |  |  | 200487364 | 정비부분품(SPAR) | 국외 | A | 슬리브,샤프트용 | 슬리브,샤프트용,COUPLING,NICRMOV14-5,REFER TO P | EA | 10 | 기계부 | 정일태 | 061-357-3256 | 품명 슬리브,샤프트용 - 슬리브용도 COUPLING - 슬리브재질 NICRMOV14-5 - 특수사항 REFER TO PROCUREMENT SPEC. 원자력안전범주 NON NUCLEAR SAFETY RELATED 품질등급 A등급 제작사 SIEMENS AG - 제작사 정보 특기사항 SKF COUPLING SYSTEM AB 2001 - 주설비 참고자료 SIEMENS LP TURBINE - 도면번호 13675 - 부품번호 3002474 - 원설계규격서(ODS) HANBIT 1&2, 3-M-003 - 원기술규격서(OTS) HANBIT 1&2, 3-M-003 - 제작사 유형(MFR CATEGORY) ORIGINAL EQUIP. SUPPLIER 제출서류목록 - 품질보증확인서(C of C) - 재료시험보고서(MTR OR MILL SHEET) - 비파괴검사보고서(NDE Records) | SIEMENS AG |  | 3002474
2022 | 1 | 경상예방정비용 | 한빛 | 1발전소 |  |  | 200487364 | 정비부분품(SPAR) | 국외 | A | 슬리브,샤프트용 | 슬리브,샤프트용,COUPLING,NICRMOV14-5,REFER TO P | EA | 10 | 기계부 | 정일태 | 061-357-3256 | 품명 슬리브,샤프트용 - 슬리브용도 COUPLING - 슬리브재질 NICRMOV14-5 - 특수사항 REFER TO PROCUREMENT SPEC. 원자력안전범주 NON NUCLEAR SAFETY RELATED 품질등급 A등급 제작사 SIEMENS AG - 제작사 정보 특기사항 SKF COUPLING SYSTEM AB 2001 - 주설비 참고자료 SIEMENS LP TURBINE - 도면번호 13675 - 부품번호 3002474 - 원설계규격서(ODS) HANBIT 1&2, 3-M-003 - 원기술규격서(OTS) HANBIT 1&2, 3-M-003 - 제작사 유형(MFR CATEGORY) ORIGINAL EQUIP. SUPPLIER 제출서류목록 - 품질보증확인서(C of C) - 재료시험보고서(MTR OR MILL SHEET) - 비파괴검사보고서(NDE Records) | SIEMENS AG |  | 3002474
2021 | 1 | 경상예방정비용 | 한빛 | 1발전소 |  |  | 200487371 | 정비부분품(SPAR) | 국외 | A | 슬리브,샤프트용 | 슬리브,샤프트용,COUPLING,NICRMOV14-5,REFER TO P | EA | 10 | 기계부 | 정일태 | 061-357-3256 | 품명 슬리브,샤프트용 - 슬리브용도 COUPLING - 슬리브재질 NICRMOV14-5 - 특수사항 REFER TO PROCUREMENT SPEC. 원자력안전범주 NON NUCLEAR SAFETY RELATED 품질등급 A등급 제작사 SIEMENS AG - 제작사 정보 특기사항 SKF COUPLING SYSTEM AB 2001 - 주설비 참고자료 SIEMENS LP TURBINE - 도면번호 13667 - 부품번호 3002479 - 원설계규격서(ODS) HANBIT 1&2, 3-M-003 - 원기술규격서(OTS) HANBIT 1&2, 3-M-003 - 제작사 유형(MFR CATEGORY) ORIGINAL EQUIP. SUPPLIER 제출서류목록 - 품질보증확인서(C of C) - 재료시험보고서(MTR OR MILL SHEET) - 비파괴검사보고서(NDE Records) | SIEMENS AG |  | 3002479
2022 | 1 | 경상예방정비용 | 한빛 | 1발전소 |  |  | 200487371 | 정비부분품(SPAR) | 국외 | A | 슬리브,샤프트용 | 슬리브,샤프트용,COUPLING,NICRMOV14-5,REFER TO P | EA | 10 | 기계부 | 정일태 | 061-357-3256 | 품명 슬리브,샤프트용 - 슬리브용도 COUPLING - 슬리브재질 NICRMOV14-5 - 특수사항 REFER TO PROCUREMENT SPEC. 원자력안전범주 NON NUCLEAR SAFETY RELATED 품질등급 A등급 제작사 SIEMENS AG - 제작사 정보 특기사항 SKF COUPLING SYSTEM AB 2001 - 주설비 참고자료 SIEMENS LP TURBINE - 도면번호 13667 - 부품번호 3002479 - 원설계규격서(ODS) HANBIT 1&2, 3-M-003 - 원기술규격서(OTS) HANBIT 1&2, 3-M-003 - 제작사 유형(MFR CATEGORY) ORIGINAL EQUIP. SUPPLIER 제출서류목록 - 품질보증확인서(C of C) - 재료시험보고서(MTR OR MILL SHEET) - 비파괴검사보고서(NDE Records) | SIEMENS AG |  | 3002479
2021 | 1 | 경상예방정비용 | 한빛 | 1발전소 |  |  | 200487376 | 정비부분품(SPAR) | 국외 | A | 슬리브,샤프트용 | 슬리브,샤프트용,COUPLING,NICRMOV14-5,REFER TO P | EA | 10 | 기계부 | 정일태 | 061-357-3256 | 품명 슬리브,샤프트용 - 슬리브용도 COUPLING - 슬리브재질 NICRMOV14-5 - 특수사항 REFER TO PROCUREMENT SPEC. 원자력안전범주 NON NUCLEAR SAFETY RELATED 품질등급 A등급 제작사 SIEMENS AG - 제작사 정보 특기사항 SKF COUPLING SYSTEM AB 2001 - 주설비 참고자료 SIEMENS LP TURBINE - 도면번호 13670 - 부품번호 3002489 - 원설계규격서(ODS) HANBIT 1&2, 3-M-003 - 원기술규격서(OTS) HANBIT 1&2, 3-M-003 - 제작사 유형(MFR CATEGORY) ORIGINAL EQUIP. SUPPLIER 제출서류목록 - 품질보증확인서(C of C) - 재료시험보고서(MTR OR MILL SHEET) - 비파괴검사보고서(NDE Records) | SIEMENS AG |  | 3002489
2022 | 1 | 경상예방정비용 | 한빛 | 1발전소 |  |  | 200487376 | 정비부분품(SPAR) | 국외 | A | 슬리브,샤프트용 | 슬리브,샤프트용,COUPLING,NICRMOV14-5,REFER TO P | EA | 10 | 기계부 | 정일태 | 061-357-3256 | 품명 슬리브,샤프트용 - 슬리브용도 COUPLING - 슬리브재질 NICRMOV14-5 - 특수사항 REFER TO PROCUREMENT SPEC. 원자력안전범주 NON NUCLEAR SAFETY RELATED 품질등급 A등급 제작사 SIEMENS AG - 제작사 정보 특기사항 SKF COUPLING SYSTEM AB 2001 - 주설비 참고자료 SIEMENS LP TURBINE - 도면번호 13670 - 부품번호 3002489 - 원설계규격서(ODS) HANBIT 1&2, 3-M-003 - 원기술규격서(OTS) HANBIT 1&2, 3-M-003 - 제작사 유형(MFR CATEGORY) ORIGINAL EQUIP. SUPPLIER 제출서류목록 - 품질보증확인서(C of C) - 재료시험보고서(MTR OR MILL SHEET) - 비파괴검사보고서(NDE Records) | SIEMENS AG |  | 3002489
2020 | 3 | 계획예방정비용 | 한빛 | 1발전소 | 1 | 25 | 200487387 | 정비부분품(SPAR) | 국내 | S | 플러그,기계용 | 플러그,기계용,플러그 밸브용,29㎜,391.47㎜,A479-410(ST | EA | 5 | 기계부 | 나인성 | 061-357-2144 | 품명 플러그,기계용 - 플러그용도 플러그 밸브용 - 직경 29㎜ - 길이 391.47㎜ - 플러그재질 A479-410(STELLITE NO.6) - 샤프트직경 12.7㎜ - 사용매체 STEAM - 표면처리 시트부 STELLILE NO.6 - 특수사항 제작참고도면 참조 - 품질보증서류 CONTACT CHECK 및 도금검사 보고 - MILL SHEET OR MTR - 계측장비 검교정성적서(국가공인 - 비파괴 시험기록(PT) - 비파괴검사자 자격인정서 - 승인도면 - 열처리보고서 - 치수검사서 품질등급 S등급
2021 | 2 | 계획예방정비용 | 한빛 | 1발전소 | 2 | 25 | 200487387 | 정비부분품(SPAR) | 국내 | S | 플러그,기계용 | 플러그,기계용,플러그 밸브용,29㎜,391.47㎜,A479-410(ST | EA | 5 | 기계부 | 나인성 | 061-357-2144 | 품명 플러그,기계용 - 플러그용도 플러그 밸브용 - 직경 29㎜ - 길이 391.47㎜ - 플러그재질 A479-410(STELLITE NO.6) - 샤프트직경 12.7㎜ - 사용매체 STEAM - 표면처리 시트부 STELLILE NO.6 - 특수사항 제작참고도면 참조 - 품질보증서류 CONTACT CHECK 및 도금검사 보고 - MILL SHEET OR MTR - 계측장비 검교정성적서(국가공인 - 비파괴 시험기록(PT) - 비파괴검사자 자격인정서 - 승인도면 - 열처리보고서 - 치수검사서 품질등급 S등급
2022 | 1 | 계획예방정비용 | 한빛 | 1발전소 | 1 | 26 | 200487387 | 정비부분품(SPAR) | 국내 | S | 플러그,기계용 | 플러그,기계용,플러그 밸브용,29㎜,391.47㎜,A479-410(ST | EA | 5 | 기계부 | 나인성 | 061-357-2144 | 품명 플러그,기계용 - 플러그용도 플러그 밸브용 - 직경 29㎜ - 길이 391.47㎜ - 플러그재질 A479-410(STELLITE NO.6) - 샤프트직경 12.7㎜ - 사용매체 STEAM - 표면처리 시트부 STELLILE NO.6 - 특수사항 제작참고도면 참조 - 품질보증서류 CONTACT CHECK 및 도금검사 보고 - MILL SHEET OR MTR - 계측장비 검교정성적서(국가공인 - 비파괴 시험기록(PT) - 비파괴검사자 자격인정서 - 승인도면 - 열처리보고서 - 치수검사서 품질등급 S등급
2022 | 4 | 계획예방정비용 | 한빛 | 1발전소 | 2 | 26 | 200487387 | 정비부분품(SPAR) | 국내 | S | 플러그,기계용 | 플러그,기계용,플러그 밸브용,29㎜,391.47㎜,A479-410(ST | EA | 5 | 기계부 | 나인성 | 061-357-2144 | 품명 플러그,기계용 - 플러그용도 플러그 밸브용 - 직경 29㎜ - 길이 391.47㎜ - 플러그재질 A479-410(STELLITE NO.6) - 샤프트직경 12.7㎜ - 사용매체 STEAM - 표면처리 시트부 STELLILE NO.6 - 특수사항 제작참고도면 참조 - 품질보증서류 CONTACT CHECK 및 도금검사 보고 - MILL SHEET OR MTR - 계측장비 검교정성적서(국가공인 - 비파괴 시험기록(PT) - 비파괴검사자 자격인정서 - 승인도면 - 열처리보고서 - 치수검사서 품질등급 S등급
2020 | 3 | 계획예방정비용 | 한빛 | 1발전소 | 1 | 25 | 200487388 | 정비부분품(SPAR) | 국내 | S | 시트,밸브용 | 시트,밸브용,20㎜,59㎜,22.65㎜,A479-410(STELLITE | EA | 5 | 기계부 | 나인성 | 061-357-2144 | 품명 시트,밸브용 - 내경 20㎜ - 외경 59㎜ - 두께 22.65㎜ - 시트재질 A479-410(STELLITE NO.6) - 시트표면형태 RING - 표면처리 STELLITE NO.6 - 특수사항 제작참고도면 참조 - 품질보증서류 CONTACT CHECK 및 도금검사 보고 - MILL SHEET OR MTR - 계측장비 검교정성적서(국가공인 - 비파괴 시험기록(PT) - 비파괴검사자 자격인정서 - 승인도면 - 열처리보고서 - 치수검사서 품질등급 S등급
2021 | 2 | 계획예방정비용 | 한빛 | 1발전소 | 2 | 25 | 200487388 | 정비부분품(SPAR) | 국내 | S | 시트,밸브용 | 시트,밸브용,20㎜,59㎜,22.65㎜,A479-410(STELLITE | EA | 5 | 기계부 | 나인성 | 061-357-2144 | 품명 시트,밸브용 - 내경 20㎜ - 외경 59㎜ - 두께 22.65㎜ - 시트재질 A479-410(STELLITE NO.6) - 시트표면형태 RING - 표면처리 STELLITE NO.6 - 특수사항 제작참고도면 참조 - 품질보증서류 CONTACT CHECK 및 도금검사 보고 - MILL SHEET OR MTR - 계측장비 검교정성적서(국가공인 - 비파괴 시험기록(PT) - 비파괴검사자 자격인정서 - 승인도면 - 열처리보고서 - 치수검사서 품질등급 S등급
2022 | 1 | 계획예방정비용 | 한빛 | 1발전소 | 1 | 26 | 200487388 | 정비부분품(SPAR) | 국내 | S | 시트,밸브용 | 시트,밸브용,20㎜,59㎜,22.65㎜,A479-410(STELLITE | EA | 5 | 기계부 | 나인성 | 061-357-2144 | 품명 시트,밸브용 - 내경 20㎜ - 외경 59㎜ - 두께 22.65㎜ - 시트재질 A479-410(STELLITE NO.6) - 시트표면형태 RING - 표면처리 STELLITE NO.6 - 특수사항 제작참고도면 참조 - 품질보증서류 CONTACT CHECK 및 도금검사 보고 - MILL SHEET OR MTR - 계측장비 검교정성적서(국가공인 - 비파괴 시험기록(PT) - 비파괴검사자 자격인정서 - 승인도면 - 열처리보고서 - 치수검사서 품질등급 S등급
2022 | 4 | 계획예방정비용 | 한빛 | 1발전소 | 2 | 26 | 200487388 | 정비부분품(SPAR) | 국내 | S | 시트,밸브용 | 시트,밸브용,20㎜,59㎜,22.65㎜,A479-410(STELLITE | EA | 5 | 기계부 | 나인성 | 061-357-2144 | 품명 시트,밸브용 - 내경 20㎜ - 외경 59㎜ - 두께 22.65㎜ - 시트재질 A479-410(STELLITE NO.6) - 시트표면형태 RING - 표면처리 STELLITE NO.6 - 특수사항 제작참고도면 참조 - 품질보증서류 CONTACT CHECK 및 도금검사 보고 - MILL SHEET OR MTR - 계측장비 검교정성적서(국가공인 - 비파괴 시험기록(PT) - 비파괴검사자 자격인정서 - 승인도면 - 열처리보고서 - 치수검사서 품질등급 S등급
2020 | 2 | 계획예방정비용 | 월성 | 3발전소 | 6(신2) | 4 | 200487414 | 정비부분품(SPAR) | 국내 | A | 다이아프램,밸브용 | DIAPHRAGM,다이아프램밸브용,EPDM,3IN,다이아프램밸브,붕산수, | EA | 4 | 기계부 | 장진혁 | 054-779-5741 | 품명 DIAPHRAGM - 다이아프램용도 다이아프램밸브용 - 다이아프램재질 EPDM - 밸브사이즈 3IN - 밸브타입 다이아프램밸브 - 사용매체 붕산수, 레진 - 적용기술기준 MSS SP-100 - 품질보증서류 CERTIFICATE OF CONFORMANCE - NCR/SDDR(발생시) - 계측기 및 장비 검교정 성적서 - 외관 및 치수 검사보고서 - 재료시험성적서 품질등급 A등급 제작사 일신밸브(주) - 도면번호 9-802-Z-171-006 - 제작 도면번호 AD-709W-006(신월성1,2호기) - 부품번호 71 | 일신밸브(주) |  | 71
2020 | 1 | 경상예방정비용 | 새울 | 1발전소 |  |  | 200487467 | 정비부분품(SPAR) | 국내 | S | 공정 제어기 | 공정 제어기,디지털 온도컨트롤러,100~240VAC, 50 ~ 60HZ, | EA | 3 | 계측제어부 | 오인석 | 052-715-5066 | 품명 공정 제어기 - 별칭 디지털 온도컨트롤러 - 전압(VOLTAGE) 100~240VAC, 50 ~ 60HZ - 추가 기능 1 릴레이 출력 - 추가 기능 2 경보 ALH, ALL, LBA - 제어기(CONTROLLER) 데이터 PID 제어, ON/OFF 제어 - 입력데이터 RTD PT100Ω - 출력데이터 없음 - 디스플레이 데이터 ± 0.5% OF FS - 특수사항 48MM X 48MM 원자력안전범주 NON NUCLEAR SAFETY RELATED 품질등급 S등급 제작사 한영넉스(주) - 모델번호 KX4N-MCNA - 도면번호 2523-614 | 한영넉스(주) | KX4N-MCNA
2020 | 4 | 계획예방정비용 | 새울 | 1발전소 | 1 | 3 | 200487467 | 정비부분품(SPAR) | 국내 | S | 공정 제어기 | 공정 제어기,디지털 온도컨트롤러,100~240VAC, 50 ~ 60HZ, | EA | 3 | 계측제어부 | 오인석 | 052-715-5066 | 품명 공정 제어기 - 별칭 디지털 온도컨트롤러 - 전압(VOLTAGE) 100~240VAC, 50 ~ 60HZ - 추가 기능 1 릴레이 출력 - 추가 기능 2 경보 ALH, ALL, LBA - 제어기(CONTROLLER) 데이터 PID 제어, ON/OFF 제어 - 입력데이터 RTD PT100Ω - 출력데이터 없음 - 디스플레이 데이터 ± 0.5% OF FS - 특수사항 48MM X 48MM 원자력안전범주 NON NUCLEAR SAFETY RELATED 품질등급 S등급 제작사 한영넉스(주) - 모델번호 KX4N-MCNA - 도면번호 2523-614 | 한영넉스(주) | KX4N-MCNA
2022 | 1 | 경상예방정비용 | 새울 | 1발전소 |  |  | 200487467 | 정비부분품(SPAR) | 국내 | S | 공정 제어기 | 공정 제어기,디지털 온도컨트롤러,100~240VAC, 50 ~ 60HZ, | EA | 3 | 계측제어부 | 오인석 | 052-715-5066 | 품명 공정 제어기 - 별칭 디지털 온도컨트롤러 - 전압(VOLTAGE) 100~240VAC, 50 ~ 60HZ - 추가 기능 1 릴레이 출력 - 추가 기능 2 경보 ALH, ALL, LBA - 제어기(CONTROLLER) 데이터 PID 제어, ON/OFF 제어 - 입력데이터 RTD PT100Ω - 출력데이터 없음 - 디스플레이 데이터 ± 0.5% OF FS - 특수사항 48MM X 48MM 원자력안전범주 NON NUCLEAR SAFETY RELATED 품질등급 S등급 제작사 한영넉스(주) - 모델번호 KX4N-MCNA - 도면번호 2523-614 | 한영넉스(주) | KX4N-MCNA
2022 | 2 | 계획예방정비용 | 새울 | 1발전소 | 1 | 4 | 200487467 | 정비부분품(SPAR) | 국내 | S | 공정 제어기 | 공정 제어기,디지털 온도컨트롤러,100~240VAC, 50 ~ 60HZ, | EA | 3 | 계측제어부 | 오인석 | 052-715-5066 | 품명 공정 제어기 - 별칭 디지털 온도컨트롤러 - 전압(VOLTAGE) 100~240VAC, 50 ~ 60HZ - 추가 기능 1 릴레이 출력 - 추가 기능 2 경보 ALH, ALL, LBA - 제어기(CONTROLLER) 데이터 PID 제어, ON/OFF 제어 - 입력데이터 RTD PT100Ω - 출력데이터 없음 - 디스플레이 데이터 ± 0.5% OF FS - 특수사항 48MM X 48MM 원자력안전범주 NON NUCLEAR SAFETY RELATED 품질등급 S등급 제작사 한영넉스(주) - 모델번호 KX4N-MCNA - 도면번호 2523-614 | 한영넉스(주) | KX4N-MCNA
2020 | 1 | 경상예방정비용 | 새울 | 1발전소 |  |  | 200487475 | 정비부분품(SPAR) | 국내 | S | 공정 제어기 | 공정 제어기,LEVEL CONTROLLER, SIDE BOTTOM,TOR | EA | 1 | 계측제어부 | 이상범 | 052-715-5665 | 품명 공정 제어기 - 별칭 LEVEL CONTROLLER, SIDE BOTTOM - 추가 기능 1 TORQUE TUBE + FINNED ARM - 추가 기능 2 CASE ON LEFT - 운전방법 P+I - 기능1 AUTO-MANUAL PANEL - 입력데이터 356MM/14" - 출력데이터 3/15 PSI - 연결(CONNECTION) 데이터 SPECIALE - 부속품목 AISI 316 DISPLACER 원자력안전범주 NON NUCLEAR SAFETY RELATED 품질등급 S등급 제작사 서진인스텍(주) - 도면번호 2523-522 - 모델번호 65LH19101C9D2 | 서진인스텍(주) | 65LH19101C9D2
2020 | 1 | 계획예방정비용 | 새울 | 1발전소 | 2 | 1 | 200487475 | 정비부분품(SPAR) | 국내 | S | 공정 제어기 | 공정 제어기,LEVEL CONTROLLER, SIDE BOTTOM,TOR | EA | 2 | 계측제어부 | 이상범 | 052-715-5665 | 품명 공정 제어기 - 별칭 LEVEL CONTROLLER, SIDE BOTTOM - 추가 기능 1 TORQUE TUBE + FINNED ARM - 추가 기능 2 CASE ON LEFT - 운전방법 P+I - 기능1 AUTO-MANUAL PANEL - 입력데이터 356MM/14" - 출력데이터 3/15 PSI - 연결(CONNECTION) 데이터 SPECIALE - 부속품목 AISI 316 DISPLACER 원자력안전범주 NON NUCLEAR SAFETY RELATED 품질등급 S등급 제작사 서진인스텍(주) - 도면번호 2523-522 - 모델번호 65LH19101C9D2 | 서진인스텍(주) | 65LH19101C9D2
2021 | 1 | 경상예방정비용 | 새울 | 1발전소 |  |  | 200487475 | 정비부분품(SPAR) | 국내 | S | 공정 제어기 | 공정 제어기,LEVEL CONTROLLER, SIDE BOTTOM,TOR | EA | 1 | 계측제어부 | 이상범 | 052-715-5665 | 품명 공정 제어기 - 별칭 LEVEL CONTROLLER, SIDE BOTTOM - 추가 기능 1 TORQUE TUBE + FINNED ARM - 추가 기능 2 CASE ON LEFT - 운전방법 P+I - 기능1 AUTO-MANUAL PANEL - 입력데이터 356MM/14" - 출력데이터 3/15 PSI - 연결(CONNECTION) 데이터 SPECIALE - 부속품목 AISI 316 DISPLACER 원자력안전범주 NON NUCLEAR SAFETY RELATED 품질등급 S등급 제작사 서진인스텍(주) - 도면번호 2523-522 - 모델번호 65LH19101C9D2 | 서진인스텍(주) | 65LH19101C9D2
2020 | 1 | 계획예방정비용 | 새울 | 1발전소 | 2 | 1 | 200487476 | 정비부분품(SPAR) | 국내 | S | 제어기,공압용 | CONTROLLER,PNEUMATIC,SURGICAL,LEVEL CONT | EA | 1 | 계측제어부 | 이상범 | 052-715-5665 | 품명 CONTROLLER,PNEUMATIC,SURGICAL - 별칭 LEVEL CONTROLLER, SIDE & SIDE - 타입(형식) P + I - 입력데이터 356MM/14" - 출력데이터 3/15 PSI - 부속품목 AUTO-MANUAL PANEL - 특수사항 TORQUE TUBE + FINNED ARM 원자력안전범주 NON NUCLEAR SAFETY RELATED 품질등급 S등급 제작사 서진인스텍(주) - 도면번호 2523-531 - 모델번호 65LF19101C9D2 | 서진인스텍(주) | 65LF19101C9D2
2020 | 3 | 계획예방정비용 | 고리 | 2발전소 | 4 | 26 | 200487542 | 정비부분품(SPAR) | 국내 | Q | 플러그,기계용 | 플러그,기계용,19MM,46MM,SA564-630 H1100,7.93MM | EA | 1 | 기계부 | 김승수 | 051-726-5426 | 품명 플러그,기계용 - 직경 19MM - 길이 46MM - 플러그재질 SA564-630 H1100 - 샤프트직경 7.93MM - 스템직경 11MM - 포트(PORT)직경 5.67MM - 특수사항 부속품목 : PIN 포함 - 적용기술기준 REFER TO SPECIFICATION - 적용품질기준 ASME NQA-1 원자력안전범주 NUCLEAR SAFETY RELATED 품질등급 Q등급 제출서류목록 - 첨부기술규격서 적용
2022 | 1 | 계획예방정비용 | 고리 | 2발전소 | 4 | 27 | 200487542 | 정비부분품(SPAR) | 국내 | Q | 플러그,기계용 | 플러그,기계용,19MM,46MM,SA564-630 H1100,7.93MM | EA | 1 | 기계부 | 김승수 | 051-726-5426 | 품명 플러그,기계용 - 직경 19MM - 길이 46MM - 플러그재질 SA564-630 H1100 - 샤프트직경 7.93MM - 스템직경 11MM - 포트(PORT)직경 5.67MM - 특수사항 부속품목 : PIN 포함 - 적용기술기준 REFER TO SPECIFICATION - 적용품질기준 ASME NQA-1 원자력안전범주 NUCLEAR SAFETY RELATED 품질등급 Q등급 제출서류목록 - 첨부기술규격서 적용
2022 | 4 | 계획예방정비용 | 고리 | 2발전소 | 4 | 28 | 200487542 | 정비부분품(SPAR) | 국내 | Q | 플러그,기계용 | 플러그,기계용,19MM,46MM,SA564-630 H1100,7.93MM | EA | 1 | 기계부 | 김승수 | 051-726-5426 | 품명 플러그,기계용 - 직경 19MM - 길이 46MM - 플러그재질 SA564-630 H1100 - 샤프트직경 7.93MM - 스템직경 11MM - 포트(PORT)직경 5.67MM - 특수사항 부속품목 : PIN 포함 - 적용기술기준 REFER TO SPECIFICATION - 적용품질기준 ASME NQA-1 원자력안전범주 NUCLEAR SAFETY RELATED 품질등급 Q등급 제출서류목록 - 첨부기술규격서 적용
2020 | 3 | 계획예방정비용 | 고리 | 2발전소 | 4 | 26 | 200487543 | 정비부분품(SPAR) | 국내 | Q | 케이지,밸브용 | 케이지,밸브용,31.4MM,19.15MM,47.6MM,SA479-304, | EA | 1 | 기계부 | 김승수 | 051-726-5426 | 품명 케이지,밸브용 - 외경 31.4MM - 내경 19.15MM - 길이 47.6MM - 케이지(CAGE)재질 SA479-304 - 밸브타입 GLOBE AOV - 밸브사이즈 3/4IN 원자력안전범주 NUCLEAR SAFETY RELATED 품질등급 Q등급 제출서류목록 - 첨부기술규격서 적용
2022 | 1 | 계획예방정비용 | 고리 | 2발전소 | 4 | 27 | 200487543 | 정비부분품(SPAR) | 국내 | Q | 케이지,밸브용 | 케이지,밸브용,31.4MM,19.15MM,47.6MM,SA479-304, | EA | 1 | 기계부 | 김승수 | 051-726-5426 | 품명 케이지,밸브용 - 외경 31.4MM - 내경 19.15MM - 길이 47.6MM - 케이지(CAGE)재질 SA479-304 - 밸브타입 GLOBE AOV - 밸브사이즈 3/4IN 원자력안전범주 NUCLEAR SAFETY RELATED 품질등급 Q등급 제출서류목록 - 첨부기술규격서 적용
2022 | 4 | 계획예방정비용 | 고리 | 2발전소 | 4 | 28 | 200487543 | 정비부분품(SPAR) | 국내 | Q | 케이지,밸브용 | 케이지,밸브용,31.4MM,19.15MM,47.6MM,SA479-304, | EA | 1 | 기계부 | 김승수 | 051-726-5426 | 품명 케이지,밸브용 - 외경 31.4MM - 내경 19.15MM - 길이 47.6MM - 케이지(CAGE)재질 SA479-304 - 밸브타입 GLOBE AOV - 밸브사이즈 3/4IN 원자력안전범주 NUCLEAR SAFETY RELATED 품질등급 Q등급 제출서류목록 - 첨부기술규격서 적용
2020 | 3 | 계획예방정비용 | 고리 | 2발전소 | 4 | 26 | 200487544 | 정비부분품(SPAR) | 국내 | Q | 스템,밸브용 | 스템,밸브용,STEM LINK ASS'Y,28.55MM,41.2MM,57 | EA | 1 | 기계부 | 김승수 | 051-726-5426 | 품명 스템,밸브용 - 스템타입 STEM LINK ASS'Y - 내경 28.55MM - 외경 41.2MM - 길이 578MM - 스템(STEM)재질 SA564-630 - 밸브타입 GATE MOV - 밸브사이즈 3IN - 적용기술기준 REFER TO SPECIFICATION - 적용품질기준 ASME NQA-1 - 사이즈 구매시방서 참조 원자력안전범주 NUCLEAR SAFETY RELATED 품질등급 Q등급 제출서류목록 - 첨부기술규격서 적용
2020 | 3 | 계획예방정비용 | 고리 | 2발전소 | 3 | 26 | 200487544 | 정비부분품(SPAR) | 국내 | Q | 스템,밸브용 | 스템,밸브용,STEM LINK ASS'Y,28.55MM,41.2MM,57 | EA | 1 | 기계부 | 김승수 | 051-726-5426 | 품명 스템,밸브용 - 스템타입 STEM LINK ASS'Y - 내경 28.55MM - 외경 41.2MM - 길이 578MM - 스템(STEM)재질 SA564-630 - 밸브타입 GATE MOV - 밸브사이즈 3IN - 적용기술기준 REFER TO SPECIFICATION - 적용품질기준 ASME NQA-1 - 사이즈 구매시방서 참조 원자력안전범주 NUCLEAR SAFETY RELATED 품질등급 Q등급 제출서류목록 - 첨부기술규격서 적용
2022 | 1 | 계획예방정비용 | 고리 | 2발전소 | 4 | 27 | 200487544 | 정비부분품(SPAR) | 국내 | Q | 스템,밸브용 | 스템,밸브용,STEM LINK ASS'Y,28.55MM,41.2MM,57 | EA | 1 | 기계부 | 김승수 | 051-726-5426 | 품명 스템,밸브용 - 스템타입 STEM LINK ASS'Y - 내경 28.55MM - 외경 41.2MM - 길이 578MM - 스템(STEM)재질 SA564-630 - 밸브타입 GATE MOV - 밸브사이즈 3IN - 적용기술기준 REFER TO SPECIFICATION - 적용품질기준 ASME NQA-1 - 사이즈 구매시방서 참조 원자력안전범주 NUCLEAR SAFETY RELATED 품질등급 Q등급 제출서류목록 - 첨부기술규격서 적용
2022 | 1 | 계획예방정비용 | 고리 | 2발전소 | 3 | 27 | 200487544 | 정비부분품(SPAR) | 국내 | Q | 스템,밸브용 | 스템,밸브용,STEM LINK ASS'Y,28.55MM,41.2MM,57 | EA | 1 | 기계부 | 김승수 | 051-726-5426 | 품명 스템,밸브용 - 스템타입 STEM LINK ASS'Y - 내경 28.55MM - 외경 41.2MM - 길이 578MM - 스템(STEM)재질 SA564-630 - 밸브타입 GATE MOV - 밸브사이즈 3IN - 적용기술기준 REFER TO SPECIFICATION - 적용품질기준 ASME NQA-1 - 사이즈 구매시방서 참조 원자력안전범주 NUCLEAR SAFETY RELATED 품질등급 Q등급 제출서류목록 - 첨부기술규격서 적용
2022 | 4 | 계획예방정비용 | 고리 | 2발전소 | 3 | 28 | 200487544 | 정비부분품(SPAR) | 국내 | Q | 스템,밸브용 | 스템,밸브용,STEM LINK ASS'Y,28.55MM,41.2MM,57 | EA | 1 | 기계부 | 김승수 | 051-726-5426 | 품명 스템,밸브용 - 스템타입 STEM LINK ASS'Y - 내경 28.55MM - 외경 41.2MM - 길이 578MM - 스템(STEM)재질 SA564-630 - 밸브타입 GATE MOV - 밸브사이즈 3IN - 적용기술기준 REFER TO SPECIFICATION - 적용품질기준 ASME NQA-1 - 사이즈 구매시방서 참조 원자력안전범주 NUCLEAR SAFETY RELATED 품질등급 Q등급 제출서류목록 - 첨부기술규격서 적용
2022 | 4 | 계획예방정비용 | 고리 | 2발전소 | 4 | 28 | 200487544 | 정비부분품(SPAR) | 국내 | Q | 스템,밸브용 | 스템,밸브용,STEM LINK ASS'Y,28.55MM,41.2MM,57 | EA | 1 | 기계부 | 김승수 | 051-726-5426 | 품명 스템,밸브용 - 스템타입 STEM LINK ASS'Y - 내경 28.55MM - 외경 41.2MM - 길이 578MM - 스템(STEM)재질 SA564-630 - 밸브타입 GATE MOV - 밸브사이즈 3IN - 적용기술기준 REFER TO SPECIFICATION - 적용품질기준 ASME NQA-1 - 사이즈 구매시방서 참조 원자력안전범주 NUCLEAR SAFETY RELATED 품질등급 Q등급 제출서류목록 - 첨부기술규격서 적용
2020 | 3 | 계획예방정비용 | 고리 | 2발전소 | 4 | 26 | 200487550 | 정비부분품(SPAR) | 국내 | Q | 디스크,밸브용 | 밸브디스크,DOUBLE DISC,33.35MM,105.4MM,63.8MM | EA | 1 | 기계부 | 김승수 | 051-726-5426 | 품명 밸브디스크 - 디스크타입 DOUBLE DISC - 길이 33.35MM - 외경 105.4MM - 내경 63.8MM - 디스크(DISK)재질 SA516 GR70 - 밸브타입 GATE VALVE - 밸브사이즈 4IN - 표면처리 STELLITE #6 - 적용기술기준 REFER TO SPECIFICATION - 적용품질기준 ASME NQA-1 - 품질보증서류 CERTIFICATE OF COMFORMANCE - 시험성적서류 REFER TO SPECIFICATION - 별칭 MSIV BYPASS VALVE DISC - 사이즈 4" VALVE 원자력안전범주 NUCLEAR SAFETY RELATED 품질등급 Q등급 제출서류목록 - 첨부기술규격서 적용
2020 | 3 | 계획예방정비용 | 고리 | 2발전소 | 3 | 26 | 200487550 | 정비부분품(SPAR) | 국내 | Q | 디스크,밸브용 | 밸브디스크,DOUBLE DISC,33.35MM,105.4MM,63.8MM | EA | 1 | 기계부 | 김승수 | 051-726-5426 | 품명 밸브디스크 - 디스크타입 DOUBLE DISC - 길이 33.35MM - 외경 105.4MM - 내경 63.8MM - 디스크(DISK)재질 SA516 GR70 - 밸브타입 GATE VALVE - 밸브사이즈 4IN - 표면처리 STELLITE #6 - 적용기술기준 REFER TO SPECIFICATION - 적용품질기준 ASME NQA-1 - 품질보증서류 CERTIFICATE OF COMFORMANCE - 시험성적서류 REFER TO SPECIFICATION - 별칭 MSIV BYPASS VALVE DISC - 사이즈 4" VALVE 원자력안전범주 NUCLEAR SAFETY RELATED 품질등급 Q등급 제출서류목록 - 첨부기술규격서 적용
2022 | 1 | 계획예방정비용 | 고리 | 2발전소 | 4 | 27 | 200487550 | 정비부분품(SPAR) | 국내 | Q | 디스크,밸브용 | 밸브디스크,DOUBLE DISC,33.35MM,105.4MM,63.8MM | EA | 1 | 기계부 | 김승수 | 051-726-5426 | 품명 밸브디스크 - 디스크타입 DOUBLE DISC - 길이 33.35MM - 외경 105.4MM - 내경 63.8MM - 디스크(DISK)재질 SA516 GR70 - 밸브타입 GATE VALVE - 밸브사이즈 4IN - 표면처리 STELLITE #6 - 적용기술기준 REFER TO SPECIFICATION - 적용품질기준 ASME NQA-1 - 품질보증서류 CERTIFICATE OF COMFORMANCE - 시험성적서류 REFER TO SPECIFICATION - 별칭 MSIV BYPASS VALVE DISC - 사이즈 4" VALVE 원자력안전범주 NUCLEAR SAFETY RELATED 품질등급 Q등급 제출서류목록 - 첨부기술규격서 적용
2022 | 1 | 계획예방정비용 | 고리 | 2발전소 | 3 | 27 | 200487550 | 정비부분품(SPAR) | 국내 | Q | 디스크,밸브용 | 밸브디스크,DOUBLE DISC,33.35MM,105.4MM,63.8MM | EA | 1 | 기계부 | 김승수 | 051-726-5426 | 품명 밸브디스크 - 디스크타입 DOUBLE DISC - 길이 33.35MM - 외경 105.4MM - 내경 63.8MM - 디스크(DISK)재질 SA516 GR70 - 밸브타입 GATE VALVE - 밸브사이즈 4IN - 표면처리 STELLITE #6 - 적용기술기준 REFER TO SPECIFICATION - 적용품질기준 ASME NQA-1 - 품질보증서류 CERTIFICATE OF COMFORMANCE - 시험성적서류 REFER TO SPECIFICATION - 별칭 MSIV BYPASS VALVE DISC - 사이즈 4" VALVE 원자력안전범주 NUCLEAR SAFETY RELATED 품질등급 Q등급 제출서류목록 - 첨부기술규격서 적용
2022 | 4 | 계획예방정비용 | 고리 | 2발전소 | 3 | 28 | 200487550 | 정비부분품(SPAR) | 국내 | Q | 디스크,밸브용 | 밸브디스크,DOUBLE DISC,33.35MM,105.4MM,63.8MM | EA | 1 | 기계부 | 김승수 | 051-726-5426 | 품명 밸브디스크 - 디스크타입 DOUBLE DISC - 길이 33.35MM - 외경 105.4MM - 내경 63.8MM - 디스크(DISK)재질 SA516 GR70 - 밸브타입 GATE VALVE - 밸브사이즈 4IN - 표면처리 STELLITE #6 - 적용기술기준 REFER TO SPECIFICATION - 적용품질기준 ASME NQA-1 - 품질보증서류 CERTIFICATE OF COMFORMANCE - 시험성적서류 REFER TO SPECIFICATION - 별칭 MSIV BYPASS VALVE DISC - 사이즈 4" VALVE 원자력안전범주 NUCLEAR SAFETY RELATED 품질등급 Q등급 제출서류목록 - 첨부기술규격서 적용
2022 | 4 | 계획예방정비용 | 고리 | 2발전소 | 4 | 28 | 200487550 | 정비부분품(SPAR) | 국내 | Q | 디스크,밸브용 | 밸브디스크,DOUBLE DISC,33.35MM,105.4MM,63.8MM | EA | 1 | 기계부 | 김승수 | 051-726-5426 | 품명 밸브디스크 - 디스크타입 DOUBLE DISC - 길이 33.35MM - 외경 105.4MM - 내경 63.8MM - 디스크(DISK)재질 SA516 GR70 - 밸브타입 GATE VALVE - 밸브사이즈 4IN - 표면처리 STELLITE #6 - 적용기술기준 REFER TO SPECIFICATION - 적용품질기준 ASME NQA-1 - 품질보증서류 CERTIFICATE OF COMFORMANCE - 시험성적서류 REFER TO SPECIFICATION - 별칭 MSIV BYPASS VALVE DISC - 사이즈 4" VALVE 원자력안전범주 NUCLEAR SAFETY RELATED 품질등급 Q등급 제출서류목록 - 첨부기술규격서 적용
2020 | 3 | 계획예방정비용 | 고리 | 2발전소 | 4 | 26 | 200487552 | 정비부분품(SPAR) | 국내 | Q | 플러그,기계용 | 플러그,기계용,PLUG & SEAT RING ASS'Y,40.5 DIA* | EA | 1 | 기계부 | 김승수 | 051-726-5426 | 품명 플러그,기계용 - 플러그타입 PLUG & SEAT RING ASS'Y - 직경 40.5 DIA*388.7㎜ LG - 플러그재질 SA479-316L - 밸브타입 GLOBE/AOV - 스템직경 22.2MM - 표면처리 STELLITE #6 - 부속품목 SEAT RING - 적용기술기준 REFER TO SPECIFICATION - 적용품질기준 ASME NQA-1 - 품질보증서류 REFER TO SPECIFICATION - 시험성적서류 REFER TO SPECIFICATION 원자력안전범주 NUCLEAR SAFETY RELATED 품질등급 Q등급 제출서류목록 - 첨부기술규격서 적용
2020 | 3 | 계획예방정비용 | 고리 | 2발전소 | 3 | 26 | 200487552 | 정비부분품(SPAR) | 국내 | Q | 플러그,기계용 | 플러그,기계용,PLUG & SEAT RING ASS'Y,40.5 DIA* | EA | 1 | 기계부 | 김승수 | 051-726-5426 | 품명 플러그,기계용 - 플러그타입 PLUG & SEAT RING ASS'Y - 직경 40.5 DIA*388.7㎜ LG - 플러그재질 SA479-316L - 밸브타입 GLOBE/AOV - 스템직경 22.2MM - 표면처리 STELLITE #6 - 부속품목 SEAT RING - 적용기술기준 REFER TO SPECIFICATION - 적용품질기준 ASME NQA-1 - 품질보증서류 REFER TO SPECIFICATION - 시험성적서류 REFER TO SPECIFICATION 원자력안전범주 NUCLEAR SAFETY RELATED 품질등급 Q등급 제출서류목록 - 첨부기술규격서 적용
2022 | 1 | 계획예방정비용 | 고리 | 2발전소 | 4 | 27 | 200487552 | 정비부분품(SPAR) | 국내 | Q | 플러그,기계용 | 플러그,기계용,PLUG & SEAT RING ASS'Y,40.5 DIA* | EA | 1 | 기계부 | 김승수 | 051-726-5426 | 품명 플러그,기계용 - 플러그타입 PLUG & SEAT RING ASS'Y - 직경 40.5 DIA*388.7㎜ LG - 플러그재질 SA479-316L - 밸브타입 GLOBE/AOV - 스템직경 22.2MM - 표면처리 STELLITE #6 - 부속품목 SEAT RING - 적용기술기준 REFER TO SPECIFICATION - 적용품질기준 ASME NQA-1 - 품질보증서류 REFER TO SPECIFICATION - 시험성적서류 REFER TO SPECIFICATION 원자력안전범주 NUCLEAR SAFETY RELATED 품질등급 Q등급 제출서류목록 - 첨부기술규격서 적용
2022 | 1 | 계획예방정비용 | 고리 | 2발전소 | 3 | 27 | 200487552 | 정비부분품(SPAR) | 국내 | Q | 플러그,기계용 | 플러그,기계용,PLUG & SEAT RING ASS'Y,40.5 DIA* | EA | 1 | 기계부 | 김승수 | 051-726-5426 | 품명 플러그,기계용 - 플러그타입 PLUG & SEAT RING ASS'Y - 직경 40.5 DIA*388.7㎜ LG - 플러그재질 SA479-316L - 밸브타입 GLOBE/AOV - 스템직경 22.2MM - 표면처리 STELLITE #6 - 부속품목 SEAT RING - 적용기술기준 REFER TO SPECIFICATION - 적용품질기준 ASME NQA-1 - 품질보증서류 REFER TO SPECIFICATION - 시험성적서류 REFER TO SPECIFICATION 원자력안전범주 NUCLEAR SAFETY RELATED 품질등급 Q등급 제출서류목록 - 첨부기술규격서 적용
2022 | 4 | 계획예방정비용 | 고리 | 2발전소 | 3 | 28 | 200487552 | 정비부분품(SPAR) | 국내 | Q | 플러그,기계용 | 플러그,기계용,PLUG & SEAT RING ASS'Y,40.5 DIA* | EA | 1 | 기계부 | 김승수 | 051-726-5426 | 품명 플러그,기계용 - 플러그타입 PLUG & SEAT RING ASS'Y - 직경 40.5 DIA*388.7㎜ LG - 플러그재질 SA479-316L - 밸브타입 GLOBE/AOV - 스템직경 22.2MM - 표면처리 STELLITE #6 - 부속품목 SEAT RING - 적용기술기준 REFER TO SPECIFICATION - 적용품질기준 ASME NQA-1 - 품질보증서류 REFER TO SPECIFICATION - 시험성적서류 REFER TO SPECIFICATION 원자력안전범주 NUCLEAR SAFETY RELATED 품질등급 Q등급 제출서류목록 - 첨부기술규격서 적용
2022 | 4 | 계획예방정비용 | 고리 | 2발전소 | 4 | 28 | 200487552 | 정비부분품(SPAR) | 국내 | Q | 플러그,기계용 | 플러그,기계용,PLUG & SEAT RING ASS'Y,40.5 DIA* | EA | 1 | 기계부 | 김승수 | 051-726-5426 | 품명 플러그,기계용 - 플러그타입 PLUG & SEAT RING ASS'Y - 직경 40.5 DIA*388.7㎜ LG - 플러그재질 SA479-316L - 밸브타입 GLOBE/AOV - 스템직경 22.2MM - 표면처리 STELLITE #6 - 부속품목 SEAT RING - 적용기술기준 REFER TO SPECIFICATION - 적용품질기준 ASME NQA-1 - 품질보증서류 REFER TO SPECIFICATION - 시험성적서류 REFER TO SPECIFICATION 원자력안전범주 NUCLEAR SAFETY RELATED 품질등급 Q등급 제출서류목록 - 첨부기술규격서 적용
2020 | 1 | 계획예방정비용 | 고리 | 2발전소 | 3 | 26 | 200487653 | 정비부분품(SPAR) | 국외 | Q | 기어박스,밸브용 | 기어박스,밸브용,WORM SHAFT GEAR(19T),GATE VALV | EA | 1 | 기계부 | 김승수 | 051-726-5426 | 품명 기어박스,밸브용 - 별칭 WORM SHAFT GEAR(19T) - 밸브타입 GATE VALVE - 밸브사이즈 3IN 원자력안전범주 NUCLEAR SAFETY RELATED 품질등급 Q등급 제작사 LIMITORQUE,DIVISION OF FLOWSER - 제작사 유형(MFR CATEGORY) ORIGINAL EQUIP. MANUFACTURER - 원기술규격서(OTS) KORI 3&4, G-952850 - 원설계규격서(ODS) KORI 3&4, G-952850 - 부품번호 60-420-0172-1 - 모델번호 SMB-000 제출서류목록 - 품질보증계획서(QAM) - 품질증빙/제출서류목록(QVDL) - 품질보증확인서(C of C) - 재료확인서(C of C) | LIMITORQUE,DIVISION OF FLOWSERVE USA INC | SMB-000 | 60-420-0172-1
2020 | 1 | 계획예방정비용 | 고리 | 2발전소 | 4 | 26 | 200487653 | 정비부분품(SPAR) | 국외 | Q | 기어박스,밸브용 | 기어박스,밸브용,WORM SHAFT GEAR(19T),GATE VALV | EA | 1 | 기계부 | 김승수 | 051-726-5426 | 품명 기어박스,밸브용 - 별칭 WORM SHAFT GEAR(19T) - 밸브타입 GATE VALVE - 밸브사이즈 3IN 원자력안전범주 NUCLEAR SAFETY RELATED 품질등급 Q등급 제작사 LIMITORQUE,DIVISION OF FLOWSER - 제작사 유형(MFR CATEGORY) ORIGINAL EQUIP. MANUFACTURER - 원기술규격서(OTS) KORI 3&4, G-952850 - 원설계규격서(ODS) KORI 3&4, G-952850 - 부품번호 60-420-0172-1 - 모델번호 SMB-000 제출서류목록 - 품질보증계획서(QAM) - 품질증빙/제출서류목록(QVDL) - 품질보증확인서(C of C) - 재료확인서(C of C) | LIMITORQUE,DIVISION OF FLOWSERVE USA INC | SMB-000 | 60-420-0172-1
2020 | 1 | 계획예방정비용 | 고리 | 2발전소 | 3 | 26 | 200487654 | 정비부분품(SPAR) | 국외 | Q | 기어박스,밸브용 | 기어박스,밸브용,MOTOR PINION(26T),GATE VALVE,3I | EA | 1 | 기계부 | 김승수 | 051-726-5426 | 품명 기어박스,밸브용 - 별칭 MOTOR PINION(26T) - 밸브타입 GATE VALVE - 밸브사이즈 3IN 원자력안전범주 NUCLEAR SAFETY RELATED 품질등급 Q등급 제작사 LIMITORQUE,DIVISION OF FLOWSER - 제작사 유형(MFR CATEGORY) ORIGINAL EQUIP. MANUFACTURER - 원기술규격서(OTS) KORI 3&4, G-952850 - 원설계규격서(ODS) KORI 3&4, G-952850 - 부품번호 60-415-0331-1 - 모델번호 SMB-000 제출서류목록 - 품질증빙/제출서류목록(QVDL) - 품질보증확인서(C of C) | LIMITORQUE,DIVISION OF FLOWSERVE USA INC | SMB-000 | 60-415-0331-1
2020 | 1 | 계획예방정비용 | 고리 | 2발전소 | 4 | 26 | 200487654 | 정비부분품(SPAR) | 국외 | Q | 기어박스,밸브용 | 기어박스,밸브용,MOTOR PINION(26T),GATE VALVE,3I | EA | 1 | 기계부 | 김승수 | 051-726-5426 | 품명 기어박스,밸브용 - 별칭 MOTOR PINION(26T) - 밸브타입 GATE VALVE - 밸브사이즈 3IN 원자력안전범주 NUCLEAR SAFETY RELATED 품질등급 Q등급 제작사 LIMITORQUE,DIVISION OF FLOWSER - 제작사 유형(MFR CATEGORY) ORIGINAL EQUIP. MANUFACTURER - 원기술규격서(OTS) KORI 3&4, G-952850 - 원설계규격서(ODS) KORI 3&4, G-952850 - 부품번호 60-415-0331-1 - 모델번호 SMB-000 제출서류목록 - 품질증빙/제출서류목록(QVDL) - 품질보증확인서(C of C) | LIMITORQUE,DIVISION OF FLOWSERVE USA INC | SMB-000 | 60-415-0331-1
2020 | 1 | 계획예방정비용 | 고리 | 2발전소 | 3 | 26 | 200487655 | 정비부분품(SPAR) | 국외 | Q | 슬리브,밸브 구동기용 | SLEEVE VALVE,ACTUATOR DRIVE SLEEVE ASS'Y | EA | 1 | 기계부 | 김승수 | 051-726-5426 | 품명 SLEEVE VALVE - 별칭 ACTUATOR DRIVE SLEEVE ASS'Y - 타입(형식) GATE VALVE - 사이즈 3IN 원자력안전범주 NUCLEAR SAFETY RELATED 품질등급 Q등급 제작사 LIMITORQUE,DIVISION OF FLOWSER - 제작사 유형(MFR CATEGORY) ORIGINAL EQUIP. MANUFACTURER - 원기술규격서(OTS) KORI 3&4, G-952850 - 원설계규격서(ODS) KORI 3&4, G-952850 - 부품번호 0101-035 - 모델번호 SMB-000 제출서류목록 - 품질증빙/제출서류목록(QVDL) - 품질보증확인서(C of C) | LIMITORQUE,DIVISION OF FLOWSERVE USA INC | SMB-000 | 0101-035
2020 | 1 | 계획예방정비용 | 고리 | 2발전소 | 4 | 26 | 200487655 | 정비부분품(SPAR) | 국외 | Q | 슬리브,밸브 구동기용 | SLEEVE VALVE,ACTUATOR DRIVE SLEEVE ASS'Y | EA | 1 | 기계부 | 김승수 | 051-726-5426 | 품명 SLEEVE VALVE - 별칭 ACTUATOR DRIVE SLEEVE ASS'Y - 타입(형식) GATE VALVE - 사이즈 3IN 원자력안전범주 NUCLEAR SAFETY RELATED 품질등급 Q등급 제작사 LIMITORQUE,DIVISION OF FLOWSER - 제작사 유형(MFR CATEGORY) ORIGINAL EQUIP. MANUFACTURER - 원기술규격서(OTS) KORI 3&4, G-952850 - 원설계규격서(ODS) KORI 3&4, G-952850 - 부품번호 0101-035 - 모델번호 SMB-000 제출서류목록 - 품질증빙/제출서류목록(QVDL) - 품질보증확인서(C of C) | LIMITORQUE,DIVISION OF FLOWSERVE USA INC | SMB-000 | 0101-035
2020 | 3 | 계획예방정비용 | 한빛 | 1발전소 | 1 | 25 | 200487682 | 정비부분품(SPAR) | 국내 | S | 개스킷 | 개스킷,PRESSURE SEAL,SM10C(SOFT IRON),SILV | EA | 2 | 기계부 | 김진곤 | 061-357-2543 | 품명 개스킷 - 가스켓타입 PRESSURE SEAL - 가스켓재질 SM10C(SOFT IRON) - 표면처리 SILVER COATED(5㎛) - 치수 103.5㎜*88.7㎜*11.2㎜H 품질등급 S등급
2021 | 2 | 계획예방정비용 | 한빛 | 1발전소 | 2 | 25 | 200487682 | 정비부분품(SPAR) | 국내 | S | 개스킷 | 개스킷,PRESSURE SEAL,SM10C(SOFT IRON),SILV | EA | 2 | 기계부 | 김진곤 | 061-357-2543 | 품명 개스킷 - 가스켓타입 PRESSURE SEAL - 가스켓재질 SM10C(SOFT IRON) - 표면처리 SILVER COATED(5㎛) - 치수 103.5㎜*88.7㎜*11.2㎜H 품질등급 S등급
2022 | 1 | 계획예방정비용 | 한빛 | 1발전소 | 1 | 26 | 200487682 | 정비부분품(SPAR) | 국내 | S | 개스킷 | 개스킷,PRESSURE SEAL,SM10C(SOFT IRON),SILV | EA | 2 | 기계부 | 김진곤 | 061-357-2543 | 품명 개스킷 - 가스켓타입 PRESSURE SEAL - 가스켓재질 SM10C(SOFT IRON) - 표면처리 SILVER COATED(5㎛) - 치수 103.5㎜*88.7㎜*11.2㎜H 품질등급 S등급
2022 | 4 | 계획예방정비용 | 한빛 | 1발전소 | 2 | 26 | 200487682 | 정비부분품(SPAR) | 국내 | S | 개스킷 | 개스킷,PRESSURE SEAL,SM10C(SOFT IRON),SILV | EA | 2 | 기계부 | 김진곤 | 061-357-2543 | 품명 개스킷 - 가스켓타입 PRESSURE SEAL - 가스켓재질 SM10C(SOFT IRON) - 표면처리 SILVER COATED(5㎛) - 치수 103.5㎜*88.7㎜*11.2㎜H 품질등급 S등급
2021 | 1 | 경상예방정비용 | 고리 | 3발전소 |  |  | 200487706 | 정비부분품(SPAR) | 국외 | Q | 차압 게이지 | 차압 게이지,DIFFERENTIAL PRESSURE SWITCH,DIAP | EA | 1 | 계측제어부 | 이현길 | 051-726-5667 | 품명 차압 게이지 - 별칭 DIFFERENTIAL PRESSURE SWITCH - 타입(형식) DIAPHRAGM - 케이스재질 PLASTIC - 압력 -20" HG TO 25 PSIG - 온도 20 TO 120℉(-6.67 TO 48.9℃) - 측정범위 0-2" W.C - 다이알 규격 4" DIAL FACE - 정확도 ±2% OF F.S - 전기 데이터 SWITCH : 10A @120 VAC - 측정(SCALE) 데이터 0-2" WTR - 연결(CONNECTION) 데이터 1/8" FEMAIL NPT - 특수사항 SWITCH TYPE : DPDT - 적용품질기준 ASME NQA-1 - 품질서류 1 CERTIFICATE OF CONFORMANCE - 품질서류 2 CGID PLAN/REPORT 원자력안전범주 NUCLEAR SAFETY RELATED 품질등급 Q등급 제작사 DWYER INSTRUMENTS, INC. - 모델번호 A3002 | DWYER INSTRUMENTS, INC. | A3002
2021 | 1 | 경상예방정비용 | 고리 | 3발전소 |  |  | 200487707 | 정비부분품(SPAR) | 국외 | Q | 차압 게이지 | 차압 게이지,DIFFERENTIAL PRESSURE SWITCH,DIAP | EA | 1 | 계측제어부 | 이현길 | 051-726-5667 | 품명 차압 게이지 - 별칭 DIFFERENTIAL PRESSURE SWITCH - 타입(형식) DIAPHRAGM - 케이스재질 PLASTIC - 압력 -20" HG TO 25 PSIG - 온도 20 TO 120℉(-6.67 TO 48.9℃) - 측정범위 0-3" W.C - 다이알 규격 4" DIAL FACE - 정확도 ±2% OF F.S - 전기 데이터 SWITCH : 10A @120 VAC - 측정(SCALE) 데이터 0-3" WTR - 연결(CONNECTION) 데이터 1/8" FEMAIL NPT - 특수사항 SWITCH TYPE : DPDT - 적용품질기준 ASME NQA-1 - 품질서류 1 CERTIFICATE OF CONFORMANCE - 품질서류 2 CGID PLAN/REPORT 원자력안전범주 NUCLEAR SAFETY RELATED 품질등급 Q등급 제작사 DWYER INSTRUMENTS, INC. - 모델번호 A3003 | DWYER INSTRUMENTS, INC. | A3003
2021 | 1 | 경상예방정비용 | 고리 | 3발전소 |  |  | 200487734 | 정비부분품(SPAR) | 국외 | Q | 차압 게이지 | 차압 게이지,DIFFERENTIAL PRESSURE SWITCH,DIAP | EA | 1 | 계측제어부 | 이현길 | 051-726-5667 | 품명 차압 게이지 - 별칭 DIFFERENTIAL PRESSURE SWITCH - 타입(형식) DIAPHRAGM - 케이스재질 PLASTIC - 압력 -20" HG TO 25 PSIG - 온도 20 TO 120℉(-6.67 TO 48.9℃) - 측정범위 0-4" W.C - 다이알 규격 4" DIAL FACE - 정확도 ±2% OF F.S - 전기 데이터 SWITCH : 10A @120 VAC - 측정(SCALE) 데이터 0-4" WTR - 연결(CONNECTION) 데이터 1/8" FEMAIL NPT - 특수사항 SWITCH TYPE : DPDT - 적용품질기준 ASME NQA-1 - 품질서류 1 CERTIFICATE OF CONFORMANCE - 품질서류 2 CGID PLAN/REPORT 원자력안전범주 NUCLEAR SAFETY RELATED 품질등급 Q등급 제작사 DWYER INSTRUMENTS, INC. - 모델번호 A3004 | DWYER INSTRUMENTS, INC. | A3004
2021 | 1 | 경상예방정비용 | 고리 | 3발전소 |  |  | 200487736 | 정비부분품(SPAR) | 국외 | Q | 차압 게이지 | 차압 게이지,DIFFERENTIAL PRESSURE SWITCH,DIAP | EA | 1 | 계측제어부 | 이현길 | 051-726-5667 | 품명 차압 게이지 - 별칭 DIFFERENTIAL PRESSURE SWITCH - 타입(형식) DIAPHRAGM - 케이스재질 PLASTIC - 압력 -20" HG TO 25 PSIG - 온도 20 TO 120℉(-6.67 TO 48.9℃) - 측정범위 0-8" W.C - 다이알 규격 4" DIAL FACE - 정확도 ±2% OF F.S - 전기 데이터 SWITCH : 10A @120 VAC - 측정(SCALE) 데이터 0-8" WTR - 연결(CONNECTION) 데이터 1/8" FEMAIL NPT - 특수사항 SWITCH TYPE : DPDT 원자력안전범주 NUCLEAR SAFETY RELATED 품질등급 Q등급 제작사 DWYER INSTRUMENTS, INC. - 모델번호 A3008 - 제작사 유형(MFR CATEGORY) ORIGINAL EQUIP. MANUFACTURER 제출서류목록 - 품질보증계획서(QAM) - 품질증빙/제출서류목록(QVDL) - 품질보증확인서(C of C) - 일반규격품품질검증(CGID) 계획/보고서 | DWYER INSTRUMENTS, INC. | A3008
2021 | 1 | 경상예방정비용 | 고리 | 3발전소 |  |  | 200487736 | 정비부분품(SPAR) | 국외 | Q | 차압 게이지 | 차압 게이지,DIFFERENTIAL PRESSURE SWITCH,DIAP | EA | 3 | 계측제어부 | 심재현 | 051-726-6161 | 품명 차압 게이지 - 별칭 DIFFERENTIAL PRESSURE SWITCH - 타입(형식) DIAPHRAGM - 케이스재질 PLASTIC - 압력 -20" HG TO 25 PSIG - 온도 20 TO 120℉(-6.67 TO 48.9℃) - 측정범위 0-8" W.C - 다이알 규격 4" DIAL FACE - 정확도 ±2% OF F.S - 전기 데이터 SWITCH : 10A @120 VAC - 측정(SCALE) 데이터 0-8" WTR - 연결(CONNECTION) 데이터 1/8" FEMAIL NPT - 특수사항 SWITCH TYPE : DPDT 원자력안전범주 NUCLEAR SAFETY RELATED 품질등급 Q등급 제작사 DWYER INSTRUMENTS, INC. - 모델번호 A3008 - 제작사 유형(MFR CATEGORY) ORIGINAL EQUIP. MANUFACTURER 제출서류목록 - 품질보증계획서(QAM) - 품질증빙/제출서류목록(QVDL) - 품질보증확인서(C of C) - 일반규격품품질검증(CGID) 계획/보고서 | DWYER INSTRUMENTS, INC. | A3008
2020 | 1 | 경상예방정비용 | 한빛 | 1발전소 |  |  | 200487855 | 정비부분품(SPAR) | 국외 | S | 오-링 | 오-링,32.99㎜,2.62㎜,FKM(ASTM D1418),±0.30㎜, | EA | 12 | 기계부 | 정일태 | 061-357-3256 | 품명 오-링 - 내경 32.99㎜ - 두께 2.62㎜ - 오-링재질 FKM(ASTM D1418) - 허용오차(내경) ±0.30㎜ - 허용오차(두께) ±0.08㎜ - 품질보증서류 CERTIFICATE OF CONFORMANCE 품질등급 S등급 제작사 PARKER - 부품번호 2-125 - 도면번호 FIGURE AND INDEX NUMBER:124-30 - 주설비 참고자료 EH RESERVOIR CONTROL BLOCK 한빛 원자력 본부 - 패키지 번호 3-M003-F124-30 | PARKER |  | 2-125
2021 | 1 | 경상예방정비용 | 한빛 | 1발전소 |  |  | 200487855 | 정비부분품(SPAR) | 국외 | S | 오-링 | 오-링,32.99㎜,2.62㎜,FKM(ASTM D1418),±0.30㎜, | EA | 12 | 기계부 | 정일태 | 061-357-3256 | 품명 오-링 - 내경 32.99㎜ - 두께 2.62㎜ - 오-링재질 FKM(ASTM D1418) - 허용오차(내경) ±0.30㎜ - 허용오차(두께) ±0.08㎜ - 품질보증서류 CERTIFICATE OF CONFORMANCE 품질등급 S등급 제작사 PARKER - 부품번호 2-125 - 도면번호 FIGURE AND INDEX NUMBER:124-30 - 주설비 참고자료 EH RESERVOIR CONTROL BLOCK 한빛 원자력 본부 - 패키지 번호 3-M003-F124-30 | PARKER |  | 2-125
2022 | 1 | 경상예방정비용 | 한빛 | 1발전소 |  |  | 200487855 | 정비부분품(SPAR) | 국외 | S | 오-링 | 오-링,32.99㎜,2.62㎜,FKM(ASTM D1418),±0.30㎜, | EA | 12 | 기계부 | 정일태 | 061-357-3256 | 품명 오-링 - 내경 32.99㎜ - 두께 2.62㎜ - 오-링재질 FKM(ASTM D1418) - 허용오차(내경) ±0.30㎜ - 허용오차(두께) ±0.08㎜ - 품질보증서류 CERTIFICATE OF CONFORMANCE 품질등급 S등급 제작사 PARKER - 부품번호 2-125 - 도면번호 FIGURE AND INDEX NUMBER:124-30 - 주설비 참고자료 EH RESERVOIR CONTROL BLOCK 한빛 원자력 본부 - 패키지 번호 3-M003-F124-30 | PARKER |  | 2-125
2020 | 1 | 경상예방정비용 | 한빛 | 1발전소 |  |  | 200487856 | 정비부분품(SPAR) | 국외 | S | 오-링 | 오-링,21.82㎜,3.53㎜,FKM(ASTM D1418),±0.25㎜, | EA | 10 | 기계부 | 정일태 | 061-357-3256 | 품명 오-링 - 내경 21.82㎜ - 두께 3.53㎜ - 오-링재질 FKM(ASTM D1418) - 허용오차(내경) ±0.25㎜ - 허용오차(두께) ±0.1㎜ - 품질보증서류 CERTIFICATE OF CONFORMANCE 품질등급 S등급 제작사 PARKER - 부품번호 2-212 | PARKER |  | 2-212
2021 | 1 | 경상예방정비용 | 한빛 | 1발전소 |  |  | 200487856 | 정비부분품(SPAR) | 국외 | S | 오-링 | 오-링,21.82㎜,3.53㎜,FKM(ASTM D1418),±0.25㎜, | EA | 10 | 기계부 | 정일태 | 061-357-3256 | 품명 오-링 - 내경 21.82㎜ - 두께 3.53㎜ - 오-링재질 FKM(ASTM D1418) - 허용오차(내경) ±0.25㎜ - 허용오차(두께) ±0.1㎜ - 품질보증서류 CERTIFICATE OF CONFORMANCE 품질등급 S등급 제작사 PARKER - 부품번호 2-212 | PARKER |  | 2-212
2022 | 1 | 경상예방정비용 | 한빛 | 1발전소 |  |  | 200487856 | 정비부분품(SPAR) | 국외 | S | 오-링 | 오-링,21.82㎜,3.53㎜,FKM(ASTM D1418),±0.25㎜, | EA | 10 | 기계부 | 정일태 | 061-357-3256 | 품명 오-링 - 내경 21.82㎜ - 두께 3.53㎜ - 오-링재질 FKM(ASTM D1418) - 허용오차(내경) ±0.25㎜ - 허용오차(두께) ±0.1㎜ - 품질보증서류 CERTIFICATE OF CONFORMANCE 품질등급 S등급 제작사 PARKER - 부품번호 2-212 | PARKER |  | 2-212
2020 | 1 | 경상예방정비용 | 한빛 | 1발전소 |  |  | 200487857 | 정비부분품(SPAR) | 국내 | S | 오-링 | 오-링,28.17mm,3.53mm,FKM(ASTM D1418),0.3mm | EA | 34 | 기계부 | 정일태 | 061-357-3256 | 품명 오-링 - 내경 28.17mm - 두께 3.53mm - 오-링재질 FKM(ASTM D1418) - 허용오차(내경) 0.3mm - 허용오차(두께) 0.1mm - 특수사항 허용오차는 ±기준임 - 별칭 BS-216 원자력안전범주 NON NUCLEAR SAFETY RELATED 품질등급 S등급 제출서류목록 - 재료시험보고서(MTR OR MILL SHEET) - 일반규격(S등급) 제작사 제품인증서 - 외관 및 치수검사 성적서
2021 | 1 | 경상예방정비용 | 한빛 | 1발전소 |  |  | 200487857 | 정비부분품(SPAR) | 국내 | S | 오-링 | 오-링,28.17mm,3.53mm,FKM(ASTM D1418),0.3mm | EA | 34 | 기계부 | 정일태 | 061-357-3256 | 품명 오-링 - 내경 28.17mm - 두께 3.53mm - 오-링재질 FKM(ASTM D1418) - 허용오차(내경) 0.3mm - 허용오차(두께) 0.1mm - 특수사항 허용오차는 ±기준임 - 별칭 BS-216 원자력안전범주 NON NUCLEAR SAFETY RELATED 품질등급 S등급 제출서류목록 - 재료시험보고서(MTR OR MILL SHEET) - 일반규격(S등급) 제작사 제품인증서 - 외관 및 치수검사 성적서
2022 | 1 | 경상예방정비용 | 한빛 | 1발전소 |  |  | 200487857 | 정비부분품(SPAR) | 국내 | S | 오-링 | 오-링,28.17mm,3.53mm,FKM(ASTM D1418),0.3mm | EA | 34 | 기계부 | 정일태 | 061-357-3256 | 품명 오-링 - 내경 28.17mm - 두께 3.53mm - 오-링재질 FKM(ASTM D1418) - 허용오차(내경) 0.3mm - 허용오차(두께) 0.1mm - 특수사항 허용오차는 ±기준임 - 별칭 BS-216 원자력안전범주 NON NUCLEAR SAFETY RELATED 품질등급 S등급 제출서류목록 - 재료시험보고서(MTR OR MILL SHEET) - 일반규격(S등급) 제작사 제품인증서 - 외관 및 치수검사 성적서
2020 | 1 | 경상예방정비용 | 한빛 | 1발전소 |  |  | 200487859 | 정비부분품(SPAR) | 국외 | S | 오-링 | 오-링,36.09㎜,3.53㎜,FKM(ASTM D1418),±0.3㎜,± | EA | 10 | 기계부 | 정일태 | 061-357-3256 | 품명 오-링 - 내경 36.09㎜ - 두께 3.53㎜ - 오-링재질 FKM(ASTM D1418) - 허용오차(내경) ±0.3㎜ - 허용오차(두께) ±0.1㎜ - 품질보증서류 CERTIFICATE OF CONFORMANCE 품질등급 S등급 제작사 PARKER - 부품번호 2-221 | PARKER |  | 2-221
2021 | 1 | 경상예방정비용 | 한빛 | 1발전소 |  |  | 200487859 | 정비부분품(SPAR) | 국외 | S | 오-링 | 오-링,36.09㎜,3.53㎜,FKM(ASTM D1418),±0.3㎜,± | EA | 10 | 기계부 | 정일태 | 061-357-3256 | 품명 오-링 - 내경 36.09㎜ - 두께 3.53㎜ - 오-링재질 FKM(ASTM D1418) - 허용오차(내경) ±0.3㎜ - 허용오차(두께) ±0.1㎜ - 품질보증서류 CERTIFICATE OF CONFORMANCE 품질등급 S등급 제작사 PARKER - 부품번호 2-221 | PARKER |  | 2-221
2022 | 1 | 경상예방정비용 | 한빛 | 1발전소 |  |  | 200487859 | 정비부분품(SPAR) | 국외 | S | 오-링 | 오-링,36.09㎜,3.53㎜,FKM(ASTM D1418),±0.3㎜,± | EA | 10 | 기계부 | 정일태 | 061-357-3256 | 품명 오-링 - 내경 36.09㎜ - 두께 3.53㎜ - 오-링재질 FKM(ASTM D1418) - 허용오차(내경) ±0.3㎜ - 허용오차(두께) ±0.1㎜ - 품질보증서류 CERTIFICATE OF CONFORMANCE 품질등급 S등급 제작사 PARKER - 부품번호 2-221 | PARKER |  | 2-221
2020 | 3 | 계획예방정비용 | 고리 | 2발전소 | 4 | 26 | 200487861 | 정비부분품(SPAR) | 국내 | Q | 가이드,밸브스템용 | GUIDE,DIAPHRAM VALVE COMPRESSOR,ASTM A12 | EA | 1 | 기계부 | 김승수 | 051-726-5426 | 품명 GUIDE - 용도 DIAPHRAM VALVE COMPRESSOR - 재질 ASTM A126 CLASS B - 밸브사이즈 2IN - 특수사항 ASME NQA-1 원자력안전범주 NUCLEAR SAFETY RELATED 품질등급 Q등급 제출서류목록 - 첨부기술규격서 적용
2020 | 3 | 계획예방정비용 | 고리 | 2발전소 | 3 | 26 | 200487861 | 정비부분품(SPAR) | 국내 | Q | 가이드,밸브스템용 | GUIDE,DIAPHRAM VALVE COMPRESSOR,ASTM A12 | EA | 1 | 기계부 | 김승수 | 051-726-5426 | 품명 GUIDE - 용도 DIAPHRAM VALVE COMPRESSOR - 재질 ASTM A126 CLASS B - 밸브사이즈 2IN - 특수사항 ASME NQA-1 원자력안전범주 NUCLEAR SAFETY RELATED 품질등급 Q등급 제출서류목록 - 첨부기술규격서 적용
2022 | 1 | 계획예방정비용 | 고리 | 2발전소 | 4 | 27 | 200487861 | 정비부분품(SPAR) | 국내 | Q | 가이드,밸브스템용 | GUIDE,DIAPHRAM VALVE COMPRESSOR,ASTM A12 | EA | 1 | 기계부 | 김승수 | 051-726-5426 | 품명 GUIDE - 용도 DIAPHRAM VALVE COMPRESSOR - 재질 ASTM A126 CLASS B - 밸브사이즈 2IN - 특수사항 ASME NQA-1 원자력안전범주 NUCLEAR SAFETY RELATED 품질등급 Q등급 제출서류목록 - 첨부기술규격서 적용
2022 | 1 | 계획예방정비용 | 고리 | 2발전소 | 3 | 27 | 200487861 | 정비부분품(SPAR) | 국내 | Q | 가이드,밸브스템용 | GUIDE,DIAPHRAM VALVE COMPRESSOR,ASTM A12 | EA | 1 | 기계부 | 김승수 | 051-726-5426 | 품명 GUIDE - 용도 DIAPHRAM VALVE COMPRESSOR - 재질 ASTM A126 CLASS B - 밸브사이즈 2IN - 특수사항 ASME NQA-1 원자력안전범주 NUCLEAR SAFETY RELATED 품질등급 Q등급 제출서류목록 - 첨부기술규격서 적용
2022 | 4 | 계획예방정비용 | 고리 | 2발전소 | 3 | 28 | 200487861 | 정비부분품(SPAR) | 국내 | Q | 가이드,밸브스템용 | GUIDE,DIAPHRAM VALVE COMPRESSOR,ASTM A12 | EA | 1 | 기계부 | 김승수 | 051-726-5426 | 품명 GUIDE - 용도 DIAPHRAM VALVE COMPRESSOR - 재질 ASTM A126 CLASS B - 밸브사이즈 2IN - 특수사항 ASME NQA-1 원자력안전범주 NUCLEAR SAFETY RELATED 품질등급 Q등급 제출서류목록 - 첨부기술규격서 적용
2022 | 4 | 계획예방정비용 | 고리 | 2발전소 | 4 | 28 | 200487861 | 정비부분품(SPAR) | 국내 | Q | 가이드,밸브스템용 | GUIDE,DIAPHRAM VALVE COMPRESSOR,ASTM A12 | EA | 1 | 기계부 | 김승수 | 051-726-5426 | 품명 GUIDE - 용도 DIAPHRAM VALVE COMPRESSOR - 재질 ASTM A126 CLASS B - 밸브사이즈 2IN - 특수사항 ASME NQA-1 원자력안전범주 NUCLEAR SAFETY RELATED 품질등급 Q등급 제출서류목록 - 첨부기술규격서 적용
2021 | 1 | 계획예방정비용 | 고리 | 1발전소 | 2 | 31 | 200487871 | 정비부분품(SPAR) | 국내 | A | 패킹,성형식(MOLD) | 패킹,성형식(MOLD),YARN PACKING,15.9㎜,25.4㎜,4. | EA | 20 | 기계부 | 서화수 | 051-726-2142 | 품명 패킹,성형식(MOLD) - 패킹타입 YARN PACKING - 내경 15.9㎜ - 외경 25.4㎜ - 두께 4.8㎜ - 패킹재질 GRAPHITE+INCONEL WIRE - 사용온도(상한) 1200℉(650℃) - 사용압력(상한) 5000PSIG(345BAR) - 절단형태 45DEG BEVEL 원자력안전범주 NON NUCLEAR SAFETY RELATED 품질등급 A등급 제출서류목록 - 첨부기술규격서 적용
2020 | 1 | 계획예방정비용 | 한울 | 3발전소 | 5 | 12 | 200487888 | 정비부분품(SPAR) | 국외 | S | 커플링,파이프용 | COUPLING,RMS PP61 SLEEVE,EA,CERTIFICATE | EA | 1 | 기계부 | 손광수 | 054-785-3495 | 품명 COUPLING - 커플링용도 RMS PP61 SLEEVE - 최소포장단위 EA - 품질보증서류 CERTIFICATE OF CONFORMANCE - 별칭 SLEEVE 품질등급 S등급 제작사 GAST MANUFACTURING CORP. - 부품번호 AE546 - 모델번호 SERIES1067(PUMP) | GAST MANUFACTURING CORP. | SERIES1067(PUMP) | AE546
2020 | 4 | 계획예방정비용 | 한울 | 3발전소 | 6 | 12 | 200487888 | 정비부분품(SPAR) | 국외 | S | 커플링,파이프용 | COUPLING,RMS PP61 SLEEVE,EA,CERTIFICATE | EA | 1 | 기계부 | 손광수 | 054-785-3495 | 품명 COUPLING - 커플링용도 RMS PP61 SLEEVE - 최소포장단위 EA - 품질보증서류 CERTIFICATE OF CONFORMANCE - 별칭 SLEEVE 품질등급 S등급 제작사 GAST MANUFACTURING CORP. - 부품번호 AE546 - 모델번호 SERIES1067(PUMP) | GAST MANUFACTURING CORP. | SERIES1067(PUMP) | AE546
2021 | 3 | 계획예방정비용 | 한울 | 3발전소 | 5 | 13 | 200487888 | 정비부분품(SPAR) | 국외 | S | 커플링,파이프용 | COUPLING,RMS PP61 SLEEVE,EA,CERTIFICATE | EA | 1 | 기계부 | 손광수 | 054-785-3495 | 품명 COUPLING - 커플링용도 RMS PP61 SLEEVE - 최소포장단위 EA - 품질보증서류 CERTIFICATE OF CONFORMANCE - 별칭 SLEEVE 품질등급 S등급 제작사 GAST MANUFACTURING CORP. - 부품번호 AE546 - 모델번호 SERIES1067(PUMP) | GAST MANUFACTURING CORP. | SERIES1067(PUMP) | AE546
2020 | 3 | 계획예방정비용 | 고리 | 2발전소 | 4 | 26 | 200487920 | 정비부분품(SPAR) | 국내 | Q | 스템,밸브용 | 스템,밸브용,50.7MM,69.7MM,404.5MM,ASTM A582-4 | EA | 1 | 기계부 | 김승수 | 051-726-5426 | 품명 스템,밸브용 - 내경 50.7MM - 외경 69.7MM - 길이 404.5MM - 스템(STEM)재질 ASTM A582-416(CONDITION H) - 사용매체 STEAM - 밸브타입 GLOBE AOV - 밸브사이즈 6IN - 적용기술기준 REFER TO SPECIFICATION - 적용품질기준 ASME NQA-1 - 품질보증서류 CERTIFICATE OF COMFORMANCE - 시험성적서류 MTR 등 - 사이즈 구매시방서 참조 원자력안전범주 NUCLEAR SAFETY RELATED 품질등급 Q등급 제출서류목록 - 첨부기술규격서 적용
2020 | 3 | 계획예방정비용 | 고리 | 2발전소 | 3 | 26 | 200487920 | 정비부분품(SPAR) | 국내 | Q | 스템,밸브용 | 스템,밸브용,50.7MM,69.7MM,404.5MM,ASTM A582-4 | EA | 1 | 기계부 | 김승수 | 051-726-5426 | 품명 스템,밸브용 - 내경 50.7MM - 외경 69.7MM - 길이 404.5MM - 스템(STEM)재질 ASTM A582-416(CONDITION H) - 사용매체 STEAM - 밸브타입 GLOBE AOV - 밸브사이즈 6IN - 적용기술기준 REFER TO SPECIFICATION - 적용품질기준 ASME NQA-1 - 품질보증서류 CERTIFICATE OF COMFORMANCE - 시험성적서류 MTR 등 - 사이즈 구매시방서 참조 원자력안전범주 NUCLEAR SAFETY RELATED 품질등급 Q등급 제출서류목록 - 첨부기술규격서 적용
2022 | 1 | 계획예방정비용 | 고리 | 2발전소 | 4 | 27 | 200487920 | 정비부분품(SPAR) | 국내 | Q | 스템,밸브용 | 스템,밸브용,50.7MM,69.7MM,404.5MM,ASTM A582-4 | EA | 1 | 기계부 | 김승수 | 051-726-5426 | 품명 스템,밸브용 - 내경 50.7MM - 외경 69.7MM - 길이 404.5MM - 스템(STEM)재질 ASTM A582-416(CONDITION H) - 사용매체 STEAM - 밸브타입 GLOBE AOV - 밸브사이즈 6IN - 적용기술기준 REFER TO SPECIFICATION - 적용품질기준 ASME NQA-1 - 품질보증서류 CERTIFICATE OF COMFORMANCE - 시험성적서류 MTR 등 - 사이즈 구매시방서 참조 원자력안전범주 NUCLEAR SAFETY RELATED 품질등급 Q등급 제출서류목록 - 첨부기술규격서 적용
2022 | 1 | 계획예방정비용 | 고리 | 2발전소 | 3 | 27 | 200487920 | 정비부분품(SPAR) | 국내 | Q | 스템,밸브용 | 스템,밸브용,50.7MM,69.7MM,404.5MM,ASTM A582-4 | EA | 1 | 기계부 | 김승수 | 051-726-5426 | 품명 스템,밸브용 - 내경 50.7MM - 외경 69.7MM - 길이 404.5MM - 스템(STEM)재질 ASTM A582-416(CONDITION H) - 사용매체 STEAM - 밸브타입 GLOBE AOV - 밸브사이즈 6IN - 적용기술기준 REFER TO SPECIFICATION - 적용품질기준 ASME NQA-1 - 품질보증서류 CERTIFICATE OF COMFORMANCE - 시험성적서류 MTR 등 - 사이즈 구매시방서 참조 원자력안전범주 NUCLEAR SAFETY RELATED 품질등급 Q등급 제출서류목록 - 첨부기술규격서 적용
2022 | 4 | 계획예방정비용 | 고리 | 2발전소 | 3 | 28 | 200487920 | 정비부분품(SPAR) | 국내 | Q | 스템,밸브용 | 스템,밸브용,50.7MM,69.7MM,404.5MM,ASTM A582-4 | EA | 1 | 기계부 | 김승수 | 051-726-5426 | 품명 스템,밸브용 - 내경 50.7MM - 외경 69.7MM - 길이 404.5MM - 스템(STEM)재질 ASTM A582-416(CONDITION H) - 사용매체 STEAM - 밸브타입 GLOBE AOV - 밸브사이즈 6IN - 적용기술기준 REFER TO SPECIFICATION - 적용품질기준 ASME NQA-1 - 품질보증서류 CERTIFICATE OF COMFORMANCE - 시험성적서류 MTR 등 - 사이즈 구매시방서 참조 원자력안전범주 NUCLEAR SAFETY RELATED 품질등급 Q등급 제출서류목록 - 첨부기술규격서 적용
2022 | 4 | 계획예방정비용 | 고리 | 2발전소 | 4 | 28 | 200487920 | 정비부분품(SPAR) | 국내 | Q | 스템,밸브용 | 스템,밸브용,50.7MM,69.7MM,404.5MM,ASTM A582-4 | EA | 1 | 기계부 | 김승수 | 051-726-5426 | 품명 스템,밸브용 - 내경 50.7MM - 외경 69.7MM - 길이 404.5MM - 스템(STEM)재질 ASTM A582-416(CONDITION H) - 사용매체 STEAM - 밸브타입 GLOBE AOV - 밸브사이즈 6IN - 적용기술기준 REFER TO SPECIFICATION - 적용품질기준 ASME NQA-1 - 품질보증서류 CERTIFICATE OF COMFORMANCE - 시험성적서류 MTR 등 - 사이즈 구매시방서 참조 원자력안전범주 NUCLEAR SAFETY RELATED 품질등급 Q등급 제출서류목록 - 첨부기술규격서 적용
2020 | 1 | 계획예방정비용 | 한울 | 3발전소 | 5 | 12 | 200487939 | 정비부분품(SPAR) | 국외 | S | 필터 엘리맨트 | 필터 엘리맨트,HYDRAULIC OIL FILTER,CARTRIDGE | EA | 4 | 기계부 | 손호걸 | 054-785-2763 | 품명 필터 엘리맨트 - 필터엘리멘트용도 HYDRAULIC OIL FILTER - 필터엘리멘트타입 CARTRIDGE FILTER - 메쉬규격 0.5ΜM - 설계매체 EHC - 최소포장단위 EA - 별칭 EHC 0.5ΜM FILTER 원자력안전범주 NON NUCLEAR SAFETY RELATED 품질등급 S등급 제작사 THE HILLIARD CORPORATION - 부품번호 03310-0250-2002 - 원기술규격서(OTS) HANUL 3&4, PUB-P-91ED3 - 제작사 유형(MFR CATEGORY) ORIGINAL EQUIP. MANUFACTURER - 모델번호 PL310-12-BC 제출서류목록 - 품질보증확인서(C of C) | THE HILLIARD CORPORATION | PL310-12-BC | 03310-0250-2002
2020 | 4 | 계획예방정비용 | 한울 | 3발전소 | 6 | 12 | 200487939 | 정비부분품(SPAR) | 국외 | S | 필터 엘리맨트 | 필터 엘리맨트,HYDRAULIC OIL FILTER,CARTRIDGE | EA | 6 | 기계부 | 김성수 | 054-785-1641 | 품명 필터 엘리맨트 - 필터엘리멘트용도 HYDRAULIC OIL FILTER - 필터엘리멘트타입 CARTRIDGE FILTER - 메쉬규격 0.5ΜM - 설계매체 EHC - 최소포장단위 EA - 별칭 EHC 0.5ΜM FILTER 원자력안전범주 NON NUCLEAR SAFETY RELATED 품질등급 S등급 제작사 THE HILLIARD CORPORATION - 부품번호 03310-0250-2002 - 원기술규격서(OTS) HANUL 3&4, PUB-P-91ED3 - 제작사 유형(MFR CATEGORY) ORIGINAL EQUIP. MANUFACTURER - 모델번호 PL310-12-BC 제출서류목록 - 품질보증확인서(C of C) | THE HILLIARD CORPORATION | PL310-12-BC | 03310-0250-2002
2021 | 3 | 계획예방정비용 | 한울 | 3발전소 | 5 | 13 | 200487939 | 정비부분품(SPAR) | 국외 | S | 필터 엘리맨트 | 필터 엘리맨트,HYDRAULIC OIL FILTER,CARTRIDGE | EA | 4 | 기계부 | 손호걸 | 054-785-2763 | 품명 필터 엘리맨트 - 필터엘리멘트용도 HYDRAULIC OIL FILTER - 필터엘리멘트타입 CARTRIDGE FILTER - 메쉬규격 0.5ΜM - 설계매체 EHC - 최소포장단위 EA - 별칭 EHC 0.5ΜM FILTER 원자력안전범주 NON NUCLEAR SAFETY RELATED 품질등급 S등급 제작사 THE HILLIARD CORPORATION - 부품번호 03310-0250-2002 - 원기술규격서(OTS) HANUL 3&4, PUB-P-91ED3 - 제작사 유형(MFR CATEGORY) ORIGINAL EQUIP. MANUFACTURER - 모델번호 PL310-12-BC 제출서류목록 - 품질보증확인서(C of C) | THE HILLIARD CORPORATION | PL310-12-BC | 03310-0250-2002
2022 | 2 | 계획예방정비용 | 한울 | 3발전소 | 6 | 13 | 200487939 | 정비부분품(SPAR) | 국외 | S | 필터 엘리맨트 | 필터 엘리맨트,HYDRAULIC OIL FILTER,CARTRIDGE | EA | 6 | 기계부 | 김성수 | 054-785-1641 | 품명 필터 엘리맨트 - 필터엘리멘트용도 HYDRAULIC OIL FILTER - 필터엘리멘트타입 CARTRIDGE FILTER - 메쉬규격 0.5ΜM - 설계매체 EHC - 최소포장단위 EA - 별칭 EHC 0.5ΜM FILTER 원자력안전범주 NON NUCLEAR SAFETY RELATED 품질등급 S등급 제작사 THE HILLIARD CORPORATION - 부품번호 03310-0250-2002 - 원기술규격서(OTS) HANUL 3&4, PUB-P-91ED3 - 제작사 유형(MFR CATEGORY) ORIGINAL EQUIP. MANUFACTURER - 모델번호 PL310-12-BC 제출서류목록 - 품질보증확인서(C of C) | THE HILLIARD CORPORATION | PL310-12-BC | 03310-0250-2002
2020 | 4 | 계획예방정비용 | 한울 | 3발전소 | 6 | 12 | 200487940 | 정비부분품(SPAR) | 국외 | S | 필터 엘리맨트 | 필터 엘리맨트,HYDRAULIC OIL FILTER,EHC,EA,CERT | EA | 12 | 기계부 | 김성수 | 054-785-1641 | 품명 필터 엘리맨트 - 필터엘리멘트용도 HYDRAULIC OIL FILTER - 설계매체 EHC - 최소포장단위 EA - 품질보증서류 CERTIFICATE OF CONFORMANCE - 별칭 EHC EARTH FILTER 품질등급 S등급 제작사 THE HILLIARD CORPORATION - 부품번호 01718-540104003 - 모델번호 HT718-00-CR | THE HILLIARD CORPORATION | HT718-00-CR | 01718-540104003
2022 | 2 | 계획예방정비용 | 한울 | 3발전소 | 6 | 13 | 200487940 | 정비부분품(SPAR) | 국외 | S | 필터 엘리맨트 | 필터 엘리맨트,HYDRAULIC OIL FILTER,EHC,EA,CERT | EA | 12 | 기계부 | 김성수 | 054-785-1641 | 품명 필터 엘리맨트 - 필터엘리멘트용도 HYDRAULIC OIL FILTER - 설계매체 EHC - 최소포장단위 EA - 품질보증서류 CERTIFICATE OF CONFORMANCE - 별칭 EHC EARTH FILTER 품질등급 S등급 제작사 THE HILLIARD CORPORATION - 부품번호 01718-540104003 - 모델번호 HT718-00-CR | THE HILLIARD CORPORATION | HT718-00-CR | 01718-540104003
2021 | 1 | 경상예방정비용 | 한빛 | 1발전소 |  |  | 200487948 | 정비부분품(SPAR) | 국외 | S | 다이아프램,밸브용 | DIAPHRAGM,ACTUATOR,FKM(ASTM D1418),2IN,R | EA | 2 | 기계부 | 오현섭 | 061-357-3251 | 품명 DIAPHRAGM - 다이아프램용도 ACTUATOR - 다이아프램재질 FKM(ASTM D1418) - 밸브사이즈 2IN - 밸브타입 REGULATOR - 사용매체 AIR 원자력안전범주 NON NUCLEAR SAFETY RELATED 품질등급 S등급 제작사 FISHER CONTROLS INT'L INC - 모델번호 1N378902312 - 부품번호 1N378902312 - 원설계규격서(ODS) HANBIT 1&2, 3-M-112 - 원기술규격서(OTS) HANBIT 1&2, 3-M-112 - 제작사 유형(MFR CATEGORY) ORIGINAL EQUIP. MANUFACTURER 제출서류목록 - 품질보증확인서(C of C) | FISHER CONTROLS INT'L INC | 1N378902312 | 1N378902312
2022 | 1 | 경상예방정비용 | 한빛 | 1발전소 |  |  | 200487948 | 정비부분품(SPAR) | 국외 | S | 다이아프램,밸브용 | DIAPHRAGM,ACTUATOR,FKM(ASTM D1418),2IN,R | EA | 2 | 기계부 | 오현섭 | 061-357-3251 | 품명 DIAPHRAGM - 다이아프램용도 ACTUATOR - 다이아프램재질 FKM(ASTM D1418) - 밸브사이즈 2IN - 밸브타입 REGULATOR - 사용매체 AIR 원자력안전범주 NON NUCLEAR SAFETY RELATED 품질등급 S등급 제작사 FISHER CONTROLS INT'L INC - 모델번호 1N378902312 - 부품번호 1N378902312 - 원설계규격서(ODS) HANBIT 1&2, 3-M-112 - 원기술규격서(OTS) HANBIT 1&2, 3-M-112 - 제작사 유형(MFR CATEGORY) ORIGINAL EQUIP. MANUFACTURER 제출서류목록 - 품질보증확인서(C of C) | FISHER CONTROLS INT'L INC | 1N378902312 | 1N378902312
2020 | 3 | 계획예방정비용 | 한울 | 3발전소 | 5 | 12 | 200487963 | 정비부분품(SPAR) | 국내 | A | 절연판 | 절연판,INSULATION RING,원형,ID 685.8MM OD 86 | SET | 1 | 기계부 | 손호걸 | 054-785-2763 | 품명 절연판 - 별칭 INSULATION RING - 타입(형식) 원형 - 길이 ID 685.8MM OD 868.4MM - 두께 3.17MM - 절연재질 A19B51B1 - 최소포장단위 SET(상,하부) - 특수사항 DWG.NO 207B4285P0001,P0002 - 품질서류 1 -적용시 - CERTIFICATE OF CONFORMANCE - MTR - NCR - 적용시 - SDDR - 적용시 - 시험 및 검사장비 검교정 성적서 - 외관 및 치수검사 성적서 - 용접 및 열처리 성적서-적용시 - 최종 승인된 제작도면 품질등급 A등급
2022 | 1 | 계획예방정비용 | 한울 | 3발전소 | 5 | 13 | 200487963 | 정비부분품(SPAR) | 국내 | A | 절연판 | 절연판,INSULATION RING,원형,ID 685.8MM OD 86 | SET | 1 | 기계부 | 손호걸 | 054-785-2763 | 품명 절연판 - 별칭 INSULATION RING - 타입(형식) 원형 - 길이 ID 685.8MM OD 868.4MM - 두께 3.17MM - 절연재질 A19B51B1 - 최소포장단위 SET(상,하부) - 특수사항 DWG.NO 207B4285P0001,P0002 - 품질서류 1 -적용시 - CERTIFICATE OF CONFORMANCE - MTR - NCR - 적용시 - SDDR - 적용시 - 시험 및 검사장비 검교정 성적서 - 외관 및 치수검사 성적서 - 용접 및 열처리 성적서-적용시 - 최종 승인된 제작도면 품질등급 A등급
2020 | 3 | 계획예방정비용 | 한울 | 3발전소 | 5 | 12 | 200487965 | 정비부분품(SPAR) | 국내 | A | 절연 슬리브 | 절연슬리브,INSULATION BUSING,부싱형,61.9MM , OD | EA | 2 | 기계부 | 손호걸 | 054-785-2763 | 품명 절연슬리브 - 별칭 INSULATION BUSING - 용도 부싱형 - 길이 61.9MM , OD 22.6MM, ID 19.43MM - 절연재질 A19B51B1 - 최소포장단위 EA - 특수사항 DWG.NO 251A214P0034 - 품질서류 1 CERTIFICATE OF CONFORMANCE - MTR - NCR - 적용시 - SDDR - 적용시 - 시험 및 검사장비 검교정 성적서 - 외관 및 치수검사 성적서 - 용접 및 열처리 성적서-적용시 - 최종 승인된 제작도면 원자력안전범주 NON NUCLEAR SAFETY RELATED 품질등급 A등급
2021 | 3 | 계획예방정비용 | 한울 | 3발전소 | 6 | 12 | 200487965 | 정비부분품(SPAR) | 국내 | A | 절연 슬리브 | 절연슬리브,INSULATION BUSING,부싱형,61.9MM , OD | EA | 2 | 기계부 | 김성수 | 054-785-1641 | 품명 절연슬리브 - 별칭 INSULATION BUSING - 용도 부싱형 - 길이 61.9MM , OD 22.6MM, ID 19.43MM - 절연재질 A19B51B1 - 최소포장단위 EA - 특수사항 DWG.NO 251A214P0034 - 품질서류 1 CERTIFICATE OF CONFORMANCE - MTR - NCR - 적용시 - SDDR - 적용시 - 시험 및 검사장비 검교정 성적서 - 외관 및 치수검사 성적서 - 용접 및 열처리 성적서-적용시 - 최종 승인된 제작도면 원자력안전범주 NON NUCLEAR SAFETY RELATED 품질등급 A등급
2022 | 1 | 계획예방정비용 | 한울 | 3발전소 | 5 | 13 | 200487965 | 정비부분품(SPAR) | 국내 | A | 절연 슬리브 | 절연슬리브,INSULATION BUSING,부싱형,61.9MM , OD | EA | 2 | 기계부 | 손호걸 | 054-785-2763 | 품명 절연슬리브 - 별칭 INSULATION BUSING - 용도 부싱형 - 길이 61.9MM , OD 22.6MM, ID 19.43MM - 절연재질 A19B51B1 - 최소포장단위 EA - 특수사항 DWG.NO 251A214P0034 - 품질서류 1 CERTIFICATE OF CONFORMANCE - MTR - NCR - 적용시 - SDDR - 적용시 - 시험 및 검사장비 검교정 성적서 - 외관 및 치수검사 성적서 - 용접 및 열처리 성적서-적용시 - 최종 승인된 제작도면 원자력안전범주 NON NUCLEAR SAFETY RELATED 품질등급 A등급
2020 | 3 | 계획예방정비용 | 한울 | 3발전소 | 5 | 12 | 200487966 | 정비부분품(SPAR) | 국내 | A | 절연 슬리브 | 절연슬리브,INSULATION BUSHING,부싱형,77.8MM , O | EA | 102 | 기계부 | 손호걸 | 054-785-2763 | 품명 절연슬리브 - 별칭 INSULATION BUSHING - 용도 부싱형 - 길이 77.8MM , OD 22.6MM, ID 19.43MM - 절연재질 A19B51B1 - 최소포장단위 EA - 특수사항 DWG.NO 251A214P0036 - 적용기술기준 ASTM D257, ASTM D495,ASTM D709 - 품질서류 1 CERTIFICATE OF CONFORMANCE - MTR - NCR - 적용시 - SDDR - 적용시 - 시험 및 검사장비 검교정 성적서 - 외관 및 치수검사 성적서 - 용접 및 열처리 성적서-적용시 - 최종 승인된 제작도면 원자력안전범주 NON NUCLEAR SAFETY RELATED 품질등급 A등급
2021 | 3 | 계획예방정비용 | 한울 | 3발전소 | 6 | 12 | 200487966 | 정비부분품(SPAR) | 국내 | A | 절연 슬리브 | 절연슬리브,INSULATION BUSHING,부싱형,77.8MM , O | EA | 102 | 기계부 | 김성수 | 054-785-1641 | 품명 절연슬리브 - 별칭 INSULATION BUSHING - 용도 부싱형 - 길이 77.8MM , OD 22.6MM, ID 19.43MM - 절연재질 A19B51B1 - 최소포장단위 EA - 특수사항 DWG.NO 251A214P0036 - 적용기술기준 ASTM D257, ASTM D495,ASTM D709 - 품질서류 1 CERTIFICATE OF CONFORMANCE - MTR - NCR - 적용시 - SDDR - 적용시 - 시험 및 검사장비 검교정 성적서 - 외관 및 치수검사 성적서 - 용접 및 열처리 성적서-적용시 - 최종 승인된 제작도면 원자력안전범주 NON NUCLEAR SAFETY RELATED 품질등급 A등급
2022 | 1 | 계획예방정비용 | 한울 | 3발전소 | 5 | 13 | 200487966 | 정비부분품(SPAR) | 국내 | A | 절연 슬리브 | 절연슬리브,INSULATION BUSHING,부싱형,77.8MM , O | EA | 102 | 기계부 | 손호걸 | 054-785-2763 | 품명 절연슬리브 - 별칭 INSULATION BUSHING - 용도 부싱형 - 길이 77.8MM , OD 22.6MM, ID 19.43MM - 절연재질 A19B51B1 - 최소포장단위 EA - 특수사항 DWG.NO 251A214P0036 - 적용기술기준 ASTM D257, ASTM D495,ASTM D709 - 품질서류 1 CERTIFICATE OF CONFORMANCE - MTR - NCR - 적용시 - SDDR - 적용시 - 시험 및 검사장비 검교정 성적서 - 외관 및 치수검사 성적서 - 용접 및 열처리 성적서-적용시 - 최종 승인된 제작도면 원자력안전범주 NON NUCLEAR SAFETY RELATED 품질등급 A등급
2020 | 3 | 계획예방정비용 | 한울 | 3발전소 | 5 | 12 | 200487967 | 정비부분품(SPAR) | 국내 | A | 절연 와셔 | 절연 와셔,INSULATION WASHER,20.6MM,34.9MM,7. | EA | 104 | 기계부 | 손호걸 | 054-785-2763 | 품명 절연 와셔 - 별칭 INSULATION WASHER - 내경 20.6MM - 외경 34.9MM - 두께 7.9MM - 절연체(INSULATOR) 재질 A19B23C1 OR A19B51B1 - 최소포장단위 EA - 특수사항 DWG.NO 144V863P0001 - 적용기술기준 ASTM D257, ASTM D495,ASTM D709 - 품질서류 1 CERTIFICATE OF CONFORMANCE - MTR - NCR - 적용시 - QVD 진위여부 점검확인서 - QVD 진위확인 점검결과 목록 - SDDR - 적용시 - 시험 및 검사장비 검교정 성적서 - 외관 및 치수검사 성적서 - 용접 및 열처리 성적서-적용시 - 최종 승인된 제작도면 원자력안전범주 NON NUCLEAR SAFETY RELATED 품질등급 A등급
2021 | 3 | 계획예방정비용 | 한울 | 3발전소 | 6 | 12 | 200487967 | 정비부분품(SPAR) | 국내 | A | 절연 와셔 | 절연 와셔,INSULATION WASHER,20.6MM,34.9MM,7. | EA | 104 | 기계부 | 김성수 | 054-785-1641 | 품명 절연 와셔 - 별칭 INSULATION WASHER - 내경 20.6MM - 외경 34.9MM - 두께 7.9MM - 절연체(INSULATOR) 재질 A19B23C1 OR A19B51B1 - 최소포장단위 EA - 특수사항 DWG.NO 144V863P0001 - 적용기술기준 ASTM D257, ASTM D495,ASTM D709 - 품질서류 1 CERTIFICATE OF CONFORMANCE - MTR - NCR - 적용시 - QVD 진위여부 점검확인서 - QVD 진위확인 점검결과 목록 - SDDR - 적용시 - 시험 및 검사장비 검교정 성적서 - 외관 및 치수검사 성적서 - 용접 및 열처리 성적서-적용시 - 최종 승인된 제작도면 원자력안전범주 NON NUCLEAR SAFETY RELATED 품질등급 A등급
2022 | 1 | 계획예방정비용 | 한울 | 3발전소 | 5 | 13 | 200487967 | 정비부분품(SPAR) | 국내 | A | 절연 와셔 | 절연 와셔,INSULATION WASHER,20.6MM,34.9MM,7. | EA | 104 | 기계부 | 손호걸 | 054-785-2763 | 품명 절연 와셔 - 별칭 INSULATION WASHER - 내경 20.6MM - 외경 34.9MM - 두께 7.9MM - 절연체(INSULATOR) 재질 A19B23C1 OR A19B51B1 - 최소포장단위 EA - 특수사항 DWG.NO 144V863P0001 - 적용기술기준 ASTM D257, ASTM D495,ASTM D709 - 품질서류 1 CERTIFICATE OF CONFORMANCE - MTR - NCR - 적용시 - QVD 진위여부 점검확인서 - QVD 진위확인 점검결과 목록 - SDDR - 적용시 - 시험 및 검사장비 검교정 성적서 - 외관 및 치수검사 성적서 - 용접 및 열처리 성적서-적용시 - 최종 승인된 제작도면 원자력안전범주 NON NUCLEAR SAFETY RELATED 품질등급 A등급
2020 | 3 | 계획예방정비용 | 한빛 | 1발전소 | 1 | 25 | 200487975 | 정비부분품(SPAR) | 국내 | S | 개스킷 | 개스킷,CIRCULAR,1.6㎜,58.0㎜,88.5㎜,GRAPHITE,G | EA | 3 | 기계부 | 오현섭 | 061-357-3251 | 품명 개스킷 - 가스켓몸체형태 CIRCULAR - 두께 1.6㎜ - 내경 58.0㎜ - 외경 88.5㎜ - 가스켓재질 GRAPHITE,GRAFOIL 품질등급 S등급
2021 | 2 | 계획예방정비용 | 한빛 | 1발전소 | 2 | 25 | 200487975 | 정비부분품(SPAR) | 국내 | S | 개스킷 | 개스킷,CIRCULAR,1.6㎜,58.0㎜,88.5㎜,GRAPHITE,G | EA | 3 | 기계부 | 오현섭 | 061-357-3251 | 품명 개스킷 - 가스켓몸체형태 CIRCULAR - 두께 1.6㎜ - 내경 58.0㎜ - 외경 88.5㎜ - 가스켓재질 GRAPHITE,GRAFOIL 품질등급 S등급
2022 | 1 | 계획예방정비용 | 한빛 | 1발전소 | 1 | 26 | 200487975 | 정비부분품(SPAR) | 국내 | S | 개스킷 | 개스킷,CIRCULAR,1.6㎜,58.0㎜,88.5㎜,GRAPHITE,G | EA | 3 | 기계부 | 오현섭 | 061-357-3251 | 품명 개스킷 - 가스켓몸체형태 CIRCULAR - 두께 1.6㎜ - 내경 58.0㎜ - 외경 88.5㎜ - 가스켓재질 GRAPHITE,GRAFOIL 품질등급 S등급
2022 | 4 | 계획예방정비용 | 한빛 | 1발전소 | 2 | 26 | 200487975 | 정비부분품(SPAR) | 국내 | S | 개스킷 | 개스킷,CIRCULAR,1.6㎜,58.0㎜,88.5㎜,GRAPHITE,G | EA | 3 | 기계부 | 오현섭 | 061-357-3251 | 품명 개스킷 - 가스켓몸체형태 CIRCULAR - 두께 1.6㎜ - 내경 58.0㎜ - 외경 88.5㎜ - 가스켓재질 GRAPHITE,GRAFOIL 품질등급 S등급
2020 | 1 | 경상예방정비용 | 월성 | 3발전소 |  |  | 200487984 | 정비부분품(SPAR) | 국내 | Q | 글로브 밸브 | 글로브 밸브,MANUAL,Y-GLOBE,3/4,MDF A182-F316, | EA | 6 | 기계부 | 이준수 | 054-779-5721 | 품명 글로브 밸브 - 글로브밸브타입 MANUAL - 밸브몸체형태 Y-GLOBE - 밸브사이즈 3/4 - 밸브재질 MDF A182-F316 - 스템(STEM)재질 A564-630 - 디스크(DISK)재질 MDF A479-316 - 밸브접속타입 SW ENDS - 사용매체 BORIC ACID WATER - 최소포장단위 개별 포장 - 적용기술기준 KEPIC QAP - 적용품질기준 KEPIC QAP - 품질보증서류 CERTIFICATE OF CONFORMANCE - CMTR - FUNCTIONAL TEST REPORT - HYDROSTATIC TEST REPORT - MTR OR MILL SHEET - NCR/SDDR(발생시) - WALL THICKNESS TEST REPORT - 도장 검사 보고서 - 비파괴 검사 보고서 - 열처리 보고서(해당시) - 원자력 제조자 자료 보고서 - 측정장비 검, 교정 성적서 품질등급 Q등급 제작사 일신밸브(주) - 제작 도면번호 AD-207BW-68 - 도면번호 P207B-DG-A68-01 - 모델번호 640-B-GBA-DL | 일신밸브(주) | 640-B-GBA-DL
2020 | 3 | 계획예방정비용 | 한빛 | 3발전소 | 5 | 14 | 200488041 | 정비부분품(SPAR) | 국외 | A | 씰,벨로우즈 밸브 | 씰,벨로우즈 밸브,BELLOWS,INCONEL718,6",HB-86-BP | EA | 4 | 기계부 | 정우혁 | 061-357-2395 | 품명 씰,벨로우즈 밸브 - 별칭 BELLOWS - 재질 INCONEL718 - 밸브사이즈 6" 원자력안전범주 NON NUCLEAR SAFETY RELATED 품질등급 A등급 제작사 CROSBY - 모델번호 HB-86-BP - 부품번호 5D - 원기술규격서(OTS) HANBIT 5&6, PYC-P-95ED2 - 제작사 유형(MFR CATEGORY) ORIGINAL EQUIP. MANUFACTURER - 제작 도면번호 DS-B-92687 - 도면번호 9-810-Z-171-001 제출서류목록 - 품질보증확인서(C of C) | CROSBY | HB-86-BP | 5D
2020 | 1 | 경상예방정비용 | 한빛 | 3발전소 |  |  | 200488192 | 정비부분품(SPAR) | 국내 | S | 다이아프램,밸브용 | DIAPHRAGM,DAMPENER ISO. VALVE(특수용),230㎜ | EA | 4 | 기계부 | 정우혁 | 061-357-2395 | 품명 DIAPHRAGM - 다이아프램용도 DAMPENER ISO. VALVE(특수용) - 외경 230㎜ DIA - 다이아프램재질 NEOPRENE(CR) - 밸브사이즈 1IN - 사용매체 ACID 품질등급 S등급
2020 | 4 | 계획예방정비용 | 한빛 | 1발전소 | 2 | 25 | 200488273 | 정비부분품(SPAR) | 국외 | S | 유량제어밸브 | 밸브,유량조절용,SERVO VALVE,MFPT SERVO VALVE,S | EA | 2 | 계측제어부 | 김지성 | 061-357-3105 | 품명 밸브,유량조절용 - 유량조절밸브타입 SERVO VALVE - 별칭 MFPT SERVO VALVE 원자력안전범주 NON NUCLEAR SAFETY RELATED 품질등급 S등급 제작사 GE ENERGY PARTS, INC. - 모델번호 SC-MT12 - 부품번호 134B433AB-1 | GE ENERGY PARTS, INC. | SC-MT12 | 134B433AB-1
2021 | 2 | 계획예방정비용 | 고리 | 3발전소 | 5(신1) | 7 | 200488278 | 정비부분품(SPAR) | 국외 | S | 필터 엘리맨트 | 필터 엘리맨트,터빈윤활유용,D-PRESSURE ELEMENTS,240MM | EA | 6 | 기계부 | 최경성 | 051-726-6141 | 품명 필터 엘리맨트 - 필터엘리멘트용도 터빈윤활유용 - 필터엘리멘트타입 D-PRESSURE ELEMENTS - 길이 240MM - 필터엘리멘트재질 BETAMICRON-H ELEMENT - 메쉬규격 50㎛ - 품질보증서류 CERTIFICATE OF CONFORMANCE - 별칭 터빈윤활유 BLOP FTR 50㎛ 품질등급 S등급
2021 | 2 | 계획예방정비용 | 고리 | 3발전소 | 6(신2) | 7 | 200488278 | 정비부분품(SPAR) | 국외 | S | 필터 엘리맨트 | 필터 엘리맨트,터빈윤활유용,D-PRESSURE ELEMENTS,240MM | EA | 6 | 기계부 | 서원철 | 051-726-2392 | 품명 필터 엘리맨트 - 필터엘리멘트용도 터빈윤활유용 - 필터엘리멘트타입 D-PRESSURE ELEMENTS - 길이 240MM - 필터엘리멘트재질 BETAMICRON-H ELEMENT - 메쉬규격 50㎛ - 품질보증서류 CERTIFICATE OF CONFORMANCE - 별칭 터빈윤활유 BLOP FTR 50㎛ 품질등급 S등급
2020 | 1 | 계획예방정비용 | 월성 | 3발전소 | 5(신1) | 6 | 200488287 | 정비부분품(SPAR) | 국외 | A | 부품키트,밸브용 | 부품키트,밸브용,AOV,GSKT, FLEX,GSKT, FLEX,SPCR, | EA | 1 | 기계부 | 이동우 | 054-779-5726 | 품명 부품키트,밸브용 - 밸브타입 AOV - 구성품1 GSKT, FLEX - 구성품2 GSKT, FLEX - 구성품3 SPCR - 구성품4 PKG-SET - 별칭 SOFT GOOD KIT 원자력안전범주 NON NUCLEAR SAFETY RELATED 품질등급 A등급 제작사 CCI(CONTROL COMPONENTS INC) - 도면번호 201260-207 - J232B-DG-A02-07 - J232B-IM-A02-07(MANUAL) - 제작사 유형(MFR CATEGORY) ORIGINAL EQUIP. SUPPLIER - 원기술규격서(OTS) SHINWOLSONG 1&2, 9-184-J232B - 부품번호 201260-207-SOFT - 255590555 - 320408095 - 324515018 - 723904006XX 제출서류목록 - 품질보증확인서(C of C) | CCI(CONTROL COMPONENTS INC) |  | 723904006XX
2021 | 4 | 계획예방정비용 | 고리 | 3발전소 | 5(신1) | 7 | 200488301 | 정비부분품(SPAR) | 국내 | S | 유량 지시계 | 유량 지시계,DELTA P BELLOWS,6IN DIA,CASE:ADC1 | EA | 1 | 계측제어부 | 이현길 | 051-726-5667 | 품명 유량 지시계 - 유량지시기타입 DELTA P BELLOWS - 몸체너비 6IN DIA - 케이스재질 CASE:ADC12,BODY:SCS14(CF8M) - 측정유량(상한) 70L/M - 측정유량(하한) 0L/M - 정확도 ±0.5% OF F.S - 입력유량 0㎪-5㎪ - 표시타입(형식) GAUGE(L/M) - 사용매체 FUEL - 구동방법 DIFFERENTIAL - 프로세스연결사이즈 1/4IN NPT(F) 품질등급 S등급 제작사 한국나가노(주) - 모델번호 NDG96-2X3211A0000 | 한국나가노(주) | NDG96-2X3211A0000
2022 | 1 | 계획예방정비용 | 고리 | 3발전소 | 6(신2) | 7 | 200488301 | 정비부분품(SPAR) | 국내 | S | 유량 지시계 | 유량 지시계,DELTA P BELLOWS,6IN DIA,CASE:ADC1 | EA | 1 | 계측제어부 | 이현길 | 051-726-5667 | 품명 유량 지시계 - 유량지시기타입 DELTA P BELLOWS - 몸체너비 6IN DIA - 케이스재질 CASE:ADC12,BODY:SCS14(CF8M) - 측정유량(상한) 70L/M - 측정유량(하한) 0L/M - 정확도 ±0.5% OF F.S - 입력유량 0㎪-5㎪ - 표시타입(형식) GAUGE(L/M) - 사용매체 FUEL - 구동방법 DIFFERENTIAL - 프로세스연결사이즈 1/4IN NPT(F) 품질등급 S등급 제작사 한국나가노(주) - 모델번호 NDG96-2X3211A0000 | 한국나가노(주) | NDG96-2X3211A0000
2022 | 1 | 계획예방정비용 | 한울 | 3발전소 | 5 | 13 | 200488343 | 정비부분품(SPAR) | 국내 | Q | 게이트 밸브 | 게이트 밸브,T-TYPE,2IN,SA182-F316,CLASS 2500, | EA | 1 | 기계부 | 김웅규 | 054-785-1615 | 품명 게이트 밸브 - 게이트밸브타입 T-TYPE - 밸브사이즈 2IN - 밸브재질 SA182-F316 - 사용압력(상한) CLASS 2500 - 스템(STEM)재질 SA564-TP630 - 디스크(DISK)재질 SA479-316 - 밸브접속타입 BUTT WELDING - 사용매체 붕산수 - 밸브운전방법 MANUAL - 부속품목 BODY, SEATRING을 제외한 전품목 - 적용기술기준 ASME SEC.Ⅲ('92ED∼'94ADD) - 별칭 밸브 본넷 ASS'Y 원자력안전범주 NUCLEAR SAFETY RELATED 품질등급 Q등급 제작사 서흥금속(주) - 제작 도면번호 OEM G-G4B-25-36D-08 - 도면번호 2439 P207A-DG-A01-08 - 모델번호 M/N 2550-B-GTB-D - M/N P207A-010 - 원기술규격서(OTS) HANUL 5&6, 9-145-P207A - 제작사 유형(MFR CATEGORY) ORIGINAL EQUIP. SUPPLIER 제출서류목록 - 첨부기술규격서 적용 - 품질검사계획(QP) - 품질증빙/제출서류목록(QVDL) - 품질보증확인서(C of C) - 재료시험성적서(CMTR) - 자료보고서(Code Data Report) - 용접기록(Welding Records) - 비파괴검사보고서(NDE Records) - 최소 벽두께 측정보고서 - 성능(또는 기능)시험 기록 - 열처리기록(Heat Treatment) - 외관 및 치수검사 성적서 - 검교정성적서(Calibration Records) - 재료검증보고서(MVR) | 서흥금속(주) | M/N P207A-010
2020 | 1 | 계획예방정비용 | 고리 | 2발전소 | 4 | 26 | 200488402 | 정비부분품(SPAR) | 국외 | Q | 제어카드 | 제어카드,CHANNEL TEST,24VDC - 26VDC,CHANNEL | EA | 8 | 계측제어부 | 김영진 | 051-726-3942 | 품명 제어카드 - 제어카드타입 CHANNEL TEST - 정격전압 24VDC - 26VDC - 제어카드기능1 CHANNEL TEST - 사용온도(하한) 5~60DEG C - 입력데이터 10VA MAX,0.25㎃,500VDC MAX - 출력데이터 20 SET OF FORM C CONTACT - 설치방법 RACK MTG - 특수사항 CONSISTS OF 2 RELAYS - 별칭 7300 CHANNEL TEST CARD - 사이즈 11.6*6.25IN - 전기 데이터 26VDC:PRIMARY/24VDC:BACK-UP - 온도 데이터 5~60DEG C 원자력안전범주 NUCLEAR SAFETY RELATED 품질등급 Q등급 제작사 WESTINGHOUSE ELECTRIC COMPANY - 제작사 유형(MFR CATEGORY) ORIGINAL EQUIP. SUPPLIER - 부품번호 10077D50G01 Y - 모델번호 NCT1 제출서류목록 - 품질보증계획서(QAM) - 품질보증확인서(C of C) - 일반규격품품질검증(CGID) 계획/보고서 | WESTINGHOUSE ELECTRIC COMPANY | NCT1 | 10077D50G01 Y
2020 | 3 | 계획예방정비용 | 고리 | 2발전소 | 4 | 26 | 200488457 | 정비부분품(SPAR) | 국내 | A | 신축이음관 | 신축이음관,BELLOWS,시방서 4.2항 순번1번에 따름,NBR+TIR | EA | 1 | 기계부 | 김승수 | 051-726-5426 | 품명 신축이음관 - 신축이음관타입 BELLOWS - 신축이음관몸체형태 시방서 4.2항 순번1번에 따름 - 신축이음관재질 NBR+TIRE CORD FABRIC - 사이즈 DN250 - 길이 170MM(양단 플랜지 포함) - 신축이음관말단부형태 양단고정형, STEEL RING - 품질보증서류 구매규격서 참조 - 시험성적서류 구매규격서 참조 - 별칭 사양표 순번1 참조 - 플랜지(FLANGE) 데이터 DIN.PN10,FF TYPE,SS400 품질등급 A등급
2022 | 1 | 계획예방정비용 | 고리 | 2발전소 | 4 | 27 | 200488457 | 정비부분품(SPAR) | 국내 | A | 신축이음관 | 신축이음관,BELLOWS,시방서 4.2항 순번1번에 따름,NBR+TIR | EA | 1 | 기계부 | 김승수 | 051-726-5426 | 품명 신축이음관 - 신축이음관타입 BELLOWS - 신축이음관몸체형태 시방서 4.2항 순번1번에 따름 - 신축이음관재질 NBR+TIRE CORD FABRIC - 사이즈 DN250 - 길이 170MM(양단 플랜지 포함) - 신축이음관말단부형태 양단고정형, STEEL RING - 품질보증서류 구매규격서 참조 - 시험성적서류 구매규격서 참조 - 별칭 사양표 순번1 참조 - 플랜지(FLANGE) 데이터 DIN.PN10,FF TYPE,SS400 품질등급 A등급
2022 | 4 | 계획예방정비용 | 고리 | 2발전소 | 4 | 28 | 200488457 | 정비부분품(SPAR) | 국내 | A | 신축이음관 | 신축이음관,BELLOWS,시방서 4.2항 순번1번에 따름,NBR+TIR | EA | 1 | 기계부 | 김승수 | 051-726-5426 | 품명 신축이음관 - 신축이음관타입 BELLOWS - 신축이음관몸체형태 시방서 4.2항 순번1번에 따름 - 신축이음관재질 NBR+TIRE CORD FABRIC - 사이즈 DN250 - 길이 170MM(양단 플랜지 포함) - 신축이음관말단부형태 양단고정형, STEEL RING - 품질보증서류 구매규격서 참조 - 시험성적서류 구매규격서 참조 - 별칭 사양표 순번1 참조 - 플랜지(FLANGE) 데이터 DIN.PN10,FF TYPE,SS400 품질등급 A등급
2020 | 3 | 계획예방정비용 | 고리 | 2발전소 | 4 | 26 | 200488458 | 정비부분품(SPAR) | 국내 | A | 신축이음관 | 신축이음관,BELLOWS,시방서 4.2항 순번2,3번에 따름,NBR+TI | EA | 2 | 기계부 | 김승수 | 051-726-5426 | 품명 신축이음관 - 신축이음관타입 BELLOWS - 신축이음관몸체형태 시방서 4.2항 순번2,3번에 따름 - 신축이음관재질 NBR+TIRE CORD FABRIC - 사이즈 DN250 - 길이 170MM(양단 플랜지 포함) - 신축이음관말단부형태 양단고정형 - 품질보증서류 구매규격서 참조 - 시험성적서류 구매규격서 참조 - 별칭 사양표 순번2,3번 참조 - 플랜지(FLANGE) 데이터 DIN.PN10,FF TYPE,SS400 품질등급 A등급
2022 | 1 | 계획예방정비용 | 고리 | 2발전소 | 4 | 27 | 200488458 | 정비부분품(SPAR) | 국내 | A | 신축이음관 | 신축이음관,BELLOWS,시방서 4.2항 순번2,3번에 따름,NBR+TI | EA | 2 | 기계부 | 김승수 | 051-726-5426 | 품명 신축이음관 - 신축이음관타입 BELLOWS - 신축이음관몸체형태 시방서 4.2항 순번2,3번에 따름 - 신축이음관재질 NBR+TIRE CORD FABRIC - 사이즈 DN250 - 길이 170MM(양단 플랜지 포함) - 신축이음관말단부형태 양단고정형 - 품질보증서류 구매규격서 참조 - 시험성적서류 구매규격서 참조 - 별칭 사양표 순번2,3번 참조 - 플랜지(FLANGE) 데이터 DIN.PN10,FF TYPE,SS400 품질등급 A등급
2022 | 4 | 계획예방정비용 | 고리 | 2발전소 | 4 | 28 | 200488458 | 정비부분품(SPAR) | 국내 | A | 신축이음관 | 신축이음관,BELLOWS,시방서 4.2항 순번2,3번에 따름,NBR+TI | EA | 2 | 기계부 | 김승수 | 051-726-5426 | 품명 신축이음관 - 신축이음관타입 BELLOWS - 신축이음관몸체형태 시방서 4.2항 순번2,3번에 따름 - 신축이음관재질 NBR+TIRE CORD FABRIC - 사이즈 DN250 - 길이 170MM(양단 플랜지 포함) - 신축이음관말단부형태 양단고정형 - 품질보증서류 구매규격서 참조 - 시험성적서류 구매규격서 참조 - 별칭 사양표 순번2,3번 참조 - 플랜지(FLANGE) 데이터 DIN.PN10,FF TYPE,SS400 품질등급 A등급
2020 | 3 | 계획예방정비용 | 고리 | 2발전소 | 4 | 26 | 200488459 | 정비부분품(SPAR) | 국내 | A | 신축이음관 | 신축이음관,BELLOWS,시방서 4.2항 순번 4번에 따름,NBR+TIR | EA | 1 | 기계부 | 김승수 | 051-726-5426 | 품명 신축이음관 - 신축이음관타입 BELLOWS - 신축이음관몸체형태 시방서 4.2항 순번 4번에 따름 - 신축이음관재질 NBR+TIRE CORD FABRIC - 사이즈 6인치 - 길이 130MM(양단 플랜지 포함) - 신축이음관말단부형태 일단고정 타단자유형 - 적용기술기준 REFER TO SPECIFICATION - 적용품질기준 ASME NQA-1 - 품질보증서류 구매규격서 참조 - 시험성적서류 구매규격서 참조 - 별칭 사양표 순번4번 참조 - 플랜지(FLANGE) 데이터 ANSI #150,FF TYPE,SS400 원자력안전범주 NON NUCLEAR SAFETY RELATED 품질등급 A등급 제출서류목록 - 첨부기술규격서 적용
2022 | 1 | 계획예방정비용 | 고리 | 2발전소 | 4 | 27 | 200488459 | 정비부분품(SPAR) | 국내 | A | 신축이음관 | 신축이음관,BELLOWS,시방서 4.2항 순번 4번에 따름,NBR+TIR | EA | 1 | 기계부 | 김승수 | 051-726-5426 | 품명 신축이음관 - 신축이음관타입 BELLOWS - 신축이음관몸체형태 시방서 4.2항 순번 4번에 따름 - 신축이음관재질 NBR+TIRE CORD FABRIC - 사이즈 6인치 - 길이 130MM(양단 플랜지 포함) - 신축이음관말단부형태 일단고정 타단자유형 - 적용기술기준 REFER TO SPECIFICATION - 적용품질기준 ASME NQA-1 - 품질보증서류 구매규격서 참조 - 시험성적서류 구매규격서 참조 - 별칭 사양표 순번4번 참조 - 플랜지(FLANGE) 데이터 ANSI #150,FF TYPE,SS400 원자력안전범주 NON NUCLEAR SAFETY RELATED 품질등급 A등급 제출서류목록 - 첨부기술규격서 적용
2022 | 4 | 계획예방정비용 | 고리 | 2발전소 | 4 | 28 | 200488459 | 정비부분품(SPAR) | 국내 | A | 신축이음관 | 신축이음관,BELLOWS,시방서 4.2항 순번 4번에 따름,NBR+TIR | EA | 1 | 기계부 | 김승수 | 051-726-5426 | 품명 신축이음관 - 신축이음관타입 BELLOWS - 신축이음관몸체형태 시방서 4.2항 순번 4번에 따름 - 신축이음관재질 NBR+TIRE CORD FABRIC - 사이즈 6인치 - 길이 130MM(양단 플랜지 포함) - 신축이음관말단부형태 일단고정 타단자유형 - 적용기술기준 REFER TO SPECIFICATION - 적용품질기준 ASME NQA-1 - 품질보증서류 구매규격서 참조 - 시험성적서류 구매규격서 참조 - 별칭 사양표 순번4번 참조 - 플랜지(FLANGE) 데이터 ANSI #150,FF TYPE,SS400 원자력안전범주 NON NUCLEAR SAFETY RELATED 품질등급 A등급 제출서류목록 - 첨부기술규격서 적용
2020 | 3 | 계획예방정비용 | 고리 | 2발전소 | 4 | 26 | 200488460 | 정비부분품(SPAR) | 국내 | A | 신축이음관 | 신축이음관,BELLOWS,시방서 4.2항 순번 5번에 따름,NBR+TIR | EA | 1 | 기계부 | 김승수 | 051-726-5426 | 품명 신축이음관 - 신축이음관타입 BELLOWS - 신축이음관몸체형태 시방서 4.2항 순번 5번에 따름 - 신축이음관재질 NBR+TIRE CORD FABRIC - 사이즈 6인치 - 길이 130MM(양단 플랜지 포함) - 신축이음관말단부형태 양단고정형 - 적용기술기준 REFER TO SPECIFICATION - 적용품질기준 ASME NQA-1 - 품질보증서류 구매규격서 참조 - 시험성적서류 구매규격서 참조 - 별칭 사양표 순번5번 참조 - 플랜지(FLANGE) 데이터 ANSI #150,FF TYPE,SS400 원자력안전범주 NON NUCLEAR SAFETY RELATED 품질등급 A등급 제출서류목록 - 첨부기술규격서 적용
2022 | 1 | 계획예방정비용 | 고리 | 2발전소 | 4 | 27 | 200488460 | 정비부분품(SPAR) | 국내 | A | 신축이음관 | 신축이음관,BELLOWS,시방서 4.2항 순번 5번에 따름,NBR+TIR | EA | 1 | 기계부 | 김승수 | 051-726-5426 | 품명 신축이음관 - 신축이음관타입 BELLOWS - 신축이음관몸체형태 시방서 4.2항 순번 5번에 따름 - 신축이음관재질 NBR+TIRE CORD FABRIC - 사이즈 6인치 - 길이 130MM(양단 플랜지 포함) - 신축이음관말단부형태 양단고정형 - 적용기술기준 REFER TO SPECIFICATION - 적용품질기준 ASME NQA-1 - 품질보증서류 구매규격서 참조 - 시험성적서류 구매규격서 참조 - 별칭 사양표 순번5번 참조 - 플랜지(FLANGE) 데이터 ANSI #150,FF TYPE,SS400 원자력안전범주 NON NUCLEAR SAFETY RELATED 품질등급 A등급 제출서류목록 - 첨부기술규격서 적용
2022 | 4 | 계획예방정비용 | 고리 | 2발전소 | 4 | 28 | 200488460 | 정비부분품(SPAR) | 국내 | A | 신축이음관 | 신축이음관,BELLOWS,시방서 4.2항 순번 5번에 따름,NBR+TIR | EA | 1 | 기계부 | 김승수 | 051-726-5426 | 품명 신축이음관 - 신축이음관타입 BELLOWS - 신축이음관몸체형태 시방서 4.2항 순번 5번에 따름 - 신축이음관재질 NBR+TIRE CORD FABRIC - 사이즈 6인치 - 길이 130MM(양단 플랜지 포함) - 신축이음관말단부형태 양단고정형 - 적용기술기준 REFER TO SPECIFICATION - 적용품질기준 ASME NQA-1 - 품질보증서류 구매규격서 참조 - 시험성적서류 구매규격서 참조 - 별칭 사양표 순번5번 참조 - 플랜지(FLANGE) 데이터 ANSI #150,FF TYPE,SS400 원자력안전범주 NON NUCLEAR SAFETY RELATED 품질등급 A등급 제출서류목록 - 첨부기술규격서 적용
2020 | 3 | 계획예방정비용 | 고리 | 2발전소 | 4 | 26 | 200488461 | 정비부분품(SPAR) | 국내 | A | 신축이음관 | 신축이음관,BELLOWS,시방서 4.2항 순번 6번에 따름,NBR+TIR | EA | 1 | 기계부 | 김승수 | 051-726-5426 | 품명 신축이음관 - 신축이음관타입 BELLOWS - 신축이음관몸체형태 시방서 4.2항 순번 6번에 따름 - 신축이음관재질 NBR+TIRE CORD FABRIC - 사이즈 5인치 - 길이 125MM(양단 플랜지 포함) - 신축이음관말단부형태 일단고정 타단자유, STEEL RING - 품질보증서류 구매규격서 참조 - 시험성적서류 구매규격서 참조 - 별칭 사양표 순번6번 참조 - 플랜지(FLANGE) 데이터 DIN.PN16,FF TYPE,SS400 품질등급 A등급
2022 | 1 | 계획예방정비용 | 고리 | 2발전소 | 4 | 27 | 200488461 | 정비부분품(SPAR) | 국내 | A | 신축이음관 | 신축이음관,BELLOWS,시방서 4.2항 순번 6번에 따름,NBR+TIR | EA | 1 | 기계부 | 김승수 | 051-726-5426 | 품명 신축이음관 - 신축이음관타입 BELLOWS - 신축이음관몸체형태 시방서 4.2항 순번 6번에 따름 - 신축이음관재질 NBR+TIRE CORD FABRIC - 사이즈 5인치 - 길이 125MM(양단 플랜지 포함) - 신축이음관말단부형태 일단고정 타단자유, STEEL RING - 품질보증서류 구매규격서 참조 - 시험성적서류 구매규격서 참조 - 별칭 사양표 순번6번 참조 - 플랜지(FLANGE) 데이터 DIN.PN16,FF TYPE,SS400 품질등급 A등급
2022 | 4 | 계획예방정비용 | 고리 | 2발전소 | 4 | 28 | 200488461 | 정비부분품(SPAR) | 국내 | A | 신축이음관 | 신축이음관,BELLOWS,시방서 4.2항 순번 6번에 따름,NBR+TIR | EA | 1 | 기계부 | 김승수 | 051-726-5426 | 품명 신축이음관 - 신축이음관타입 BELLOWS - 신축이음관몸체형태 시방서 4.2항 순번 6번에 따름 - 신축이음관재질 NBR+TIRE CORD FABRIC - 사이즈 5인치 - 길이 125MM(양단 플랜지 포함) - 신축이음관말단부형태 일단고정 타단자유, STEEL RING - 품질보증서류 구매규격서 참조 - 시험성적서류 구매규격서 참조 - 별칭 사양표 순번6번 참조 - 플랜지(FLANGE) 데이터 DIN.PN16,FF TYPE,SS400 품질등급 A등급
2020 | 3 | 계획예방정비용 | 고리 | 2발전소 | 4 | 26 | 200488462 | 정비부분품(SPAR) | 국내 | A | 신축이음관 | 신축이음관,BELLOWS,시방서 4.2항 순번 7,8번에 따름,NBR+T | EA | 2 | 기계부 | 김승수 | 051-726-5426 | 품명 신축이음관 - 신축이음관타입 BELLOWS - 신축이음관몸체형태 시방서 4.2항 순번 7,8번에 따름 - 신축이음관재질 NBR+TIRE CORD FABRIC - 사이즈 5인치 - 길이 125MM(양단 플랜지 포함) - 신축이음관말단부형태 일단고정 타단자유형 - 품질보증서류 구매규격서 참조 - 시험성적서류 구매규격서 참조 - 별칭 사양표 순번7,8번 참조 - 플랜지(FLANGE) 데이터 DIN.PN16,FF TYPE,SS400 품질등급 A등급
2022 | 1 | 계획예방정비용 | 고리 | 2발전소 | 4 | 27 | 200488462 | 정비부분품(SPAR) | 국내 | A | 신축이음관 | 신축이음관,BELLOWS,시방서 4.2항 순번 7,8번에 따름,NBR+T | EA | 2 | 기계부 | 김승수 | 051-726-5426 | 품명 신축이음관 - 신축이음관타입 BELLOWS - 신축이음관몸체형태 시방서 4.2항 순번 7,8번에 따름 - 신축이음관재질 NBR+TIRE CORD FABRIC - 사이즈 5인치 - 길이 125MM(양단 플랜지 포함) - 신축이음관말단부형태 일단고정 타단자유형 - 품질보증서류 구매규격서 참조 - 시험성적서류 구매규격서 참조 - 별칭 사양표 순번7,8번 참조 - 플랜지(FLANGE) 데이터 DIN.PN16,FF TYPE,SS400 품질등급 A등급
2022 | 4 | 계획예방정비용 | 고리 | 2발전소 | 4 | 28 | 200488462 | 정비부분품(SPAR) | 국내 | A | 신축이음관 | 신축이음관,BELLOWS,시방서 4.2항 순번 7,8번에 따름,NBR+T | EA | 2 | 기계부 | 김승수 | 051-726-5426 | 품명 신축이음관 - 신축이음관타입 BELLOWS - 신축이음관몸체형태 시방서 4.2항 순번 7,8번에 따름 - 신축이음관재질 NBR+TIRE CORD FABRIC - 사이즈 5인치 - 길이 125MM(양단 플랜지 포함) - 신축이음관말단부형태 일단고정 타단자유형 - 품질보증서류 구매규격서 참조 - 시험성적서류 구매규격서 참조 - 별칭 사양표 순번7,8번 참조 - 플랜지(FLANGE) 데이터 DIN.PN16,FF TYPE,SS400 품질등급 A등급
2020 | 3 | 계획예방정비용 | 고리 | 2발전소 | 4 | 26 | 200488463 | 정비부분품(SPAR) | 국내 | A | 신축이음관 | 신축이음관,BELLOWS,시방서 4.2항 순번9,10번에 따름,NBR+T | EA | 2 | 기계부 | 김승수 | 051-726-5426 | 품명 신축이음관 - 신축이음관타입 BELLOWS - 신축이음관몸체형태 시방서 4.2항 순번9,10번에 따름 - 신축이음관재질 NBR+TIRE CORD FABRIC - 사이즈 5인치 - 길이 115MM(양단 플랜지 포함) - 신축이음관말단부형태 일단고정 타단자유형 - 품질보증서류 구매규격서 참조 - 시험성적서류 구매규격서 참조 - 별칭 사양표 순번9,10번 참조 - 플랜지(FLANGE) 데이터 DIN.PN16,FF TYPE,SS400 품질등급 A등급
2022 | 1 | 계획예방정비용 | 고리 | 2발전소 | 4 | 27 | 200488463 | 정비부분품(SPAR) | 국내 | A | 신축이음관 | 신축이음관,BELLOWS,시방서 4.2항 순번9,10번에 따름,NBR+T | EA | 2 | 기계부 | 김승수 | 051-726-5426 | 품명 신축이음관 - 신축이음관타입 BELLOWS - 신축이음관몸체형태 시방서 4.2항 순번9,10번에 따름 - 신축이음관재질 NBR+TIRE CORD FABRIC - 사이즈 5인치 - 길이 115MM(양단 플랜지 포함) - 신축이음관말단부형태 일단고정 타단자유형 - 품질보증서류 구매규격서 참조 - 시험성적서류 구매규격서 참조 - 별칭 사양표 순번9,10번 참조 - 플랜지(FLANGE) 데이터 DIN.PN16,FF TYPE,SS400 품질등급 A등급
2022 | 4 | 계획예방정비용 | 고리 | 2발전소 | 4 | 28 | 200488463 | 정비부분품(SPAR) | 국내 | A | 신축이음관 | 신축이음관,BELLOWS,시방서 4.2항 순번9,10번에 따름,NBR+T | EA | 2 | 기계부 | 김승수 | 051-726-5426 | 품명 신축이음관 - 신축이음관타입 BELLOWS - 신축이음관몸체형태 시방서 4.2항 순번9,10번에 따름 - 신축이음관재질 NBR+TIRE CORD FABRIC - 사이즈 5인치 - 길이 115MM(양단 플랜지 포함) - 신축이음관말단부형태 일단고정 타단자유형 - 품질보증서류 구매규격서 참조 - 시험성적서류 구매규격서 참조 - 별칭 사양표 순번9,10번 참조 - 플랜지(FLANGE) 데이터 DIN.PN16,FF TYPE,SS400 품질등급 A등급
2020 | 3 | 계획예방정비용 | 고리 | 2발전소 | 4 | 26 | 200488464 | 정비부분품(SPAR) | 국내 | A | 신축이음관 | 신축이음관,BELLOWS,시방서 4.2항 순번11번에 따름,NBR+TIR | EA | 1 | 기계부 | 김승수 | 051-726-5426 | 품명 신축이음관 - 신축이음관타입 BELLOWS - 신축이음관몸체형태 시방서 4.2항 순번11번에 따름 - 신축이음관재질 NBR+TIRE CORD FABRIC - 사이즈 5인치 - 길이 115MM(양단 플랜지 포함) - 신축이음관말단부형태 양단고정형, STEEL RING - 품질보증서류 구매규격서 참조 - 시험성적서류 구매규격서 참조 - 별칭 사양표 순번11번 참조 - 플랜지(FLANGE) 데이터 DIN.PN16,FF TYPE,SS400 품질등급 A등급
2022 | 1 | 계획예방정비용 | 고리 | 2발전소 | 4 | 27 | 200488464 | 정비부분품(SPAR) | 국내 | A | 신축이음관 | 신축이음관,BELLOWS,시방서 4.2항 순번11번에 따름,NBR+TIR | EA | 1 | 기계부 | 김승수 | 051-726-5426 | 품명 신축이음관 - 신축이음관타입 BELLOWS - 신축이음관몸체형태 시방서 4.2항 순번11번에 따름 - 신축이음관재질 NBR+TIRE CORD FABRIC - 사이즈 5인치 - 길이 115MM(양단 플랜지 포함) - 신축이음관말단부형태 양단고정형, STEEL RING - 품질보증서류 구매규격서 참조 - 시험성적서류 구매규격서 참조 - 별칭 사양표 순번11번 참조 - 플랜지(FLANGE) 데이터 DIN.PN16,FF TYPE,SS400 품질등급 A등급
2022 | 4 | 계획예방정비용 | 고리 | 2발전소 | 4 | 28 | 200488464 | 정비부분품(SPAR) | 국내 | A | 신축이음관 | 신축이음관,BELLOWS,시방서 4.2항 순번11번에 따름,NBR+TIR | EA | 1 | 기계부 | 김승수 | 051-726-5426 | 품명 신축이음관 - 신축이음관타입 BELLOWS - 신축이음관몸체형태 시방서 4.2항 순번11번에 따름 - 신축이음관재질 NBR+TIRE CORD FABRIC - 사이즈 5인치 - 길이 115MM(양단 플랜지 포함) - 신축이음관말단부형태 양단고정형, STEEL RING - 품질보증서류 구매규격서 참조 - 시험성적서류 구매규격서 참조 - 별칭 사양표 순번11번 참조 - 플랜지(FLANGE) 데이터 DIN.PN16,FF TYPE,SS400 품질등급 A등급
2020 | 3 | 계획예방정비용 | 고리 | 2발전소 | 4 | 26 | 200488465 | 정비부분품(SPAR) | 국내 | A | 신축이음관 | 신축이음관,BELLOWS,시방서4.2항 순번12,13번에 따름,NBR+T | EA | 2 | 기계부 | 김승수 | 051-726-5426 | 품명 신축이음관 - 신축이음관타입 BELLOWS - 신축이음관몸체형태 시방서4.2항 순번12,13번에 따름 - 신축이음관재질 NBR+TIRE CORD FABRIC - 사이즈 5인치 - 길이 135MM(양단 플랜지 포함) - 신축이음관말단부형태 양단고정형 - 적용기술기준 REFER TO SPECIFICATION - 적용품질기준 ASME NQA-1 - 품질보증서류 구매규격서 참조 - 시험성적서류 구매규격서 참조 - 별칭 사양표 순번12,13번 참조 - 플랜지(FLANGE) 데이터 ANSI #150,FF TYPE,SS400 원자력안전범주 NON NUCLEAR SAFETY RELATED 품질등급 A등급 제출서류목록 - 첨부기술규격서 적용
2022 | 1 | 계획예방정비용 | 고리 | 2발전소 | 4 | 27 | 200488465 | 정비부분품(SPAR) | 국내 | A | 신축이음관 | 신축이음관,BELLOWS,시방서4.2항 순번12,13번에 따름,NBR+T | EA | 2 | 기계부 | 김승수 | 051-726-5426 | 품명 신축이음관 - 신축이음관타입 BELLOWS - 신축이음관몸체형태 시방서4.2항 순번12,13번에 따름 - 신축이음관재질 NBR+TIRE CORD FABRIC - 사이즈 5인치 - 길이 135MM(양단 플랜지 포함) - 신축이음관말단부형태 양단고정형 - 적용기술기준 REFER TO SPECIFICATION - 적용품질기준 ASME NQA-1 - 품질보증서류 구매규격서 참조 - 시험성적서류 구매규격서 참조 - 별칭 사양표 순번12,13번 참조 - 플랜지(FLANGE) 데이터 ANSI #150,FF TYPE,SS400 원자력안전범주 NON NUCLEAR SAFETY RELATED 품질등급 A등급 제출서류목록 - 첨부기술규격서 적용
2022 | 4 | 계획예방정비용 | 고리 | 2발전소 | 4 | 28 | 200488465 | 정비부분품(SPAR) | 국내 | A | 신축이음관 | 신축이음관,BELLOWS,시방서4.2항 순번12,13번에 따름,NBR+T | EA | 2 | 기계부 | 김승수 | 051-726-5426 | 품명 신축이음관 - 신축이음관타입 BELLOWS - 신축이음관몸체형태 시방서4.2항 순번12,13번에 따름 - 신축이음관재질 NBR+TIRE CORD FABRIC - 사이즈 5인치 - 길이 135MM(양단 플랜지 포함) - 신축이음관말단부형태 양단고정형 - 적용기술기준 REFER TO SPECIFICATION - 적용품질기준 ASME NQA-1 - 품질보증서류 구매규격서 참조 - 시험성적서류 구매규격서 참조 - 별칭 사양표 순번12,13번 참조 - 플랜지(FLANGE) 데이터 ANSI #150,FF TYPE,SS400 원자력안전범주 NON NUCLEAR SAFETY RELATED 품질등급 A등급 제출서류목록 - 첨부기술규격서 적용
2020 | 3 | 계획예방정비용 | 고리 | 2발전소 | 4 | 26 | 200488466 | 정비부분품(SPAR) | 국내 | A | 신축이음관 | 신축이음관,BELLOWS,시방서4.2항 순번14번에 따름,NBR+TIR | EA | 1 | 기계부 | 김승수 | 051-726-5426 | 품명 신축이음관 - 신축이음관타입 BELLOWS - 신축이음관몸체형태 시방서4.2항 순번14번에 따름 - 신축이음관재질 NBR+TIRE CORD FABRIC - 사이즈 5인치 - 길이 125MM(양단 플랜지 포함) - 신축이음관말단부형태 양단고정형 - 적용기술기준 REFER TO SPECIFICATION - 적용품질기준 ASME NQA-1 - 품질보증서류 구매규격서 참조 - 시험성적서류 구매규격서 참조 - 별칭 사양표 순번14번 참조 - 플랜지(FLANGE) 데이터 ANSI #150,FF TYPE,SS400 원자력안전범주 NON NUCLEAR SAFETY RELATED 품질등급 A등급 제출서류목록 - 첨부기술규격서 적용
2022 | 1 | 계획예방정비용 | 고리 | 2발전소 | 4 | 27 | 200488466 | 정비부분품(SPAR) | 국내 | A | 신축이음관 | 신축이음관,BELLOWS,시방서4.2항 순번14번에 따름,NBR+TIR | EA | 1 | 기계부 | 김승수 | 051-726-5426 | 품명 신축이음관 - 신축이음관타입 BELLOWS - 신축이음관몸체형태 시방서4.2항 순번14번에 따름 - 신축이음관재질 NBR+TIRE CORD FABRIC - 사이즈 5인치 - 길이 125MM(양단 플랜지 포함) - 신축이음관말단부형태 양단고정형 - 적용기술기준 REFER TO SPECIFICATION - 적용품질기준 ASME NQA-1 - 품질보증서류 구매규격서 참조 - 시험성적서류 구매규격서 참조 - 별칭 사양표 순번14번 참조 - 플랜지(FLANGE) 데이터 ANSI #150,FF TYPE,SS400 원자력안전범주 NON NUCLEAR SAFETY RELATED 품질등급 A등급 제출서류목록 - 첨부기술규격서 적용
2022 | 4 | 계획예방정비용 | 고리 | 2발전소 | 4 | 28 | 200488466 | 정비부분품(SPAR) | 국내 | A | 신축이음관 | 신축이음관,BELLOWS,시방서4.2항 순번14번에 따름,NBR+TIR | EA | 1 | 기계부 | 김승수 | 051-726-5426 | 품명 신축이음관 - 신축이음관타입 BELLOWS - 신축이음관몸체형태 시방서4.2항 순번14번에 따름 - 신축이음관재질 NBR+TIRE CORD FABRIC - 사이즈 5인치 - 길이 125MM(양단 플랜지 포함) - 신축이음관말단부형태 양단고정형 - 적용기술기준 REFER TO SPECIFICATION - 적용품질기준 ASME NQA-1 - 품질보증서류 구매규격서 참조 - 시험성적서류 구매규격서 참조 - 별칭 사양표 순번14번 참조 - 플랜지(FLANGE) 데이터 ANSI #150,FF TYPE,SS400 원자력안전범주 NON NUCLEAR SAFETY RELATED 품질등급 A등급 제출서류목록 - 첨부기술규격서 적용
2020 | 3 | 계획예방정비용 | 고리 | 2발전소 | 4 | 26 | 200488467 | 정비부분품(SPAR) | 국내 | A | 신축이음관 | 신축이음관,BELLOWS,시방서4.2항 순번15.16번에 따름,NBR+T | EA | 2 | 기계부 | 김승수 | 051-726-5426 | 품명 신축이음관 - 신축이음관타입 BELLOWS - 신축이음관몸체형태 시방서4.2항 순번15.16번에 따름 - 신축이음관재질 NBR+TIRE CORD FABRIC - 사이즈 5인치 - 길이 115MM(양단 플랜지 포함) - 적용기술기준 REFER TO SPECIFICATION - 적용품질기준 ASME NQA-1 - 품질보증서류 구매규격서 참조 - 시험성적서류 구매규격서 참조 - 별칭 사양표 순번15.16번 참조 - 플랜지(FLANGE) 데이터 ANSI #150,FF TYPE,SS400 원자력안전범주 NON NUCLEAR SAFETY RELATED 품질등급 A등급 제출서류목록 - 첨부기술규격서 적용
2022 | 1 | 계획예방정비용 | 고리 | 2발전소 | 4 | 27 | 200488467 | 정비부분품(SPAR) | 국내 | A | 신축이음관 | 신축이음관,BELLOWS,시방서4.2항 순번15.16번에 따름,NBR+T | EA | 2 | 기계부 | 김승수 | 051-726-5426 | 품명 신축이음관 - 신축이음관타입 BELLOWS - 신축이음관몸체형태 시방서4.2항 순번15.16번에 따름 - 신축이음관재질 NBR+TIRE CORD FABRIC - 사이즈 5인치 - 길이 115MM(양단 플랜지 포함) - 적용기술기준 REFER TO SPECIFICATION - 적용품질기준 ASME NQA-1 - 품질보증서류 구매규격서 참조 - 시험성적서류 구매규격서 참조 - 별칭 사양표 순번15.16번 참조 - 플랜지(FLANGE) 데이터 ANSI #150,FF TYPE,SS400 원자력안전범주 NON NUCLEAR SAFETY RELATED 품질등급 A등급 제출서류목록 - 첨부기술규격서 적용
2022 | 4 | 계획예방정비용 | 고리 | 2발전소 | 4 | 28 | 200488467 | 정비부분품(SPAR) | 국내 | A | 신축이음관 | 신축이음관,BELLOWS,시방서4.2항 순번15.16번에 따름,NBR+T | EA | 2 | 기계부 | 김승수 | 051-726-5426 | 품명 신축이음관 - 신축이음관타입 BELLOWS - 신축이음관몸체형태 시방서4.2항 순번15.16번에 따름 - 신축이음관재질 NBR+TIRE CORD FABRIC - 사이즈 5인치 - 길이 115MM(양단 플랜지 포함) - 적용기술기준 REFER TO SPECIFICATION - 적용품질기준 ASME NQA-1 - 품질보증서류 구매규격서 참조 - 시험성적서류 구매규격서 참조 - 별칭 사양표 순번15.16번 참조 - 플랜지(FLANGE) 데이터 ANSI #150,FF TYPE,SS400 원자력안전범주 NON NUCLEAR SAFETY RELATED 품질등급 A등급 제출서류목록 - 첨부기술규격서 적용
2020 | 3 | 계획예방정비용 | 고리 | 2발전소 | 4 | 26 | 200488468 | 정비부분품(SPAR) | 국내 | A | 신축이음관 | 신축이음관,BELLOWS,시방서4.2항 순번17번에 따름,NBR+TIR | EA | 1 | 기계부 | 김승수 | 051-726-5426 | 품명 신축이음관 - 신축이음관타입 BELLOWS - 신축이음관몸체형태 시방서4.2항 순번17번에 따름 - 신축이음관재질 NBR+TIRE CORD FABRIC - 사이즈 5인치 - 길이 130MM(양단 플랜지 포함) - 신축이음관말단부형태 양단고정형 - 적용기술기준 REFER TO SPECIFICATION - 적용품질기준 ASME NQA-1 - 품질보증서류 구매규격서 참조 - 시험성적서류 구매규격서 참조 - 별칭 사양표 순번17번 참조 - 플랜지(FLANGE) 데이터 ANSI #150,FF TYPE,SS400 원자력안전범주 NON NUCLEAR SAFETY RELATED 품질등급 A등급 제출서류목록 - 첨부기술규격서 적용
2022 | 1 | 계획예방정비용 | 고리 | 2발전소 | 4 | 27 | 200488468 | 정비부분품(SPAR) | 국내 | A | 신축이음관 | 신축이음관,BELLOWS,시방서4.2항 순번17번에 따름,NBR+TIR | EA | 1 | 기계부 | 김승수 | 051-726-5426 | 품명 신축이음관 - 신축이음관타입 BELLOWS - 신축이음관몸체형태 시방서4.2항 순번17번에 따름 - 신축이음관재질 NBR+TIRE CORD FABRIC - 사이즈 5인치 - 길이 130MM(양단 플랜지 포함) - 신축이음관말단부형태 양단고정형 - 적용기술기준 REFER TO SPECIFICATION - 적용품질기준 ASME NQA-1 - 품질보증서류 구매규격서 참조 - 시험성적서류 구매규격서 참조 - 별칭 사양표 순번17번 참조 - 플랜지(FLANGE) 데이터 ANSI #150,FF TYPE,SS400 원자력안전범주 NON NUCLEAR SAFETY RELATED 품질등급 A등급 제출서류목록 - 첨부기술규격서 적용
2022 | 4 | 계획예방정비용 | 고리 | 2발전소 | 4 | 28 | 200488468 | 정비부분품(SPAR) | 국내 | A | 신축이음관 | 신축이음관,BELLOWS,시방서4.2항 순번17번에 따름,NBR+TIR | EA | 1 | 기계부 | 김승수 | 051-726-5426 | 품명 신축이음관 - 신축이음관타입 BELLOWS - 신축이음관몸체형태 시방서4.2항 순번17번에 따름 - 신축이음관재질 NBR+TIRE CORD FABRIC - 사이즈 5인치 - 길이 130MM(양단 플랜지 포함) - 신축이음관말단부형태 양단고정형 - 적용기술기준 REFER TO SPECIFICATION - 적용품질기준 ASME NQA-1 - 품질보증서류 구매규격서 참조 - 시험성적서류 구매규격서 참조 - 별칭 사양표 순번17번 참조 - 플랜지(FLANGE) 데이터 ANSI #150,FF TYPE,SS400 원자력안전범주 NON NUCLEAR SAFETY RELATED 품질등급 A등급 제출서류목록 - 첨부기술규격서 적용
2020 | 3 | 계획예방정비용 | 고리 | 2발전소 | 4 | 26 | 200488469 | 정비부분품(SPAR) | 국내 | A | 신축이음관 | 신축이음관,BELLOWS,시방서4.2항 순번18번에 따름,NBR+TIR | EA | 1 | 기계부 | 김승수 | 051-726-5426 | 품명 신축이음관 - 신축이음관타입 BELLOWS - 신축이음관몸체형태 시방서4.2항 순번18번에 따름 - 신축이음관재질 NBR+TIRE CORD FABRIC - 사이즈 4인치 - 길이 115MM(양단 플랜지 포함) - 신축이음관말단부형태 일단고정 타단자유형 - 품질보증서류 구매규격서 참조 - 시험성적서류 구매규격서 참조 - 별칭 사양표 순번18번 참조 - 플랜지(FLANGE) 데이터 DIN.PN16,FF TYPE,SS400 품질등급 A등급
2022 | 1 | 계획예방정비용 | 고리 | 2발전소 | 4 | 27 | 200488469 | 정비부분품(SPAR) | 국내 | A | 신축이음관 | 신축이음관,BELLOWS,시방서4.2항 순번18번에 따름,NBR+TIR | EA | 1 | 기계부 | 김승수 | 051-726-5426 | 품명 신축이음관 - 신축이음관타입 BELLOWS - 신축이음관몸체형태 시방서4.2항 순번18번에 따름 - 신축이음관재질 NBR+TIRE CORD FABRIC - 사이즈 4인치 - 길이 115MM(양단 플랜지 포함) - 신축이음관말단부형태 일단고정 타단자유형 - 품질보증서류 구매규격서 참조 - 시험성적서류 구매규격서 참조 - 별칭 사양표 순번18번 참조 - 플랜지(FLANGE) 데이터 DIN.PN16,FF TYPE,SS400 품질등급 A등급
2022 | 4 | 계획예방정비용 | 고리 | 2발전소 | 4 | 28 | 200488469 | 정비부분품(SPAR) | 국내 | A | 신축이음관 | 신축이음관,BELLOWS,시방서4.2항 순번18번에 따름,NBR+TIR | EA | 1 | 기계부 | 김승수 | 051-726-5426 | 품명 신축이음관 - 신축이음관타입 BELLOWS - 신축이음관몸체형태 시방서4.2항 순번18번에 따름 - 신축이음관재질 NBR+TIRE CORD FABRIC - 사이즈 4인치 - 길이 115MM(양단 플랜지 포함) - 신축이음관말단부형태 일단고정 타단자유형 - 품질보증서류 구매규격서 참조 - 시험성적서류 구매규격서 참조 - 별칭 사양표 순번18번 참조 - 플랜지(FLANGE) 데이터 DIN.PN16,FF TYPE,SS400 품질등급 A등급
2020 | 3 | 계획예방정비용 | 고리 | 2발전소 | 4 | 26 | 200488470 | 정비부분품(SPAR) | 국내 | A | 신축이음관 | 신축이음관,BELLOWS,시방서4.2항 순번19번에 따름,NBR+TIR | EA | 1 | 기계부 | 김승수 | 051-726-5426 | 품명 신축이음관 - 신축이음관타입 BELLOWS - 신축이음관몸체형태 시방서4.2항 순번19번에 따름 - 신축이음관재질 NBR+TIRE CORD FABRIC - 사이즈 4인치 - 길이 135MM(양단 플랜지 포함) - 신축이음관말단부형태 양단고정형 - 품질보증서류 구매규격서 참조 - 시험성적서류 구매규격서 참조 - 별칭 사양표 순번19번 참조 - 플랜지(FLANGE) 데이터 ANSI #150,FF TYPE,SS400 품질등급 A등급
2022 | 1 | 계획예방정비용 | 고리 | 2발전소 | 4 | 27 | 200488470 | 정비부분품(SPAR) | 국내 | A | 신축이음관 | 신축이음관,BELLOWS,시방서4.2항 순번19번에 따름,NBR+TIR | EA | 1 | 기계부 | 김승수 | 051-726-5426 | 품명 신축이음관 - 신축이음관타입 BELLOWS - 신축이음관몸체형태 시방서4.2항 순번19번에 따름 - 신축이음관재질 NBR+TIRE CORD FABRIC - 사이즈 4인치 - 길이 135MM(양단 플랜지 포함) - 신축이음관말단부형태 양단고정형 - 품질보증서류 구매규격서 참조 - 시험성적서류 구매규격서 참조 - 별칭 사양표 순번19번 참조 - 플랜지(FLANGE) 데이터 ANSI #150,FF TYPE,SS400 품질등급 A등급
2022 | 4 | 계획예방정비용 | 고리 | 2발전소 | 4 | 28 | 200488470 | 정비부분품(SPAR) | 국내 | A | 신축이음관 | 신축이음관,BELLOWS,시방서4.2항 순번19번에 따름,NBR+TIR | EA | 1 | 기계부 | 김승수 | 051-726-5426 | 품명 신축이음관 - 신축이음관타입 BELLOWS - 신축이음관몸체형태 시방서4.2항 순번19번에 따름 - 신축이음관재질 NBR+TIRE CORD FABRIC - 사이즈 4인치 - 길이 135MM(양단 플랜지 포함) - 신축이음관말단부형태 양단고정형 - 품질보증서류 구매규격서 참조 - 시험성적서류 구매규격서 참조 - 별칭 사양표 순번19번 참조 - 플랜지(FLANGE) 데이터 ANSI #150,FF TYPE,SS400 품질등급 A등급
2020 | 3 | 계획예방정비용 | 고리 | 2발전소 | 4 | 26 | 200488471 | 정비부분품(SPAR) | 국내 | A | 신축이음관 | 신축이음관,BELLOWS,시방서4.2항 순번20번에 따름,NBR+TIR | EA | 1 | 기계부 | 김승수 | 051-726-5426 | 품명 신축이음관 - 신축이음관타입 BELLOWS - 신축이음관몸체형태 시방서4.2항 순번20번에 따름 - 신축이음관재질 NBR+TIRE CORD FABRIC - 사이즈 4인치 - 길이 125MM(양단 플랜지 포함) - 신축이음관말단부형태 일단고정 타단자유형 - 적용기술기준 REFER TO SPECIFICATION - 적용품질기준 ASME NQA-1 - 품질보증서류 구매규격서 참조 - 시험성적서류 구매규격서 참조 - 별칭 사양표 순번20번 참조 - 플랜지(FLANGE) 데이터 ANSI #150,FF TYPE,SS400 원자력안전범주 NON NUCLEAR SAFETY RELATED 품질등급 A등급 제출서류목록 - 첨부기술규격서 적용
2022 | 1 | 계획예방정비용 | 고리 | 2발전소 | 4 | 27 | 200488471 | 정비부분품(SPAR) | 국내 | A | 신축이음관 | 신축이음관,BELLOWS,시방서4.2항 순번20번에 따름,NBR+TIR | EA | 1 | 기계부 | 김승수 | 051-726-5426 | 품명 신축이음관 - 신축이음관타입 BELLOWS - 신축이음관몸체형태 시방서4.2항 순번20번에 따름 - 신축이음관재질 NBR+TIRE CORD FABRIC - 사이즈 4인치 - 길이 125MM(양단 플랜지 포함) - 신축이음관말단부형태 일단고정 타단자유형 - 적용기술기준 REFER TO SPECIFICATION - 적용품질기준 ASME NQA-1 - 품질보증서류 구매규격서 참조 - 시험성적서류 구매규격서 참조 - 별칭 사양표 순번20번 참조 - 플랜지(FLANGE) 데이터 ANSI #150,FF TYPE,SS400 원자력안전범주 NON NUCLEAR SAFETY RELATED 품질등급 A등급 제출서류목록 - 첨부기술규격서 적용
2022 | 4 | 계획예방정비용 | 고리 | 2발전소 | 4 | 28 | 200488471 | 정비부분품(SPAR) | 국내 | A | 신축이음관 | 신축이음관,BELLOWS,시방서4.2항 순번20번에 따름,NBR+TIR | EA | 1 | 기계부 | 김승수 | 051-726-5426 | 품명 신축이음관 - 신축이음관타입 BELLOWS - 신축이음관몸체형태 시방서4.2항 순번20번에 따름 - 신축이음관재질 NBR+TIRE CORD FABRIC - 사이즈 4인치 - 길이 125MM(양단 플랜지 포함) - 신축이음관말단부형태 일단고정 타단자유형 - 적용기술기준 REFER TO SPECIFICATION - 적용품질기준 ASME NQA-1 - 품질보증서류 구매규격서 참조 - 시험성적서류 구매규격서 참조 - 별칭 사양표 순번20번 참조 - 플랜지(FLANGE) 데이터 ANSI #150,FF TYPE,SS400 원자력안전범주 NON NUCLEAR SAFETY RELATED 품질등급 A등급 제출서류목록 - 첨부기술규격서 적용
2020 | 3 | 계획예방정비용 | 고리 | 2발전소 | 4 | 26 | 200488472 | 정비부분품(SPAR) | 국내 | A | 신축이음관 | 신축이음관,BELLOWS,시방서4.2항 순번21번에 따름,NBR+TIR | EA | 1 | 기계부 | 김승수 | 051-726-5426 | 품명 신축이음관 - 신축이음관타입 BELLOWS - 신축이음관몸체형태 시방서4.2항 순번21번에 따름 - 신축이음관재질 NBR+TIRE CORD FABRIC - 사이즈 4인치 - 길이 125MM(양단 플랜지 포함) - 신축이음관말단부형태 양단고정형 - 품질보증서류 구매규격서 참조 - 시험성적서류 구매규격서 참조 - 별칭 사양표 순번21번 참조 - 플랜지(FLANGE) 데이터 ANSI #150,FF TYPE,SS400 품질등급 A등급
2022 | 1 | 계획예방정비용 | 고리 | 2발전소 | 4 | 27 | 200488472 | 정비부분품(SPAR) | 국내 | A | 신축이음관 | 신축이음관,BELLOWS,시방서4.2항 순번21번에 따름,NBR+TIR | EA | 1 | 기계부 | 김승수 | 051-726-5426 | 품명 신축이음관 - 신축이음관타입 BELLOWS - 신축이음관몸체형태 시방서4.2항 순번21번에 따름 - 신축이음관재질 NBR+TIRE CORD FABRIC - 사이즈 4인치 - 길이 125MM(양단 플랜지 포함) - 신축이음관말단부형태 양단고정형 - 품질보증서류 구매규격서 참조 - 시험성적서류 구매규격서 참조 - 별칭 사양표 순번21번 참조 - 플랜지(FLANGE) 데이터 ANSI #150,FF TYPE,SS400 품질등급 A등급
2022 | 4 | 계획예방정비용 | 고리 | 2발전소 | 4 | 28 | 200488472 | 정비부분품(SPAR) | 국내 | A | 신축이음관 | 신축이음관,BELLOWS,시방서4.2항 순번21번에 따름,NBR+TIR | EA | 1 | 기계부 | 김승수 | 051-726-5426 | 품명 신축이음관 - 신축이음관타입 BELLOWS - 신축이음관몸체형태 시방서4.2항 순번21번에 따름 - 신축이음관재질 NBR+TIRE CORD FABRIC - 사이즈 4인치 - 길이 125MM(양단 플랜지 포함) - 신축이음관말단부형태 양단고정형 - 품질보증서류 구매규격서 참조 - 시험성적서류 구매규격서 참조 - 별칭 사양표 순번21번 참조 - 플랜지(FLANGE) 데이터 ANSI #150,FF TYPE,SS400 품질등급 A등급
2020 | 3 | 계획예방정비용 | 고리 | 2발전소 | 4 | 26 | 200488473 | 정비부분품(SPAR) | 국내 | A | 신축이음관 | 신축이음관,BELLOWS,시방서4.2항 순번22번에 따름,NBR+TIR | EA | 1 | 기계부 | 김승수 | 051-726-5426 | 품명 신축이음관 - 신축이음관타입 BELLOWS - 신축이음관몸체형태 시방서4.2항 순번22번에 따름 - 신축이음관재질 NBR+TIRE CORD FABRIC - 사이즈 4인치 - 길이 115MM(양단 플랜지 포함) - 신축이음관말단부형태 일단고정 타단자유형 - 적용기술기준 REFER TO SPECIFICATION - 적용품질기준 ASME NQA-1 - 품질보증서류 구매규격서 참조 - 시험성적서류 구매규격서 참조 - 별칭 사양표 순번22번 참조 - 플랜지(FLANGE) 데이터 ANSI #150,FF TYPE,SS400 원자력안전범주 NON NUCLEAR SAFETY RELATED 품질등급 A등급 제출서류목록 - 첨부기술규격서 적용
2022 | 1 | 계획예방정비용 | 고리 | 2발전소 | 4 | 27 | 200488473 | 정비부분품(SPAR) | 국내 | A | 신축이음관 | 신축이음관,BELLOWS,시방서4.2항 순번22번에 따름,NBR+TIR | EA | 1 | 기계부 | 김승수 | 051-726-5426 | 품명 신축이음관 - 신축이음관타입 BELLOWS - 신축이음관몸체형태 시방서4.2항 순번22번에 따름 - 신축이음관재질 NBR+TIRE CORD FABRIC - 사이즈 4인치 - 길이 115MM(양단 플랜지 포함) - 신축이음관말단부형태 일단고정 타단자유형 - 적용기술기준 REFER TO SPECIFICATION - 적용품질기준 ASME NQA-1 - 품질보증서류 구매규격서 참조 - 시험성적서류 구매규격서 참조 - 별칭 사양표 순번22번 참조 - 플랜지(FLANGE) 데이터 ANSI #150,FF TYPE,SS400 원자력안전범주 NON NUCLEAR SAFETY RELATED 품질등급 A등급 제출서류목록 - 첨부기술규격서 적용
2022 | 4 | 계획예방정비용 | 고리 | 2발전소 | 4 | 28 | 200488473 | 정비부분품(SPAR) | 국내 | A | 신축이음관 | 신축이음관,BELLOWS,시방서4.2항 순번22번에 따름,NBR+TIR | EA | 1 | 기계부 | 김승수 | 051-726-5426 | 품명 신축이음관 - 신축이음관타입 BELLOWS - 신축이음관몸체형태 시방서4.2항 순번22번에 따름 - 신축이음관재질 NBR+TIRE CORD FABRIC - 사이즈 4인치 - 길이 115MM(양단 플랜지 포함) - 신축이음관말단부형태 일단고정 타단자유형 - 적용기술기준 REFER TO SPECIFICATION - 적용품질기준 ASME NQA-1 - 품질보증서류 구매규격서 참조 - 시험성적서류 구매규격서 참조 - 별칭 사양표 순번22번 참조 - 플랜지(FLANGE) 데이터 ANSI #150,FF TYPE,SS400 원자력안전범주 NON NUCLEAR SAFETY RELATED 품질등급 A등급 제출서류목록 - 첨부기술규격서 적용
2020 | 3 | 계획예방정비용 | 고리 | 2발전소 | 4 | 26 | 200488474 | 정비부분품(SPAR) | 국내 | A | 신축이음관 | 신축이음관,BELLOWS,시방서4.2항 순번23번에 따름,NBR+TIR | EA | 1 | 기계부 | 김승수 | 051-726-5426 | 품명 신축이음관 - 신축이음관타입 BELLOWS - 신축이음관몸체형태 시방서4.2항 순번23번에 따름 - 신축이음관재질 NBR+TIRE CORD FABRIC - 사이즈 2-1/2인치 - 길이 120MM(양단 플랜지 포함) - 신축이음관말단부형태 일단고정 타단자유형 - 적용기술기준 REFER TO SPECIFICATION - 적용품질기준 ASME NQA-1 - 품질보증서류 구매규격서 참조 - 시험성적서류 구매규격서 참조 - 별칭 사양표 순번23번 참조 - 플랜지(FLANGE) 데이터 DIN.PN16,FF TYPE,SS400 원자력안전범주 NON NUCLEAR SAFETY RELATED 품질등급 A등급 제출서류목록 - 첨부기술규격서 적용
2022 | 1 | 계획예방정비용 | 고리 | 2발전소 | 4 | 27 | 200488474 | 정비부분품(SPAR) | 국내 | A | 신축이음관 | 신축이음관,BELLOWS,시방서4.2항 순번23번에 따름,NBR+TIR | EA | 1 | 기계부 | 김승수 | 051-726-5426 | 품명 신축이음관 - 신축이음관타입 BELLOWS - 신축이음관몸체형태 시방서4.2항 순번23번에 따름 - 신축이음관재질 NBR+TIRE CORD FABRIC - 사이즈 2-1/2인치 - 길이 120MM(양단 플랜지 포함) - 신축이음관말단부형태 일단고정 타단자유형 - 적용기술기준 REFER TO SPECIFICATION - 적용품질기준 ASME NQA-1 - 품질보증서류 구매규격서 참조 - 시험성적서류 구매규격서 참조 - 별칭 사양표 순번23번 참조 - 플랜지(FLANGE) 데이터 DIN.PN16,FF TYPE,SS400 원자력안전범주 NON NUCLEAR SAFETY RELATED 품질등급 A등급 제출서류목록 - 첨부기술규격서 적용
2022 | 4 | 계획예방정비용 | 고리 | 2발전소 | 4 | 28 | 200488474 | 정비부분품(SPAR) | 국내 | A | 신축이음관 | 신축이음관,BELLOWS,시방서4.2항 순번23번에 따름,NBR+TIR | EA | 1 | 기계부 | 김승수 | 051-726-5426 | 품명 신축이음관 - 신축이음관타입 BELLOWS - 신축이음관몸체형태 시방서4.2항 순번23번에 따름 - 신축이음관재질 NBR+TIRE CORD FABRIC - 사이즈 2-1/2인치 - 길이 120MM(양단 플랜지 포함) - 신축이음관말단부형태 일단고정 타단자유형 - 적용기술기준 REFER TO SPECIFICATION - 적용품질기준 ASME NQA-1 - 품질보증서류 구매규격서 참조 - 시험성적서류 구매규격서 참조 - 별칭 사양표 순번23번 참조 - 플랜지(FLANGE) 데이터 DIN.PN16,FF TYPE,SS400 원자력안전범주 NON NUCLEAR SAFETY RELATED 품질등급 A등급 제출서류목록 - 첨부기술규격서 적용
2020 | 3 | 계획예방정비용 | 고리 | 2발전소 | 4 | 26 | 200488475 | 정비부분품(SPAR) | 국내 | A | 신축이음관 | 신축이음관,BELLOWS,시방서4.2항 순번24.25번에 따름,NBR+T | EA | 2 | 기계부 | 김승수 | 051-726-5426 | 품명 신축이음관 - 신축이음관타입 BELLOWS - 신축이음관몸체형태 시방서4.2항 순번24.25번에 따름 - 신축이음관재질 NBR+TIRE CORD FABRIC - 사이즈 2인치 - 길이 110MM(양단 플랜지 포함) - 신축이음관말단부형태 양단자유형 - 품질보증서류 구매규격서 참조 - 시험성적서류 구매규격서 참조 - 별칭 사양표 순번24.25번 참조 - 플랜지(FLANGE) 데이터 DIN.PN16,FF TYPE,SS400 품질등급 A등급
2022 | 1 | 계획예방정비용 | 고리 | 2발전소 | 4 | 27 | 200488475 | 정비부분품(SPAR) | 국내 | A | 신축이음관 | 신축이음관,BELLOWS,시방서4.2항 순번24.25번에 따름,NBR+T | EA | 2 | 기계부 | 김승수 | 051-726-5426 | 품명 신축이음관 - 신축이음관타입 BELLOWS - 신축이음관몸체형태 시방서4.2항 순번24.25번에 따름 - 신축이음관재질 NBR+TIRE CORD FABRIC - 사이즈 2인치 - 길이 110MM(양단 플랜지 포함) - 신축이음관말단부형태 양단자유형 - 품질보증서류 구매규격서 참조 - 시험성적서류 구매규격서 참조 - 별칭 사양표 순번24.25번 참조 - 플랜지(FLANGE) 데이터 DIN.PN16,FF TYPE,SS400 품질등급 A등급
2022 | 4 | 계획예방정비용 | 고리 | 2발전소 | 4 | 28 | 200488475 | 정비부분품(SPAR) | 국내 | A | 신축이음관 | 신축이음관,BELLOWS,시방서4.2항 순번24.25번에 따름,NBR+T | EA | 2 | 기계부 | 김승수 | 051-726-5426 | 품명 신축이음관 - 신축이음관타입 BELLOWS - 신축이음관몸체형태 시방서4.2항 순번24.25번에 따름 - 신축이음관재질 NBR+TIRE CORD FABRIC - 사이즈 2인치 - 길이 110MM(양단 플랜지 포함) - 신축이음관말단부형태 양단자유형 - 품질보증서류 구매규격서 참조 - 시험성적서류 구매규격서 참조 - 별칭 사양표 순번24.25번 참조 - 플랜지(FLANGE) 데이터 DIN.PN16,FF TYPE,SS400 품질등급 A등급
2020 | 3 | 계획예방정비용 | 고리 | 2발전소 | 4 | 26 | 200488476 | 정비부분품(SPAR) | 국내 | A | 신축이음관 | 신축이음관,BELLOWS,시방서4.2항 순번26번에 따름,NBR+TIR | EA | 1 | 기계부 | 김승수 | 051-726-5426 | 품명 신축이음관 - 신축이음관타입 BELLOWS - 신축이음관몸체형태 시방서4.2항 순번26번에 따름 - 신축이음관재질 NBR+TIRE CORD FABRIC - 사이즈 2인치 - 길이 120MM(양단 플랜지 포함) - 신축이음관말단부형태 양단자유형 - 품질보증서류 구매규격서 참조 - 시험성적서류 구매규격서 참조 - 별칭 사양표 순번26번 참조 - 플랜지(FLANGE) 데이터 DIN.PN16,FF TYPE,SS400 품질등급 A등급
2022 | 1 | 계획예방정비용 | 고리 | 2발전소 | 4 | 27 | 200488476 | 정비부분품(SPAR) | 국내 | A | 신축이음관 | 신축이음관,BELLOWS,시방서4.2항 순번26번에 따름,NBR+TIR | EA | 1 | 기계부 | 김승수 | 051-726-5426 | 품명 신축이음관 - 신축이음관타입 BELLOWS - 신축이음관몸체형태 시방서4.2항 순번26번에 따름 - 신축이음관재질 NBR+TIRE CORD FABRIC - 사이즈 2인치 - 길이 120MM(양단 플랜지 포함) - 신축이음관말단부형태 양단자유형 - 품질보증서류 구매규격서 참조 - 시험성적서류 구매규격서 참조 - 별칭 사양표 순번26번 참조 - 플랜지(FLANGE) 데이터 DIN.PN16,FF TYPE,SS400 품질등급 A등급
2022 | 4 | 계획예방정비용 | 고리 | 2발전소 | 4 | 28 | 200488476 | 정비부분품(SPAR) | 국내 | A | 신축이음관 | 신축이음관,BELLOWS,시방서4.2항 순번26번에 따름,NBR+TIR | EA | 1 | 기계부 | 김승수 | 051-726-5426 | 품명 신축이음관 - 신축이음관타입 BELLOWS - 신축이음관몸체형태 시방서4.2항 순번26번에 따름 - 신축이음관재질 NBR+TIRE CORD FABRIC - 사이즈 2인치 - 길이 120MM(양단 플랜지 포함) - 신축이음관말단부형태 양단자유형 - 품질보증서류 구매규격서 참조 - 시험성적서류 구매규격서 참조 - 별칭 사양표 순번26번 참조 - 플랜지(FLANGE) 데이터 DIN.PN16,FF TYPE,SS400 품질등급 A등급
2020 | 3 | 계획예방정비용 | 고리 | 2발전소 | 4 | 26 | 200488477 | 정비부분품(SPAR) | 국내 | A | 신축이음관 | 신축이음관,BELLOWS,시방서4.2항 순번27번에 따름,NBR+TIR | EA | 1 | 기계부 | 김승수 | 051-726-5426 | 품명 신축이음관 - 신축이음관타입 BELLOWS - 신축이음관몸체형태 시방서4.2항 순번27번에 따름 - 신축이음관재질 NBR+TIRE CORD FABRIC - 사이즈 2인치 - 길이 130MM(양단 플랜지 포함) - 신축이음관말단부형태 양단자유형 - 적용기술기준 REFER TO SPECIFICATION - 적용품질기준 ASME NQA-1 - 품질보증서류 구매규격서 참조 - 시험성적서류 구매규격서 참조 - 별칭 사양표 순번27번 참조 - 플랜지(FLANGE) 데이터 ANSI #150,FF TYPE,SS400 원자력안전범주 NON NUCLEAR SAFETY RELATED 품질등급 A등급 제출서류목록 - 첨부기술규격서 적용
2022 | 1 | 계획예방정비용 | 고리 | 2발전소 | 4 | 27 | 200488477 | 정비부분품(SPAR) | 국내 | A | 신축이음관 | 신축이음관,BELLOWS,시방서4.2항 순번27번에 따름,NBR+TIR | EA | 1 | 기계부 | 김승수 | 051-726-5426 | 품명 신축이음관 - 신축이음관타입 BELLOWS - 신축이음관몸체형태 시방서4.2항 순번27번에 따름 - 신축이음관재질 NBR+TIRE CORD FABRIC - 사이즈 2인치 - 길이 130MM(양단 플랜지 포함) - 신축이음관말단부형태 양단자유형 - 적용기술기준 REFER TO SPECIFICATION - 적용품질기준 ASME NQA-1 - 품질보증서류 구매규격서 참조 - 시험성적서류 구매규격서 참조 - 별칭 사양표 순번27번 참조 - 플랜지(FLANGE) 데이터 ANSI #150,FF TYPE,SS400 원자력안전범주 NON NUCLEAR SAFETY RELATED 품질등급 A등급 제출서류목록 - 첨부기술규격서 적용
2022 | 4 | 계획예방정비용 | 고리 | 2발전소 | 4 | 28 | 200488477 | 정비부분품(SPAR) | 국내 | A | 신축이음관 | 신축이음관,BELLOWS,시방서4.2항 순번27번에 따름,NBR+TIR | EA | 1 | 기계부 | 김승수 | 051-726-5426 | 품명 신축이음관 - 신축이음관타입 BELLOWS - 신축이음관몸체형태 시방서4.2항 순번27번에 따름 - 신축이음관재질 NBR+TIRE CORD FABRIC - 사이즈 2인치 - 길이 130MM(양단 플랜지 포함) - 신축이음관말단부형태 양단자유형 - 적용기술기준 REFER TO SPECIFICATION - 적용품질기준 ASME NQA-1 - 품질보증서류 구매규격서 참조 - 시험성적서류 구매규격서 참조 - 별칭 사양표 순번27번 참조 - 플랜지(FLANGE) 데이터 ANSI #150,FF TYPE,SS400 원자력안전범주 NON NUCLEAR SAFETY RELATED 품질등급 A등급 제출서류목록 - 첨부기술규격서 적용
2020 | 3 | 계획예방정비용 | 고리 | 2발전소 | 4 | 26 | 200488478 | 정비부분품(SPAR) | 국내 | A | 신축이음관 | 신축이음관,BELLOWS,시방서 4.2항순번28,29,30번,NBR+TI | EA | 2 | 기계부 | 김승수 | 051-726-5426 | 품명 신축이음관 - 신축이음관타입 BELLOWS - 신축이음관몸체형태 시방서 4.2항순번28,29,30번 - 신축이음관재질 NBR+TIRE CORD FABRIC - 사이즈 2인치 - 길이 120MM(양단 플랜지 포함) - 신축이음관말단부형태 양단자유형 - 적용기술기준 REFER TO SPECIFICATION - 적용품질기준 ASME NQA-1 - 품질보증서류 구매규격서 참조 - 시험성적서류 구매규격서 참조 - 별칭 사양표 순번28,29.30번 참조 - 플랜지(FLANGE) 데이터 ANSI #150,FF TYPE,SS400 원자력안전범주 NON NUCLEAR SAFETY RELATED 품질등급 A등급 제출서류목록 - 첨부기술규격서 적용
2022 | 1 | 계획예방정비용 | 고리 | 2발전소 | 4 | 27 | 200488478 | 정비부분품(SPAR) | 국내 | A | 신축이음관 | 신축이음관,BELLOWS,시방서 4.2항순번28,29,30번,NBR+TI | EA | 2 | 기계부 | 김승수 | 051-726-5426 | 품명 신축이음관 - 신축이음관타입 BELLOWS - 신축이음관몸체형태 시방서 4.2항순번28,29,30번 - 신축이음관재질 NBR+TIRE CORD FABRIC - 사이즈 2인치 - 길이 120MM(양단 플랜지 포함) - 신축이음관말단부형태 양단자유형 - 적용기술기준 REFER TO SPECIFICATION - 적용품질기준 ASME NQA-1 - 품질보증서류 구매규격서 참조 - 시험성적서류 구매규격서 참조 - 별칭 사양표 순번28,29.30번 참조 - 플랜지(FLANGE) 데이터 ANSI #150,FF TYPE,SS400 원자력안전범주 NON NUCLEAR SAFETY RELATED 품질등급 A등급 제출서류목록 - 첨부기술규격서 적용
2022 | 4 | 계획예방정비용 | 고리 | 2발전소 | 4 | 28 | 200488478 | 정비부분품(SPAR) | 국내 | A | 신축이음관 | 신축이음관,BELLOWS,시방서 4.2항순번28,29,30번,NBR+TI | EA | 2 | 기계부 | 김승수 | 051-726-5426 | 품명 신축이음관 - 신축이음관타입 BELLOWS - 신축이음관몸체형태 시방서 4.2항순번28,29,30번 - 신축이음관재질 NBR+TIRE CORD FABRIC - 사이즈 2인치 - 길이 120MM(양단 플랜지 포함) - 신축이음관말단부형태 양단자유형 - 적용기술기준 REFER TO SPECIFICATION - 적용품질기준 ASME NQA-1 - 품질보증서류 구매규격서 참조 - 시험성적서류 구매규격서 참조 - 별칭 사양표 순번28,29.30번 참조 - 플랜지(FLANGE) 데이터 ANSI #150,FF TYPE,SS400 원자력안전범주 NON NUCLEAR SAFETY RELATED 품질등급 A등급 제출서류목록 - 첨부기술규격서 적용
2020 | 3 | 계획예방정비용 | 고리 | 2발전소 | 4 | 26 | 200488479 | 정비부분품(SPAR) | 국내 | A | 신축이음관 | 신축이음관,BELLOWS,시방서4.2항순번31,32,33,34번,NBR+ | EA | 2 | 기계부 | 김승수 | 051-726-5426 | 품명 신축이음관 - 신축이음관타입 BELLOWS - 신축이음관몸체형태 시방서4.2항순번31,32,33,34번 - 신축이음관재질 NBR+TIRE CORD FABRIC - 사이즈 1-1/4인치 - 길이 130MM(양단 플랜지 포함) - 신축이음관말단부형태 양단자유형 - 적용기술기준 REFER TO SPECIFICATION - 적용품질기준 ASME NQA-1 - 품질보증서류 구매규격서 참조 - 시험성적서류 구매규격서 참조 - 별칭 사양표 순번31,32,33,34번 참조 - 플랜지(FLANGE) 데이터 ANSI #150,FF TYPE,SS400 원자력안전범주 NON NUCLEAR SAFETY RELATED 품질등급 A등급 제출서류목록 - 첨부기술규격서 적용
2022 | 1 | 계획예방정비용 | 고리 | 2발전소 | 4 | 27 | 200488479 | 정비부분품(SPAR) | 국내 | A | 신축이음관 | 신축이음관,BELLOWS,시방서4.2항순번31,32,33,34번,NBR+ | EA | 2 | 기계부 | 김승수 | 051-726-5426 | 품명 신축이음관 - 신축이음관타입 BELLOWS - 신축이음관몸체형태 시방서4.2항순번31,32,33,34번 - 신축이음관재질 NBR+TIRE CORD FABRIC - 사이즈 1-1/4인치 - 길이 130MM(양단 플랜지 포함) - 신축이음관말단부형태 양단자유형 - 적용기술기준 REFER TO SPECIFICATION - 적용품질기준 ASME NQA-1 - 품질보증서류 구매규격서 참조 - 시험성적서류 구매규격서 참조 - 별칭 사양표 순번31,32,33,34번 참조 - 플랜지(FLANGE) 데이터 ANSI #150,FF TYPE,SS400 원자력안전범주 NON NUCLEAR SAFETY RELATED 품질등급 A등급 제출서류목록 - 첨부기술규격서 적용
2022 | 4 | 계획예방정비용 | 고리 | 2발전소 | 4 | 28 | 200488479 | 정비부분품(SPAR) | 국내 | A | 신축이음관 | 신축이음관,BELLOWS,시방서4.2항순번31,32,33,34번,NBR+ | EA | 2 | 기계부 | 김승수 | 051-726-5426 | 품명 신축이음관 - 신축이음관타입 BELLOWS - 신축이음관몸체형태 시방서4.2항순번31,32,33,34번 - 신축이음관재질 NBR+TIRE CORD FABRIC - 사이즈 1-1/4인치 - 길이 130MM(양단 플랜지 포함) - 신축이음관말단부형태 양단자유형 - 적용기술기준 REFER TO SPECIFICATION - 적용품질기준 ASME NQA-1 - 품질보증서류 구매규격서 참조 - 시험성적서류 구매규격서 참조 - 별칭 사양표 순번31,32,33,34번 참조 - 플랜지(FLANGE) 데이터 ANSI #150,FF TYPE,SS400 원자력안전범주 NON NUCLEAR SAFETY RELATED 품질등급 A등급 제출서류목록 - 첨부기술규격서 적용
2020 | 3 | 계획예방정비용 | 고리 | 2발전소 | 4 | 26 | 200488480 | 정비부분품(SPAR) | 국내 | A | 신축이음관 | 신축이음관,BELLOWS,시방서4.2항 순번35.36번,NBR+TIRE | EA | 2 | 기계부 | 김승수 | 051-726-5426 | 품명 신축이음관 - 신축이음관타입 BELLOWS - 신축이음관몸체형태 시방서4.2항 순번35.36번 - 신축이음관재질 NBR+TIRE CORD FABRIC - 사이즈 1-1/4인치 - 길이 120MM(양단 플랜지 포함) - 신축이음관말단부형태 양단자유형 - 품질보증서류 구매규격서 참조 - 시험성적서류 구매규격서 참조 - 별칭 사양표 순번35.36번 참조 - 플랜지(FLANGE) 데이터 ANSI #150,FF TYPE,SS400 품질등급 A등급
2022 | 1 | 계획예방정비용 | 고리 | 2발전소 | 4 | 27 | 200488480 | 정비부분품(SPAR) | 국내 | A | 신축이음관 | 신축이음관,BELLOWS,시방서4.2항 순번35.36번,NBR+TIRE | EA | 2 | 기계부 | 김승수 | 051-726-5426 | 품명 신축이음관 - 신축이음관타입 BELLOWS - 신축이음관몸체형태 시방서4.2항 순번35.36번 - 신축이음관재질 NBR+TIRE CORD FABRIC - 사이즈 1-1/4인치 - 길이 120MM(양단 플랜지 포함) - 신축이음관말단부형태 양단자유형 - 품질보증서류 구매규격서 참조 - 시험성적서류 구매규격서 참조 - 별칭 사양표 순번35.36번 참조 - 플랜지(FLANGE) 데이터 ANSI #150,FF TYPE,SS400 품질등급 A등급
2022 | 4 | 계획예방정비용 | 고리 | 2발전소 | 4 | 28 | 200488480 | 정비부분품(SPAR) | 국내 | A | 신축이음관 | 신축이음관,BELLOWS,시방서4.2항 순번35.36번,NBR+TIRE | EA | 2 | 기계부 | 김승수 | 051-726-5426 | 품명 신축이음관 - 신축이음관타입 BELLOWS - 신축이음관몸체형태 시방서4.2항 순번35.36번 - 신축이음관재질 NBR+TIRE CORD FABRIC - 사이즈 1-1/4인치 - 길이 120MM(양단 플랜지 포함) - 신축이음관말단부형태 양단자유형 - 품질보증서류 구매규격서 참조 - 시험성적서류 구매규격서 참조 - 별칭 사양표 순번35.36번 참조 - 플랜지(FLANGE) 데이터 ANSI #150,FF TYPE,SS400 품질등급 A등급
2020 | 3 | 계획예방정비용 | 고리 | 2발전소 | 4 | 26 | 200488481 | 정비부분품(SPAR) | 국내 | A | 신축이음관 | 신축이음관,BELLOWS,시방서4.2항 순번37번에 따름,NBR+TIR | EA | 1 | 기계부 | 김승수 | 051-726-5426 | 품명 신축이음관 - 신축이음관타입 BELLOWS - 신축이음관몸체형태 시방서4.2항 순번37번에 따름 - 신축이음관재질 NBR+TIRE CORD FABRIC - 사이즈 1-1/4인치 - 길이 110MM(양단 플랜지 포함) - 신축이음관말단부형태 양단 자유형 - 적용기술기준 REFER TO SPECIFICATION - 적용품질기준 ASME NQA-1 - 품질보증서류 구매규격서 참조 - 시험성적서류 구매규격서 참조 - 별칭 사양표 순번37번 참조 - 플랜지(FLANGE) 데이터 ANSI #150,FF TYPE,SS400 원자력안전범주 NON NUCLEAR SAFETY RELATED 품질등급 A등급 제출서류목록 - 첨부기술규격서 적용
2022 | 1 | 계획예방정비용 | 고리 | 2발전소 | 4 | 27 | 200488481 | 정비부분품(SPAR) | 국내 | A | 신축이음관 | 신축이음관,BELLOWS,시방서4.2항 순번37번에 따름,NBR+TIR | EA | 1 | 기계부 | 김승수 | 051-726-5426 | 품명 신축이음관 - 신축이음관타입 BELLOWS - 신축이음관몸체형태 시방서4.2항 순번37번에 따름 - 신축이음관재질 NBR+TIRE CORD FABRIC - 사이즈 1-1/4인치 - 길이 110MM(양단 플랜지 포함) - 신축이음관말단부형태 양단 자유형 - 적용기술기준 REFER TO SPECIFICATION - 적용품질기준 ASME NQA-1 - 품질보증서류 구매규격서 참조 - 시험성적서류 구매규격서 참조 - 별칭 사양표 순번37번 참조 - 플랜지(FLANGE) 데이터 ANSI #150,FF TYPE,SS400 원자력안전범주 NON NUCLEAR SAFETY RELATED 품질등급 A등급 제출서류목록 - 첨부기술규격서 적용
2022 | 4 | 계획예방정비용 | 고리 | 2발전소 | 4 | 28 | 200488481 | 정비부분품(SPAR) | 국내 | A | 신축이음관 | 신축이음관,BELLOWS,시방서4.2항 순번37번에 따름,NBR+TIR | EA | 1 | 기계부 | 김승수 | 051-726-5426 | 품명 신축이음관 - 신축이음관타입 BELLOWS - 신축이음관몸체형태 시방서4.2항 순번37번에 따름 - 신축이음관재질 NBR+TIRE CORD FABRIC - 사이즈 1-1/4인치 - 길이 110MM(양단 플랜지 포함) - 신축이음관말단부형태 양단 자유형 - 적용기술기준 REFER TO SPECIFICATION - 적용품질기준 ASME NQA-1 - 품질보증서류 구매규격서 참조 - 시험성적서류 구매규격서 참조 - 별칭 사양표 순번37번 참조 - 플랜지(FLANGE) 데이터 ANSI #150,FF TYPE,SS400 원자력안전범주 NON NUCLEAR SAFETY RELATED 품질등급 A등급 제출서류목록 - 첨부기술규격서 적용
2020 | 3 | 계획예방정비용 | 고리 | 2발전소 | 4 | 26 | 200488482 | 정비부분품(SPAR) | 국내 | A | 신축이음관 | 신축이음관,BELLOWS,시방서4.2항 순번38번에 따름,NBR+TIR | EA | 1 | 기계부 | 김승수 | 051-726-5426 | 품명 신축이음관 - 신축이음관타입 BELLOWS - 신축이음관몸체형태 시방서4.2항 순번38번에 따름 - 신축이음관재질 NBR+TIRE CORD FABRIC - 사이즈 1-1/4인치 - 길이 120MM(양단 플랜지 포함) - 신축이음관말단부형태 양단자유형 - 품질보증서류 구매규격서 참조 - 시험성적서류 구매규격서 참조 - 별칭 사양표 순번38번 참조 - 플랜지(FLANGE) 데이터 DIN.PN16,FF TYPE,SS400 품질등급 A등급
2022 | 1 | 계획예방정비용 | 고리 | 2발전소 | 4 | 27 | 200488482 | 정비부분품(SPAR) | 국내 | A | 신축이음관 | 신축이음관,BELLOWS,시방서4.2항 순번38번에 따름,NBR+TIR | EA | 1 | 기계부 | 김승수 | 051-726-5426 | 품명 신축이음관 - 신축이음관타입 BELLOWS - 신축이음관몸체형태 시방서4.2항 순번38번에 따름 - 신축이음관재질 NBR+TIRE CORD FABRIC - 사이즈 1-1/4인치 - 길이 120MM(양단 플랜지 포함) - 신축이음관말단부형태 양단자유형 - 품질보증서류 구매규격서 참조 - 시험성적서류 구매규격서 참조 - 별칭 사양표 순번38번 참조 - 플랜지(FLANGE) 데이터 DIN.PN16,FF TYPE,SS400 품질등급 A등급
2022 | 4 | 계획예방정비용 | 고리 | 2발전소 | 4 | 28 | 200488482 | 정비부분품(SPAR) | 국내 | A | 신축이음관 | 신축이음관,BELLOWS,시방서4.2항 순번38번에 따름,NBR+TIR | EA | 1 | 기계부 | 김승수 | 051-726-5426 | 품명 신축이음관 - 신축이음관타입 BELLOWS - 신축이음관몸체형태 시방서4.2항 순번38번에 따름 - 신축이음관재질 NBR+TIRE CORD FABRIC - 사이즈 1-1/4인치 - 길이 120MM(양단 플랜지 포함) - 신축이음관말단부형태 양단자유형 - 품질보증서류 구매규격서 참조 - 시험성적서류 구매규격서 참조 - 별칭 사양표 순번38번 참조 - 플랜지(FLANGE) 데이터 DIN.PN16,FF TYPE,SS400 품질등급 A등급
2021 | 1 | 경상예방정비용 | 한울 | 3발전소 |  |  | 200488495 | 정비부분품(SPAR) | 국내 | S | 부싱, 기계요소 | 부싱, 기계요소,TAPER QUICK BUSH,원통형,배기 팬 풀리 부싱 | EA | 1 | 기계부 | 강성민 | 054-785-2348 | 품명 부싱, 기계요소 - 부싱타입 TAPER QUICK BUSH - 부싱몸체형태 원통형 - 부싱용도 배기 팬 풀리 부싱, 동력전달 - 외경 69.9MM - 구멍직경 22.35MM - 구멍(BORE)길이 31.8 - 두께 31.8 - 부싱재질 CAST IRON G3000 - 특수사항 SKF부싱(PHF TB2012)내경외 동일 - 별칭 모터측 풀리부싱 품질등급 S등급
2022 | 1 | 계획예방정비용 | 한울 | 3발전소 | 5 | 13 | 200488501 | 정비부분품(SPAR) | 국내 | A | 오-링 | 오-링,다이아프램 오링(2IN),Ø13.8MM,Ø18.6MM,EPDM, | EA | 12 | 기계부 | 김지우 | 054-785-1616 | 품명 오-링 - 오-링타입 다이아프램 오링(2IN) - 내경 Ø13.8MM - 외경 Ø18.6MM - 오-링재질 EPDM - 경도등급 ANSI 150LB - 최소포장단위 1EA/PACK - 품질보증서류 기술규격서 참조 - 시험성적서류 기술규격서 참조 원자력안전범주 NON NUCLEAR SAFETY RELATED 품질등급 A등급 제작사 (주)에쓰브이씨 [구 신우공업(주)] - 부품번호 13 - 도면번호 P208-DG-A01-14 한울 원자력 본부 - 패키지 번호 P208 | (주)에쓰브이씨 [구 신우공업(주)] |  | 13
2022 | 1 | 계획예방정비용 | 한울 | 3발전소 | 5 | 13 | 200488501 | 정비부분품(SPAR) | 국내 | A | 오-링 | 오-링,다이아프램 오링(2IN),Ø13.8MM,Ø18.6MM,EPDM, | EA | 16 | 기계부 | 김지우 | 054-785-1616 | 품명 오-링 - 오-링타입 다이아프램 오링(2IN) - 내경 Ø13.8MM - 외경 Ø18.6MM - 오-링재질 EPDM - 경도등급 ANSI 150LB - 최소포장단위 1EA/PACK - 품질보증서류 기술규격서 참조 - 시험성적서류 기술규격서 참조 원자력안전범주 NON NUCLEAR SAFETY RELATED 품질등급 A등급 제작사 (주)에쓰브이씨 [구 신우공업(주)] - 부품번호 13 - 도면번호 P208-DG-A01-14 한울 원자력 본부 - 패키지 번호 P208 | (주)에쓰브이씨 [구 신우공업(주)] |  | 13
2022 | 4 | 계획예방정비용 | 한울 | 3발전소 | 6 | 13 | 200488501 | 정비부분품(SPAR) | 국내 | A | 오-링 | 오-링,다이아프램 오링(2IN),Ø13.8MM,Ø18.6MM,EPDM, | EA | 4 | 기계부 | 김지우 | 054-785-1616 | 품명 오-링 - 오-링타입 다이아프램 오링(2IN) - 내경 Ø13.8MM - 외경 Ø18.6MM - 오-링재질 EPDM - 경도등급 ANSI 150LB - 최소포장단위 1EA/PACK - 품질보증서류 기술규격서 참조 - 시험성적서류 기술규격서 참조 원자력안전범주 NON NUCLEAR SAFETY RELATED 품질등급 A등급 제작사 (주)에쓰브이씨 [구 신우공업(주)] - 부품번호 13 - 도면번호 P208-DG-A01-14 한울 원자력 본부 - 패키지 번호 P208 | (주)에쓰브이씨 [구 신우공업(주)] |  | 13
2020 | 4 | 계획예방정비용 | 한빛 | 1발전소 | 2 | 25 | 200488507 | 정비부분품(SPAR) | 국외 | A | 퓨즈,통형 | 퓨즈,통형,20MM,127MM,1500VDC/2500VAC,2A,REF | EA | 6 | 전기부 | 김봉석 | 061-357-2556 | 품명 퓨즈,통형 - 외경 20MM - 길이 127MM - 정격최대전압 1500VDC/2500VAC - 정격연속운전전류 2A - 품질보증서류 REFER TO PROCUREMENT SPEC. - 별칭 B088367 원자력안전범주 NON NUCLEAR SAFETY RELATED 품질등급 A등급 제작사 MERSEN - 부품번호 B088367 제출서류목록 - 첨부기술규격서 적용 | MERSEN |  | B088367
2020 | 4 | 계획예방정비용 | 한빛 | 1발전소 | 2 | 25 | 200488508 | 정비부분품(SPAR) | 국외 | A | 퓨즈,통형 | 퓨즈,통형,20MM,127MM,1000VDC/1500VAC,20A,REF | EA | 3 | 전기부 | 김봉석 | 061-357-2556 | 품명 퓨즈,통형 - 외경 20MM - 길이 127MM - 정격최대전압 1000VDC/1500VAC - 정격연속운전전류 20A - 품질보증서류 REFER TO TECNICAL SPEC. - 별칭 D089496 원자력안전범주 NON NUCLEAR SAFETY RELATED 품질등급 A등급 제작사 MERSEN - 부품번호 D089496 제출서류목록 - 첨부기술규격서 적용 | MERSEN |  | D089496
2020 | 4 | 계획예방정비용 | 한빛 | 1발전소 | 2 | 25 | 200488509 | 정비부분품(SPAR) | 국외 | A | 퓨즈,통형 | 퓨즈,통형,20MM,127MM,1000VDC/1500VAC,40A,REF | EA | 6 | 전기부 | 김봉석 | 061-357-2556 | 품명 퓨즈,통형 - 외경 20MM - 길이 127MM - 정격최대전압 1000VDC/1500VAC - 정격연속운전전류 40A - 품질보증서류 REFER TO TECNICAL SPEC. - 별칭 S086795 원자력안전범주 NON NUCLEAR SAFETY RELATED 품질등급 A등급 제작사 MERSEN - 부품번호 S086795 제출서류목록 - 첨부기술규격서 적용 | MERSEN |  | S086795
2020 | 1 | 계획예방정비용 | 월성 | 3발전소 | 5(신1) | 6 | 200488523 | 정비부분품(SPAR) | 국외 | S | 에어 릴리프 밸브 | 에어 릴리프 밸브,3WAY PNEUMATIC VALVE,3WAY, 2PO | EA | 6 | 계측제어부 | 송종민 | 054-779-5762 | 품명 에어 릴리프 밸브 - 별칭 3WAY PNEUMATIC VALVE - 타입(형식) 3WAY, 2POSITION - 밸브 본체 재질 ALUMINUM/ STAINLESS STEEL - 압력조절 범위 OPERATING PRESSURE:2.5~7BAR - 라인 연결 데이터 PILOT:1/8"NPT,OTHERS:1/2"NPT 원자력안전범주 NON NUCLEAR SAFETY RELATED 품질등급 S등급 제작사 STI S.R.L. - 모델번호 CO 1/2" 제작사 CCI(CONTROL COMPONENTS INC) - 부품번호 33276(REF.58387) - 도면번호 201426-2 | CCI(CONTROL COMPONENTS INC) |  | 33276(REF.58387)
2020 | 1 | 계획예방정비용 | 한울 | 2발전소 | 3 | 16 | 200488567 | 정비부분품(SPAR) | 국외 | S | 제어기,감시기능포함 | 제어기,감시기능포함,INDICATING CONTROLLER,PID CON | EA | 2 | 계측제어부 | 박범성 | 054-785-2668 | 품명 제어기,감시기능포함 - 별칭 INDICATING CONTROLLER - 타입(형식) PID CONTROL MODE - 입력데이터 PT100(POW FOR XMTRS:THIS INST) - 출력데이터 0~100℃/4-20㎃ - 전기 데이터 4~20㎃(POW FOR XMTRS:THIS INST - 표시장치타입 SCALE RANGE : 0~100℃ - 설치기기 정보 PNL MTG - 연결 전기 데이터 120V 60HZ - 운전방법 SET POINT ADJ. : MANUAL,REMOTE - 부속품목 3 ALARM SWITCHES 원자력안전범주 NON NUCLEAR SAFETY RELATED 품질등급 S등급 제작사 ABB KENT-TAYOR - 제작사 유형(MFR CATEGORY) ORIGINAL EQUIP. MANUFACTURER - 원기술규격서(OTS) HANUL 3&4, 9-197-J290 - 모델번호 NEW : CM50/000S0E0/STD - OLD : MC2050RZ1001A(RTD INPUT) 제출서류목록 - 일반규격(S등급) 제작사 제품인증서 | ABB KENT-TAYOR | OLD : MC2050RZ1001A(RTD INPUT)
2020 | 2 | 계획예방정비용 | 한울 | 2발전소 | 4 | 15 | 200488567 | 정비부분품(SPAR) | 국외 | S | 제어기,감시기능포함 | 제어기,감시기능포함,INDICATING CONTROLLER,PID CON | EA | 2 | 계측제어부 | 반기열 | 054-785-2666 | 품명 제어기,감시기능포함 - 별칭 INDICATING CONTROLLER - 타입(형식) PID CONTROL MODE - 입력데이터 PT100(POW FOR XMTRS:THIS INST) - 출력데이터 0~100℃/4-20㎃ - 전기 데이터 4~20㎃(POW FOR XMTRS:THIS INST - 표시장치타입 SCALE RANGE : 0~100℃ - 설치기기 정보 PNL MTG - 연결 전기 데이터 120V 60HZ - 운전방법 SET POINT ADJ. : MANUAL,REMOTE - 부속품목 3 ALARM SWITCHES 원자력안전범주 NON NUCLEAR SAFETY RELATED 품질등급 S등급 제작사 ABB KENT-TAYOR - 제작사 유형(MFR CATEGORY) ORIGINAL EQUIP. MANUFACTURER - 원기술규격서(OTS) HANUL 3&4, 9-197-J290 - 모델번호 NEW : CM50/000S0E0/STD - OLD : MC2050RZ1001A(RTD INPUT) 제출서류목록 - 일반규격(S등급) 제작사 제품인증서 | ABB KENT-TAYOR | OLD : MC2050RZ1001A(RTD INPUT)
2020 | 3 | 계획예방정비용 | 한울 | 2발전소 | 3 | 16 | 200488582 | 정비부분품(SPAR) | 국내 | Q | 너트 | 너트,고장력,앵커볼트용,사용볼트 규격 : 3/4 IN DIA,ASTM | EA | 48 | 기계부 | 김동훈 | 054-785-1326 | 품명 너트 - 너트타입 고장력 - 너트용도 앵커볼트용 - 호칭경 사용볼트 규격 : 3/4 IN DIA - 너트재질 ASTM A563 A - 너트헤드형태 육각형 - 적용기술기준 ASTM SECTOIN 1 - 적용품질기준 ASME NQA-1 - 품질보증서류 C OF C, MTR OR MILL SHEET - 시험성적서류 치수측정 보고서 품질등급 Q등급
2020 | 4 | 계획예방정비용 | 한울 | 2발전소 | 4 | 15 | 200488582 | 정비부분품(SPAR) | 국내 | Q | 너트 | 너트,고장력,앵커볼트용,사용볼트 규격 : 3/4 IN DIA,ASTM | EA | 48 | 기계부 | 이민주 | 054-785-2647 | 품명 너트 - 너트타입 고장력 - 너트용도 앵커볼트용 - 호칭경 사용볼트 규격 : 3/4 IN DIA - 너트재질 ASTM A563 A - 너트헤드형태 육각형 - 적용기술기준 ASTM SECTOIN 1 - 적용품질기준 ASME NQA-1 - 품질보증서류 C OF C, MTR OR MILL SHEET - 시험성적서류 치수측정 보고서 품질등급 Q등급
2022 | 2 | 계획예방정비용 | 한울 | 2발전소 | 3 | 17 | 200488582 | 정비부분품(SPAR) | 국내 | Q | 너트 | 너트,고장력,앵커볼트용,사용볼트 규격 : 3/4 IN DIA,ASTM | EA | 48 | 기계부 | 김동훈 | 054-785-1326 | 품명 너트 - 너트타입 고장력 - 너트용도 앵커볼트용 - 호칭경 사용볼트 규격 : 3/4 IN DIA - 너트재질 ASTM A563 A - 너트헤드형태 육각형 - 적용기술기준 ASTM SECTOIN 1 - 적용품질기준 ASME NQA-1 - 품질보증서류 C OF C, MTR OR MILL SHEET - 시험성적서류 치수측정 보고서 품질등급 Q등급
2022 | 3 | 계획예방정비용 | 한울 | 2발전소 | 4 | 16 | 200488582 | 정비부분품(SPAR) | 국내 | Q | 너트 | 너트,고장력,앵커볼트용,사용볼트 규격 : 3/4 IN DIA,ASTM | EA | 1 | 기계부 | 이민주 | 054-785-2647 | 품명 너트 - 너트타입 고장력 - 너트용도 앵커볼트용 - 호칭경 사용볼트 규격 : 3/4 IN DIA - 너트재질 ASTM A563 A - 너트헤드형태 육각형 - 적용기술기준 ASTM SECTOIN 1 - 적용품질기준 ASME NQA-1 - 품질보증서류 C OF C, MTR OR MILL SHEET - 시험성적서류 치수측정 보고서 품질등급 Q등급
2020 | 2 | 계획예방정비용 | 월성 | 3발전소 | 6(신2) | 4 | 200488586 | 정비부분품(SPAR) | 국내 | A | 개스킷 | 개스킷,SPIRAL WOUND,BASIC,3.2㎜,77.7㎜,90.5㎜, | EA | 3 | 기계부 | 장진혁 | 054-779-5741 | 품명 개스킷 - 가스켓타입 SPIRAL WOUND - 가스켓단면형태 BASIC - 두께 3.2㎜ - 내경 77.7㎜ - 외경 90.5㎜ - 주입기(FILLER)재질 GRAPHITE - 후프(HOOP)재질 SUS316 - 품질보증서류 CERTIFICATE OF CONFORMANCE - NCR/SDDR(발생시) - 계측기 및 장비 검교정 성적서 - 외관 및 치수 검사보고서 - 재료시험 성적서 품질등급 A등급
2020 | 3 | 계획예방정비용 | 월성 | 3발전소 | 5(신1) | 6 | 200488586 | 정비부분품(SPAR) | 국내 | A | 개스킷 | 개스킷,SPIRAL WOUND,BASIC,3.2㎜,77.7㎜,90.5㎜, | EA | 2 | 기계부 | 이동우 | 054-779-5726 | 품명 개스킷 - 가스켓타입 SPIRAL WOUND - 가스켓단면형태 BASIC - 두께 3.2㎜ - 내경 77.7㎜ - 외경 90.5㎜ - 주입기(FILLER)재질 GRAPHITE - 후프(HOOP)재질 SUS316 - 품질보증서류 CERTIFICATE OF CONFORMANCE - NCR/SDDR(발생시) - 계측기 및 장비 검교정 성적서 - 외관 및 치수 검사보고서 - 재료시험 성적서 품질등급 A등급
2020 | 1 | 계획예방정비용 | 새울 | 1발전소 | 2(신4) | 1 | 200488629 | 정비부분품(SPAR) | 국내 | S | 슬리브,샤프트용 | 슬리브,샤프트용,STS304,150㎜,200㎜,120㎜,KS D4103- | EA | 2 | 기계부 | 유희철 | 052-715-5142 | 품명 슬리브,샤프트용 - 슬리브타입 STS304 - 외경 150㎜ - 길이 200㎜ - 구멍직경 120㎜ - 슬리브재질 KS D4103-SSC13 - 최소포장단위 EA - 품질보증서류 C OF C - 별칭 SHAFT SLEEVE 품질등급 S등급 제작사 신신기계 - 도면번호 M212-DG-D01-01 - 모델번호 NDV600D1 - 부품번호 523.1 | 신신기계 | NDV600D1 | 523.1
2020 | 4 | 계획예방정비용 | 새울 | 1발전소 | 1(신3) | 3 | 200488629 | 정비부분품(SPAR) | 국내 | S | 슬리브,샤프트용 | 슬리브,샤프트용,STS304,150㎜,200㎜,120㎜,KS D4103- | EA | 2 | 기계부 | 유희철 | 052-715-5142 | 품명 슬리브,샤프트용 - 슬리브타입 STS304 - 외경 150㎜ - 길이 200㎜ - 구멍직경 120㎜ - 슬리브재질 KS D4103-SSC13 - 최소포장단위 EA - 품질보증서류 C OF C - 별칭 SHAFT SLEEVE 품질등급 S등급 제작사 신신기계 - 도면번호 M212-DG-D01-01 - 모델번호 NDV600D1 - 부품번호 523.1 | 신신기계 | NDV600D1 | 523.1
2021 | 3 | 계획예방정비용 | 새울 | 1발전소 | 2(신4) | 2 | 200488629 | 정비부분품(SPAR) | 국내 | S | 슬리브,샤프트용 | 슬리브,샤프트용,STS304,150㎜,200㎜,120㎜,KS D4103- | EA | 2 | 기계부 | 유희철 | 052-715-5142 | 품명 슬리브,샤프트용 - 슬리브타입 STS304 - 외경 150㎜ - 길이 200㎜ - 구멍직경 120㎜ - 슬리브재질 KS D4103-SSC13 - 최소포장단위 EA - 품질보증서류 C OF C - 별칭 SHAFT SLEEVE 품질등급 S등급 제작사 신신기계 - 도면번호 M212-DG-D01-01 - 모델번호 NDV600D1 - 부품번호 523.1 | 신신기계 | NDV600D1 | 523.1
2022 | 4 | 계획예방정비용 | 새울 | 1발전소 | 2(신4) | 3 | 200488629 | 정비부분품(SPAR) | 국내 | S | 슬리브,샤프트용 | 슬리브,샤프트용,STS304,150㎜,200㎜,120㎜,KS D4103- | EA | 2 | 기계부 | 유희철 | 052-715-5142 | 품명 슬리브,샤프트용 - 슬리브타입 STS304 - 외경 150㎜ - 길이 200㎜ - 구멍직경 120㎜ - 슬리브재질 KS D4103-SSC13 - 최소포장단위 EA - 품질보증서류 C OF C - 별칭 SHAFT SLEEVE 품질등급 S등급 제작사 신신기계 - 도면번호 M212-DG-D01-01 - 모델번호 NDV600D1 - 부품번호 523.1 | 신신기계 | NDV600D1 | 523.1
2020 | 1 | 계획예방정비용 | 새울 | 1발전소 | 2(신4) | 1 | 200488630 | 정비부분품(SPAR) | 국내 | S | 웨어링 | 웨어링,KS D4103-SSC13,50㎜,390㎜,455㎜,C OF C, | EA | 2 | 기계부 | 유희철 | 052-715-5142 | 품명 웨어링 - 링(WEARING)재질 KS D4103-SSC13 - 너비 50㎜ - 내경 390㎜ - 외경 455㎜ - 품질보증서류 C OF C - 별칭 WEAR RING FOR CASING 품질등급 S등급 제작사 신신기계 - 도면번호 M212-DG-D01-01 - 모델번호 NDV600D1 - 부품번호 502.1 | 신신기계 | NDV600D1 | 502.1
2020 | 4 | 계획예방정비용 | 새울 | 1발전소 | 1(신3) | 3 | 200488630 | 정비부분품(SPAR) | 국내 | S | 웨어링 | 웨어링,KS D4103-SSC13,50㎜,390㎜,455㎜,C OF C, | EA | 2 | 기계부 | 유희철 | 052-715-5142 | 품명 웨어링 - 링(WEARING)재질 KS D4103-SSC13 - 너비 50㎜ - 내경 390㎜ - 외경 455㎜ - 품질보증서류 C OF C - 별칭 WEAR RING FOR CASING 품질등급 S등급 제작사 신신기계 - 도면번호 M212-DG-D01-01 - 모델번호 NDV600D1 - 부품번호 502.1 | 신신기계 | NDV600D1 | 502.1
2021 | 3 | 계획예방정비용 | 새울 | 1발전소 | 2(신4) | 2 | 200488630 | 정비부분품(SPAR) | 국내 | S | 웨어링 | 웨어링,KS D4103-SSC13,50㎜,390㎜,455㎜,C OF C, | EA | 2 | 기계부 | 유희철 | 052-715-5142 | 품명 웨어링 - 링(WEARING)재질 KS D4103-SSC13 - 너비 50㎜ - 내경 390㎜ - 외경 455㎜ - 품질보증서류 C OF C - 별칭 WEAR RING FOR CASING 품질등급 S등급 제작사 신신기계 - 도면번호 M212-DG-D01-01 - 모델번호 NDV600D1 - 부품번호 502.1 | 신신기계 | NDV600D1 | 502.1
2022 | 2 | 계획예방정비용 | 새울 | 1발전소 | 1(신3) | 4 | 200488630 | 정비부분품(SPAR) | 국내 | S | 웨어링 | 웨어링,KS D4103-SSC13,50㎜,390㎜,455㎜,C OF C, | EA | 2 | 기계부 | 유희철 | 052-715-5142 | 품명 웨어링 - 링(WEARING)재질 KS D4103-SSC13 - 너비 50㎜ - 내경 390㎜ - 외경 455㎜ - 품질보증서류 C OF C - 별칭 WEAR RING FOR CASING 품질등급 S등급 제작사 신신기계 - 도면번호 M212-DG-D01-01 - 모델번호 NDV600D1 - 부품번호 502.1 | 신신기계 | NDV600D1 | 502.1
2022 | 4 | 계획예방정비용 | 새울 | 1발전소 | 2(신4) | 3 | 200488630 | 정비부분품(SPAR) | 국내 | S | 웨어링 | 웨어링,KS D4103-SSC13,50㎜,390㎜,455㎜,C OF C, | EA | 2 | 기계부 | 유희철 | 052-715-5142 | 품명 웨어링 - 링(WEARING)재질 KS D4103-SSC13 - 너비 50㎜ - 내경 390㎜ - 외경 455㎜ - 품질보증서류 C OF C - 별칭 WEAR RING FOR CASING 품질등급 S등급 제작사 신신기계 - 도면번호 M212-DG-D01-01 - 모델번호 NDV600D1 - 부품번호 502.1 | 신신기계 | NDV600D1 | 502.1
2020 | 1 | 계획예방정비용 | 새울 | 1발전소 | 2(신4) | 1 | 200488631 | 정비부분품(SPAR) | 국내 | S | 씰,일반 밀폐형 | 씰,일반 밀폐형,BALANCE(QBQW),115㎜ (5IN),153㎜,카 | EA | 2 | 기계부 | 유희철 | 052-715-5142 | 품명 씰,일반 밀폐형 - 밀봉씰타입 BALANCE(QBQW) - 길이 115㎜ (5IN) - 외경 153㎜ - 밀봉씰재질 카본 + SIC.(CODE : 5U4X) - 품질보증서류 C OF C - 별칭 MECHANICAL SEAL 품질등급 S등급 제작사 한국씰마스타(주) - 모델번호 A3H22487 | 한국씰마스타(주) | A3H22487
2020 | 4 | 계획예방정비용 | 새울 | 1발전소 | 1(신3) | 3 | 200488631 | 정비부분품(SPAR) | 국내 | S | 씰,일반 밀폐형 | 씰,일반 밀폐형,BALANCE(QBQW),115㎜ (5IN),153㎜,카 | EA | 2 | 기계부 | 유희철 | 052-715-5142 | 품명 씰,일반 밀폐형 - 밀봉씰타입 BALANCE(QBQW) - 길이 115㎜ (5IN) - 외경 153㎜ - 밀봉씰재질 카본 + SIC.(CODE : 5U4X) - 품질보증서류 C OF C - 별칭 MECHANICAL SEAL 품질등급 S등급 제작사 한국씰마스타(주) - 모델번호 A3H22487 | 한국씰마스타(주) | A3H22487
2021 | 3 | 계획예방정비용 | 새울 | 1발전소 | 2(신4) | 2 | 200488631 | 정비부분품(SPAR) | 국내 | S | 씰,일반 밀폐형 | 씰,일반 밀폐형,BALANCE(QBQW),115㎜ (5IN),153㎜,카 | EA | 2 | 기계부 | 유희철 | 052-715-5142 | 품명 씰,일반 밀폐형 - 밀봉씰타입 BALANCE(QBQW) - 길이 115㎜ (5IN) - 외경 153㎜ - 밀봉씰재질 카본 + SIC.(CODE : 5U4X) - 품질보증서류 C OF C - 별칭 MECHANICAL SEAL 품질등급 S등급 제작사 한국씰마스타(주) - 모델번호 A3H22487 | 한국씰마스타(주) | A3H22487
2022 | 2 | 계획예방정비용 | 새울 | 1발전소 | 1(신3) | 4 | 200488631 | 정비부분품(SPAR) | 국내 | S | 씰,일반 밀폐형 | 씰,일반 밀폐형,BALANCE(QBQW),115㎜ (5IN),153㎜,카 | EA | 2 | 기계부 | 유희철 | 052-715-5142 | 품명 씰,일반 밀폐형 - 밀봉씰타입 BALANCE(QBQW) - 길이 115㎜ (5IN) - 외경 153㎜ - 밀봉씰재질 카본 + SIC.(CODE : 5U4X) - 품질보증서류 C OF C - 별칭 MECHANICAL SEAL 품질등급 S등급 제작사 한국씰마스타(주) - 모델번호 A3H22487 | 한국씰마스타(주) | A3H22487
2022 | 4 | 계획예방정비용 | 새울 | 1발전소 | 2(신4) | 3 | 200488631 | 정비부분품(SPAR) | 국내 | S | 씰,일반 밀폐형 | 씰,일반 밀폐형,BALANCE(QBQW),115㎜ (5IN),153㎜,카 | EA | 2 | 기계부 | 유희철 | 052-715-5142 | 품명 씰,일반 밀폐형 - 밀봉씰타입 BALANCE(QBQW) - 길이 115㎜ (5IN) - 외경 153㎜ - 밀봉씰재질 카본 + SIC.(CODE : 5U4X) - 품질보증서류 C OF C - 별칭 MECHANICAL SEAL 품질등급 S등급 제작사 한국씰마스타(주) - 모델번호 A3H22487 | 한국씰마스타(주) | A3H22487
2020 | 1 | 경상예방정비용 | 새울 | 1발전소 |  |  | 200488656 | 정비부분품(SPAR) | 국내 | S | 오-링 | 오-링,117.07MM,3.53MM,VIT,C OF C,O-RING(VI | EA | 16 | 기계부 | 유희철 | 052-715-5142 | 품명 오-링 - 내경 117.07MM - 두께 3.53MM - 오-링재질 VIT - 품질보증서류 C OF C - 별칭 O-RING(VIT) 품질등급 S등급 제작사 신신기계 - 도면번호 M212-DG-D01-01 - 모델번호 NDV600D1 - 부품번호 412.1 | 신신기계 | NDV600D1 | 412.1
2020 | 1 | 계획예방정비용 | 새울 | 1발전소 | 2(신4) | 1 | 200488656 | 정비부분품(SPAR) | 국내 | S | 오-링 | 오-링,117.07MM,3.53MM,VIT,C OF C,O-RING(VI | EA | 2 | 기계부 | 유희철 | 052-715-5142 | 품명 오-링 - 내경 117.07MM - 두께 3.53MM - 오-링재질 VIT - 품질보증서류 C OF C - 별칭 O-RING(VIT) 품질등급 S등급 제작사 신신기계 - 도면번호 M212-DG-D01-01 - 모델번호 NDV600D1 - 부품번호 412.1 | 신신기계 | NDV600D1 | 412.1
2020 | 4 | 계획예방정비용 | 새울 | 1발전소 | 1(신3) | 3 | 200488656 | 정비부분품(SPAR) | 국내 | S | 오-링 | 오-링,117.07MM,3.53MM,VIT,C OF C,O-RING(VI | EA | 2 | 기계부 | 유희철 | 052-715-5142 | 품명 오-링 - 내경 117.07MM - 두께 3.53MM - 오-링재질 VIT - 품질보증서류 C OF C - 별칭 O-RING(VIT) 품질등급 S등급 제작사 신신기계 - 도면번호 M212-DG-D01-01 - 모델번호 NDV600D1 - 부품번호 412.1 | 신신기계 | NDV600D1 | 412.1
2021 | 1 | 경상예방정비용 | 새울 | 1발전소 |  |  | 200488656 | 정비부분품(SPAR) | 국내 | S | 오-링 | 오-링,117.07MM,3.53MM,VIT,C OF C,O-RING(VI | EA | 16 | 기계부 | 유희철 | 052-715-5142 | 품명 오-링 - 내경 117.07MM - 두께 3.53MM - 오-링재질 VIT - 품질보증서류 C OF C - 별칭 O-RING(VIT) 품질등급 S등급 제작사 신신기계 - 도면번호 M212-DG-D01-01 - 모델번호 NDV600D1 - 부품번호 412.1 | 신신기계 | NDV600D1 | 412.1
2021 | 3 | 계획예방정비용 | 새울 | 1발전소 | 2(신4) | 2 | 200488656 | 정비부분품(SPAR) | 국내 | S | 오-링 | 오-링,117.07MM,3.53MM,VIT,C OF C,O-RING(VI | EA | 2 | 기계부 | 유희철 | 052-715-5142 | 품명 오-링 - 내경 117.07MM - 두께 3.53MM - 오-링재질 VIT - 품질보증서류 C OF C - 별칭 O-RING(VIT) 품질등급 S등급 제작사 신신기계 - 도면번호 M212-DG-D01-01 - 모델번호 NDV600D1 - 부품번호 412.1 | 신신기계 | NDV600D1 | 412.1
2022 | 1 | 경상예방정비용 | 새울 | 1발전소 |  |  | 200488656 | 정비부분품(SPAR) | 국내 | S | 오-링 | 오-링,117.07MM,3.53MM,VIT,C OF C,O-RING(VI | EA | 16 | 기계부 | 유희철 | 052-715-5142 | 품명 오-링 - 내경 117.07MM - 두께 3.53MM - 오-링재질 VIT - 품질보증서류 C OF C - 별칭 O-RING(VIT) 품질등급 S등급 제작사 신신기계 - 도면번호 M212-DG-D01-01 - 모델번호 NDV600D1 - 부품번호 412.1 | 신신기계 | NDV600D1 | 412.1
2022 | 2 | 계획예방정비용 | 새울 | 1발전소 | 1(신3) | 4 | 200488656 | 정비부분품(SPAR) | 국내 | S | 오-링 | 오-링,117.07MM,3.53MM,VIT,C OF C,O-RING(VI | EA | 2 | 기계부 | 유희철 | 052-715-5142 | 품명 오-링 - 내경 117.07MM - 두께 3.53MM - 오-링재질 VIT - 품질보증서류 C OF C - 별칭 O-RING(VIT) 품질등급 S등급 제작사 신신기계 - 도면번호 M212-DG-D01-01 - 모델번호 NDV600D1 - 부품번호 412.1 | 신신기계 | NDV600D1 | 412.1
2022 | 4 | 계획예방정비용 | 새울 | 1발전소 | 2(신4) | 3 | 200488656 | 정비부분품(SPAR) | 국내 | S | 오-링 | 오-링,117.07MM,3.53MM,VIT,C OF C,O-RING(VI | EA | 2 | 기계부 | 유희철 | 052-715-5142 | 품명 오-링 - 내경 117.07MM - 두께 3.53MM - 오-링재질 VIT - 품질보증서류 C OF C - 별칭 O-RING(VIT) 품질등급 S등급 제작사 신신기계 - 도면번호 M212-DG-D01-01 - 모델번호 NDV600D1 - 부품번호 412.1 | 신신기계 | NDV600D1 | 412.1
2020 | 1 | 경상예방정비용 | 새울 | 1발전소 |  |  | 200488657 | 정비부분품(SPAR) | 국내 | S | 개스킷 | 개스킷,0.2㎜,240㎜,280㎜,OIL PAPER,C OF C,GASK | EA | 16 | 기계부 | 유희철 | 052-715-5142 | 품명 개스킷 - 두께 0.2㎜ - 내경 240㎜ - 외경 280㎜ - 가스켓재질 OIL PAPER - 품질보증서류 C OF C - 별칭 GASKET 품질등급 S등급 제작사 신신기계 - 도면번호 M212-DG-D01-01 - 부품번호 400.1 - 모델번호 NDV600D1 | 신신기계 | NDV600D1 | 400.1
2020 | 1 | 계획예방정비용 | 새울 | 1발전소 | 2(신4) | 1 | 200488657 | 정비부분품(SPAR) | 국내 | S | 개스킷 | 개스킷,0.2㎜,240㎜,280㎜,OIL PAPER,C OF C,GASK | EA | 2 | 기계부 | 유희철 | 052-715-5142 | 품명 개스킷 - 두께 0.2㎜ - 내경 240㎜ - 외경 280㎜ - 가스켓재질 OIL PAPER - 품질보증서류 C OF C - 별칭 GASKET 품질등급 S등급 제작사 신신기계 - 도면번호 M212-DG-D01-01 - 부품번호 400.1 - 모델번호 NDV600D1 | 신신기계 | NDV600D1 | 400.1
2020 | 4 | 계획예방정비용 | 새울 | 1발전소 | 1(신3) | 3 | 200488657 | 정비부분품(SPAR) | 국내 | S | 개스킷 | 개스킷,0.2㎜,240㎜,280㎜,OIL PAPER,C OF C,GASK | EA | 2 | 기계부 | 유희철 | 052-715-5142 | 품명 개스킷 - 두께 0.2㎜ - 내경 240㎜ - 외경 280㎜ - 가스켓재질 OIL PAPER - 품질보증서류 C OF C - 별칭 GASKET 품질등급 S등급 제작사 신신기계 - 도면번호 M212-DG-D01-01 - 부품번호 400.1 - 모델번호 NDV600D1 | 신신기계 | NDV600D1 | 400.1
2021 | 1 | 경상예방정비용 | 새울 | 1발전소 |  |  | 200488657 | 정비부분품(SPAR) | 국내 | S | 개스킷 | 개스킷,0.2㎜,240㎜,280㎜,OIL PAPER,C OF C,GASK | EA | 16 | 기계부 | 유희철 | 052-715-5142 | 품명 개스킷 - 두께 0.2㎜ - 내경 240㎜ - 외경 280㎜ - 가스켓재질 OIL PAPER - 품질보증서류 C OF C - 별칭 GASKET 품질등급 S등급 제작사 신신기계 - 도면번호 M212-DG-D01-01 - 부품번호 400.1 - 모델번호 NDV600D1 | 신신기계 | NDV600D1 | 400.1
2021 | 3 | 계획예방정비용 | 새울 | 1발전소 | 2(신4) | 2 | 200488657 | 정비부분품(SPAR) | 국내 | S | 개스킷 | 개스킷,0.2㎜,240㎜,280㎜,OIL PAPER,C OF C,GASK | EA | 2 | 기계부 | 유희철 | 052-715-5142 | 품명 개스킷 - 두께 0.2㎜ - 내경 240㎜ - 외경 280㎜ - 가스켓재질 OIL PAPER - 품질보증서류 C OF C - 별칭 GASKET 품질등급 S등급 제작사 신신기계 - 도면번호 M212-DG-D01-01 - 부품번호 400.1 - 모델번호 NDV600D1 | 신신기계 | NDV600D1 | 400.1
2022 | 1 | 경상예방정비용 | 새울 | 1발전소 |  |  | 200488657 | 정비부분품(SPAR) | 국내 | S | 개스킷 | 개스킷,0.2㎜,240㎜,280㎜,OIL PAPER,C OF C,GASK | EA | 16 | 기계부 | 유희철 | 052-715-5142 | 품명 개스킷 - 두께 0.2㎜ - 내경 240㎜ - 외경 280㎜ - 가스켓재질 OIL PAPER - 품질보증서류 C OF C - 별칭 GASKET 품질등급 S등급 제작사 신신기계 - 도면번호 M212-DG-D01-01 - 부품번호 400.1 - 모델번호 NDV600D1 | 신신기계 | NDV600D1 | 400.1
2022 | 2 | 계획예방정비용 | 새울 | 1발전소 | 1(신3) | 4 | 200488657 | 정비부분품(SPAR) | 국내 | S | 개스킷 | 개스킷,0.2㎜,240㎜,280㎜,OIL PAPER,C OF C,GASK | EA | 2 | 기계부 | 유희철 | 052-715-5142 | 품명 개스킷 - 두께 0.2㎜ - 내경 240㎜ - 외경 280㎜ - 가스켓재질 OIL PAPER - 품질보증서류 C OF C - 별칭 GASKET 품질등급 S등급 제작사 신신기계 - 도면번호 M212-DG-D01-01 - 부품번호 400.1 - 모델번호 NDV600D1 | 신신기계 | NDV600D1 | 400.1
2022 | 4 | 계획예방정비용 | 새울 | 1발전소 | 2(신4) | 3 | 200488657 | 정비부분품(SPAR) | 국내 | S | 개스킷 | 개스킷,0.2㎜,240㎜,280㎜,OIL PAPER,C OF C,GASK | EA | 2 | 기계부 | 유희철 | 052-715-5142 | 품명 개스킷 - 두께 0.2㎜ - 내경 240㎜ - 외경 280㎜ - 가스켓재질 OIL PAPER - 품질보증서류 C OF C - 별칭 GASKET 품질등급 S등급 제작사 신신기계 - 도면번호 M212-DG-D01-01 - 부품번호 400.1 - 모델번호 NDV600D1 | 신신기계 | NDV600D1 | 400.1
2020 | 1 | 경상예방정비용 | 새울 | 1발전소 |  |  | 200488658 | 정비부분품(SPAR) | 국내 | S | 개스킷 | 개스킷,씰카바용,1㎜,180㎜,200㎜,RUBBER BUTADIENE- | EA | 16 | 기계부 | 유희철 | 052-715-5142 | 품명 개스킷 - 가스켓타입 씰카바용 - 두께 1㎜ - 내경 180㎜ - 외경 200㎜ - 가스켓재질 RUBBER BUTADIENE-ACRYLONITRILE - 품질보증서류 C OF C - 별칭 GASKET 품질등급 S등급 제작사 신신기계 - 도면번호 M212-DG-D01-01 - 부품번호 400.2 - 모델번호 NDV600D1 | 신신기계 | NDV600D1 | 400.2
2020 | 1 | 계획예방정비용 | 새울 | 1발전소 | 2(신4) | 1 | 200488658 | 정비부분품(SPAR) | 국내 | S | 개스킷 | 개스킷,씰카바용,1㎜,180㎜,200㎜,RUBBER BUTADIENE- | EA | 2 | 기계부 | 유희철 | 052-715-5142 | 품명 개스킷 - 가스켓타입 씰카바용 - 두께 1㎜ - 내경 180㎜ - 외경 200㎜ - 가스켓재질 RUBBER BUTADIENE-ACRYLONITRILE - 품질보증서류 C OF C - 별칭 GASKET 품질등급 S등급 제작사 신신기계 - 도면번호 M212-DG-D01-01 - 부품번호 400.2 - 모델번호 NDV600D1 | 신신기계 | NDV600D1 | 400.2
2020 | 4 | 계획예방정비용 | 새울 | 1발전소 | 1(신3) | 3 | 200488658 | 정비부분품(SPAR) | 국내 | S | 개스킷 | 개스킷,씰카바용,1㎜,180㎜,200㎜,RUBBER BUTADIENE- | EA | 2 | 기계부 | 유희철 | 052-715-5142 | 품명 개스킷 - 가스켓타입 씰카바용 - 두께 1㎜ - 내경 180㎜ - 외경 200㎜ - 가스켓재질 RUBBER BUTADIENE-ACRYLONITRILE - 품질보증서류 C OF C - 별칭 GASKET 품질등급 S등급 제작사 신신기계 - 도면번호 M212-DG-D01-01 - 부품번호 400.2 - 모델번호 NDV600D1 | 신신기계 | NDV600D1 | 400.2
2021 | 1 | 경상예방정비용 | 새울 | 1발전소 |  |  | 200488658 | 정비부분품(SPAR) | 국내 | S | 개스킷 | 개스킷,씰카바용,1㎜,180㎜,200㎜,RUBBER BUTADIENE- | EA | 16 | 기계부 | 유희철 | 052-715-5142 | 품명 개스킷 - 가스켓타입 씰카바용 - 두께 1㎜ - 내경 180㎜ - 외경 200㎜ - 가스켓재질 RUBBER BUTADIENE-ACRYLONITRILE - 품질보증서류 C OF C - 별칭 GASKET 품질등급 S등급 제작사 신신기계 - 도면번호 M212-DG-D01-01 - 부품번호 400.2 - 모델번호 NDV600D1 | 신신기계 | NDV600D1 | 400.2
2021 | 3 | 계획예방정비용 | 새울 | 1발전소 | 2(신4) | 2 | 200488658 | 정비부분품(SPAR) | 국내 | S | 개스킷 | 개스킷,씰카바용,1㎜,180㎜,200㎜,RUBBER BUTADIENE- | EA | 2 | 기계부 | 유희철 | 052-715-5142 | 품명 개스킷 - 가스켓타입 씰카바용 - 두께 1㎜ - 내경 180㎜ - 외경 200㎜ - 가스켓재질 RUBBER BUTADIENE-ACRYLONITRILE - 품질보증서류 C OF C - 별칭 GASKET 품질등급 S등급 제작사 신신기계 - 도면번호 M212-DG-D01-01 - 부품번호 400.2 - 모델번호 NDV600D1 | 신신기계 | NDV600D1 | 400.2
2022 | 1 | 경상예방정비용 | 새울 | 1발전소 |  |  | 200488658 | 정비부분품(SPAR) | 국내 | S | 개스킷 | 개스킷,씰카바용,1㎜,180㎜,200㎜,RUBBER BUTADIENE- | EA | 16 | 기계부 | 유희철 | 052-715-5142 | 품명 개스킷 - 가스켓타입 씰카바용 - 두께 1㎜ - 내경 180㎜ - 외경 200㎜ - 가스켓재질 RUBBER BUTADIENE-ACRYLONITRILE - 품질보증서류 C OF C - 별칭 GASKET 품질등급 S등급 제작사 신신기계 - 도면번호 M212-DG-D01-01 - 부품번호 400.2 - 모델번호 NDV600D1 | 신신기계 | NDV600D1 | 400.2
2022 | 2 | 계획예방정비용 | 새울 | 1발전소 | 1(신3) | 4 | 200488658 | 정비부분품(SPAR) | 국내 | S | 개스킷 | 개스킷,씰카바용,1㎜,180㎜,200㎜,RUBBER BUTADIENE- | EA | 2 | 기계부 | 유희철 | 052-715-5142 | 품명 개스킷 - 가스켓타입 씰카바용 - 두께 1㎜ - 내경 180㎜ - 외경 200㎜ - 가스켓재질 RUBBER BUTADIENE-ACRYLONITRILE - 품질보증서류 C OF C - 별칭 GASKET 품질등급 S등급 제작사 신신기계 - 도면번호 M212-DG-D01-01 - 부품번호 400.2 - 모델번호 NDV600D1 | 신신기계 | NDV600D1 | 400.2
2022 | 4 | 계획예방정비용 | 새울 | 1발전소 | 2(신4) | 3 | 200488658 | 정비부분품(SPAR) | 국내 | S | 개스킷 | 개스킷,씰카바용,1㎜,180㎜,200㎜,RUBBER BUTADIENE- | EA | 2 | 기계부 | 유희철 | 052-715-5142 | 품명 개스킷 - 가스켓타입 씰카바용 - 두께 1㎜ - 내경 180㎜ - 외경 200㎜ - 가스켓재질 RUBBER BUTADIENE-ACRYLONITRILE - 품질보증서류 C OF C - 별칭 GASKET 품질등급 S등급 제작사 신신기계 - 도면번호 M212-DG-D01-01 - 부품번호 400.2 - 모델번호 NDV600D1 | 신신기계 | NDV600D1 | 400.2
2022 | 1 | 계획예방정비용 | 한울 | 3발전소 | 5 | 13 | 200488670 | 정비부분품(SPAR) | 국내 | A | 오-링 | 오-링,BUSHING O-RING(2IN),Ø23.7MM,Ø30.7MM, | EA | 12 | 기계부 | 김지우 | 054-785-1616 | 품명 오-링 - 오-링타입 BUSHING O-RING(2IN) - 내경 Ø23.7MM - 외경 Ø30.7MM - 오-링재질 EPDM - 경도등급 ANSI 150LB - 최소포장단위 1EA/PACK - 품질보증서류 기술규격서 참조 - 시험성적서류 기술규격서 참조 원자력안전범주 NON NUCLEAR SAFETY RELATED 품질등급 A등급 제작사 (주)에쓰브이씨 [구 신우공업(주)] - 부품번호 10 - 도면번호 P208-DG-A01-14 | (주)에쓰브이씨 [구 신우공업(주)] |  | 10
2022 | 1 | 계획예방정비용 | 한울 | 3발전소 | 5 | 13 | 200488670 | 정비부분품(SPAR) | 국내 | A | 오-링 | 오-링,BUSHING O-RING(2IN),Ø23.7MM,Ø30.7MM, | EA | 16 | 기계부 | 김지우 | 054-785-1616 | 품명 오-링 - 오-링타입 BUSHING O-RING(2IN) - 내경 Ø23.7MM - 외경 Ø30.7MM - 오-링재질 EPDM - 경도등급 ANSI 150LB - 최소포장단위 1EA/PACK - 품질보증서류 기술규격서 참조 - 시험성적서류 기술규격서 참조 원자력안전범주 NON NUCLEAR SAFETY RELATED 품질등급 A등급 제작사 (주)에쓰브이씨 [구 신우공업(주)] - 부품번호 10 - 도면번호 P208-DG-A01-14 | (주)에쓰브이씨 [구 신우공업(주)] |  | 10
2022 | 4 | 계획예방정비용 | 한울 | 3발전소 | 6 | 13 | 200488670 | 정비부분품(SPAR) | 국내 | A | 오-링 | 오-링,BUSHING O-RING(2IN),Ø23.7MM,Ø30.7MM, | EA | 4 | 기계부 | 김지우 | 054-785-1616 | 품명 오-링 - 오-링타입 BUSHING O-RING(2IN) - 내경 Ø23.7MM - 외경 Ø30.7MM - 오-링재질 EPDM - 경도등급 ANSI 150LB - 최소포장단위 1EA/PACK - 품질보증서류 기술규격서 참조 - 시험성적서류 기술규격서 참조 원자력안전범주 NON NUCLEAR SAFETY RELATED 품질등급 A등급 제작사 (주)에쓰브이씨 [구 신우공업(주)] - 부품번호 10 - 도면번호 P208-DG-A01-14 | (주)에쓰브이씨 [구 신우공업(주)] |  | 10
2020 | 1 | 계획예방정비용 | 새울 | 1발전소 | 2(신4) | 1 | 200488708 | 정비부분품(SPAR) | 국내 | S | 다이아프램,밸브용 | DIAPHRAGM,NBR,4IN,DELUGE VALVE,C OF C,P/ | EA | 1 | 기계부 | 하영민 | 052-715-5246 | 품명 DIAPHRAGM - 다이아프램재질 NBR - 밸브사이즈 4IN - 밸브타입 DELUGE VALVE - 품질보증서류 C OF C - 별칭 P/V DIAPHRAGM 품질등급 S등급 제작사 세코스프링쿨러(주) - 모델번호 SPV-71(4IN) - 부품번호 09 | 세코스프링쿨러(주) | SPV-71(4IN) | 9
2020 | 1 | 계획예방정비용 | 새울 | 1발전소 | 2(신4) | 1 | 200488711 | 정비부분품(SPAR) | 국내 | S | 디스크,밸브용 | 밸브디스크,NBR,DELUGE VALVE,4IN,C OF C,P/V DI | EA | 1 | 기계부 | 하영민 | 052-715-5246 | 품명 밸브디스크 - 디스크(DISK)재질 NBR - 밸브타입 DELUGE VALVE - 밸브사이즈 4IN - 품질보증서류 C OF C - 별칭 P/V DISK RUBBER 품질등급 S등급 제작사 세코스프링쿨러(주) - 모델번호 SPV-71(4IN) - 부품번호 05 | 세코스프링쿨러(주) | SPV-71(4IN) | 5
2020 | 3 | 계획예방정비용 | 고리 | 2발전소 | 4 | 26 | 200488729 | 정비부분품(SPAR) | 국내 | A | 전원공급기 | 전원공급기,DRMS PSM,232.4 MM, 이젝터제외,262 MM,60 | EA | 2 | 계측제어부 | 길상진 | 051-726-3365 | 품명 전원공급기 - 전원공급기타입 DRMS PSM - 깊이 232.4 MM, 이젝터제외 - 높이 262 MM - 너비 60.6 MM - 입력전압 85~265VAC(47~63HZ),120~370VDC - 입력전류 0.7 / 0.35 (@ 100V/200V) - 입력주파수 60㎐ - 출력전압 5VDC(OUTPUT VOLTAGE DISPLAY) - 출력전류 10A - 출력상(PHASE)수 단상 - 출력용량 50 WATTS - 출력제어방식 전압조절(5VDC):4.05~6.0 VDC - 전부하시RIPPLE전압 120㎷ P-P(82%부하시) - 출력연결타입 SLOT - 냉각방법 AIR - 표시장치타입 3.5 DIGIT, RED LED - 사용온도(상한) 40℃ - 사용온도(하한) 10℃ - 설치방법 SLOT - 별칭 POWER SUPPLY MODULE 원자력안전범주 NON NUCLEAR SAFETY RELATED 품질등급 A등급 제작사 코오롱엔솔루션(주) - 모델번호 SY-DRMS-PSM 제출서류목록 - 첨부기술규격서 적용 | 코오롱엔솔루션(주) | SY-DRMS-PSM
2020 | 3 | 계획예방정비용 | 고리 | 2발전소 | 3 | 26 | 200488729 | 정비부분품(SPAR) | 국내 | A | 전원공급기 | 전원공급기,DRMS PSM,232.4 MM, 이젝터제외,262 MM,60 | EA | 2 | 계측제어부 | 김양기 | 051-726-3377 | 품명 전원공급기 - 전원공급기타입 DRMS PSM - 깊이 232.4 MM, 이젝터제외 - 높이 262 MM - 너비 60.6 MM - 입력전압 85~265VAC(47~63HZ),120~370VDC - 입력전류 0.7 / 0.35 (@ 100V/200V) - 입력주파수 60㎐ - 출력전압 5VDC(OUTPUT VOLTAGE DISPLAY) - 출력전류 10A - 출력상(PHASE)수 단상 - 출력용량 50 WATTS - 출력제어방식 전압조절(5VDC):4.05~6.0 VDC - 전부하시RIPPLE전압 120㎷ P-P(82%부하시) - 출력연결타입 SLOT - 냉각방법 AIR - 표시장치타입 3.5 DIGIT, RED LED - 사용온도(상한) 40℃ - 사용온도(하한) 10℃ - 설치방법 SLOT - 별칭 POWER SUPPLY MODULE 원자력안전범주 NON NUCLEAR SAFETY RELATED 품질등급 A등급 제작사 코오롱엔솔루션(주) - 모델번호 SY-DRMS-PSM 제출서류목록 - 첨부기술규격서 적용 | 코오롱엔솔루션(주) | SY-DRMS-PSM
2022 | 1 | 경상예방정비용 | 고리 | 2발전소 |  |  | 200488729 | 정비부분품(SPAR) | 국내 | A | 전원공급기 | 전원공급기,DRMS PSM,232.4 MM, 이젝터제외,262 MM,60 | EA | 1 | 계측제어부 | 길상진 | 051-726-3365 | 품명 전원공급기 - 전원공급기타입 DRMS PSM - 깊이 232.4 MM, 이젝터제외 - 높이 262 MM - 너비 60.6 MM - 입력전압 85~265VAC(47~63HZ),120~370VDC - 입력전류 0.7 / 0.35 (@ 100V/200V) - 입력주파수 60㎐ - 출력전압 5VDC(OUTPUT VOLTAGE DISPLAY) - 출력전류 10A - 출력상(PHASE)수 단상 - 출력용량 50 WATTS - 출력제어방식 전압조절(5VDC):4.05~6.0 VDC - 전부하시RIPPLE전압 120㎷ P-P(82%부하시) - 출력연결타입 SLOT - 냉각방법 AIR - 표시장치타입 3.5 DIGIT, RED LED - 사용온도(상한) 40℃ - 사용온도(하한) 10℃ - 설치방법 SLOT - 별칭 POWER SUPPLY MODULE 원자력안전범주 NON NUCLEAR SAFETY RELATED 품질등급 A등급 제작사 코오롱엔솔루션(주) - 모델번호 SY-DRMS-PSM 제출서류목록 - 첨부기술규격서 적용 | 코오롱엔솔루션(주) | SY-DRMS-PSM
2022 | 1 | 계획예방정비용 | 고리 | 2발전소 | 4 | 27 | 200488729 | 정비부분품(SPAR) | 국내 | A | 전원공급기 | 전원공급기,DRMS PSM,232.4 MM, 이젝터제외,262 MM,60 | EA | 2 | 계측제어부 | 길상진 | 051-726-3365 | 품명 전원공급기 - 전원공급기타입 DRMS PSM - 깊이 232.4 MM, 이젝터제외 - 높이 262 MM - 너비 60.6 MM - 입력전압 85~265VAC(47~63HZ),120~370VDC - 입력전류 0.7 / 0.35 (@ 100V/200V) - 입력주파수 60㎐ - 출력전압 5VDC(OUTPUT VOLTAGE DISPLAY) - 출력전류 10A - 출력상(PHASE)수 단상 - 출력용량 50 WATTS - 출력제어방식 전압조절(5VDC):4.05~6.0 VDC - 전부하시RIPPLE전압 120㎷ P-P(82%부하시) - 출력연결타입 SLOT - 냉각방법 AIR - 표시장치타입 3.5 DIGIT, RED LED - 사용온도(상한) 40℃ - 사용온도(하한) 10℃ - 설치방법 SLOT - 별칭 POWER SUPPLY MODULE 원자력안전범주 NON NUCLEAR SAFETY RELATED 품질등급 A등급 제작사 코오롱엔솔루션(주) - 모델번호 SY-DRMS-PSM 제출서류목록 - 첨부기술규격서 적용 | 코오롱엔솔루션(주) | SY-DRMS-PSM
2022 | 1 | 계획예방정비용 | 고리 | 2발전소 | 3 | 27 | 200488729 | 정비부분품(SPAR) | 국내 | A | 전원공급기 | 전원공급기,DRMS PSM,232.4 MM, 이젝터제외,262 MM,60 | EA | 2 | 계측제어부 | 김양기 | 051-726-3377 | 품명 전원공급기 - 전원공급기타입 DRMS PSM - 깊이 232.4 MM, 이젝터제외 - 높이 262 MM - 너비 60.6 MM - 입력전압 85~265VAC(47~63HZ),120~370VDC - 입력전류 0.7 / 0.35 (@ 100V/200V) - 입력주파수 60㎐ - 출력전압 5VDC(OUTPUT VOLTAGE DISPLAY) - 출력전류 10A - 출력상(PHASE)수 단상 - 출력용량 50 WATTS - 출력제어방식 전압조절(5VDC):4.05~6.0 VDC - 전부하시RIPPLE전압 120㎷ P-P(82%부하시) - 출력연결타입 SLOT - 냉각방법 AIR - 표시장치타입 3.5 DIGIT, RED LED - 사용온도(상한) 40℃ - 사용온도(하한) 10℃ - 설치방법 SLOT - 별칭 POWER SUPPLY MODULE 원자력안전범주 NON NUCLEAR SAFETY RELATED 품질등급 A등급 제작사 코오롱엔솔루션(주) - 모델번호 SY-DRMS-PSM 제출서류목록 - 첨부기술규격서 적용 | 코오롱엔솔루션(주) | SY-DRMS-PSM
2020 | 1 | 계획예방정비용 | 새울 | 1발전소 | 2(신4) | 1 | 200488747 | 정비부분품(SPAR) | 국내 | S | 스템,밸브용 | 스템,밸브용,디스크/스템 일체형,C3064 BE,DRAIN V/V,2IN | EA | 1 | 기계부 | 하영민 | 052-715-5246 | 품명 스템,밸브용 - 스템타입 디스크/스템 일체형 - 스템(STEM)재질 C3064 BE - 밸브타입 DRAIN V/V - 밸브사이즈 2IN - 품질보증서류 C OF C - 별칭 P/V MAIN DRAIN V/V STEM+DISK 품질등급 S등급 제작사 세코스프링쿨러(주) - 모델번호 SPV-71 | 세코스프링쿨러(주) | SPV-71
2021 | 1 | 경상예방정비용 | 고리 | 3발전소 |  |  | 200488825 | 정비부분품(SPAR) | 국외 | Q | 부품키트,밸브용 | 부품키트,밸브용,REGULATOR,KIT,MAINTENANCE,7 BAR | SET | 2 | 기계부 | 이정재 | 051-726-5544 | 품명 부품키트,밸브용 - 밸브타입 REGULATOR - 밸브부품키트타입 KIT - 밸브부품키트용도 MAINTENANCE - 사용압력(상한) 7 BAR - 구성품1 O-RING(28):4EA,O-RING(19):1EA - 구성품2 O-RING(5):1EA,O-RING(3):1EA - 구성품3 DIAPHRAGM(22):1EA - 구성품4 POPPET(21):1EA,BALL(11):1EA - 구성품5 SPRING(17):1EA,SPRING(8):1EA - 구성품6 SEAT(1):1EA - 최소포장단위 SET - 특수사항 ASME ⅢCLASS 3 - 별칭 REGULATOR, BACK PRESSURE 원자력안전범주 NUCLEAR SAFETY RELATED 품질등급 Q등급 제작사 VALCOR ENGINERING CORP - 제작사 유형(MFR CATEGORY) ORIGINAL EQUIP. MANUFACTURER - 부품번호 S101CB11 - S101CB22 - S101CB30 - S101CB41 - S1368-27 - V52011-20-2 - V52015-06-32 - V52015-20-2 - V52056-20-11 - V52081-20-11N - 모델번호 V520-20-13 - 도면번호 M263-DG-A10-03,M263-IM-A05-04 제출서류목록 - 품질보증계획서(QAM) - 품질검사계획(QP) - 품질증빙/제출서류목록(QVDL) - 품질보증확인서(C of C) - 재료시험성적서(CMTR) - 자료보고서(Code Data Report) | VALCOR ENGINERING CORP | V520-20-13 | V52011-20-2
2021 | 1 | 경상예방정비용 | 고리 | 3발전소 |  |  | 200488828 | 정비부분품(SPAR) | 국외 | Q | 부품키트,밸브용 | 부품키트,밸브용,REGULATOR,KIT,MAINTENANCE,7bar, | SET | 2 | 기계부 | 이정재 | 051-726-5544 | 품명 부품키트,밸브용 - 밸브타입 REGULATOR - 밸브부품키트타입 KIT - 밸브부품키트용도 MAINTENANCE - 사용압력(상한) 7bar - 구성품1 O-RING(3):1EA,O-RING(19):1EA - 구성품2 DIAPHRAGM(22):1EA - 구성품3 POPPET(21):1EA,BALL(11):1EA - 구성품4 SPRING(17):1EA,SPRING(8):1EA - 구성품5 SEAT(1):1EA - 최소포장단위 SET - 별칭 KIT NO. : S700-264 원자력안전범주 NUCLEAR SAFETY RELATED 품질등급 Q등급 제작사 VALCOR ENGINERING CORP - 제작사 유형(MFR CATEGORY) ORIGINAL EQUIP. MANUFACTURER - 원기술규격서(OTS) SHINKORI 1&2, 9-591-M263 - 부품번호 S101CB22(S101Y22) - S101CB41(S101Y41) - S1368-27 - V52011-20-10(V52011-20-12) - V52015-06-32 - V52015-20-2 - V52056-20-11-1 - V52081-20-11N(V52081-20-12N) - 모델번호 V520-20-12 - 도면번호 M263-DG-A10-02,M263-IM-A05-01 제출서류목록 - 품질보증계획서(QAM) - 품질검사계획(QP) - 품질증빙/제출서류목록(QVDL) - 품질보증확인서(C of C) - 재료시험성적서(CMTR) - 자료보고서(Code Data Report) - 용접기록(Welding Records) - 비파괴검사보고서(NDE Records) - 최소 벽두께 측정보고서 - 재료검증보고서(MVR) | VALCOR ENGINERING CORP | V520-20-12 | V52081-20-11N(V52081-20-12N)
2022 | 1 | 경상예방정비용 | 고리 | 3발전소 |  |  | 200488828 | 정비부분품(SPAR) | 국외 | Q | 부품키트,밸브용 | 부품키트,밸브용,REGULATOR,KIT,MAINTENANCE,7bar, | SET | 2 | 기계부 | 이정재 | 051-726-5544 | 품명 부품키트,밸브용 - 밸브타입 REGULATOR - 밸브부품키트타입 KIT - 밸브부품키트용도 MAINTENANCE - 사용압력(상한) 7bar - 구성품1 O-RING(3):1EA,O-RING(19):1EA - 구성품2 DIAPHRAGM(22):1EA - 구성품3 POPPET(21):1EA,BALL(11):1EA - 구성품4 SPRING(17):1EA,SPRING(8):1EA - 구성품5 SEAT(1):1EA - 최소포장단위 SET - 별칭 KIT NO. : S700-264 원자력안전범주 NUCLEAR SAFETY RELATED 품질등급 Q등급 제작사 VALCOR ENGINERING CORP - 제작사 유형(MFR CATEGORY) ORIGINAL EQUIP. MANUFACTURER - 원기술규격서(OTS) SHINKORI 1&2, 9-591-M263 - 부품번호 S101CB22(S101Y22) - S101CB41(S101Y41) - S1368-27 - V52011-20-10(V52011-20-12) - V52015-06-32 - V52015-20-2 - V52056-20-11-1 - V52081-20-11N(V52081-20-12N) - 모델번호 V520-20-12 - 도면번호 M263-DG-A10-02,M263-IM-A05-01 제출서류목록 - 품질보증계획서(QAM) - 품질검사계획(QP) - 품질증빙/제출서류목록(QVDL) - 품질보증확인서(C of C) - 재료시험성적서(CMTR) - 자료보고서(Code Data Report) - 용접기록(Welding Records) - 비파괴검사보고서(NDE Records) - 최소 벽두께 측정보고서 - 재료검증보고서(MVR) | VALCOR ENGINERING CORP | V520-20-12 | V52081-20-11N(V52081-20-12N)
2021 | 1 | 경상예방정비용 | 고리 | 3발전소 |  |  | 200488829 | 정비부분품(SPAR) | 국외 | Q | 부품키트,밸브용 | 부품키트,밸브용,REGULATOR,KIT,MAINTENANCE,44bar | SET | 5 | 기계부 | 이정재 | 051-726-5544 | 품명 부품키트,밸브용 - 밸브타입 REGULATOR - 밸브부품키트타입 KIT - 밸브부품키트용도 MAINTENANCE - 사용압력(상한) 44bar - 구성품1 O-RING(3):1EA,O-RING(7):1EA - 구성품2 O-RING(22):1EA,O-RING(23):1EA - 구성품3 SPRING(15):1EA,SPRING(2):1EA - 구성품4 SPRING POPPET(2):1EA - 구성품5 POPPET(5):1EA,SEAT(4):1EA - 구성품6 DIAPHRAGM(26):1EA - 구성품7 BALL(17):1EA - 최소포장단위 SET - 별칭 KIT NO. : S700-265 원자력안전범주 NUCLEAR SAFETY RELATED 품질등급 Q등급 제작사 VALCOR ENGINERING CORP - 도면번호 M263-DG-A10-04,M263-IM-A05-03 - M263-IM-A05-04(SWN 1&2) - 모델번호 V520-06-51 - 부품번호 S101CB11 - S101CB20 - S101CB24 - S101CB41 - S1368-27 - V52015-06-16 - V52015-06-32 - V52046-06-16 - V52056-06-51 - V52081-06-51N - 원기술규격서(OTS) SHINKORI 1&2, 9-591-M263 - 제작사 유형(MFR CATEGORY) ORIGINAL EQUIP. MANUFACTURER 제출서류목록 - 품질보증계획서(QAM) - 품질검사계획(QP) - 품질증빙/제출서류목록(QVDL) - 품질보증확인서(C of C) - 재료시험성적서(CMTR) - 자료보고서(Code Data Report) - 용접기록(Welding Records) - 비파괴검사보고서(NDE Records) - 최소 벽두께 측정보고서 - 재료검증보고서(MVR) | VALCOR ENGINERING CORP | V520-06-51 | V52081-06-51N
2020 | 3 | 계획예방정비용 | 한빛 | 1발전소 | 1 | 25 | 200489051 | 정비부분품(SPAR) | 국내 | Q | 슬리브,샤프트용 | 슬리브,샤프트용,NSCW SWP 슬리브,25.36㎜,31.6㎜,100.0 | EA | 14 | 기계부 | 라종열 | 061-357-7155 | 품명 슬리브,샤프트용 - 슬리브용도 NSCW SWP 슬리브 - 내경 25.36㎜ - 외경 31.6㎜ - 길이 100.0㎜ - 슬리브재질 MONEL S(ASTM B165 OR B164) - 특수사항 슬리브 용사 - 별칭 GLAND1,STUFFING BOX1,COLUMN5 원자력안전범주 NON NUCLEAR SAFETY RELATED 품질등급 Q등급 제출서류목록 - 첨부기술규격서 적용
2021 | 2 | 계획예방정비용 | 한빛 | 1발전소 | 2 | 25 | 200489051 | 정비부분품(SPAR) | 국내 | Q | 슬리브,샤프트용 | 슬리브,샤프트용,NSCW SWP 슬리브,25.36㎜,31.6㎜,100.0 | EA | 14 | 기계부 | 라종열 | 061-357-7155 | 품명 슬리브,샤프트용 - 슬리브용도 NSCW SWP 슬리브 - 내경 25.36㎜ - 외경 31.6㎜ - 길이 100.0㎜ - 슬리브재질 MONEL S(ASTM B165 OR B164) - 특수사항 슬리브 용사 - 별칭 GLAND1,STUFFING BOX1,COLUMN5 원자력안전범주 NON NUCLEAR SAFETY RELATED 품질등급 Q등급 제출서류목록 - 첨부기술규격서 적용
2022 | 1 | 계획예방정비용 | 한빛 | 1발전소 | 1 | 26 | 200489051 | 정비부분품(SPAR) | 국내 | Q | 슬리브,샤프트용 | 슬리브,샤프트용,NSCW SWP 슬리브,25.36㎜,31.6㎜,100.0 | EA | 14 | 기계부 | 라종열 | 061-357-7155 | 품명 슬리브,샤프트용 - 슬리브용도 NSCW SWP 슬리브 - 내경 25.36㎜ - 외경 31.6㎜ - 길이 100.0㎜ - 슬리브재질 MONEL S(ASTM B165 OR B164) - 특수사항 슬리브 용사 - 별칭 GLAND1,STUFFING BOX1,COLUMN5 원자력안전범주 NON NUCLEAR SAFETY RELATED 품질등급 Q등급 제출서류목록 - 첨부기술규격서 적용
2022 | 4 | 계획예방정비용 | 한빛 | 1발전소 | 2 | 26 | 200489051 | 정비부분품(SPAR) | 국내 | Q | 슬리브,샤프트용 | 슬리브,샤프트용,NSCW SWP 슬리브,25.36㎜,31.6㎜,100.0 | EA | 14 | 기계부 | 라종열 | 061-357-7155 | 품명 슬리브,샤프트용 - 슬리브용도 NSCW SWP 슬리브 - 내경 25.36㎜ - 외경 31.6㎜ - 길이 100.0㎜ - 슬리브재질 MONEL S(ASTM B165 OR B164) - 특수사항 슬리브 용사 - 별칭 GLAND1,STUFFING BOX1,COLUMN5 원자력안전범주 NON NUCLEAR SAFETY RELATED 품질등급 Q등급 제출서류목록 - 첨부기술규격서 적용
2020 | 3 | 계획예방정비용 | 한빛 | 1발전소 | 1 | 25 | 200489052 | 정비부분품(SPAR) | 국내 | Q | 슬리브,샤프트용 | 슬리브,샤프트용,NSCW SWP 슬리브,25.36㎜,31.6㎜,60.0㎜ | EA | 6 | 기계부 | 라종열 | 061-357-7155 | 품명 슬리브,샤프트용 - 슬리브용도 NSCW SWP 슬리브 - 내경 25.36㎜ - 외경 31.6㎜ - 길이 60.0㎜ - 슬리브재질 MONEL S(ASTM B165 OR B164) - 특수사항 슬리브 용사 - 별칭 DIFFUSER 3 원자력안전범주 NON NUCLEAR SAFETY RELATED 품질등급 Q등급 제출서류목록 - 첨부기술규격서 적용
2021 | 2 | 계획예방정비용 | 한빛 | 1발전소 | 2 | 25 | 200489052 | 정비부분품(SPAR) | 국내 | Q | 슬리브,샤프트용 | 슬리브,샤프트용,NSCW SWP 슬리브,25.36㎜,31.6㎜,60.0㎜ | EA | 6 | 기계부 | 라종열 | 061-357-7155 | 품명 슬리브,샤프트용 - 슬리브용도 NSCW SWP 슬리브 - 내경 25.36㎜ - 외경 31.6㎜ - 길이 60.0㎜ - 슬리브재질 MONEL S(ASTM B165 OR B164) - 특수사항 슬리브 용사 - 별칭 DIFFUSER 3 원자력안전범주 NON NUCLEAR SAFETY RELATED 품질등급 Q등급 제출서류목록 - 첨부기술규격서 적용
2022 | 1 | 계획예방정비용 | 한빛 | 1발전소 | 1 | 26 | 200489052 | 정비부분품(SPAR) | 국내 | Q | 슬리브,샤프트용 | 슬리브,샤프트용,NSCW SWP 슬리브,25.36㎜,31.6㎜,60.0㎜ | EA | 6 | 기계부 | 라종열 | 061-357-7155 | 품명 슬리브,샤프트용 - 슬리브용도 NSCW SWP 슬리브 - 내경 25.36㎜ - 외경 31.6㎜ - 길이 60.0㎜ - 슬리브재질 MONEL S(ASTM B165 OR B164) - 특수사항 슬리브 용사 - 별칭 DIFFUSER 3 원자력안전범주 NON NUCLEAR SAFETY RELATED 품질등급 Q등급 제출서류목록 - 첨부기술규격서 적용
2022 | 4 | 계획예방정비용 | 한빛 | 1발전소 | 2 | 26 | 200489052 | 정비부분품(SPAR) | 국내 | Q | 슬리브,샤프트용 | 슬리브,샤프트용,NSCW SWP 슬리브,25.36㎜,31.6㎜,60.0㎜ | EA | 6 | 기계부 | 라종열 | 061-357-7155 | 품명 슬리브,샤프트용 - 슬리브용도 NSCW SWP 슬리브 - 내경 25.36㎜ - 외경 31.6㎜ - 길이 60.0㎜ - 슬리브재질 MONEL S(ASTM B165 OR B164) - 특수사항 슬리브 용사 - 별칭 DIFFUSER 3 원자력안전범주 NON NUCLEAR SAFETY RELATED 품질등급 Q등급 제출서류목록 - 첨부기술규격서 적용
2021 | 1 | 경상예방정비용 | 고리 | 3발전소 |  |  | 200489053 | 정비부분품(SPAR) | 국외 | Q | 온도감지기 | 온도감지기,RTD ASSEMBLIES,INSERTION LENGTH 6I | EA | 1 | 계측제어부 | 이현길 | 051-726-5667 | 품명 온도감지기 - 별칭 RTD ASSEMBLIES - 치수 INSERTION LENGTH 6INCH - 덥개 규격 ALUMINUM, 3 TERMINALS - 재질 PLATINUM 100Ω AT 0°C - 센서(SENSOR) 덥개 재질 (SHEATH MATERIAL)316SS - 측정범위 -325°F ~ 500°F - 부속품목 TERMINAL HEAD,CONNECTION BLOCK 원자력안전범주 NUCLEAR SAFETY RELATED 품질등급 Q등급 제작사 CARRIER CORP. - 모델번호 R5H-4A3EL-L06-Q46C - 제작사 유형(MFR CATEGORY) ORIGINAL EQUIP. SUPPLIER 제작사 SANDELIUS - 모델번호 R5H-4A3EL-L06-Q46C - 제작사 유형(MFR CATEGORY) ORIGINAL EQUIP. MANUFACTURER 제출서류목록 - 품질보증계획서(QAM) - 품질보증확인서(C of C) - 일반규격품품질검증(CGID) 계획/보고서 | CARRIER CORP. | R5H-4A3EL-L06-Q46C
2021 | 4 | 계획예방정비용 | 고리 | 3발전소 | 5(신1) | 7 | 200489055 | 정비부분품(SPAR) | 국내 | A | 레벨스위치 | 레벨스위치,VIBRATING LEVEL SWITCH,SUS 316L,20 | EA | 2 | 계측제어부 | 이현길 | 051-726-5667 | 품명 레벨스위치 - 레벨스위치타입 VIBRATING LEVEL SWITCH - 몸체재질 SUS 316L - 출력전압 20~253V AC/DC - 사용온도(상한) 150℃ - 사용온도(하한) -40℃ - 사용압력(상한) 64 BAR - 사용압력(하한) -1 BAR - 응답시간 SWITCHING DELAY 500MS(ON/OFF) - 사용매체 LIQUIDS - 구동방법 LIQUIDS(TUNING FORK) - 외함보호방식 IP65 - 설치사이즈 THREAD G1A PN64 - 별칭 VEGASWING 51 원자력안전범주 NON NUCLEAR SAFETY RELATED 품질등급 A등급 제작사 VEGA GRIESHABER KG (SCHILTACH) - 모델번호 SG51.XXTGACPVL - 원기술규격서(OTS) SHINWOLSONG 1&2, 9-591-M263 - 제작사 유형(MFR CATEGORY) ORIGINAL EQUIP. MANUFACTURER 제작사 에이치에스디엔진(주)[구 두산엔진(주)] - 모델번호 SG51.XXTGACPVL - 원기술규격서(OTS) SHINWOLSONG 1&2, 9-591-M263 - 제작사 유형(MFR CATEGORY) ORIGINAL EQUIP. SUPPLIER 제출서류목록 - 첨부기술규격서 적용 | 에이치에스디엔진(주)[구 두산엔진(주)] | SG51.XXTGACPVL
2022 | 1 | 계획예방정비용 | 고리 | 3발전소 | 6(신2) | 7 | 200489055 | 정비부분품(SPAR) | 국내 | A | 레벨스위치 | 레벨스위치,VIBRATING LEVEL SWITCH,SUS 316L,20 | EA | 2 | 계측제어부 | 이현길 | 051-726-5667 | 품명 레벨스위치 - 레벨스위치타입 VIBRATING LEVEL SWITCH - 몸체재질 SUS 316L - 출력전압 20~253V AC/DC - 사용온도(상한) 150℃ - 사용온도(하한) -40℃ - 사용압력(상한) 64 BAR - 사용압력(하한) -1 BAR - 응답시간 SWITCHING DELAY 500MS(ON/OFF) - 사용매체 LIQUIDS - 구동방법 LIQUIDS(TUNING FORK) - 외함보호방식 IP65 - 설치사이즈 THREAD G1A PN64 - 별칭 VEGASWING 51 원자력안전범주 NON NUCLEAR SAFETY RELATED 품질등급 A등급 제작사 VEGA GRIESHABER KG (SCHILTACH) - 모델번호 SG51.XXTGACPVL - 원기술규격서(OTS) SHINWOLSONG 1&2, 9-591-M263 - 제작사 유형(MFR CATEGORY) ORIGINAL EQUIP. MANUFACTURER 제작사 에이치에스디엔진(주)[구 두산엔진(주)] - 모델번호 SG51.XXTGACPVL - 원기술규격서(OTS) SHINWOLSONG 1&2, 9-591-M263 - 제작사 유형(MFR CATEGORY) ORIGINAL EQUIP. SUPPLIER 제출서류목록 - 첨부기술규격서 적용 | 에이치에스디엔진(주)[구 두산엔진(주)] | SG51.XXTGACPVL
2020 | 1 | 계획예방정비용 | 월성 | 1발전소 | 2 | 19 | 200489059 | 정비부분품(SPAR) | 국내 | A | 버터플라이 밸브 | 밸브,나비형,WAFER,8IN,ASTM A216 GR.WCB,518 KP | SET | 1 | 기계부 | 송준길 | 054-779-3442 | 품명 밸브,나비형 - 밸브몸체형태 WAFER - 밸브사이즈 8IN - 밸브재질 ASTM A216 GR.WCB - 사용압력(상한) 518 KPA - 사용온도(상한) 37℃ - 스템(STEM)재질 ASTM A276 GR.316 - 디스크(DISK)재질 ASTM B148 C95200 - 플랜지호칭압력 AWWA C504 CLASS 150 - 사용매체 해수 - 밸브운전방법 LEVER - 부속품목 볼트, 너트 포함 - 최소포장단위 SET - 적용기술기준 AWWA C504 - 적용품질기준 구매시방서 품질보증요건에 따름 - 품질보증서류 CERTIFICATE OF CONFORMANCE - NCR / SDDR (발생 시) - PIN-HOLE 검사 보고서 - 비파괴검사 보고서 - 비파괴검사자 자격인정서 - 수압시험 보고서 (필요시) - 시험 및 계측장비 검교정 성적서 - 육안 및 치수검사 보고서 - 최종 제작도면 - 시험성적서류 재질성적서(MTR OR MILL SHEET) 품질등급 A등급
2021 | 1 | 경상예방정비용 | 고리 | 3발전소 |  |  | 200489068 | 정비부분품(SPAR) | 국외 | Q | 차압 게이지 | 차압 게이지,DIFFERENTIAL PRESSURE SWITCH,-20" | EA | 1 | 계측제어부 | 심재현 | 051-726-6161 | 품명 차압 게이지 - 별칭 DIFFERENTIAL PRESSURE SWITCH - 압력 -20" HG TO 25 PSIG - 온도 20 TO 120℉(-6.67 TO 48.9℃) - 측정범위 0-15" WTR - 다이알 규격 4" DIAL FACE - 정확도 ±2% OF F.S - 전기 데이터 SWITCH : 10A @120 VAC - 측정(SCALE) 데이터 0-15" WTR - 연결(CONNECTION) 데이터 1/8" FEMAIL NPT - 특수사항 SWITCH TYPE : DPDT - 적용품질기준 ASME NQA-1 - 품질서류 1 CGI DEDICATION REPORT - 품질서류 2 CERTIFICATE OF COMFORMANCE 품질등급 Q등급 제작사 DWYER INSTRUMENTS, INC. - 모델번호 A3015 | DWYER INSTRUMENTS, INC. | A3015
2020 | 1 | 계획예방정비용 | 월성 | 3발전소 | 5(신1) | 6 | 200489148 | 정비부분품(SPAR) | 국외 | S | 부품키트,밸브용 | 부품키트,밸브용,AOV,REPAIR KIT,FOR AIR OPERATED | EA | 2 | 기계부 | 이동우 | 054-779-5726 | 품명 부품키트,밸브용 - 밸브타입 AOV - 밸브부품키트타입 REPAIR KIT - 밸브부품키트용도 FOR AIR OPERATED VALVE - 구성품1 GSKT,FLEX(255590557) - 구성품2 GSKT,FLEX(255590497) - 구성품3 SEAL(255590875XX) - 구성품4 SPCR(320403095) - 구성품5 PKG,SET(255670108XX) 원자력안전범주 NON NUCLEAR SAFETY RELATED 품질등급 S등급 제작사 CCI(CONTROL COMPONENTS INC) - 도면번호 J232B-DG-A03-02 - 제작 도면번호 201260-302 - 원기술규격서(OTS) SHINWOLSONG 1&2, 9-184-J232B - 제작사 유형(MFR CATEGORY) ORIGINAL EQUIP. SUPPLIER - 부품번호 201260-302-SOFT | CCI(CONTROL COMPONENTS INC) |  | 201260-302-SOFT
2020 | 1 | 경상예방정비용 | 한울 | 2발전소 |  |  | 200489153 | 정비부분품(SPAR) | 국내 | S | 리테이너 링 | 리테이너 링,스냅링-C형 S60,SK5M,축용,KS B 2047,제품보증 | EA | 10 | 기계부 | 송봉철 | 054-785-1322 | 품명 리테이너 링 - 리테이닝링타입 스냅링-C형 S60 - 리테이닝링재질 SK5M - 특수사항 축용 - 적용기술기준 KS B 2047 - 품질보증서류 제품보증서 - 별칭 멈춤링(스냅링) 품질등급 S등급
2022 | 1 | 경상예방정비용 | 한울 | 2발전소 |  |  | 200489153 | 정비부분품(SPAR) | 국내 | S | 리테이너 링 | 리테이너 링,스냅링-C형 S60,SK5M,축용,KS B 2047,제품보증 | EA | 10 | 기계부 | 송봉철 | 054-785-1322 | 품명 리테이너 링 - 리테이닝링타입 스냅링-C형 S60 - 리테이닝링재질 SK5M - 특수사항 축용 - 적용기술기준 KS B 2047 - 품질보증서류 제품보증서 - 별칭 멈춤링(스냅링) 품질등급 S등급
2020 | 1 | 계획예방정비용 | 월성 | 3발전소 | 5(신1) | 6 | 200489220 | 정비부분품(SPAR) | 국외 | S | 부품키트,기계용 | 부품키트,기계용,MINOR REPAIR KIT,O-RING,GASKET, | SET | 1 | 기계부 | 우경덕 | 054-779-5647 | 품명 부품키트,기계용 - 기계부품키트타입 MINOR REPAIR KIT - 구성품1 O-RING - 구성품2 GASKET - 구성품3 BEARING - 구성품4 FASTENER SEAL - 구성품5 RING - 별칭 TBN CIRCULATION PUMP KIT 품질등급 S등급 제작사 IMO PUMP - 모델번호 A3DKH-156 - 부품번호 3204/165RA | IMO PUMP | A3DKH-156 | 3204/165RA
2021 | 2 | 계획예방정비용 | 월성 | 3발전소 | 6(신2) | 5 | 200489220 | 정비부분품(SPAR) | 국외 | S | 부품키트,기계용 | 부품키트,기계용,MINOR REPAIR KIT,O-RING,GASKET, | SET | 1 | 기계부 | 김희진 | 054-779-5649 | 품명 부품키트,기계용 - 기계부품키트타입 MINOR REPAIR KIT - 구성품1 O-RING - 구성품2 GASKET - 구성품3 BEARING - 구성품4 FASTENER SEAL - 구성품5 RING - 별칭 TBN CIRCULATION PUMP KIT 품질등급 S등급 제작사 IMO PUMP - 모델번호 A3DKH-156 - 부품번호 3204/165RA | IMO PUMP | A3DKH-156 | 3204/165RA
2020 | 1 | 계획예방정비용 | 월성 | 3발전소 | 5(신1) | 6 | 200489222 | 정비부분품(SPAR) | 국외 | S | 오-링세트 | 오링 세트,TBN HPU FV-5/6 SEAL KIT,FLUORO RU | SET | 1 | 기계부 | 우경덕 | 054-779-5647 | 품명 오링 세트 - 별칭 TBN HPU FV-5/6 SEAL KIT - 오-링재질 FLUORO RUBBER POLYMETHYLENE - 구성품 O-RING 1EA - 구성품2 BACKUP RING 1EA - 구성품3 R-RING 2EA - 구성품4 R-RING 2EA - 구성품5 O-RING 1EA - 구성품6 PROFILE GASKET 1EA - 구성품7 FOLDING CARTON 1EA 원자력안전범주 NON NUCLEAR SAFETY RELATED 품질등급 S등급 제작사 REXROTH CORP. - 부품번호 R900722861 - 모델번호 DB30-1-52/315V | REXROTH CORP. | DB30-1-52/315V | R900722861
2021 | 2 | 계획예방정비용 | 월성 | 3발전소 | 6(신2) | 5 | 200489222 | 정비부분품(SPAR) | 국외 | S | 오-링세트 | 오링 세트,TBN HPU FV-5/6 SEAL KIT,FLUORO RU | SET | 1 | 기계부 | 김희진 | 054-779-5649 | 품명 오링 세트 - 별칭 TBN HPU FV-5/6 SEAL KIT - 오-링재질 FLUORO RUBBER POLYMETHYLENE - 구성품 O-RING 1EA - 구성품2 BACKUP RING 1EA - 구성품3 R-RING 2EA - 구성품4 R-RING 2EA - 구성품5 O-RING 1EA - 구성품6 PROFILE GASKET 1EA - 구성품7 FOLDING CARTON 1EA 원자력안전범주 NON NUCLEAR SAFETY RELATED 품질등급 S등급 제작사 REXROTH CORP. - 부품번호 R900722861 - 모델번호 DB30-1-52/315V | REXROTH CORP. | DB30-1-52/315V | R900722861
2020 | 1 | 계획예방정비용 | 월성 | 3발전소 | 5(신1) | 6 | 200489223 | 정비부분품(SPAR) | 국외 | S | 오-링세트 | 오링 세트,TBN HPU FV-1/2/3/4 SEAL KIT,FLUORO | SET | 1 | 기계부 | 우경덕 | 054-779-5647 | 품명 오링 세트 - 별칭 TBN HPU FV-1/2/3/4 SEAL KIT - 오-링재질 FLUORO RUBBER POLYMETHYLENE - 구성품 O-RING 1EA - 구성품2 BACKUP RING 1EA - 구성품3 R-RING 2EA - 구성품4 R-RING 2EA - 구성품5 O-RING 1EA - 구성품6 PROFILE GASKET 1EA - 구성품7 FOLDING CARTON 1EA - 최소포장단위 SET 원자력안전범주 NON NUCLEAR SAFETY RELATED 품질등급 S등급 제작사 REXROTH CORP. - 부품번호 R900722859 - 모델번호 DB20-1-52/50-UV | REXROTH CORP. | DB20-1-52/50-UV | R900722859
2021 | 2 | 계획예방정비용 | 월성 | 3발전소 | 6(신2) | 5 | 200489223 | 정비부분품(SPAR) | 국외 | S | 오-링세트 | 오링 세트,TBN HPU FV-1/2/3/4 SEAL KIT,FLUORO | SET | 1 | 기계부 | 김희진 | 054-779-5649 | 품명 오링 세트 - 별칭 TBN HPU FV-1/2/3/4 SEAL KIT - 오-링재질 FLUORO RUBBER POLYMETHYLENE - 구성품 O-RING 1EA - 구성품2 BACKUP RING 1EA - 구성품3 R-RING 2EA - 구성품4 R-RING 2EA - 구성품5 O-RING 1EA - 구성품6 PROFILE GASKET 1EA - 구성품7 FOLDING CARTON 1EA - 최소포장단위 SET 원자력안전범주 NON NUCLEAR SAFETY RELATED 품질등급 S등급 제작사 REXROTH CORP. - 부품번호 R900722859 - 모델번호 DB20-1-52/50-UV | REXROTH CORP. | DB20-1-52/50-UV | R900722859
2020 | 2 | 계획예방정비용 | 한빛 | 3발전소 | 6 | 13 | 200489245 | 정비부분품(SPAR) | 국내 | S | 개스킷 | 개스킷,COPPER GASKET,3㎜,18㎜,26.5㎜,COPPER,20 | EA | 4 | 기계부 | 김현수 | 061-357-3895 | 품명 개스킷 - 가스켓타입 COPPER GASKET - 두께 3㎜ - 내경 18㎜ - 외경 26.5㎜ - 가스켓재질 COPPER - 사용온도(상한) 200℃ - 사용온도(하한) -180℃ - 사용매체 냉매 R-123 - 특수사항 REFRIGERATOR - 품질보증서류 CERTIFICATE OF CONFORMANCE 품질등급 S등급
2021 | 1 | 계획예방정비용 | 한빛 | 3발전소 | 5 | 14 | 200489245 | 정비부분품(SPAR) | 국내 | S | 개스킷 | 개스킷,COPPER GASKET,3㎜,18㎜,26.5㎜,COPPER,20 | EA | 4 | 기계부 | 김현수 | 061-357-3895 | 품명 개스킷 - 가스켓타입 COPPER GASKET - 두께 3㎜ - 내경 18㎜ - 외경 26.5㎜ - 가스켓재질 COPPER - 사용온도(상한) 200℃ - 사용온도(하한) -180℃ - 사용매체 냉매 R-123 - 특수사항 REFRIGERATOR - 품질보증서류 CERTIFICATE OF CONFORMANCE 품질등급 S등급
2021 | 4 | 계획예방정비용 | 한빛 | 3발전소 | 6 | 14 | 200489245 | 정비부분품(SPAR) | 국내 | S | 개스킷 | 개스킷,COPPER GASKET,3㎜,18㎜,26.5㎜,COPPER,20 | EA | 4 | 기계부 | 김현수 | 061-357-3895 | 품명 개스킷 - 가스켓타입 COPPER GASKET - 두께 3㎜ - 내경 18㎜ - 외경 26.5㎜ - 가스켓재질 COPPER - 사용온도(상한) 200℃ - 사용온도(하한) -180℃ - 사용매체 냉매 R-123 - 특수사항 REFRIGERATOR - 품질보증서류 CERTIFICATE OF CONFORMANCE 품질등급 S등급
2022 | 3 | 계획예방정비용 | 한빛 | 3발전소 | 5 | 15 | 200489245 | 정비부분품(SPAR) | 국내 | S | 개스킷 | 개스킷,COPPER GASKET,3㎜,18㎜,26.5㎜,COPPER,20 | EA | 4 | 기계부 | 김현수 | 061-357-3895 | 품명 개스킷 - 가스켓타입 COPPER GASKET - 두께 3㎜ - 내경 18㎜ - 외경 26.5㎜ - 가스켓재질 COPPER - 사용온도(상한) 200℃ - 사용온도(하한) -180℃ - 사용매체 냉매 R-123 - 특수사항 REFRIGERATOR - 품질보증서류 CERTIFICATE OF CONFORMANCE 품질등급 S등급
2020 | 1 | 경상예방정비용 | 한빛 | 3발전소 |  |  | 200489314 | 정비부분품(SPAR) | 국외 | A | 전자모듈,산업표준 | 전자모듈,산업표준,CONCEPT, VER2.2 OR HIGHER,QUAN | EA | 10 | 계측제어부 | 고재현 | 061-357-2761 | 품명 전자모듈,산업표준 - 전자모듈타입 CONCEPT, VER2.2 OR HIGHER - 신호데이터타입 QUANTUM EXECUTIVE - 정격전류 750㎃ - 품질보증서류 REFER TO TECHNICAL SPEC. - 별칭 PLC ETHERNET TCP 원자력안전범주 NON NUCLEAR SAFETY RELATED 품질등급 A등급 제작사 SCHNEIDER ELECTRIC INDUSTRIES - 모델번호 140NOE77101 | SCHNEIDER ELECTRIC INDUSTRIES SA | 140NOE77101
2020 | 1 | 경상예방정비용 | 한빛 | 3발전소 |  |  | 200489317 | 정비부분품(SPAR) | 국외 | A | 전자모듈,산업표준 | 전자모듈,산업표준,2 MODBUS PLUS NETWORK PORTS,7 | EA | 10 | 계측제어부 | 고재현 | 061-357-2761 | 품명 전자모듈,산업표준 - 전자모듈타입 2 MODBUS PLUS NETWORK PORTS - 정격전류 780㎃ - 모듈연결타입 RS-485(2EA) & RS-232(1EA) - 설치방법 9-PIN CONNECTORS - 품질보증서류 REFER TO PROCUREMENT SPEC. - 별칭 PLC MODBUS PLUS(CPU) 품질등급 A등급 제작사 SCHNEIDER ELECTRIC INDUSTRIES - 모델번호 140NOM21200 | SCHNEIDER ELECTRIC INDUSTRIES SA | 140NOM21200
2020 | 2 | 계획예방정비용 | 월성 | 3발전소 | 6(신2) | 4 | 200489327 | 정비부분품(SPAR) | 국내 | A | 패킹세트 | 패킹세트,GLAND PACKING,28㎜,41㎜,21㎜,GRAPHITE, | SET | 1 | 기계부 | 장진혁 | 054-779-5741 | 품명 패킹세트 - 패킹세트타입 GLAND PACKING - 내경 28㎜ - 외경 41㎜ - 두께 21㎜ - 패킹세트재질 GRAPHITE - 패킹세트단면형태 RECTANGULAR - 패킹등급 INORGANIC 할로겐200PPM 미만 - 구성품 END:2EA(BRAIDED PACKING) - 구성품2 MIDDLE:2EA(DIE-FORMED PACKING) - 최소포장단위 4개/SET - 특수사항 8" BPUTTERFLY VALVE, CL150 - 별칭 GRAND PACKING 원자력안전범주 NON NUCLEAR SAFETY RELATED 품질등급 A등급 제작사 삼신 - 제작사 유형(MFR CATEGORY) ORIGINAL EQUIP. MANUFACTURER - 원기술규격서(OTS) SHINWOLSONG 1&2, 9-184-J233 - 부품번호 20A(END) - 20B(MIDDLE) - 도면번호 J233-DG-A01-02 - 제작 도면번호 SW-J233-002 제출서류목록 - 품질보증계획서(QAM) - 품질검사계획(QP) - 품질증빙/제출서류목록(QVDL) - 품질보증확인서(C of C) | 삼신 |  | 20B(MIDDLE)
2020 | 3 | 계획예방정비용 | 월성 | 3발전소 | 5(신1) | 6 | 200489328 | 정비부분품(SPAR) | 국내 | A | 패킹세트 | 패킹세트,GLAND PACKING,35㎜,51㎜,24㎜,GRAPHITE, | SET | 3 | 기계부 | 이동우 | 054-779-5726 | 품명 패킹세트 - 패킹세트타입 GLAND PACKING - 내경 35㎜ - 외경 51㎜ - 두께 24㎜ - 패킹세트재질 GRAPHITE - 패킹세트단면형태 RECTANGULAR - 패킹등급 INORGANIC 할로겐200PPM 미만 - 구성품 END:2EA(BRAIDED PACKING) - 구성품2 MIDDLE:2EA(DIE-FORMED PACKING) - 최소포장단위 4개/SET - 특수사항 10" BUTTERFLY VALVE, CL150 - 별칭 GRAND PACKING 원자력안전범주 NON NUCLEAR SAFETY RELATED 품질등급 A등급 제작사 삼신 - 제작사 유형(MFR CATEGORY) ORIGINAL EQUIP. MANUFACTURER - 원기술규격서(OTS) SHINWOLSONG 1&2, 9-184-J233 - 부품번호 20A(END) - 20B(MIDDLE) - 도면번호 J233-DG-A01-03 - 제작 도면번호 SW-J233-003 - 도면 품목번호 20A(END) - 20B(MIDDLE) 제출서류목록 - 품질보증계획서(QAM) - 품질검사계획(QP) - 품질증빙/제출서류목록(QVDL) - 품질보증확인서(C of C) | 삼신 |  | 20B(MIDDLE)
2022 | 1 | 계획예방정비용 | 월성 | 3발전소 | 5(신1) | 7 | 200489328 | 정비부분품(SPAR) | 국내 | A | 패킹세트 | 패킹세트,GLAND PACKING,35㎜,51㎜,24㎜,GRAPHITE, | SET | 3 | 기계부 | 이동우 | 054-779-5726 | 품명 패킹세트 - 패킹세트타입 GLAND PACKING - 내경 35㎜ - 외경 51㎜ - 두께 24㎜ - 패킹세트재질 GRAPHITE - 패킹세트단면형태 RECTANGULAR - 패킹등급 INORGANIC 할로겐200PPM 미만 - 구성품 END:2EA(BRAIDED PACKING) - 구성품2 MIDDLE:2EA(DIE-FORMED PACKING) - 최소포장단위 4개/SET - 특수사항 10" BUTTERFLY VALVE, CL150 - 별칭 GRAND PACKING 원자력안전범주 NON NUCLEAR SAFETY RELATED 품질등급 A등급 제작사 삼신 - 제작사 유형(MFR CATEGORY) ORIGINAL EQUIP. MANUFACTURER - 원기술규격서(OTS) SHINWOLSONG 1&2, 9-184-J233 - 부품번호 20A(END) - 20B(MIDDLE) - 도면번호 J233-DG-A01-03 - 제작 도면번호 SW-J233-003 - 도면 품목번호 20A(END) - 20B(MIDDLE) 제출서류목록 - 품질보증계획서(QAM) - 품질검사계획(QP) - 품질증빙/제출서류목록(QVDL) - 품질보증확인서(C of C) | 삼신 |  | 20B(MIDDLE)
2020 | 3 | 계획예방정비용 | 월성 | 3발전소 | 5(신1) | 6 | 200489329 | 정비부분품(SPAR) | 국내 | A | 패킹세트 | 패킹세트,GLAND PACKING,58㎜,74㎜,24㎜,GRAPHITE, | SET | 4 | 기계부 | 이동우 | 054-779-5726 | 품명 패킹세트 - 패킹세트타입 GLAND PACKING - 내경 58㎜ - 외경 74㎜ - 두께 24㎜ - 패킹세트재질 GRAPHITE - 패킹세트단면형태 RECTANGULAR - 패킹등급 INORGANIC 할로겐200PPM 미만 - 구성품 END:2EA(BRAIDED PACKING) - 구성품2 MIDDLE:2EA(DIE-FORMED PACKING) - 특수사항 18" BUTTERFLY VALVE, CL150 - 별칭 GRAND PACKING 원자력안전범주 NON NUCLEAR SAFETY RELATED 품질등급 A등급 제작사 삼신 - 제작사 유형(MFR CATEGORY) ORIGINAL EQUIP. MANUFACTURER - 원기술규격서(OTS) SHINWOLSONG 1&2, 9-184-J233 - 부품번호 20A(END) - 20B(MIDDLE) - 도면번호 J233-DG-A01-05 - 제작 도면번호 SW-J233-005 - 도면 품목번호 20A(END) - 20B(MIDDLE) 제출서류목록 - 품질보증계획서(QAM) - 품질검사계획(QP) - 품질증빙/제출서류목록(QVDL) - 품질보증확인서(C of C) | 삼신 |  | 20B(MIDDLE)
2022 | 1 | 계획예방정비용 | 월성 | 3발전소 | 5(신1) | 7 | 200489329 | 정비부분품(SPAR) | 국내 | A | 패킹세트 | 패킹세트,GLAND PACKING,58㎜,74㎜,24㎜,GRAPHITE, | SET | 2 | 기계부 | 이동우 | 054-779-5726 | 품명 패킹세트 - 패킹세트타입 GLAND PACKING - 내경 58㎜ - 외경 74㎜ - 두께 24㎜ - 패킹세트재질 GRAPHITE - 패킹세트단면형태 RECTANGULAR - 패킹등급 INORGANIC 할로겐200PPM 미만 - 구성품 END:2EA(BRAIDED PACKING) - 구성품2 MIDDLE:2EA(DIE-FORMED PACKING) - 특수사항 18" BUTTERFLY VALVE, CL150 - 별칭 GRAND PACKING 원자력안전범주 NON NUCLEAR SAFETY RELATED 품질등급 A등급 제작사 삼신 - 제작사 유형(MFR CATEGORY) ORIGINAL EQUIP. MANUFACTURER - 원기술규격서(OTS) SHINWOLSONG 1&2, 9-184-J233 - 부품번호 20A(END) - 20B(MIDDLE) - 도면번호 J233-DG-A01-05 - 제작 도면번호 SW-J233-005 - 도면 품목번호 20A(END) - 20B(MIDDLE) 제출서류목록 - 품질보증계획서(QAM) - 품질검사계획(QP) - 품질증빙/제출서류목록(QVDL) - 품질보증확인서(C of C) | 삼신 |  | 20B(MIDDLE)
2020 | 3 | 계획예방정비용 | 월성 | 3발전소 | 5(신1) | 6 | 200489330 | 정비부분품(SPAR) | 국내 | A | 패킹세트 | 패킹세트,GLAND PACKING,64㎜,80㎜,24㎜,GRAPHITE, | SET | 2 | 기계부 | 이동우 | 054-779-5726 | 품명 패킹세트 - 패킹세트타입 GLAND PACKING - 내경 64㎜ - 외경 80㎜ - 두께 24㎜ - 패킹세트재질 GRAPHITE - 패킹세트단면형태 RECTANGULAR - 패킹등급 INORGANIC 할로겐200PPM 미만 - 구성품 END:2EA(BRAIDED PACKING) - 구성품2 MIDDLE:2EA(DIE-FORMED PACKING) - 최소포장단위 4개/SET - 특수사항 20" BUTTERFLY VALVE, CL150 - 별칭 GRAND PACKING 원자력안전범주 NON NUCLEAR SAFETY RELATED 품질등급 A등급 제작사 삼신 - 제작사 유형(MFR CATEGORY) ORIGINAL EQUIP. MANUFACTURER - 원기술규격서(OTS) SHINWOLSONG 1&2, 9-184-J233 - 부품번호 20A(END) - 20B(MIDDLE) - 도면번호 J233-DG-A01-07 - 도면 품목번호 20A(END) - 20B(MIDDLE) - 도면번호 SW-J233-007 제출서류목록 - 품질보증계획서(QAM) - 품질검사계획(QP) - 품질증빙/제출서류목록(QVDL) - 품질보증확인서(C of C) | 삼신 |  | 20B(MIDDLE)
2021 | 4 | 계획예방정비용 | 월성 | 3발전소 | 6(신2) | 5 | 200489330 | 정비부분품(SPAR) | 국내 | A | 패킹세트 | 패킹세트,GLAND PACKING,64㎜,80㎜,24㎜,GRAPHITE, | SET | 2 | 기계부 | 장진혁 | 054-779-5741 | 품명 패킹세트 - 패킹세트타입 GLAND PACKING - 내경 64㎜ - 외경 80㎜ - 두께 24㎜ - 패킹세트재질 GRAPHITE - 패킹세트단면형태 RECTANGULAR - 패킹등급 INORGANIC 할로겐200PPM 미만 - 구성품 END:2EA(BRAIDED PACKING) - 구성품2 MIDDLE:2EA(DIE-FORMED PACKING) - 최소포장단위 4개/SET - 특수사항 20" BUTTERFLY VALVE, CL150 - 별칭 GRAND PACKING 원자력안전범주 NON NUCLEAR SAFETY RELATED 품질등급 A등급 제작사 삼신 - 제작사 유형(MFR CATEGORY) ORIGINAL EQUIP. MANUFACTURER - 원기술규격서(OTS) SHINWOLSONG 1&2, 9-184-J233 - 부품번호 20A(END) - 20B(MIDDLE) - 도면번호 J233-DG-A01-07 - 도면 품목번호 20A(END) - 20B(MIDDLE) - 도면번호 SW-J233-007 제출서류목록 - 품질보증계획서(QAM) - 품질검사계획(QP) - 품질증빙/제출서류목록(QVDL) - 품질보증확인서(C of C) | 삼신 |  | 20B(MIDDLE)
2020 | 1 | 계획예방정비용 | 고리 | 2발전소 | 3 | 26 | 200489379 | 정비부분품(SPAR) | 국외 | A | 송풍기 | 송풍기,150mm,172mm,38mm,32W,115Vac,60Hz,POL | EA | 73 | 전기부 | 김병구 | 051-726-3375 | 품명 송풍기 - 길이 150mm - 너비 172mm - 높이 38mm - 정격전력(용량) 32W - 정격전압 115Vac - 주파수 60Hz - 날재질 POLYCARBONATE - 하우징재질 ALUMINUM - 축베어링타입 BALL 원자력안전범주 NON NUCLEAR SAFETY RELATED 품질등급 A등급 제작사 국제전기(주)(충북) - 모델번호 15038PB-A1L-EP - 부품번호 PA010006 - 제작사 유형(MFR CATEGORY) ORIGINAL EQUIP. SUPPLIER 제작사 NMB TECHNOLOGIES CORPORATION - 제작사 유형(MFR CATEGORY) ORIGINAL EQUIP. MANUFACTURER - 모델번호 [구] 5915PC-12T-B30 - [신] 15038PB-A1L-EP 제출서류목록 - 첨부기술규격서 적용 | 국제전기(주)(충북) | 15038PB-A1L-EP | PA010006
2020 | 1 | 계획예방정비용 | 고리 | 2발전소 | 4 | 26 | 200489379 | 정비부분품(SPAR) | 국외 | A | 송풍기 | 송풍기,150mm,172mm,38mm,32W,115Vac,60Hz,POL | EA | 73 | 전기부 | 김병구 | 051-726-3375 | 품명 송풍기 - 길이 150mm - 너비 172mm - 높이 38mm - 정격전력(용량) 32W - 정격전압 115Vac - 주파수 60Hz - 날재질 POLYCARBONATE - 하우징재질 ALUMINUM - 축베어링타입 BALL 원자력안전범주 NON NUCLEAR SAFETY RELATED 품질등급 A등급 제작사 국제전기(주)(충북) - 모델번호 15038PB-A1L-EP - 부품번호 PA010006 - 제작사 유형(MFR CATEGORY) ORIGINAL EQUIP. SUPPLIER 제작사 NMB TECHNOLOGIES CORPORATION - 제작사 유형(MFR CATEGORY) ORIGINAL EQUIP. MANUFACTURER - 모델번호 [구] 5915PC-12T-B30 - [신] 15038PB-A1L-EP 제출서류목록 - 첨부기술규격서 적용 | 국제전기(주)(충북) | 15038PB-A1L-EP | PA010006
2020 | 1 | 계획예방정비용 | 고리 | 2발전소 | 3 | 26 | 200489380 | 정비부분품(SPAR) | 국외 | A | 송풍기 | 송풍기,119mm,119mm,38mm,14.5W,115Vac,60Hz,P | EA | 18 | 전기부 | 김병구 | 051-726-3375 | 품명 송풍기 - 길이 119mm - 너비 119mm - 높이 38mm - 정격전력(용량) 14.5W - 정격전압 115Vac - 주파수 60Hz - 날재질 POLYCARBONATE - 하우징재질 ALUMINUM - 축베어링타입 BALL 원자력안전범주 NON NUCLEAR SAFETY RELATED 품질등급 A등급 제작사 국제전기(주)(충북) - 모델번호 11938MB-A1N-EA - 부품번호 PA010007 - 제작사 유형(MFR CATEGORY) ORIGINAL EQUIP. SUPPLIER 제작사 NMB TECHNOLOGIES CORPORATION - 제작사 유형(MFR CATEGORY) ORIGINAL EQUIP. MANUFACTURER - 모델번호 [구] 4715MS-12T-B50 - [신] 11938MB-A1N-EA 제출서류목록 - 첨부기술규격서 적용 | 국제전기(주)(충북) | 11938MB-A1N-EA | PA010007
2020 | 1 | 계획예방정비용 | 고리 | 2발전소 | 4 | 26 | 200489380 | 정비부분품(SPAR) | 국외 | A | 송풍기 | 송풍기,119mm,119mm,38mm,14.5W,115Vac,60Hz,P | EA | 18 | 전기부 | 김병구 | 051-726-3375 | 품명 송풍기 - 길이 119mm - 너비 119mm - 높이 38mm - 정격전력(용량) 14.5W - 정격전압 115Vac - 주파수 60Hz - 날재질 POLYCARBONATE - 하우징재질 ALUMINUM - 축베어링타입 BALL 원자력안전범주 NON NUCLEAR SAFETY RELATED 품질등급 A등급 제작사 국제전기(주)(충북) - 모델번호 11938MB-A1N-EA - 부품번호 PA010007 - 제작사 유형(MFR CATEGORY) ORIGINAL EQUIP. SUPPLIER 제작사 NMB TECHNOLOGIES CORPORATION - 제작사 유형(MFR CATEGORY) ORIGINAL EQUIP. MANUFACTURER - 모델번호 [구] 4715MS-12T-B50 - [신] 11938MB-A1N-EA 제출서류목록 - 첨부기술규격서 적용 | 국제전기(주)(충북) | 11938MB-A1N-EA | PA010007
2020 | 1 | 계획예방정비용 | 고리 | 2발전소 | 3 | 26 | 200489381 | 정비부분품(SPAR) | 국외 | A | 송풍기 | 송풍기,119mm,119mm,38mm,13W,220Vac,60Hz,POL | EA | 77 | 전기부 | 김병구 | 051-726-3375 | 품명 송풍기 - 길이 119mm - 너비 119mm - 높이 38mm - 정격전력(용량) 13W - 정격전압 220Vac - 주파수 60Hz - 날재질 POLYCARBONATE - 하우징재질 ALUMINUM - 축베어링타입 BALL 원자력안전범주 NON NUCLEAR SAFETY RELATED 품질등급 A등급 제작사 국제전기(주)(충북) - 모델번호 11938MB-B2N-EA - 부품번호 PA010001 - 제작사 유형(MFR CATEGORY) ORIGINAL EQUIP. SUPPLIER 제작사 NMB TECHNOLOGIES CORPORATION - 제작사 유형(MFR CATEGORY) ORIGINAL EQUIP. MANUFACTURER - 모델번호 [구] 4715MS-22T-B50 - [신] 11938MB-B2N-EA 제출서류목록 - 첨부기술규격서 적용 | 국제전기(주)(충북) | 11938MB-B2N-EA | PA010001
2020 | 1 | 계획예방정비용 | 고리 | 2발전소 | 4 | 26 | 200489381 | 정비부분품(SPAR) | 국외 | A | 송풍기 | 송풍기,119mm,119mm,38mm,13W,220Vac,60Hz,POL | EA | 77 | 전기부 | 김병구 | 051-726-3375 | 품명 송풍기 - 길이 119mm - 너비 119mm - 높이 38mm - 정격전력(용량) 13W - 정격전압 220Vac - 주파수 60Hz - 날재질 POLYCARBONATE - 하우징재질 ALUMINUM - 축베어링타입 BALL 원자력안전범주 NON NUCLEAR SAFETY RELATED 품질등급 A등급 제작사 국제전기(주)(충북) - 모델번호 11938MB-B2N-EA - 부품번호 PA010001 - 제작사 유형(MFR CATEGORY) ORIGINAL EQUIP. SUPPLIER 제작사 NMB TECHNOLOGIES CORPORATION - 제작사 유형(MFR CATEGORY) ORIGINAL EQUIP. MANUFACTURER - 모델번호 [구] 4715MS-22T-B50 - [신] 11938MB-B2N-EA 제출서류목록 - 첨부기술규격서 적용 | 국제전기(주)(충북) | 11938MB-B2N-EA | PA010001
2020 | 3 | 계획예방정비용 | 한빛 | 3발전소 | 5 | 14 | 200489464 | 정비부분품(SPAR) | 국외 | Q | 압력 지시계 | 압력 지시계,BOURDON TUBE,DIAL SIZE 4-1/2 INCH | EA | 1 | 계측제어부 | 강재봉 | 061-357-3652 | 품명 압력 지시계 - 압력지시기타입 BOURDON TUBE - 몸체너비 DIAL SIZE 4-1/2 INCH - 케이스재질 ALUMINUM(BLACK, SOLID FRONT) - 측정압력(상한) 6 BAR - 측정압력(하한) 0 BAR - 정확도 ±0.5% OF FULL SCALE - 프로세스연결사이즈 1/2 NPT MALE - 프로세스연결타입 BACK CONNECT 원자력안전범주 NUCLEAR SAFETY RELATED 품질등급 Q등급 제작사 ASHCROFT - 모델번호 45-1379-SS-04L-6BR - 제작사 유형(MFR CATEGORY) ORIGINAL EQUIP. MANUFACTURER 한빛 원자력 본부 - 패키지 번호 M263 제출서류목록 - 첨부기술규격서 적용 | ASHCROFT | 45-1379-SS-04L-6BR
2021 | 2 | 계획예방정비용 | 한빛 | 3발전소 | 6 | 14 | 200489464 | 정비부분품(SPAR) | 국외 | Q | 압력 지시계 | 압력 지시계,BOURDON TUBE,DIAL SIZE 4-1/2 INCH | EA | 1 | 계측제어부 | 강재봉 | 061-357-3652 | 품명 압력 지시계 - 압력지시기타입 BOURDON TUBE - 몸체너비 DIAL SIZE 4-1/2 INCH - 케이스재질 ALUMINUM(BLACK, SOLID FRONT) - 측정압력(상한) 6 BAR - 측정압력(하한) 0 BAR - 정확도 ±0.5% OF FULL SCALE - 프로세스연결사이즈 1/2 NPT MALE - 프로세스연결타입 BACK CONNECT 원자력안전범주 NUCLEAR SAFETY RELATED 품질등급 Q등급 제작사 ASHCROFT - 모델번호 45-1379-SS-04L-6BR - 제작사 유형(MFR CATEGORY) ORIGINAL EQUIP. MANUFACTURER 한빛 원자력 본부 - 패키지 번호 M263 제출서류목록 - 첨부기술규격서 적용 | ASHCROFT | 45-1379-SS-04L-6BR
2020 | 3 | 계획예방정비용 | 한빛 | 3발전소 | 5 | 14 | 200489465 | 정비부분품(SPAR) | 국외 | Q | 압력 지시계 | 압력 지시계,BOURDON TUBE,ALUMINUM(BLACK EPOXY | EA | 2 | 계측제어부 | 강재봉 | 061-357-3652 | 품명 압력 지시계 - 압력지시기타입 BOURDON TUBE - 케이스재질 ALUMINUM(BLACK EPOXY COATED ) - 측정압력(상한) 10 BAR - 측정압력(하한) 0 BAR - 정확도 ±0.5% OF FULL SCALE - 프로세스연결사이즈 1/2 NPT MALE - 프로세스연결타입 BACK CONNECT 원자력안전범주 NUCLEAR SAFETY RELATED 품질등급 Q등급 제작사 ASHCROFT - 모델번호 45-1377-SS-04B-10BR - 제작사 유형(MFR CATEGORY) ORIGINAL EQUIP. MANUFACTURER 한빛 원자력 본부 - 패키지 번호 M263 제출서류목록 - 첨부기술규격서 적용 | ASHCROFT | 45-1377-SS-04B-10BR
2021 | 2 | 계획예방정비용 | 한빛 | 3발전소 | 6 | 14 | 200489465 | 정비부분품(SPAR) | 국외 | Q | 압력 지시계 | 압력 지시계,BOURDON TUBE,ALUMINUM(BLACK EPOXY | EA | 2 | 계측제어부 | 강재봉 | 061-357-3652 | 품명 압력 지시계 - 압력지시기타입 BOURDON TUBE - 케이스재질 ALUMINUM(BLACK EPOXY COATED ) - 측정압력(상한) 10 BAR - 측정압력(하한) 0 BAR - 정확도 ±0.5% OF FULL SCALE - 프로세스연결사이즈 1/2 NPT MALE - 프로세스연결타입 BACK CONNECT 원자력안전범주 NUCLEAR SAFETY RELATED 품질등급 Q등급 제작사 ASHCROFT - 모델번호 45-1377-SS-04B-10BR - 제작사 유형(MFR CATEGORY) ORIGINAL EQUIP. MANUFACTURER 한빛 원자력 본부 - 패키지 번호 M263 제출서류목록 - 첨부기술규격서 적용 | ASHCROFT | 45-1377-SS-04B-10BR
2020 | 3 | 계획예방정비용 | 한빛 | 3발전소 | 5 | 14 | 200489466 | 정비부분품(SPAR) | 국외 | Q | 압력 지시계 | 압력 지시계,BOURDON TUBE,ALUMINUM(BLACK EPOXY | EA | 2 | 계측제어부 | 강재봉 | 061-357-3652 | 품명 압력 지시계 - 압력지시기타입 BOURDON TUBE - 케이스재질 ALUMINUM(BLACK EPOXY COATED ) - 측정압력(상한) 60 BAR - 측정압력(하한) 0 BAR - 정확도 ±0.5% OF FULL SCALE - 표시타입(형식) BAR - 프로세스연결사이즈 1/2 NPT MALE - 프로세스연결타입 BACK CONNECT 원자력안전범주 NUCLEAR SAFETY RELATED 품질등급 Q등급 제작사 ASHCROFT - 모델번호 45-1377-SS-04B-60BR - 제작사 유형(MFR CATEGORY) ORIGINAL EQUIP. SUPPLIER 한빛 원자력 본부 - 패키지 번호 M263 제출서류목록 - 첨부기술규격서 적용 | ASHCROFT | 45-1377-SS-04B-60BR
2021 | 2 | 계획예방정비용 | 한빛 | 3발전소 | 6 | 14 | 200489466 | 정비부분품(SPAR) | 국외 | Q | 압력 지시계 | 압력 지시계,BOURDON TUBE,ALUMINUM(BLACK EPOXY | EA | 2 | 계측제어부 | 강재봉 | 061-357-3652 | 품명 압력 지시계 - 압력지시기타입 BOURDON TUBE - 케이스재질 ALUMINUM(BLACK EPOXY COATED ) - 측정압력(상한) 60 BAR - 측정압력(하한) 0 BAR - 정확도 ±0.5% OF FULL SCALE - 표시타입(형식) BAR - 프로세스연결사이즈 1/2 NPT MALE - 프로세스연결타입 BACK CONNECT 원자력안전범주 NUCLEAR SAFETY RELATED 품질등급 Q등급 제작사 ASHCROFT - 모델번호 45-1377-SS-04B-60BR - 제작사 유형(MFR CATEGORY) ORIGINAL EQUIP. SUPPLIER 한빛 원자력 본부 - 패키지 번호 M263 제출서류목록 - 첨부기술규격서 적용 | ASHCROFT | 45-1377-SS-04B-60BR
2020 | 1 | 경상예방정비용 | 새울 | 1발전소 |  |  | 200489468 | 정비부분품(SPAR) | 국내 | S | 전송기 | 전송기,GAUGE PRESSURE TRANSMITTER,1500KPA,- | EA | 3 | 계측제어부 | 오인석 | 052-715-5066 | 품명 전송기 - 전송기타입 GAUGE PRESSURE TRANSMITTER - 측정범위(상한) 1500KPA - 측정범위(하한) -100KPA - 입력압력 0-100 PSIG(0~7.03 KG/CM2) - 출력전류 4~20㎃ - 정격전압 11.9~45VDC - 사용온도(상한) -40~85DEG C - 정확도 ±0.075% OF CALIBRATED SPAN - 드리프트(DRIFT) DAMPING TIME:0.25~60SEC - 동체(BODY) 또는 헤드 재질 SUS316 - 다이아프램재질 HAST-C - 충진재 SILICON OIL - 프로세스연결사이즈 SUS316 - 프로세스연결타입 1/4IN - 전선관연결 ELECTRICAL:1/2-14IN NPT - 설치방법 BRACKET - 부속품목 SS BRACKET(FLAT) WITH SST BOLT 품질등급 S등급 제작사 두온 시스템(주) - 도면번호 9-141-L-104-001 (8 OF 16) - 모델번호 APT3200-G4M11K01SX-M1BA22 - 원설계규격서(ODS) SHINKORI3&4, 9-001-L-470-004 - 주설비 참고자료 CONTRACT NO. NSKB-06P0003 - 제작사 유형(MFR CATEGORY) ORIGINAL EQUIP. MANUFACTURER 제출서류목록 - 일반규격(S등급) 제작사 제품인증서 | 두온 시스템(주) | APT3200-G4M11K01SX-M1BA22
2020 | 1 | 계획예방정비용 | 새울 | 1발전소 | 2 | 1 | 200489468 | 정비부분품(SPAR) | 국내 | S | 전송기 | 전송기,GAUGE PRESSURE TRANSMITTER,1500KPA,- | EA | 3 | 계측제어부 | 오인석 | 052-715-5066 | 품명 전송기 - 전송기타입 GAUGE PRESSURE TRANSMITTER - 측정범위(상한) 1500KPA - 측정범위(하한) -100KPA - 입력압력 0-100 PSIG(0~7.03 KG/CM2) - 출력전류 4~20㎃ - 정격전압 11.9~45VDC - 사용온도(상한) -40~85DEG C - 정확도 ±0.075% OF CALIBRATED SPAN - 드리프트(DRIFT) DAMPING TIME:0.25~60SEC - 동체(BODY) 또는 헤드 재질 SUS316 - 다이아프램재질 HAST-C - 충진재 SILICON OIL - 프로세스연결사이즈 SUS316 - 프로세스연결타입 1/4IN - 전선관연결 ELECTRICAL:1/2-14IN NPT - 설치방법 BRACKET - 부속품목 SS BRACKET(FLAT) WITH SST BOLT 품질등급 S등급 제작사 두온 시스템(주) - 도면번호 9-141-L-104-001 (8 OF 16) - 모델번호 APT3200-G4M11K01SX-M1BA22 - 원설계규격서(ODS) SHINKORI3&4, 9-001-L-470-004 - 주설비 참고자료 CONTRACT NO. NSKB-06P0003 - 제작사 유형(MFR CATEGORY) ORIGINAL EQUIP. MANUFACTURER 제출서류목록 - 일반규격(S등급) 제작사 제품인증서 | 두온 시스템(주) | APT3200-G4M11K01SX-M1BA22
2020 | 4 | 계획예방정비용 | 새울 | 1발전소 | 1 | 3 | 200489468 | 정비부분품(SPAR) | 국내 | S | 전송기 | 전송기,GAUGE PRESSURE TRANSMITTER,1500KPA,- | EA | 3 | 계측제어부 | 오인석 | 052-715-5067 | 품명 전송기 - 전송기타입 GAUGE PRESSURE TRANSMITTER - 측정범위(상한) 1500KPA - 측정범위(하한) -100KPA - 입력압력 0-100 PSIG(0~7.03 KG/CM2) - 출력전류 4~20㎃ - 정격전압 11.9~45VDC - 사용온도(상한) -40~85DEG C - 정확도 ±0.075% OF CALIBRATED SPAN - 드리프트(DRIFT) DAMPING TIME:0.25~60SEC - 동체(BODY) 또는 헤드 재질 SUS316 - 다이아프램재질 HAST-C - 충진재 SILICON OIL - 프로세스연결사이즈 SUS316 - 프로세스연결타입 1/4IN - 전선관연결 ELECTRICAL:1/2-14IN NPT - 설치방법 BRACKET - 부속품목 SS BRACKET(FLAT) WITH SST BOLT 품질등급 S등급 제작사 두온 시스템(주) - 도면번호 9-141-L-104-001 (8 OF 16) - 모델번호 APT3200-G4M11K01SX-M1BA22 - 원설계규격서(ODS) SHINKORI3&4, 9-001-L-470-004 - 주설비 참고자료 CONTRACT NO. NSKB-06P0003 - 제작사 유형(MFR CATEGORY) ORIGINAL EQUIP. MANUFACTURER 제출서류목록 - 일반규격(S등급) 제작사 제품인증서 | 두온 시스템(주) | APT3200-G4M11K01SX-M1BA22
2021 | 3 | 계획예방정비용 | 새울 | 1발전소 | 2 | 2 | 200489468 | 정비부분품(SPAR) | 국내 | S | 전송기 | 전송기,GAUGE PRESSURE TRANSMITTER,1500KPA,- | EA | 3 | 계측제어부 | 오인석 | 052-715-5066 | 품명 전송기 - 전송기타입 GAUGE PRESSURE TRANSMITTER - 측정범위(상한) 1500KPA - 측정범위(하한) -100KPA - 입력압력 0-100 PSIG(0~7.03 KG/CM2) - 출력전류 4~20㎃ - 정격전압 11.9~45VDC - 사용온도(상한) -40~85DEG C - 정확도 ±0.075% OF CALIBRATED SPAN - 드리프트(DRIFT) DAMPING TIME:0.25~60SEC - 동체(BODY) 또는 헤드 재질 SUS316 - 다이아프램재질 HAST-C - 충진재 SILICON OIL - 프로세스연결사이즈 SUS316 - 프로세스연결타입 1/4IN - 전선관연결 ELECTRICAL:1/2-14IN NPT - 설치방법 BRACKET - 부속품목 SS BRACKET(FLAT) WITH SST BOLT 품질등급 S등급 제작사 두온 시스템(주) - 도면번호 9-141-L-104-001 (8 OF 16) - 모델번호 APT3200-G4M11K01SX-M1BA22 - 원설계규격서(ODS) SHINKORI3&4, 9-001-L-470-004 - 주설비 참고자료 CONTRACT NO. NSKB-06P0003 - 제작사 유형(MFR CATEGORY) ORIGINAL EQUIP. MANUFACTURER 제출서류목록 - 일반규격(S등급) 제작사 제품인증서 | 두온 시스템(주) | APT3200-G4M11K01SX-M1BA22
2022 | 1 | 경상예방정비용 | 새울 | 1발전소 |  |  | 200489468 | 정비부분품(SPAR) | 국내 | S | 전송기 | 전송기,GAUGE PRESSURE TRANSMITTER,1500KPA,- | EA | 3 | 계측제어부 | 오인석 | 052-715-5066 | 품명 전송기 - 전송기타입 GAUGE PRESSURE TRANSMITTER - 측정범위(상한) 1500KPA - 측정범위(하한) -100KPA - 입력압력 0-100 PSIG(0~7.03 KG/CM2) - 출력전류 4~20㎃ - 정격전압 11.9~45VDC - 사용온도(상한) -40~85DEG C - 정확도 ±0.075% OF CALIBRATED SPAN - 드리프트(DRIFT) DAMPING TIME:0.25~60SEC - 동체(BODY) 또는 헤드 재질 SUS316 - 다이아프램재질 HAST-C - 충진재 SILICON OIL - 프로세스연결사이즈 SUS316 - 프로세스연결타입 1/4IN - 전선관연결 ELECTRICAL:1/2-14IN NPT - 설치방법 BRACKET - 부속품목 SS BRACKET(FLAT) WITH SST BOLT 품질등급 S등급 제작사 두온 시스템(주) - 도면번호 9-141-L-104-001 (8 OF 16) - 모델번호 APT3200-G4M11K01SX-M1BA22 - 원설계규격서(ODS) SHINKORI3&4, 9-001-L-470-004 - 주설비 참고자료 CONTRACT NO. NSKB-06P0003 - 제작사 유형(MFR CATEGORY) ORIGINAL EQUIP. MANUFACTURER 제출서류목록 - 일반규격(S등급) 제작사 제품인증서 | 두온 시스템(주) | APT3200-G4M11K01SX-M1BA22
2022 | 2 | 계획예방정비용 | 새울 | 1발전소 | 1 | 4 | 200489468 | 정비부분품(SPAR) | 국내 | S | 전송기 | 전송기,GAUGE PRESSURE TRANSMITTER,1500KPA,- | EA | 3 | 계측제어부 | 오인석 | 052-715-5068 | 품명 전송기 - 전송기타입 GAUGE PRESSURE TRANSMITTER - 측정범위(상한) 1500KPA - 측정범위(하한) -100KPA - 입력압력 0-100 PSIG(0~7.03 KG/CM2) - 출력전류 4~20㎃ - 정격전압 11.9~45VDC - 사용온도(상한) -40~85DEG C - 정확도 ±0.075% OF CALIBRATED SPAN - 드리프트(DRIFT) DAMPING TIME:0.25~60SEC - 동체(BODY) 또는 헤드 재질 SUS316 - 다이아프램재질 HAST-C - 충진재 SILICON OIL - 프로세스연결사이즈 SUS316 - 프로세스연결타입 1/4IN - 전선관연결 ELECTRICAL:1/2-14IN NPT - 설치방법 BRACKET - 부속품목 SS BRACKET(FLAT) WITH SST BOLT 품질등급 S등급 제작사 두온 시스템(주) - 도면번호 9-141-L-104-001 (8 OF 16) - 모델번호 APT3200-G4M11K01SX-M1BA22 - 원설계규격서(ODS) SHINKORI3&4, 9-001-L-470-004 - 주설비 참고자료 CONTRACT NO. NSKB-06P0003 - 제작사 유형(MFR CATEGORY) ORIGINAL EQUIP. MANUFACTURER 제출서류목록 - 일반규격(S등급) 제작사 제품인증서 | 두온 시스템(주) | APT3200-G4M11K01SX-M1BA22
2021 | 1 | 경상예방정비용 | 한빛 | 3발전소 |  |  | 200489476 | 정비부분품(SPAR) | 국외 | A | 전자모듈,산업표준 | 전자모듈,산업표준,32 IN FOUR 8 POINT GROUPS,2㎃,1 | EA | 20 | 계측제어부 | 고재현 | 061-357-2761 | 품명 전자모듈,산업표준 - 전자모듈타입 32 IN FOUR 8 POINT GROUPS - 정격전류 2㎃ - 정격전압 15~30, -3~5VDC - 입력전압 24VDC - 품질보증서류 REFER TO PROCUREMENT SPEC. - 별칭 PLC DIAITAL INPUT CARD(32CH) 품질등급 A등급 제작사 SCHNEIDER ELECTRIC INDUSTRIES - 모델번호 140DDI35300C | SCHNEIDER ELECTRIC INDUSTRIES SA | 140DDI35300C
2020 | 3 | 계획예방정비용 | 한빛 | 3발전소 | 5 | 14 | 200489517 | 정비부분품(SPAR) | 국외 | S | 솔레노이드밸브 | 솔레노이드밸브,ENERGIZED TO TRIP,SUS316,115V/60 | EA | 6 | 계측제어부 | 정혁진 | 061-357-3657 | 품명 솔레노이드밸브 - 솔레노이드밸브타입 ENERGIZED TO TRIP - 밸브재질 SUS316 - 정격전압 115V/60HZ, 110V/50HZ - 사용압력(상한) 18㎏/㎠ - 사용압력(하한) 0㎏/㎠ - 사용온도(상한) 60℃ - 사용온도(하한) 0℃ - 솔레노이드수 SINGLE - 사용매체 OIL - 별칭 FOR USED B936W14EUA 품질등급 S등급 제작사 DYNEX/RIVETT INC. - 부품번호 Z4667 - 모델번호 W14EUA | DYNEX/RIVETT INC. | W14EUA | Z4667
2021 | 2 | 계획예방정비용 | 한빛 | 3발전소 | 6 | 14 | 200489517 | 정비부분품(SPAR) | 국외 | S | 솔레노이드밸브 | 솔레노이드밸브,ENERGIZED TO TRIP,SUS316,115V/60 | EA | 6 | 계측제어부 | 정혁진 | 061-357-3657 | 품명 솔레노이드밸브 - 솔레노이드밸브타입 ENERGIZED TO TRIP - 밸브재질 SUS316 - 정격전압 115V/60HZ, 110V/50HZ - 사용압력(상한) 18㎏/㎠ - 사용압력(하한) 0㎏/㎠ - 사용온도(상한) 60℃ - 사용온도(하한) 0℃ - 솔레노이드수 SINGLE - 사용매체 OIL - 별칭 FOR USED B936W14EUA 품질등급 S등급 제작사 DYNEX/RIVETT INC. - 부품번호 Z4667 - 모델번호 W14EUA | DYNEX/RIVETT INC. | W14EUA | Z4667
2022 | 1 | 계획예방정비용 | 한빛 | 3발전소 | 5 | 15 | 200489517 | 정비부분품(SPAR) | 국외 | S | 솔레노이드밸브 | 솔레노이드밸브,ENERGIZED TO TRIP,SUS316,115V/60 | EA | 3 | 계측제어부 | 정혁진 | 061-357-3657 | 품명 솔레노이드밸브 - 솔레노이드밸브타입 ENERGIZED TO TRIP - 밸브재질 SUS316 - 정격전압 115V/60HZ, 110V/50HZ - 사용압력(상한) 18㎏/㎠ - 사용압력(하한) 0㎏/㎠ - 사용온도(상한) 60℃ - 사용온도(하한) 0℃ - 솔레노이드수 SINGLE - 사용매체 OIL - 별칭 FOR USED B936W14EUA 품질등급 S등급 제작사 DYNEX/RIVETT INC. - 부품번호 Z4667 - 모델번호 W14EUA | DYNEX/RIVETT INC. | W14EUA | Z4667
2022 | 4 | 계획예방정비용 | 한빛 | 3발전소 | 6 | 15 | 200489517 | 정비부분품(SPAR) | 국외 | S | 솔레노이드밸브 | 솔레노이드밸브,ENERGIZED TO TRIP,SUS316,115V/60 | EA | 3 | 계측제어부 | 정혁진 | 061-357-3657 | 품명 솔레노이드밸브 - 솔레노이드밸브타입 ENERGIZED TO TRIP - 밸브재질 SUS316 - 정격전압 115V/60HZ, 110V/50HZ - 사용압력(상한) 18㎏/㎠ - 사용압력(하한) 0㎏/㎠ - 사용온도(상한) 60℃ - 사용온도(하한) 0℃ - 솔레노이드수 SINGLE - 사용매체 OIL - 별칭 FOR USED B936W14EUA 품질등급 S등급 제작사 DYNEX/RIVETT INC. - 부품번호 Z4667 - 모델번호 W14EUA | DYNEX/RIVETT INC. | W14EUA | Z4667
2021 | 2 | 계획예방정비용 | 고리 | 3발전소 | 5(신1) | 7 | 200489523 | 정비부분품(SPAR) | 국외 | A | 다이알 압력계 | GAUGE,DIFFERENTIAL, DIAL INDICATING,100㎜ | EA | 2 | 계측제어부 | 이현길 | 051-726-5667 | 품명 GAUGE - 게이지타입 DIFFERENTIAL, DIAL INDICATING - 직경 100㎜ - 측정범위(하한) 0BAR - 측정범위(상한) 2.5BAR - 정확도 ±1.6% OF FULL SPAN - 눈금단위 0.02BAR - 다이아프램재질 SUS - 프로세스연결사이즈 2*G 1/4IN FEMALE - 사용압력(하한) 0BAR - 사용압력(상한) 2.5BAR - 사용온도(하한) -4℉(-20℃) - 사용온도(상한) 140℉(60℃) - 설치방법 BRACKET - 특수사항 IP 54 PER EN 60 529 - 별칭 EDG COMPRESSOR FILTER DPI 원자력안전범주 NON NUCLEAR SAFETY RELATED 품질등급 A등급 제작사 WIKA ALEXANDER WIEGAND GMBH & - 제작사 유형(MFR CATEGORY) ORIGINAL EQUIP. MANUFACTURER - 모델번호 732.51.100 제작사 에이치에스디엔진(주)[구 두산엔진(주)] - 원기술규격서(OTS) SHINWOLSONG, 1&2, 9-591-M263 - 제작사 유형(MFR CATEGORY) ORIGINAL EQUIP. SUPPLIER - 모델번호 732.51 - 도면번호 M263-DT-B07-01/PAGE 35~37 - 주설비 참고자료 M263-DT-B07-01 제출서류목록 - 품질보증계획서(QAM) - 품질보증확인서(C of C) | 에이치에스디엔진(주)[구 두산엔진(주)] | 732.51
2020 | 3 | 계획예방정비용 | 한울 | 3발전소 | 5 | 12 | 200489532 | 정비부분품(SPAR) | 국내 | S | 씰,일반 밀폐형 | 씰,일반 밀폐형,WATER, SALT,ASME SEC.Ⅷ,CERTIFI | SET | 1 | 기계부 | 노재규 | 054-785-3466 | 품명 씰,일반 밀폐형 - 사용매체 WATER, SALT - 적용기술기준 ASME SEC.Ⅷ - 품질보증서류 CERTIFICATE OF CONFORMANCE - 별칭 BACK WASH FILTER 품질등급 S등급 제작사 TAPROGGE GESELLSCHAFT MBH - 부품번호 NO.4 ~ NO.8 - 모델번호 TDR 600 - 도면번호 K2009/20/1387-0020 | TAPROGGE GESELLSCHAFT MBH | TDR 600 | NO.4 ~ NO.8
2021 | 3 | 계획예방정비용 | 한울 | 3발전소 | 6 | 12 | 200489532 | 정비부분품(SPAR) | 국내 | S | 씰,일반 밀폐형 | 씰,일반 밀폐형,WATER, SALT,ASME SEC.Ⅷ,CERTIFI | SET | 1 | 기계부 | 김준후 | 054-785-2349 | 품명 씰,일반 밀폐형 - 사용매체 WATER, SALT - 적용기술기준 ASME SEC.Ⅷ - 품질보증서류 CERTIFICATE OF CONFORMANCE - 별칭 BACK WASH FILTER 품질등급 S등급 제작사 TAPROGGE GESELLSCHAFT MBH - 부품번호 NO.4 ~ NO.8 - 모델번호 TDR 600 - 도면번호 K2009/20/1387-0020 | TAPROGGE GESELLSCHAFT MBH | TDR 600 | NO.4 ~ NO.8
2022 | 1 | 계획예방정비용 | 한울 | 3발전소 | 5 | 13 | 200489532 | 정비부분품(SPAR) | 국내 | S | 씰,일반 밀폐형 | 씰,일반 밀폐형,WATER, SALT,ASME SEC.Ⅷ,CERTIFI | SET | 1 | 기계부 | 노재규 | 054-785-3466 | 품명 씰,일반 밀폐형 - 사용매체 WATER, SALT - 적용기술기준 ASME SEC.Ⅷ - 품질보증서류 CERTIFICATE OF CONFORMANCE - 별칭 BACK WASH FILTER 품질등급 S등급 제작사 TAPROGGE GESELLSCHAFT MBH - 부품번호 NO.4 ~ NO.8 - 모델번호 TDR 600 - 도면번호 K2009/20/1387-0020 | TAPROGGE GESELLSCHAFT MBH | TDR 600 | NO.4 ~ NO.8
2022 | 4 | 계획예방정비용 | 한울 | 3발전소 | 6 | 13 | 200489532 | 정비부분품(SPAR) | 국내 | S | 씰,일반 밀폐형 | 씰,일반 밀폐형,WATER, SALT,ASME SEC.Ⅷ,CERTIFI | SET | 1 | 기계부 | 김준후 | 054-785-2349 | 품명 씰,일반 밀폐형 - 사용매체 WATER, SALT - 적용기술기준 ASME SEC.Ⅷ - 품질보증서류 CERTIFICATE OF CONFORMANCE - 별칭 BACK WASH FILTER 품질등급 S등급 제작사 TAPROGGE GESELLSCHAFT MBH - 부품번호 NO.4 ~ NO.8 - 모델번호 TDR 600 - 도면번호 K2009/20/1387-0020 | TAPROGGE GESELLSCHAFT MBH | TDR 600 | NO.4 ~ NO.8
2020 | 3 | 계획예방정비용 | 한빛 | 3발전소 | 5 | 14 | 200489562 | 정비부분품(SPAR) | 국외 | Q | 압력 지시계 | 압력 지시계,BOURDON TUBE,DIAL SIZE 4-1/2 INCH | EA | 1 | 계측제어부 | 강재봉 | 061-357-3652 | 품명 압력 지시계 - 압력지시기타입 BOURDON TUBE - 몸체너비 DIAL SIZE 4-1/2 INCH - 케이스재질 ALUMINUM(BLACK, SOLID FRONT) - 측정압력(상한) 10 BAR - 측정압력(하한) 0 BAR - 정확도 ±0.5% OF FULL SCALE - 프로세스연결사이즈 1/2 NPT MALE - 프로세스연결타입 LOWER CONNECT 원자력안전범주 NUCLEAR SAFETY RELATED 품질등급 Q등급 제작사 ASHCROFT - 모델번호 45-1379-SS-04L-10BR - 제작사 유형(MFR CATEGORY) ORIGINAL EQUIP. MANUFACTURER 한빛 원자력 본부 - 패키지 번호 M263 제출서류목록 - 첨부기술규격서 적용 | ASHCROFT | 45-1379-SS-04L-10BR
2021 | 2 | 계획예방정비용 | 한빛 | 3발전소 | 6 | 14 | 200489562 | 정비부분품(SPAR) | 국외 | Q | 압력 지시계 | 압력 지시계,BOURDON TUBE,DIAL SIZE 4-1/2 INCH | EA | 1 | 계측제어부 | 강재봉 | 061-357-3652 | 품명 압력 지시계 - 압력지시기타입 BOURDON TUBE - 몸체너비 DIAL SIZE 4-1/2 INCH - 케이스재질 ALUMINUM(BLACK, SOLID FRONT) - 측정압력(상한) 10 BAR - 측정압력(하한) 0 BAR - 정확도 ±0.5% OF FULL SCALE - 프로세스연결사이즈 1/2 NPT MALE - 프로세스연결타입 LOWER CONNECT 원자력안전범주 NUCLEAR SAFETY RELATED 품질등급 Q등급 제작사 ASHCROFT - 모델번호 45-1379-SS-04L-10BR - 제작사 유형(MFR CATEGORY) ORIGINAL EQUIP. MANUFACTURER 한빛 원자력 본부 - 패키지 번호 M263 제출서류목록 - 첨부기술규격서 적용 | ASHCROFT | 45-1379-SS-04L-10BR
2020 | 3 | 계획예방정비용 | 한빛 | 3발전소 | 5 | 14 | 200489563 | 정비부분품(SPAR) | 국외 | Q | 압력 지시계 | 압력 지시계,BOURDON TUBE,DIAL SIZE 4-1/2 INCH | EA | 2 | 계측제어부 | 강재봉 | 061-357-3652 | 품명 압력 지시계 - 압력지시기타입 BOURDON TUBE - 몸체너비 DIAL SIZE 4-1/2 INCH - 케이스재질 ALUMINUM(BLACK, SOLID FRONT) - 측정압력(상한) 60 BAR - 측정압력(하한) 0 BAR - 정확도 ±0.5% OF FULL SCALE - 프로세스연결사이즈 1/2IN NPT - 프로세스연결타입 LOWER 원자력안전범주 NUCLEAR SAFETY RELATED 품질등급 Q등급 제작사 ASHCROFT - 모델번호 45-1379-SS-04L-60BR - 제작사 유형(MFR CATEGORY) ORIGINAL EQUIP. MANUFACTURER 한빛 원자력 본부 - 패키지 번호 M263 제출서류목록 - 첨부기술규격서 적용 | ASHCROFT | 45-1379-SS-04L-60BR
2021 | 2 | 계획예방정비용 | 한빛 | 3발전소 | 6 | 14 | 200489563 | 정비부분품(SPAR) | 국외 | Q | 압력 지시계 | 압력 지시계,BOURDON TUBE,DIAL SIZE 4-1/2 INCH | EA | 2 | 계측제어부 | 강재봉 | 061-357-3652 | 품명 압력 지시계 - 압력지시기타입 BOURDON TUBE - 몸체너비 DIAL SIZE 4-1/2 INCH - 케이스재질 ALUMINUM(BLACK, SOLID FRONT) - 측정압력(상한) 60 BAR - 측정압력(하한) 0 BAR - 정확도 ±0.5% OF FULL SCALE - 프로세스연결사이즈 1/2IN NPT - 프로세스연결타입 LOWER 원자력안전범주 NUCLEAR SAFETY RELATED 품질등급 Q등급 제작사 ASHCROFT - 모델번호 45-1379-SS-04L-60BR - 제작사 유형(MFR CATEGORY) ORIGINAL EQUIP. MANUFACTURER 한빛 원자력 본부 - 패키지 번호 M263 제출서류목록 - 첨부기술규격서 적용 | ASHCROFT | 45-1379-SS-04L-60BR
2020 | 3 | 계획예방정비용 | 한울 | 3발전소 | 5 | 12 | 200489586 | 정비부분품(SPAR) | 국내 | S | 씰,일반 밀폐형 | 씰,일반 밀폐형,WATER, SALT,ASME SEC.Ⅷ,CERTIFI | SET | 1 | 기계부 | 노재규 | 054-785-3466 | 품명 씰,일반 밀폐형 - 사용매체 WATER, SALT - 적용기술기준 ASME SEC.Ⅷ - 품질보증서류 CERTIFICATE OF CONFORMANCE - DIMENSION REPORT - 별칭 BACK WASH FILTER 품질등급 S등급 제작사 TAPROGGE GESELLSCHAFT MBH - 부품번호 NO.3 ~ NO.30 - 모델번호 TDR 500 - 도면번호 K2008/97/0059-0020 | TAPROGGE GESELLSCHAFT MBH | TDR 500 | NO.3 ~ NO.30
2021 | 3 | 계획예방정비용 | 한울 | 3발전소 | 6 | 12 | 200489586 | 정비부분품(SPAR) | 국내 | S | 씰,일반 밀폐형 | 씰,일반 밀폐형,WATER, SALT,ASME SEC.Ⅷ,CERTIFI | SET | 1 | 기계부 | 김준후 | 054-785-2349 | 품명 씰,일반 밀폐형 - 사용매체 WATER, SALT - 적용기술기준 ASME SEC.Ⅷ - 품질보증서류 CERTIFICATE OF CONFORMANCE - DIMENSION REPORT - 별칭 BACK WASH FILTER 품질등급 S등급 제작사 TAPROGGE GESELLSCHAFT MBH - 부품번호 NO.3 ~ NO.30 - 모델번호 TDR 500 - 도면번호 K2008/97/0059-0020 | TAPROGGE GESELLSCHAFT MBH | TDR 500 | NO.3 ~ NO.30
2022 | 1 | 계획예방정비용 | 한울 | 3발전소 | 5 | 13 | 200489586 | 정비부분품(SPAR) | 국내 | S | 씰,일반 밀폐형 | 씰,일반 밀폐형,WATER, SALT,ASME SEC.Ⅷ,CERTIFI | SET | 1 | 기계부 | 노재규 | 054-785-3466 | 품명 씰,일반 밀폐형 - 사용매체 WATER, SALT - 적용기술기준 ASME SEC.Ⅷ - 품질보증서류 CERTIFICATE OF CONFORMANCE - DIMENSION REPORT - 별칭 BACK WASH FILTER 품질등급 S등급 제작사 TAPROGGE GESELLSCHAFT MBH - 부품번호 NO.3 ~ NO.30 - 모델번호 TDR 500 - 도면번호 K2008/97/0059-0020 | TAPROGGE GESELLSCHAFT MBH | TDR 500 | NO.3 ~ NO.30
2022 | 4 | 계획예방정비용 | 한울 | 3발전소 | 6 | 13 | 200489586 | 정비부분품(SPAR) | 국내 | S | 씰,일반 밀폐형 | 씰,일반 밀폐형,WATER, SALT,ASME SEC.Ⅷ,CERTIFI | SET | 1 | 기계부 | 김준후 | 054-785-2349 | 품명 씰,일반 밀폐형 - 사용매체 WATER, SALT - 적용기술기준 ASME SEC.Ⅷ - 품질보증서류 CERTIFICATE OF CONFORMANCE - DIMENSION REPORT - 별칭 BACK WASH FILTER 품질등급 S등급 제작사 TAPROGGE GESELLSCHAFT MBH - 부품번호 NO.3 ~ NO.30 - 모델번호 TDR 500 - 도면번호 K2008/97/0059-0020 | TAPROGGE GESELLSCHAFT MBH | TDR 500 | NO.3 ~ NO.30
2020 | 1 | 경상예방정비용 | 월성 | 2발전소 |  |  | 200489592 | 정비부분품(SPAR) | 국내 | A | 배터리(MULTICELL),충전식 | BATTERY,SEALED,등급1 48V 직류전원공급계통,276㎜(L), | EA | 24 | 전기부 | 정현기 | 054-779-2252 | 품명 BATTERY - 전지(BATTERY)타입 SEALED - 전지(BATTERY)용도 등급1 48V 직류전원공급계통 - 길이 276㎜(L) - 너비 296㎜(W) - 높이 726㎜THK - 전압(VOLTAGE) 2V - 전류방전용량 1400[AH/10HR] - 플레이트재질 LEAD-ACID - 저장/선적요건 DRY(전해액 미충진) - 부속품목 환수촉매전 - 최소포장단위 CELL - 별칭 촉매마개식 고정형 납축전지 원자력안전범주 NUCLEAR SAFETY RELATED 품질등급 A등급 제작사 세방전지(주) - 제작사 유형(MFR CATEGORY) ORIGINAL EQUIP. MANUFACTURER - 모델번호 PS1400E 제출서류목록 - 첨부기술규격서 적용 | 세방전지(주) | PS1400E
2020 | 1 | 경상예방정비용 | 월성 | 2발전소 |  |  | 200489592 | 정비부분품(SPAR) | 국내 | A | 배터리(MULTICELL),충전식 | BATTERY,SEALED,등급1 48V 직류전원공급계통,276㎜(L), | EA | 24 | 전기부 | 박철희 | 054-779-2651 | 품명 BATTERY - 전지(BATTERY)타입 SEALED - 전지(BATTERY)용도 등급1 48V 직류전원공급계통 - 길이 276㎜(L) - 너비 296㎜(W) - 높이 726㎜THK - 전압(VOLTAGE) 2V - 전류방전용량 1400[AH/10HR] - 플레이트재질 LEAD-ACID - 저장/선적요건 DRY(전해액 미충진) - 부속품목 환수촉매전 - 최소포장단위 CELL - 별칭 촉매마개식 고정형 납축전지 원자력안전범주 NUCLEAR SAFETY RELATED 품질등급 A등급 제작사 세방전지(주) - 제작사 유형(MFR CATEGORY) ORIGINAL EQUIP. MANUFACTURER - 모델번호 PS1400E 제출서류목록 - 첨부기술규격서 적용 | 세방전지(주) | PS1400E
2020 | 4 | 계획예방정비용 | 월성 | 2발전소 | 3 | 18 | 200489592 | 정비부분품(SPAR) | 국내 | A | 배터리(MULTICELL),충전식 | BATTERY,SEALED,등급1 48V 직류전원공급계통,276㎜(L), | EA | 24 | 전기부 | 정현기 | 054-779-2252 | 품명 BATTERY - 전지(BATTERY)타입 SEALED - 전지(BATTERY)용도 등급1 48V 직류전원공급계통 - 길이 276㎜(L) - 너비 296㎜(W) - 높이 726㎜THK - 전압(VOLTAGE) 2V - 전류방전용량 1400[AH/10HR] - 플레이트재질 LEAD-ACID - 저장/선적요건 DRY(전해액 미충진) - 부속품목 환수촉매전 - 최소포장단위 CELL - 별칭 촉매마개식 고정형 납축전지 원자력안전범주 NUCLEAR SAFETY RELATED 품질등급 A등급 제작사 세방전지(주) - 제작사 유형(MFR CATEGORY) ORIGINAL EQUIP. MANUFACTURER - 모델번호 PS1400E 제출서류목록 - 첨부기술규격서 적용 | 세방전지(주) | PS1400E
2021 | 1 | 계획예방정비용 | 새울 | 1발전소 | 2(신4) | 2 | 200489594 | 정비부분품(SPAR) | 국외 | A | 오-링 | 오-링,METAL(SS321),METAL O-RING,64,J239-DG | EA | 1 | 기계부 | 김영준 | 052-715-5248 | 품명 오-링 - 오-링재질 METAL(SS321) - 별칭 METAL O-RING 원자력안전범주 NON NUCLEAR SAFETY RELATED 품질등급 A등급 제작사 CURTISS WRIGHT FLOW CONTROL CO - 도면 품목번호 64 - 도면번호 J239-DG-A01-22(SHINKORI34) - 모델번호 07Q-044(SHINKORI34) - 부품번호 354-0202 - 원기기 기기검증(EQ Category) SEISMIC QUALIFICATION - 원기술규격서(OTS) SHINKORI 3&4, 9-184-J239 - 제작사 유형(MFR CATEGORY) ORIGINAL EQUIP. MANUFACTURER 신고리 건설소 - 패키지 번호 J239 제출서류목록 - 품질보증계획서(QAM) - 품질증빙/제출서류목록(QVDL) - 품질보증확인서(C of C) | CURTISS WRIGHT FLOW CONTROL CORP.(TARGET | 07Q-044(SHINKORI34) | 354-0202
2021 | 1 | 경상예방정비용 | 한빛 | 1발전소 |  |  | 200489674 | 정비부분품(SPAR) | 국외 | S | 커플링,샤프트용 | 커플링,축용,고정식,COUPLING,BOLT & WASHER,ORIGIN | EA | 6 | 기계부 | 정일태 | 061-357-3256 | 품명 커플링,축용,고정식 - 별칭 COUPLING - 부속품목 BOLT & WASHER 원자력안전범주 NON NUCLEAR SAFETY RELATED 품질등급 S등급 제작사 SIEMENS ENERGY, INC. - 제작사 유형(MFR CATEGORY) ORIGINAL EQUIP. SUPPLIER - 원기술규격서(OTS) HANBIT 1&2, 3-M-003 - 원설계규격서(ODS) HANBIT 1&2, 3-M-003 - 부품번호 R831A920001 - 도면번호 FIGURE AND INDEX NUMBER:20-31 - 주설비 참고자료 BEARING OIL LIFT SYSTEM | SIEMENS ENERGY, INC. |  | R831A920001
2022 | 1 | 경상예방정비용 | 한빛 | 1발전소 |  |  | 200489674 | 정비부분품(SPAR) | 국외 | S | 커플링,샤프트용 | 커플링,축용,고정식,COUPLING,BOLT & WASHER,ORIGIN | EA | 6 | 기계부 | 정일태 | 061-357-3256 | 품명 커플링,축용,고정식 - 별칭 COUPLING - 부속품목 BOLT & WASHER 원자력안전범주 NON NUCLEAR SAFETY RELATED 품질등급 S등급 제작사 SIEMENS ENERGY, INC. - 제작사 유형(MFR CATEGORY) ORIGINAL EQUIP. SUPPLIER - 원기술규격서(OTS) HANBIT 1&2, 3-M-003 - 원설계규격서(ODS) HANBIT 1&2, 3-M-003 - 부품번호 R831A920001 - 도면번호 FIGURE AND INDEX NUMBER:20-31 - 주설비 참고자료 BEARING OIL LIFT SYSTEM | SIEMENS ENERGY, INC. |  | R831A920001
2020 | 1 | 계획예방정비용 | 한빛 | 1발전소 | 1 | 25 | 200489687 | 정비부분품(SPAR) | 국외 | S | 전자식 제어기, 흡입공기제어용 | 전자식 제어기, 흡입공기제어용,PRESSURE SWING DRYER,11 | EA | 1 | 계측제어부 | 나영일 | 061-357-2566 | 품명 전자식 제어기, 흡입공기제어용 - 별칭 PRESSURE SWING DRYER - 전압(VOLTAGE) 115V - 입력데이터 275 PSIG - 설치기기 정보 AIR DRYER 품질등급 S등급 제작사 TRANSAMERICA DELAVAL INC. - 모델번호 15PS-4 | TRANSAMERICA DELAVAL INC. | 15PS-4
2020 | 1 | 계획예방정비용 | 고리 | 2발전소 | 3 | 26 | 200489767 | 정비부분품(SPAR) | 국외 | Q | 스템,밸브용 | 스템,밸브용,ACTUATOR STEM,STAINLESS STEEL-416 | EA | 1 | 기계부 | 김승수 | 051-726-5426 | 품명 스템,밸브용 - 스템타입 ACTUATOR STEM - 스템(STEM)재질 STAINLESS STEEL-416 - 밸브타입 AOV GLOBE - 밸브사이즈 6IN - 품질보증서류 C OF C - 시험성적서류 CERTIFIED MATERIAL TEST REPORT 품질등급 Q등급 제작사 FLOWSERVE CORPORATION - 부품번호 17775.159.000 - 도면번호 A-15744-11 | FLOWSERVE CORPORATION |  | 17775.159.000
2020 | 1 | 계획예방정비용 | 고리 | 2발전소 | 4 | 26 | 200489767 | 정비부분품(SPAR) | 국외 | Q | 스템,밸브용 | 스템,밸브용,ACTUATOR STEM,STAINLESS STEEL-416 | EA | 1 | 기계부 | 김승수 | 051-726-5426 | 품명 스템,밸브용 - 스템타입 ACTUATOR STEM - 스템(STEM)재질 STAINLESS STEEL-416 - 밸브타입 AOV GLOBE - 밸브사이즈 6IN - 품질보증서류 C OF C - 시험성적서류 CERTIFIED MATERIAL TEST REPORT 품질등급 Q등급 제작사 FLOWSERVE CORPORATION - 부품번호 17775.159.000 - 도면번호 A-15744-11 | FLOWSERVE CORPORATION |  | 17775.159.000
2021 | 3 | 계획예방정비용 | 고리 | 2발전소 | 3 | 27 | 200489767 | 정비부분품(SPAR) | 국외 | Q | 스템,밸브용 | 스템,밸브용,ACTUATOR STEM,STAINLESS STEEL-416 | EA | 1 | 기계부 | 김승수 | 051-726-5426 | 품명 스템,밸브용 - 스템타입 ACTUATOR STEM - 스템(STEM)재질 STAINLESS STEEL-416 - 밸브타입 AOV GLOBE - 밸브사이즈 6IN - 품질보증서류 C OF C - 시험성적서류 CERTIFIED MATERIAL TEST REPORT 품질등급 Q등급 제작사 FLOWSERVE CORPORATION - 부품번호 17775.159.000 - 도면번호 A-15744-11 | FLOWSERVE CORPORATION |  | 17775.159.000
2021 | 3 | 계획예방정비용 | 고리 | 2발전소 | 4 | 27 | 200489767 | 정비부분품(SPAR) | 국외 | Q | 스템,밸브용 | 스템,밸브용,ACTUATOR STEM,STAINLESS STEEL-416 | EA | 1 | 기계부 | 김승수 | 051-726-5426 | 품명 스템,밸브용 - 스템타입 ACTUATOR STEM - 스템(STEM)재질 STAINLESS STEEL-416 - 밸브타입 AOV GLOBE - 밸브사이즈 6IN - 품질보증서류 C OF C - 시험성적서류 CERTIFIED MATERIAL TEST REPORT 품질등급 Q등급 제작사 FLOWSERVE CORPORATION - 부품번호 17775.159.000 - 도면번호 A-15744-11 | FLOWSERVE CORPORATION |  | 17775.159.000
2022 | 4 | 계획예방정비용 | 고리 | 2발전소 | 3 | 28 | 200489767 | 정비부분품(SPAR) | 국외 | Q | 스템,밸브용 | 스템,밸브용,ACTUATOR STEM,STAINLESS STEEL-416 | EA | 1 | 기계부 | 김승수 | 051-726-5426 | 품명 스템,밸브용 - 스템타입 ACTUATOR STEM - 스템(STEM)재질 STAINLESS STEEL-416 - 밸브타입 AOV GLOBE - 밸브사이즈 6IN - 품질보증서류 C OF C - 시험성적서류 CERTIFIED MATERIAL TEST REPORT 품질등급 Q등급 제작사 FLOWSERVE CORPORATION - 부품번호 17775.159.000 - 도면번호 A-15744-11 | FLOWSERVE CORPORATION |  | 17775.159.000
2022 | 4 | 계획예방정비용 | 고리 | 2발전소 | 4 | 28 | 200489767 | 정비부분품(SPAR) | 국외 | Q | 스템,밸브용 | 스템,밸브용,ACTUATOR STEM,STAINLESS STEEL-416 | EA | 1 | 기계부 | 김승수 | 051-726-5426 | 품명 스템,밸브용 - 스템타입 ACTUATOR STEM - 스템(STEM)재질 STAINLESS STEEL-416 - 밸브타입 AOV GLOBE - 밸브사이즈 6IN - 품질보증서류 C OF C - 시험성적서류 CERTIFIED MATERIAL TEST REPORT 품질등급 Q등급 제작사 FLOWSERVE CORPORATION - 부품번호 17775.159.000 - 도면번호 A-15744-11 | FLOWSERVE CORPORATION |  | 17775.159.000
2020 | 1 | 계획예방정비용 | 한빛 | 1발전소 | 1 | 25 | 200489802 | 정비부분품(SPAR) | 국외 | S | 유량전송기 | 유량전송기,DIFFERENTIAL PRESSURE,SS,0~92.75in | EA | 4 | 계측제어부 | 이성욱 | 061-357-3108 | 품명 유량전송기 - 유량전송기타입 DIFFERENTIAL PRESSURE - 몸체재질 SS - 입력압력 0~92.75inH₂O - 출력전류 4~20mA - 정격전압 24Vdc - 센서타입 BELLOWS - 프로세스연결사이즈 1/4in - 프로세스연결타입 NPT - 전선관연결 1/2" NPT - 외함보호방식 NEMA 4 - 설치방법 SURFACE MTD - 특수사항 CAPILLARY LENGTH:HP10FT,LP20FT 원자력안전범주 NON NUCLEAR SAFETY RELATED 품질등급 S등급 제작사 CAMERON MEASUREMENT SYSTEMS - 원기술규격서(OTS) HANBIT 1&2, PO-J0517-A - 제작사 유형(MFR CATEGORY) ORIGINAL EQUIP. MANUFACTURER - 모델번호 764/352/S048 제출서류목록 - 일반규격(S등급) 제작사 제품인증서 | CAMERON MEASUREMENT SYSTEMS | 764/352/S048
2021 | 3 | 계획예방정비용 | 한울 | 2발전소 | 3 | 17 | 200489819 | 정비부분품(SPAR) | 국외 | Q | 전원공급기 | 전원공급기,AC-DC CONVERTER,91.5㎜,25.4㎜,63㎜,12 | EA | 3 | 계측제어부 | 장미 | 054-785-1391 | 품명 전원공급기 - 전원공급기타입 AC-DC CONVERTER - 깊이 91.5㎜ - 높이 25.4㎜ - 너비 63㎜ - 입력전압 120VAC - 입력주파수 60HZ - 출력전압 12VDC 원자력안전범주 NUCLEAR SAFETY RELATED 품질등급 Q등급 제작사 CANBERRA INDUSTRIES, INC. - 원기술규격서(OTS) HANUL 3&4,9-761-J202 - 제작사 유형(MFR CATEGORY) ORIGINAL EQUIP. SUPPLIER - 도면번호 (242)9-J202-IM-A16-01 - PAGE: 134~448/584 (DPT. 31) - 원기기 기기검증(EQ Category) ENVIRONMENTAL QUALIFICATION - SEISMIC QUALIFICATION - 부품번호 7064475 - FORMERLY, PS-S-602841-002 제출서류목록 - 첨부기술규격서 적용 | CANBERRA INDUSTRIES, INC. |  | FORMERLY, PS-S-602841-002
2021 | 1 | 경상예방정비용 | 한빛 | 1발전소 |  |  | 200489827 | 정비부분품(SPAR) | 국외 | S | 샤프트 | 샤프트,PUMP SHAFT,211,CERTIFICATE OF CONFOR | EA | 1 | 기계부 | 정일태 | 061-357-3256 | 품명 샤프트 - 샤프트용도 PUMP SHAFT - 특수사항 211 - 품질보증서류 CERTIFICATE OF CONFORMANCE 원자력안전범주 NON NUCLEAR SAFETY RELATED 품질등급 S등급 제작사 FLOWSERVE PUMP CORPORATION - 주설비 참고자료 BEARING OIL PUMP(BOP) - 부품번호 6ERVL10X6B | FLOWSERVE PUMP CORPORATION |  | 6ERVL10X6B
2022 | 1 | 경상예방정비용 | 한빛 | 1발전소 |  |  | 200489827 | 정비부분품(SPAR) | 국외 | S | 샤프트 | 샤프트,PUMP SHAFT,211,CERTIFICATE OF CONFOR | EA | 1 | 기계부 | 정일태 | 061-357-3256 | 품명 샤프트 - 샤프트용도 PUMP SHAFT - 특수사항 211 - 품질보증서류 CERTIFICATE OF CONFORMANCE 원자력안전범주 NON NUCLEAR SAFETY RELATED 품질등급 S등급 제작사 FLOWSERVE PUMP CORPORATION - 주설비 참고자료 BEARING OIL PUMP(BOP) - 부품번호 6ERVL10X6B | FLOWSERVE PUMP CORPORATION |  | 6ERVL10X6B
2020 | 1 | 계획예방정비용 | 고리 | 2발전소 | 3 | 26 | 200489828 | 정비부분품(SPAR) | 국외 | A | 송풍기 | 송풍기,150mm,172mm,38mm,38W,220V,60Hz,POLY | EA | 38 | 전기부 | 김병구 | 051-726-3375 | 품명 송풍기 - 길이 150mm - 너비 172mm - 높이 38mm - 정격전력(용량) 38W - 정격전압 220V - 주파수 60Hz - 날재질 POLYCARBONATE - 하우징재질 ALUMINUM - 축베어링타입 BALL 원자력안전범주 NON NUCLEAR SAFETY RELATED 품질등급 A등급 제작사 국제전기(주)(충북) - 모델번호 15038PB-B2L-EP - 부품번호 PA010008 - 제작사 유형(MFR CATEGORY) ORIGINAL EQUIP. SUPPLIER 제작사 NMB TECHNOLOGIES CORPORATION - 제작사 유형(MFR CATEGORY) ORIGINAL EQUIP. MANUFACTURER - 모델번호 [구] 5915PC-22T-B30 - [신] 15038PB-B2L-EP 제출서류목록 - 첨부기술규격서 적용 | 국제전기(주)(충북) | 15038PB-B2L-EP | PA010008
2020 | 1 | 계획예방정비용 | 고리 | 2발전소 | 4 | 26 | 200489828 | 정비부분품(SPAR) | 국외 | A | 송풍기 | 송풍기,150mm,172mm,38mm,38W,220V,60Hz,POLY | EA | 38 | 전기부 | 김병구 | 051-726-3375 | 품명 송풍기 - 길이 150mm - 너비 172mm - 높이 38mm - 정격전력(용량) 38W - 정격전압 220V - 주파수 60Hz - 날재질 POLYCARBONATE - 하우징재질 ALUMINUM - 축베어링타입 BALL 원자력안전범주 NON NUCLEAR SAFETY RELATED 품질등급 A등급 제작사 국제전기(주)(충북) - 모델번호 15038PB-B2L-EP - 부품번호 PA010008 - 제작사 유형(MFR CATEGORY) ORIGINAL EQUIP. SUPPLIER 제작사 NMB TECHNOLOGIES CORPORATION - 제작사 유형(MFR CATEGORY) ORIGINAL EQUIP. MANUFACTURER - 모델번호 [구] 5915PC-22T-B30 - [신] 15038PB-B2L-EP 제출서류목록 - 첨부기술규격서 적용 | 국제전기(주)(충북) | 15038PB-B2L-EP | PA010008
2020 | 4 | 계획예방정비용 | 한빛 | 1발전소 | 2 | 25 | 200489831 | 정비부분품(SPAR) | 국외 | S | PH측정기 | PH측정기,2102PH SINGLE CHAN MONITOR,MONITOR | SET | 2 | 계측제어부 | 김지성 | 061-357-3105 | 품명 PH측정기 - 별칭 2102PH SINGLE CHAN MONITOR - 타입(형식) MONITOR - 연결 전기 데이터 115VAC,60㎐ - 디스플레이 데이터 DIGITAL - 출력데이터 4~20㎃ - 측정범위 RANGE:0~14 - 설계매체 WATER - 설치기기 정보 PANEL MOUNTING - 품질서류 1 MANUAL 품질등급 S등급 제작사 THERMO ORION - 모델번호 2102PHSC | THERMO ORION | 2102PHSC
2020 | 3 | 계획예방정비용 | 고리 | 2발전소 | 4 | 26 | 200489849 | 정비부분품(SPAR) | 국내 | A | 오-링세트 | 오링 세트,EDG 어드미션밸브 씰,76.62 × ID 44.45MM × | SET | 16 | 기계부 | 김승수 | 051-726-5426 | 품명 오링 세트 - 별칭 EDG 어드미션밸브 씰 - 사이즈 76.62 × ID 44.45MM × T 4.8M - 오-링재질 FLUORO RUBBER POLYMETHYLENE - 구성품 O-RING 2EA - 구성품2 QUAD-RING 2EA - 구성품3 GASKET 1EA - 적용기술기준 REFER TO SPECIFICATION - 적용품질기준 ASME NQA-1 - 품질서류 1 CERTIFICATE OF COMFORMANCE - 품질서류 2 MTR 등 원자력안전범주 NON NUCLEAR SAFETY RELATED 품질등급 A등급 제출서류목록 - 첨부기술규격서 적용
2020 | 3 | 계획예방정비용 | 고리 | 2발전소 | 3 | 26 | 200489849 | 정비부분품(SPAR) | 국내 | A | 오-링세트 | 오링 세트,EDG 어드미션밸브 씰,76.62 × ID 44.45MM × | SET | 16 | 기계부 | 김승수 | 051-726-5426 | 품명 오링 세트 - 별칭 EDG 어드미션밸브 씰 - 사이즈 76.62 × ID 44.45MM × T 4.8M - 오-링재질 FLUORO RUBBER POLYMETHYLENE - 구성품 O-RING 2EA - 구성품2 QUAD-RING 2EA - 구성품3 GASKET 1EA - 적용기술기준 REFER TO SPECIFICATION - 적용품질기준 ASME NQA-1 - 품질서류 1 CERTIFICATE OF COMFORMANCE - 품질서류 2 MTR 등 원자력안전범주 NON NUCLEAR SAFETY RELATED 품질등급 A등급 제출서류목록 - 첨부기술규격서 적용
2022 | 1 | 계획예방정비용 | 고리 | 2발전소 | 4 | 27 | 200489849 | 정비부분품(SPAR) | 국내 | A | 오-링세트 | 오링 세트,EDG 어드미션밸브 씰,76.62 × ID 44.45MM × | SET | 16 | 기계부 | 김승수 | 051-726-5426 | 품명 오링 세트 - 별칭 EDG 어드미션밸브 씰 - 사이즈 76.62 × ID 44.45MM × T 4.8M - 오-링재질 FLUORO RUBBER POLYMETHYLENE - 구성품 O-RING 2EA - 구성품2 QUAD-RING 2EA - 구성품3 GASKET 1EA - 적용기술기준 REFER TO SPECIFICATION - 적용품질기준 ASME NQA-1 - 품질서류 1 CERTIFICATE OF COMFORMANCE - 품질서류 2 MTR 등 원자력안전범주 NON NUCLEAR SAFETY RELATED 품질등급 A등급 제출서류목록 - 첨부기술규격서 적용
2022 | 1 | 계획예방정비용 | 고리 | 2발전소 | 3 | 27 | 200489849 | 정비부분품(SPAR) | 국내 | A | 오-링세트 | 오링 세트,EDG 어드미션밸브 씰,76.62 × ID 44.45MM × | SET | 16 | 기계부 | 김승수 | 051-726-5426 | 품명 오링 세트 - 별칭 EDG 어드미션밸브 씰 - 사이즈 76.62 × ID 44.45MM × T 4.8M - 오-링재질 FLUORO RUBBER POLYMETHYLENE - 구성품 O-RING 2EA - 구성품2 QUAD-RING 2EA - 구성품3 GASKET 1EA - 적용기술기준 REFER TO SPECIFICATION - 적용품질기준 ASME NQA-1 - 품질서류 1 CERTIFICATE OF COMFORMANCE - 품질서류 2 MTR 등 원자력안전범주 NON NUCLEAR SAFETY RELATED 품질등급 A등급 제출서류목록 - 첨부기술규격서 적용
2022 | 4 | 계획예방정비용 | 고리 | 2발전소 | 3 | 28 | 200489849 | 정비부분품(SPAR) | 국내 | A | 오-링세트 | 오링 세트,EDG 어드미션밸브 씰,76.62 × ID 44.45MM × | SET | 16 | 기계부 | 김승수 | 051-726-5426 | 품명 오링 세트 - 별칭 EDG 어드미션밸브 씰 - 사이즈 76.62 × ID 44.45MM × T 4.8M - 오-링재질 FLUORO RUBBER POLYMETHYLENE - 구성품 O-RING 2EA - 구성품2 QUAD-RING 2EA - 구성품3 GASKET 1EA - 적용기술기준 REFER TO SPECIFICATION - 적용품질기준 ASME NQA-1 - 품질서류 1 CERTIFICATE OF COMFORMANCE - 품질서류 2 MTR 등 원자력안전범주 NON NUCLEAR SAFETY RELATED 품질등급 A등급 제출서류목록 - 첨부기술규격서 적용
2022 | 4 | 계획예방정비용 | 고리 | 2발전소 | 4 | 28 | 200489849 | 정비부분품(SPAR) | 국내 | A | 오-링세트 | 오링 세트,EDG 어드미션밸브 씰,76.62 × ID 44.45MM × | SET | 16 | 기계부 | 김승수 | 051-726-5426 | 품명 오링 세트 - 별칭 EDG 어드미션밸브 씰 - 사이즈 76.62 × ID 44.45MM × T 4.8M - 오-링재질 FLUORO RUBBER POLYMETHYLENE - 구성품 O-RING 2EA - 구성품2 QUAD-RING 2EA - 구성품3 GASKET 1EA - 적용기술기준 REFER TO SPECIFICATION - 적용품질기준 ASME NQA-1 - 품질서류 1 CERTIFICATE OF COMFORMANCE - 품질서류 2 MTR 등 원자력안전범주 NON NUCLEAR SAFETY RELATED 품질등급 A등급 제출서류목록 - 첨부기술규격서 적용
2020 | 1 | 계획예방정비용 | 한빛 | 1발전소 | 1 | 25 | 200489908 | 정비부분품(SPAR) | 국외 | S | 제어/지시기 | 제어/지시기,PNEUMATIC CONTROLLER,REVERSE TYP | EA | 3 | 계측제어부 | 서기철 | 061-357-2568 | 품명 제어/지시기 - 별칭 PNEUMATIC CONTROLLER - 타입(형식) REVERSE TYPE - 입력데이터 0~60PSIG - 출력데이터 30~6PSIG - 연결(CONNECTION) 데이터 1/4IN NPT - 제어(CONTROL) 타입 PROPORTINAL BABD ADJUSTMENT(P) 품질등급 S등급 제작사 FISHER CONTROLS INT'L INC - 모델번호 C1P | FISHER CONTROLS INT'L INC | C1P
2021 | 1 | 경상예방정비용 | 한빛 | 1발전소 |  |  | 200489909 | 정비부분품(SPAR) | 국외 | S | 제어장치,온도용 | 제어장치,온도용,AIR CONTROL,0~100℃,0~100℃,3~15P | EA | 2 | 계측제어부 | 김원주 | 061-357-3104 | 품명 제어장치,온도용 - 온도용제어장치타입 AIR CONTROL - 측정범위 0~100℃ - 입력데이터타입 0~100℃ - 출력데이터타입 3~15PSI - 채널개수 1 - 온도용제어장치표시타입 METER - 온도용제어장치운전방법 PNEUMATIC - 설치방법 MOUNTING DATA:FIELD - 적용품질기준 ISO9001 - 품질보증서류 CERTIFICATE OF CONFORMANCE - 시험성적서류 CALIBRATION CERTIFICATE 원자력안전범주 NON NUCLEAR SAFETY RELATED 품질등급 S등급 제작사 INVENSYS SYSTEMS, INC - 모델번호 43AP-FA52N/TSS-S1A-25 제작사 INVENSYS FOXBORO - 모델번호 43AP-FA52N/TSS-S1A-25 제출서류목록 - 첨부기술규격서 적용 | INVENSYS SYSTEMS, INC | 43AP-FA52N/TSS-S1A-25
2020 | 2 | 계획예방정비용 | 고리 | 3발전소 | 5(신1) | 6 | 200489911 | 정비부분품(SPAR) | 국내 | S | 나사 | 나사,SOCKET HEAD CAP SCREW,2.0" LG,소켓 머리형, | EA | 110 | 기계부 | 배창희 | 051-726-6143 | 품명 나사 - 나사타입 SOCKET HEAD CAP SCREW - 길이 2.0" LG - 나사헤드형태 소켓 머리형 - 나사시리즈 0.5"-13UNC-2A - 나사재질 A193,GR.B7 - 특수사항 DRILLED 2 OR 4 HOLES 품질등급 S등급
2020 | 3 | 계획예방정비용 | 고리 | 3발전소 | 6(신2) | 6 | 200489911 | 정비부분품(SPAR) | 국내 | S | 나사 | 나사,SOCKET HEAD CAP SCREW,2.0" LG,소켓 머리형, | EA | 110 | 기계부 | 배창희 | 051-726-6143 | 품명 나사 - 나사타입 SOCKET HEAD CAP SCREW - 길이 2.0" LG - 나사헤드형태 소켓 머리형 - 나사시리즈 0.5"-13UNC-2A - 나사재질 A193,GR.B7 - 특수사항 DRILLED 2 OR 4 HOLES 품질등급 S등급
2021 | 4 | 계획예방정비용 | 고리 | 3발전소 | 5(신1) | 7 | 200489911 | 정비부분품(SPAR) | 국내 | S | 나사 | 나사,SOCKET HEAD CAP SCREW,2.0" LG,소켓 머리형, | EA | 110 | 기계부 | 배창희 | 051-726-6143 | 품명 나사 - 나사타입 SOCKET HEAD CAP SCREW - 길이 2.0" LG - 나사헤드형태 소켓 머리형 - 나사시리즈 0.5"-13UNC-2A - 나사재질 A193,GR.B7 - 특수사항 DRILLED 2 OR 4 HOLES 품질등급 S등급
2022 | 1 | 계획예방정비용 | 고리 | 3발전소 | 6(신2) | 7 | 200489911 | 정비부분품(SPAR) | 국내 | S | 나사 | 나사,SOCKET HEAD CAP SCREW,2.0" LG,소켓 머리형, | EA | 110 | 기계부 | 서원철 | 051-726-2392 | 품명 나사 - 나사타입 SOCKET HEAD CAP SCREW - 길이 2.0" LG - 나사헤드형태 소켓 머리형 - 나사시리즈 0.5"-13UNC-2A - 나사재질 A193,GR.B7 - 특수사항 DRILLED 2 OR 4 HOLES 품질등급 S등급
2020 | 2 | 계획예방정비용 | 고리 | 3발전소 | 5(신1) | 6 | 200489925 | 정비부분품(SPAR) | 국내 | S | 나사 | 나사,SOCKET HEAD CAP SCREW,1.5" LG,소켓 머리형, | EA | 47 | 기계부 | 배창희 | 051-726-6143 | 품명 나사 - 나사타입 SOCKET HEAD CAP SCREW - 길이 1.5" LG - 나사헤드형태 소켓 머리형 - 나사시리즈 0.375"-16UNC-2A - 나사재질 A193,GR.B7 - 특수사항 DRILLED 2 OR 4 HOLES 품질등급 S등급
2020 | 3 | 계획예방정비용 | 고리 | 3발전소 | 6(신2) | 6 | 200489925 | 정비부분품(SPAR) | 국내 | S | 나사 | 나사,SOCKET HEAD CAP SCREW,1.5" LG,소켓 머리형, | EA | 47 | 기계부 | 배창희 | 051-726-6143 | 품명 나사 - 나사타입 SOCKET HEAD CAP SCREW - 길이 1.5" LG - 나사헤드형태 소켓 머리형 - 나사시리즈 0.375"-16UNC-2A - 나사재질 A193,GR.B7 - 특수사항 DRILLED 2 OR 4 HOLES 품질등급 S등급
2021 | 4 | 계획예방정비용 | 고리 | 3발전소 | 5(신1) | 7 | 200489925 | 정비부분품(SPAR) | 국내 | S | 나사 | 나사,SOCKET HEAD CAP SCREW,1.5" LG,소켓 머리형, | EA | 47 | 기계부 | 배창희 | 051-726-6143 | 품명 나사 - 나사타입 SOCKET HEAD CAP SCREW - 길이 1.5" LG - 나사헤드형태 소켓 머리형 - 나사시리즈 0.375"-16UNC-2A - 나사재질 A193,GR.B7 - 특수사항 DRILLED 2 OR 4 HOLES 품질등급 S등급
2022 | 1 | 계획예방정비용 | 고리 | 3발전소 | 6(신2) | 7 | 200489925 | 정비부분품(SPAR) | 국내 | S | 나사 | 나사,SOCKET HEAD CAP SCREW,1.5" LG,소켓 머리형, | EA | 47 | 기계부 | 서원철 | 051-726-2392 | 품명 나사 - 나사타입 SOCKET HEAD CAP SCREW - 길이 1.5" LG - 나사헤드형태 소켓 머리형 - 나사시리즈 0.375"-16UNC-2A - 나사재질 A193,GR.B7 - 특수사항 DRILLED 2 OR 4 HOLES 품질등급 S등급
2020 | 2 | 계획예방정비용 | 고리 | 3발전소 | 5(신1) | 6 | 200489926 | 정비부분품(SPAR) | 국내 | S | 나사 | 나사,SOCKET HEAD CAP SCREW,0.95" LG,소켓 머리형 | EA | 31 | 기계부 | 배창희 | 051-726-6143 | 품명 나사 - 나사타입 SOCKET HEAD CAP SCREW - 길이 0.95" LG - 나사헤드형태 소켓 머리형 - 나사시리즈 0.5"-13UNC-2A - 나사재질 A193,GR.B7 - 특수사항 DRILLED 2 OR 4 HOLES 품질등급 S등급
2020 | 3 | 계획예방정비용 | 고리 | 3발전소 | 6(신2) | 6 | 200489926 | 정비부분품(SPAR) | 국내 | S | 나사 | 나사,SOCKET HEAD CAP SCREW,0.95" LG,소켓 머리형 | EA | 31 | 기계부 | 배창희 | 051-726-6143 | 품명 나사 - 나사타입 SOCKET HEAD CAP SCREW - 길이 0.95" LG - 나사헤드형태 소켓 머리형 - 나사시리즈 0.5"-13UNC-2A - 나사재질 A193,GR.B7 - 특수사항 DRILLED 2 OR 4 HOLES 품질등급 S등급
2021 | 4 | 계획예방정비용 | 고리 | 3발전소 | 5(신1) | 7 | 200489926 | 정비부분품(SPAR) | 국내 | S | 나사 | 나사,SOCKET HEAD CAP SCREW,0.95" LG,소켓 머리형 | EA | 31 | 기계부 | 배창희 | 051-726-6143 | 품명 나사 - 나사타입 SOCKET HEAD CAP SCREW - 길이 0.95" LG - 나사헤드형태 소켓 머리형 - 나사시리즈 0.5"-13UNC-2A - 나사재질 A193,GR.B7 - 특수사항 DRILLED 2 OR 4 HOLES 품질등급 S등급
2022 | 1 | 계획예방정비용 | 고리 | 3발전소 | 6(신2) | 7 | 200489926 | 정비부분품(SPAR) | 국내 | S | 나사 | 나사,SOCKET HEAD CAP SCREW,0.95" LG,소켓 머리형 | EA | 31 | 기계부 | 서원철 | 051-726-2392 | 품명 나사 - 나사타입 SOCKET HEAD CAP SCREW - 길이 0.95" LG - 나사헤드형태 소켓 머리형 - 나사시리즈 0.5"-13UNC-2A - 나사재질 A193,GR.B7 - 특수사항 DRILLED 2 OR 4 HOLES 품질등급 S등급
2020 | 2 | 계획예방정비용 | 한빛 | 2발전소 | 3 | 18 | 200489959 | 정비부분품(SPAR) | 국외 | S | 압력조절 밸브(REGULATOR),유체 | 압력조절 밸브(REGULATOR),유체,3/4IN,82℃,13~30PSI | EA | 1 | 기계부 | 신현호 | 061-357-2218 | 품명 압력조절 밸브(REGULATOR),유체 - 밸브사이즈 3/4IN - 사용온도(상한) 82℃ - 출구압력(상한) 13~30PSIG - 최대 입구 압력 300PSIG - 다이아프램재질 NEOPRENE - 품질보증서류 C OF C 품질등급 S등급 제작사 FISHER CONTROLS INT'L INC - 모델번호 95L | FISHER CONTROLS INT'L INC | 95L
2021 | 1 | 경상예방정비용 | 한빛 | 1발전소 |  |  | 200489963 | 정비부분품(SPAR) | 국외 | S | 다이아프램,밸브용 | DIAPHRAGM,ACTUATOR,FKM(ASTM D1418),2IN,R | EA | 1 | 기계부 | 오현섭 | 061-357-3251 | 품명 DIAPHRAGM - 다이아프램용도 ACTUATOR - 다이아프램재질 FKM(ASTM D1418) - 밸브사이즈 2IN - 밸브타입 REGULATOR - 사용매체 AIR 원자력안전범주 NON NUCLEAR SAFETY RELATED 품질등급 S등급 제작사 FISHER CONTROLS INT'L INC - 모델번호 99H - 부품번호 13A9841 X012 - 원설계규격서(ODS) HANBIT 1&2, 3-M-112 - 원기술규격서(OTS) HANBIT 1&2, 3-M-112 - 제작사 유형(MFR CATEGORY) ORIGINAL EQUIP. MANUFACTURER 제출서류목록 - 품질보증확인서(C of C) | FISHER CONTROLS INT'L INC | 99H | 13A9841 X012
2022 | 1 | 경상예방정비용 | 한빛 | 1발전소 |  |  | 200489963 | 정비부분품(SPAR) | 국외 | S | 다이아프램,밸브용 | DIAPHRAGM,ACTUATOR,FKM(ASTM D1418),2IN,R | EA | 1 | 기계부 | 오현섭 | 061-357-3251 | 품명 DIAPHRAGM - 다이아프램용도 ACTUATOR - 다이아프램재질 FKM(ASTM D1418) - 밸브사이즈 2IN - 밸브타입 REGULATOR - 사용매체 AIR 원자력안전범주 NON NUCLEAR SAFETY RELATED 품질등급 S등급 제작사 FISHER CONTROLS INT'L INC - 모델번호 99H - 부품번호 13A9841 X012 - 원설계규격서(ODS) HANBIT 1&2, 3-M-112 - 원기술규격서(OTS) HANBIT 1&2, 3-M-112 - 제작사 유형(MFR CATEGORY) ORIGINAL EQUIP. MANUFACTURER 제출서류목록 - 품질보증확인서(C of C) | FISHER CONTROLS INT'L INC | 99H | 13A9841 X012
2021 | 1 | 경상예방정비용 | 한빛 | 1발전소 |  |  | 200490004 | 정비부분품(SPAR) | 국외 | S | 씰 세트 | 씰 세트,90044760(NO.2 SHAFT SEAL),90005030( | SET | 2 | 기계부 | 정일태 | 061-357-3256 | 품명 씰 세트 - 구성품1 90044760(NO.2 SHAFT SEAL) - 구성품2 90005030(NO.8 O-RING) - 구성품3 11454760(NO.12 SEAL) - 구성품4 14985620(NO.13 THRUST WASHER) - 구성품5 10811550(NO.18 BEARING) - 구성품6 31535030(NO.20 O-RING) - 구성품7 90001550(NO.24 BEARING) - 부속품목 10980490(NO.25 RETAINING RING) - 별칭 OVERHAUL KIT 원자력안전범주 NON NUCLEAR SAFETY RELATED 품질등급 S등급 제작사 DYNEX/RIVETT INC. - 모델번호 PF1002-2825 - 제작사 유형(MFR CATEGORY) ORIGINAL EQUIP. MANUFACTURER 제출서류목록 - 첨부기술규격서 적용 | DYNEX/RIVETT INC. | PF1002-2825
2022 | 1 | 경상예방정비용 | 한빛 | 1발전소 |  |  | 200490004 | 정비부분품(SPAR) | 국외 | S | 씰 세트 | 씰 세트,90044760(NO.2 SHAFT SEAL),90005030( | SET | 2 | 기계부 | 정일태 | 061-357-3256 | 품명 씰 세트 - 구성품1 90044760(NO.2 SHAFT SEAL) - 구성품2 90005030(NO.8 O-RING) - 구성품3 11454760(NO.12 SEAL) - 구성품4 14985620(NO.13 THRUST WASHER) - 구성품5 10811550(NO.18 BEARING) - 구성품6 31535030(NO.20 O-RING) - 구성품7 90001550(NO.24 BEARING) - 부속품목 10980490(NO.25 RETAINING RING) - 별칭 OVERHAUL KIT 원자력안전범주 NON NUCLEAR SAFETY RELATED 품질등급 S등급 제작사 DYNEX/RIVETT INC. - 모델번호 PF1002-2825 - 제작사 유형(MFR CATEGORY) ORIGINAL EQUIP. MANUFACTURER 제출서류목록 - 첨부기술규격서 적용 | DYNEX/RIVETT INC. | PF1002-2825
2021 | 4 | 계획예방정비용 | 고리 | 3발전소 | 5(신1) | 7 | 200490027 | 정비부분품(SPAR) | 국내 | A | 레벨스위치 | 레벨스위치,FLOAT TYPE,430MM (삽입부 길이),AL.C,WAT | EA | 1 | 계측제어부 | 심재현 | 051-726-6161 | 품명 레벨스위치 - 레벨스위치타입 FLOAT TYPE - 몸체길이 430MM (삽입부 길이) - 헤드재질 AL.C - 사용매체 WATER - 구동방법 1 FLOAT - 설치사이즈 PT 1 1/4 INCH - 특수사항 FLUID TEMP MAX 150°C - 적용기술기준 WEATER-PROOF,IP65 - 품질보증서류 CERTIFICATE OF CONFORMANCE - 시험성적서류 시험성적서 원자력안전범주 NON NUCLEAR SAFETY RELATED 품질등급 A등급 제작사 하이트롤(주) - 모델번호 HR-30SH-4F | 하이트롤(주) | HR-30SH-4F
2020 | 2 | 계획예방정비용 | 고리 | 3발전소 | 5(신1) | 6 | 200490057 | 정비부분품(SPAR) | 국내 | A | 스터드 | 스터드,전장 나사형,3IN,22IN,ASTM A193GR.B7,8UNC, | SET | 32 | 기계부 | 장준욱 | 051-726-5648 | 품명 스터드 - 스터드용도 전장 나사형 - 호칭경 3IN - 길이 22IN - 스터드재질 ASTM A193GR.B7 - 나사시리즈 8UNC - 부속품목 C/W 2NUTS(ASTM A194GR.2H) 원자력안전범주 NON NUCLEAR SAFETY RELATED 품질등급 A등급 제출서류목록 - 첨부기술규격서 적용
2020 | 3 | 계획예방정비용 | 고리 | 3발전소 | 6(신2) | 6 | 200490057 | 정비부분품(SPAR) | 국내 | A | 스터드 | 스터드,전장 나사형,3IN,22IN,ASTM A193GR.B7,8UNC, | SET | 32 | 기계부 | 장준욱 | 051-726-5648 | 품명 스터드 - 스터드용도 전장 나사형 - 호칭경 3IN - 길이 22IN - 스터드재질 ASTM A193GR.B7 - 나사시리즈 8UNC - 부속품목 C/W 2NUTS(ASTM A194GR.2H) 원자력안전범주 NON NUCLEAR SAFETY RELATED 품질등급 A등급 제출서류목록 - 첨부기술규격서 적용
2021 | 4 | 계획예방정비용 | 고리 | 3발전소 | 5(신1) | 7 | 200490057 | 정비부분품(SPAR) | 국내 | A | 스터드 | 스터드,전장 나사형,3IN,22IN,ASTM A193GR.B7,8UNC, | SET | 32 | 기계부 | 장준욱 | 051-726-5648 | 품명 스터드 - 스터드용도 전장 나사형 - 호칭경 3IN - 길이 22IN - 스터드재질 ASTM A193GR.B7 - 나사시리즈 8UNC - 부속품목 C/W 2NUTS(ASTM A194GR.2H) 원자력안전범주 NON NUCLEAR SAFETY RELATED 품질등급 A등급 제출서류목록 - 첨부기술규격서 적용
2022 | 1 | 계획예방정비용 | 고리 | 3발전소 | 6(신2) | 7 | 200490057 | 정비부분품(SPAR) | 국내 | A | 스터드 | 스터드,전장 나사형,3IN,22IN,ASTM A193GR.B7,8UNC, | SET | 32 | 기계부 | 서원철 | 051-726-2392 | 품명 스터드 - 스터드용도 전장 나사형 - 호칭경 3IN - 길이 22IN - 스터드재질 ASTM A193GR.B7 - 나사시리즈 8UNC - 부속품목 C/W 2NUTS(ASTM A194GR.2H) 원자력안전범주 NON NUCLEAR SAFETY RELATED 품질등급 A등급 제출서류목록 - 첨부기술규격서 적용
2020 | 3 | 계획예방정비용 | 한울 | 3발전소 | 5 | 12 | 200490064 | 정비부분품(SPAR) | 국내 | A | 샤프트 | 샤프트,직선형+인벌류트 스플라인,터빈제어유 펌프,328.5MM,SCM44 | EA | 2 | 기계부 | 손호걸 | 054-785-2763 | 품명 샤프트 - 샤프트타입 직선형+인벌류트 스플라인 - 샤프트용도 터빈제어유 펌프 - 길이 328.5MM - 샤프트재질 SCM440 - 적용기술기준 ASME SEC. V - 품질보증서류 CERTIFICATE OF CONFORMANCE - MTR - QVD 진위여부 점검결과 목록 - QVD 진위여부 점검확인서 - RUN-OUT 시험 보고서 - SDDR, NCR - IF APPLICABLE - 경도 측정 보고서 - 비파괴시험 보고서 - 승인된 최종 제작도면 - 열처리 시험 보고서 - 적용시 - 직진도 검사결과 보고서 - 치수검사 보고서 - 별칭 DRIVE SHAFT 원자력안전범주 NON NUCLEAR SAFETY RELATED 품질등급 A등급
2022 | 1 | 계획예방정비용 | 한울 | 3발전소 | 5 | 13 | 200490064 | 정비부분품(SPAR) | 국내 | A | 샤프트 | 샤프트,직선형+인벌류트 스플라인,터빈제어유 펌프,328.5MM,SCM44 | EA | 2 | 기계부 | 손호걸 | 054-785-2763 | 품명 샤프트 - 샤프트타입 직선형+인벌류트 스플라인 - 샤프트용도 터빈제어유 펌프 - 길이 328.5MM - 샤프트재질 SCM440 - 적용기술기준 ASME SEC. V - 품질보증서류 CERTIFICATE OF CONFORMANCE - MTR - QVD 진위여부 점검결과 목록 - QVD 진위여부 점검확인서 - RUN-OUT 시험 보고서 - SDDR, NCR - IF APPLICABLE - 경도 측정 보고서 - 비파괴시험 보고서 - 승인된 최종 제작도면 - 열처리 시험 보고서 - 적용시 - 직진도 검사결과 보고서 - 치수검사 보고서 - 별칭 DRIVE SHAFT 원자력안전범주 NON NUCLEAR SAFETY RELATED 품질등급 A등급
2020 | 3 | 계획예방정비용 | 한울 | 3발전소 | 5 | 12 | 200490066 | 정비부분품(SPAR) | 국내 | A | 샤프트 | 샤프트,직선형+인벌류트 스플라인,터빈 이송 및 재순환 펌프,160.7MM | EA | 2 | 기계부 | 손호걸 | 054-785-2763 | 품명 샤프트 - 샤프트타입 직선형+인벌류트 스플라인 - 샤프트용도 터빈 이송 및 재순환 펌프 - 길이 160.7MM - 샤프트재질 SCM440 - 적용기술기준 ASME SEC. V - 품질보증서류 CERTIFICATE OF CONFORMANCE - MTR - QVD 진위여부 점검결과 목록 - QVD 진위여부 점검확인서 - RUN-OUT 시험 보고서 - SDDR, NCR - IF APPLICABLE - 경도 측정 보고서 - 비파괴시험 보고서 - 승인된 최종 제작도면 - 열처리 시험 보고서 - 적용시 - 직진도 검사결과 보고서 - 치수검사 보고서 - 별칭 DRIVE SHAFT 원자력안전범주 NON NUCLEAR SAFETY RELATED 품질등급 A등급
2021 | 3 | 계획예방정비용 | 한울 | 3발전소 | 6 | 12 | 200490066 | 정비부분품(SPAR) | 국내 | A | 샤프트 | 샤프트,직선형+인벌류트 스플라인,터빈 이송 및 재순환 펌프,160.7MM | EA | 2 | 기계부 | 김성수 | 054-785-1641 | 품명 샤프트 - 샤프트타입 직선형+인벌류트 스플라인 - 샤프트용도 터빈 이송 및 재순환 펌프 - 길이 160.7MM - 샤프트재질 SCM440 - 적용기술기준 ASME SEC. V - 품질보증서류 CERTIFICATE OF CONFORMANCE - MTR - QVD 진위여부 점검결과 목록 - QVD 진위여부 점검확인서 - RUN-OUT 시험 보고서 - SDDR, NCR - IF APPLICABLE - 경도 측정 보고서 - 비파괴시험 보고서 - 승인된 최종 제작도면 - 열처리 시험 보고서 - 적용시 - 직진도 검사결과 보고서 - 치수검사 보고서 - 별칭 DRIVE SHAFT 원자력안전범주 NON NUCLEAR SAFETY RELATED 품질등급 A등급
2022 | 1 | 계획예방정비용 | 한울 | 3발전소 | 5 | 13 | 200490066 | 정비부분품(SPAR) | 국내 | A | 샤프트 | 샤프트,직선형+인벌류트 스플라인,터빈 이송 및 재순환 펌프,160.7MM | EA | 2 | 기계부 | 손호걸 | 054-785-2763 | 품명 샤프트 - 샤프트타입 직선형+인벌류트 스플라인 - 샤프트용도 터빈 이송 및 재순환 펌프 - 길이 160.7MM - 샤프트재질 SCM440 - 적용기술기준 ASME SEC. V - 품질보증서류 CERTIFICATE OF CONFORMANCE - MTR - QVD 진위여부 점검결과 목록 - QVD 진위여부 점검확인서 - RUN-OUT 시험 보고서 - SDDR, NCR - IF APPLICABLE - 경도 측정 보고서 - 비파괴시험 보고서 - 승인된 최종 제작도면 - 열처리 시험 보고서 - 적용시 - 직진도 검사결과 보고서 - 치수검사 보고서 - 별칭 DRIVE SHAFT 원자력안전범주 NON NUCLEAR SAFETY RELATED 품질등급 A등급
2022 | 1 | 계획예방정비용 | 한울 | 3발전소 | 5 | 13 | 200490081 | 정비부분품(SPAR) | 국내 | S | 기어-로터 세트,로터리펌프용 | 기어-로터 세트,로터리펌프용,모터&펌프 감속기어/로터 조립체,SCM415 | SET | 1 | 기계부 | 손호걸 | 054-785-2763 | 품명 기어-로터 세트,로터리펌프용 - 별칭 모터&펌프 감속기어/로터 조립체 - 기어재질 SCM415 - 설치기기 정보 SEAL OIL VACCUM PUMP - 최소포장단위 SET - 특수사항 감속비 6.25 - 품질서류 1 제품보증서 품질등급 S등급 제작사 효성굿스프링스(주) - 모델번호 FHB-6.25-3 | 효성굿스프링스(주) | FHB-6.25-3
2020 | 1 | 계획예방정비용 | 고리 | 2발전소 | 3 | 26 | 200490094 | 정비부분품(SPAR) | 국외 | A | 볼베어링 | 볼베어링,6220ZZ C3,180㎜,100㎜,34㎜,GREASE,2,C3 | EA | 1 | 전기부 | 장원대 | 051-726-3355 | 품명 볼베어링 - 국제베어링교환번호 6220ZZ C3 - 외경 180㎜ - 구멍직경 100㎜ - 너비 34㎜ - 윤활재 GREASE - 금속덮개(SHIELD)수 2 - 허용오차적용기준 C3 CLEARANCE - 별칭 DEEP GROOVE BALL BEARING 품질등급 A등급 제작사 SKF - 모델번호 6220ZZ C3 | SKF | 6220ZZ C3
2020 | 1 | 계획예방정비용 | 고리 | 2발전소 | 4 | 26 | 200490094 | 정비부분품(SPAR) | 국외 | A | 볼베어링 | 볼베어링,6220ZZ C3,180㎜,100㎜,34㎜,GREASE,2,C3 | EA | 1 | 전기부 | 장원대 | 051-726-3355 | 품명 볼베어링 - 국제베어링교환번호 6220ZZ C3 - 외경 180㎜ - 구멍직경 100㎜ - 너비 34㎜ - 윤활재 GREASE - 금속덮개(SHIELD)수 2 - 허용오차적용기준 C3 CLEARANCE - 별칭 DEEP GROOVE BALL BEARING 품질등급 A등급 제작사 SKF - 모델번호 6220ZZ C3 | SKF | 6220ZZ C3
2021 | 1 | 경상예방정비용 | 한빛 | 1발전소 |  |  | 200490156 | 정비부분품(SPAR) | 국외 | S | 부품키트,기계용 | 부품키트,기계용,FOR TRAP,CONTROL CYLINDER,VALV | SET | 5 | 기계부 | 오현섭 | 061-357-3251 | 품명 부품키트,기계용 - 기계부품키트용도 FOR TRAP - 구성품1 CONTROL CYLINDER - 구성품2 VALVE - 구성품3 SPLIT WASHER - 구성품4 LOCK NUT - 구성품5 LOCK PIN - 구성품6 CAP GASKET - 구성품7 BONNET GASKET - 구성품8 SEAT GASKET - 구성품9 SCREEN - 별칭 RENEWAL KIT 원자력안전범주 NON NUCLEAR SAFETY RELATED 품질등급 S등급 제작사 YARWAY CORP. - 모델번호 515ASWR - 부품번호 7~15 - 원설계규격서(ODS) HANBIT 1&2, 3-P-380 - 원기술규격서(OTS) HANBIT 1&2, 3-P-380 - 제작사 유형(MFR CATEGORY) ORIGINAL EQUIP. MANUFACTURER 제출서류목록 - 품질보증확인서(C of C) | YARWAY CORP. | 515ASWR | 7~15
2022 | 1 | 경상예방정비용 | 한빛 | 1발전소 |  |  | 200490156 | 정비부분품(SPAR) | 국외 | S | 부품키트,기계용 | 부품키트,기계용,FOR TRAP,CONTROL CYLINDER,VALV | SET | 5 | 기계부 | 오현섭 | 061-357-3251 | 품명 부품키트,기계용 - 기계부품키트용도 FOR TRAP - 구성품1 CONTROL CYLINDER - 구성품2 VALVE - 구성품3 SPLIT WASHER - 구성품4 LOCK NUT - 구성품5 LOCK PIN - 구성품6 CAP GASKET - 구성품7 BONNET GASKET - 구성품8 SEAT GASKET - 구성품9 SCREEN - 별칭 RENEWAL KIT 원자력안전범주 NON NUCLEAR SAFETY RELATED 품질등급 S등급 제작사 YARWAY CORP. - 모델번호 515ASWR - 부품번호 7~15 - 원설계규격서(ODS) HANBIT 1&2, 3-P-380 - 원기술규격서(OTS) HANBIT 1&2, 3-P-380 - 제작사 유형(MFR CATEGORY) ORIGINAL EQUIP. MANUFACTURER 제출서류목록 - 품질보증확인서(C of C) | YARWAY CORP. | 515ASWR | 7~15
2021 | 1 | 경상예방정비용 | 한빛 | 1발전소 |  |  | 200490158 | 정비부분품(SPAR) | 국외 | S | 부품키트,기계용 | 부품키트,기계용,FOR TRAP,RENEWAL TRAP CAPSULE, | SET | 9 | 기계부 | 오현섭 | 061-357-3251 | 품명 부품키트,기계용 - 기계부품키트용도 FOR TRAP - 구성품1 RENEWAL TRAP CAPSULE - 구성품2 BLOWDOWN VALVE RENEWAL KIT 원자력안전범주 NON NUCLEAR SAFETY RELATED 품질등급 S등급 제작사 YARWAY CORP. - 모델번호 741AHSW - 부품번호 2~13, 15~20 - 원설계규격서(ODS) HANBIT 1&2, 3-P-380 - 원기술규격서(OTS) HANBIT 1&2, 3-P-380 - 제작사 유형(MFR CATEGORY) ORIGINAL EQUIP. MANUFACTURER 제출서류목록 - 품질보증확인서(C of C) | YARWAY CORP. | 741AHSW | 2~13, 15~20
2022 | 1 | 경상예방정비용 | 한빛 | 1발전소 |  |  | 200490158 | 정비부분품(SPAR) | 국외 | S | 부품키트,기계용 | 부품키트,기계용,FOR TRAP,RENEWAL TRAP CAPSULE, | SET | 9 | 기계부 | 오현섭 | 061-357-3251 | 품명 부품키트,기계용 - 기계부품키트용도 FOR TRAP - 구성품1 RENEWAL TRAP CAPSULE - 구성품2 BLOWDOWN VALVE RENEWAL KIT 원자력안전범주 NON NUCLEAR SAFETY RELATED 품질등급 S등급 제작사 YARWAY CORP. - 모델번호 741AHSW - 부품번호 2~13, 15~20 - 원설계규격서(ODS) HANBIT 1&2, 3-P-380 - 원기술규격서(OTS) HANBIT 1&2, 3-P-380 - 제작사 유형(MFR CATEGORY) ORIGINAL EQUIP. MANUFACTURER 제출서류목록 - 품질보증확인서(C of C) | YARWAY CORP. | 741AHSW | 2~13, 15~20
2021 | 1 | 경상예방정비용 | 한빛 | 1발전소 |  |  | 200490159 | 정비부분품(SPAR) | 국외 | S | 릴리프 밸브,압력-온도식 | 릴리프 밸브,압력-온도식,GAS REGULATOR,99HP,2in,SW | EA | 1 | 기계부 | 오현섭 | 061-357-3251 | 품명 릴리프 밸브,압력-온도식 - 별칭 GAS REGULATOR - 타입(형식) 99HP - 사이즈 2in - 재질 SWE STEEL BODY 원자력안전범주 NON NUCLEAR SAFETY RELATED 품질등급 S등급 제작사 FISHER CONTROLS INT'L INC - 부품번호 S/N 17571670 - 원설계규격서(ODS) HANBIT 1&2, 3-M-112 - 원기술규격서(OTS) HANBIT 1&2, 3-M-112 - 제작사 유형(MFR CATEGORY) ORIGINAL EQUIP. MANUFACTURER 제출서류목록 - 재료시험성적서(CMTR) | FISHER CONTROLS INT'L INC |  | S/N 17571670
2022 | 1 | 경상예방정비용 | 한빛 | 1발전소 |  |  | 200490159 | 정비부분품(SPAR) | 국외 | S | 릴리프 밸브,압력-온도식 | 릴리프 밸브,압력-온도식,GAS REGULATOR,99HP,2in,SW | EA | 1 | 기계부 | 오현섭 | 061-357-3251 | 품명 릴리프 밸브,압력-온도식 - 별칭 GAS REGULATOR - 타입(형식) 99HP - 사이즈 2in - 재질 SWE STEEL BODY 원자력안전범주 NON NUCLEAR SAFETY RELATED 품질등급 S등급 제작사 FISHER CONTROLS INT'L INC - 부품번호 S/N 17571670 - 원설계규격서(ODS) HANBIT 1&2, 3-M-112 - 원기술규격서(OTS) HANBIT 1&2, 3-M-112 - 제작사 유형(MFR CATEGORY) ORIGINAL EQUIP. MANUFACTURER 제출서류목록 - 재료시험성적서(CMTR) | FISHER CONTROLS INT'L INC |  | S/N 17571670
2021 | 4 | 계획예방정비용 | 고리 | 3발전소 | 5(신1) | 7 | 200490177 | 정비부분품(SPAR) | 국내 | S | 지시기,눈금식 | 지시기,눈금식,수위지시계,6IN DIAL,1/2IN FNPT,LEVEL, | EA | 1 | 계측제어부 | 이현길 | 051-726-5667 | 품명 지시기,눈금식 - 별칭 수위지시계 - 사이즈 6IN DIAL - 연결(CONNECTION) 데이터 1/2IN FNPT - 타입(형식) LEVEL - 지시기(INDICATOR) 데이터 0~100% RANGE - 재질 316LSS - 측정범위 15.33~464.19 CMH2O - 측정범위 2 MAX 50 PSIG - 측정범위 3 ±0.5% F.S 품질등급 S등급 제작사 한국나가노(주) - 모델번호 NDG96-2X331140000 | 한국나가노(주) | NDG96-2X331140000
2022 | 1 | 계획예방정비용 | 고리 | 3발전소 | 6(신2) | 7 | 200490177 | 정비부분품(SPAR) | 국내 | S | 지시기,눈금식 | 지시기,눈금식,수위지시계,6IN DIAL,1/2IN FNPT,LEVEL, | EA | 1 | 계측제어부 | 이현길 | 051-726-5667 | 품명 지시기,눈금식 - 별칭 수위지시계 - 사이즈 6IN DIAL - 연결(CONNECTION) 데이터 1/2IN FNPT - 타입(형식) LEVEL - 지시기(INDICATOR) 데이터 0~100% RANGE - 재질 316LSS - 측정범위 15.33~464.19 CMH2O - 측정범위 2 MAX 50 PSIG - 측정범위 3 ±0.5% F.S 품질등급 S등급 제작사 한국나가노(주) - 모델번호 NDG96-2X331140000 | 한국나가노(주) | NDG96-2X331140000
2020 | 1 | 경상예방정비용 | 한울 | 3발전소 |  |  | 200490242 | 정비부분품(SPAR) | 국내 | A | 레벨스위치 | 레벨스위치,DISPLACEMENT LEVEL SWICH,2597㎜,250 | EA | 4 | 계측제어부 | 강홍석 | 054-785-2362 | 품명 레벨스위치 - 레벨스위치타입 DISPLACEMENT LEVEL SWICH - 몸체길이 2597㎜ - 정격전압 250V - 사용온도(상한) 200℉ - 사용압력(상한) 4 PSIG - 구동방법 HI AND LOW ALARM - 설치방법 TOP OF SUMP - 적용기술기준 APPLY ATTACHED SPECIFICATION - 적용품질기준 APPLY QPS-A-001 - 품질보증서류 APPLY QVDL OF SPECIFICATION 품질등급 A등급 제작사 한라레벨(주) - 모델번호 DMS-02A-RW | 한라레벨(주) | DMS-02A-RW
2021 | 1 | 경상예방정비용 | 한울 | 3발전소 |  |  | 200490242 | 정비부분품(SPAR) | 국내 | A | 레벨스위치 | 레벨스위치,DISPLACEMENT LEVEL SWICH,2597㎜,250 | EA | 4 | 계측제어부 | 강홍석 | 054-785-2362 | 품명 레벨스위치 - 레벨스위치타입 DISPLACEMENT LEVEL SWICH - 몸체길이 2597㎜ - 정격전압 250V - 사용온도(상한) 200℉ - 사용압력(상한) 4 PSIG - 구동방법 HI AND LOW ALARM - 설치방법 TOP OF SUMP - 적용기술기준 APPLY ATTACHED SPECIFICATION - 적용품질기준 APPLY QPS-A-001 - 품질보증서류 APPLY QVDL OF SPECIFICATION 품질등급 A등급 제작사 한라레벨(주) - 모델번호 DMS-02A-RW | 한라레벨(주) | DMS-02A-RW
2022 | 1 | 경상예방정비용 | 한울 | 3발전소 |  |  | 200490242 | 정비부분품(SPAR) | 국내 | A | 레벨스위치 | 레벨스위치,DISPLACEMENT LEVEL SWICH,2597㎜,250 | EA | 4 | 계측제어부 | 강홍석 | 054-785-2362 | 품명 레벨스위치 - 레벨스위치타입 DISPLACEMENT LEVEL SWICH - 몸체길이 2597㎜ - 정격전압 250V - 사용온도(상한) 200℉ - 사용압력(상한) 4 PSIG - 구동방법 HI AND LOW ALARM - 설치방법 TOP OF SUMP - 적용기술기준 APPLY ATTACHED SPECIFICATION - 적용품질기준 APPLY QPS-A-001 - 품질보증서류 APPLY QVDL OF SPECIFICATION 품질등급 A등급 제작사 한라레벨(주) - 모델번호 DMS-02A-RW | 한라레벨(주) | DMS-02A-RW
2020 | 1 | 계획예방정비용 | 고리 | 2발전소 | 4 | 26 | 200490297 | 정비부분품(SPAR) | 국외 | Q | 제어카드 | 제어카드,NCT G03,TEST CARD,SWITCH CONTACT(10 | EA | 4 | 계측제어부 | 김영진 | 051-726-3942 | 품명 제어카드 - 제어카드타입 NCT G03 - 제어카드기능2 TEST CARD - 입력데이터 SWITCH CONTACT(10VA, 0.25㎃) - 전력필요조건 24VDC - 사이즈 11.6*6.25IN 원자력안전범주 NUCLEAR SAFETY RELATED 품질등급 Q등급 제작사 WESTINGHOUSE ELECTRIC COMPANY - 제작사 유형(MFR CATEGORY) ORIGINAL EQUIP. MANUFACTURER - 부품번호 10077D50G03 Y - 모델번호 NCT3 제출서류목록 - 품질보증계획서(QAM) - 품질보증확인서(C of C) - 일반규격품품질검증(CGID) 계획/보고서 | WESTINGHOUSE ELECTRIC COMPANY | NCT3 | 10077D50G03 Y
2020 | 3 | 계획예방정비용 | 고리 | 2발전소 | 4 | 26 | 200490392 | 정비부분품(SPAR) | 국내 | S | 패킹재료 | 패킹재료,GLAND,4각,10MM,30MM,50MM,SEMI METALI | EA | 4 | 기계부 | 김승수 | 051-726-5426 | 품명 패킹재료 - 패킹재료타입 GLAND - 패킹재료단면형태 4각 - 두께 10MM - 내경 30MM - 외경 50MM - 패킹재료재질 SEMI METALIC - 품질보증서류 C OF C 원자력안전범주 NON NUCLEAR SAFETY RELATED 품질등급 S등급
2020 | 3 | 계획예방정비용 | 고리 | 2발전소 | 3 | 26 | 200490392 | 정비부분품(SPAR) | 국내 | S | 패킹재료 | 패킹재료,GLAND,4각,10MM,30MM,50MM,SEMI METALI | EA | 4 | 기계부 | 김승수 | 051-726-5426 | 품명 패킹재료 - 패킹재료타입 GLAND - 패킹재료단면형태 4각 - 두께 10MM - 내경 30MM - 외경 50MM - 패킹재료재질 SEMI METALIC - 품질보증서류 C OF C 원자력안전범주 NON NUCLEAR SAFETY RELATED 품질등급 S등급
2022 | 1 | 계획예방정비용 | 고리 | 2발전소 | 4 | 27 | 200490392 | 정비부분품(SPAR) | 국내 | S | 패킹재료 | 패킹재료,GLAND,4각,10MM,30MM,50MM,SEMI METALI | EA | 4 | 기계부 | 김승수 | 051-726-5426 | 품명 패킹재료 - 패킹재료타입 GLAND - 패킹재료단면형태 4각 - 두께 10MM - 내경 30MM - 외경 50MM - 패킹재료재질 SEMI METALIC - 품질보증서류 C OF C 원자력안전범주 NON NUCLEAR SAFETY RELATED 품질등급 S등급
2022 | 1 | 계획예방정비용 | 고리 | 2발전소 | 3 | 27 | 200490392 | 정비부분품(SPAR) | 국내 | S | 패킹재료 | 패킹재료,GLAND,4각,10MM,30MM,50MM,SEMI METALI | EA | 4 | 기계부 | 김승수 | 051-726-5426 | 품명 패킹재료 - 패킹재료타입 GLAND - 패킹재료단면형태 4각 - 두께 10MM - 내경 30MM - 외경 50MM - 패킹재료재질 SEMI METALIC - 품질보증서류 C OF C 원자력안전범주 NON NUCLEAR SAFETY RELATED 품질등급 S등급
2022 | 4 | 계획예방정비용 | 고리 | 2발전소 | 3 | 28 | 200490392 | 정비부분품(SPAR) | 국내 | S | 패킹재료 | 패킹재료,GLAND,4각,10MM,30MM,50MM,SEMI METALI | EA | 4 | 기계부 | 김승수 | 051-726-5426 | 품명 패킹재료 - 패킹재료타입 GLAND - 패킹재료단면형태 4각 - 두께 10MM - 내경 30MM - 외경 50MM - 패킹재료재질 SEMI METALIC - 품질보증서류 C OF C 원자력안전범주 NON NUCLEAR SAFETY RELATED 품질등급 S등급
2022 | 4 | 계획예방정비용 | 고리 | 2발전소 | 4 | 28 | 200490392 | 정비부분품(SPAR) | 국내 | S | 패킹재료 | 패킹재료,GLAND,4각,10MM,30MM,50MM,SEMI METALI | EA | 4 | 기계부 | 김승수 | 051-726-5426 | 품명 패킹재료 - 패킹재료타입 GLAND - 패킹재료단면형태 4각 - 두께 10MM - 내경 30MM - 외경 50MM - 패킹재료재질 SEMI METALIC - 품질보증서류 C OF C 원자력안전범주 NON NUCLEAR SAFETY RELATED 품질등급 S등급
2020 | 2 | 계획예방정비용 | 월성 | 3발전소 | 6(신2) | 4 | 200490417 | 정비부분품(SPAR) | 국내 | S | 필터 엘리맨트 | 필터 엘리맨트,공기압축기 OIL SUC. FILTER,120㎜,270㎜, | EA | 2 | 기계부 | 조영래 | 054-779-5745 | 품명 필터 엘리맨트 - 필터엘리멘트용도 공기압축기 OIL SUC. FILTER - 너비 120㎜ - 길이 270㎜ - 별칭 공기압축기 OIL SUC. STRAINER - 사이즈 2IN 원자력안전범주 NON NUCLEAR SAFETY RELATED 품질등급 S등급 제작사 세아엔지니어링 - 부품번호 T5110065 | 세아엔지니어링 |  | T5110065
2020 | 3 | 계획예방정비용 | 월성 | 3발전소 | 5(신1) | 6 | 200490417 | 정비부분품(SPAR) | 국내 | S | 필터 엘리맨트 | 필터 엘리맨트,공기압축기 OIL SUC. FILTER,120㎜,270㎜, | EA | 2 | 기계부 | 조영래 | 054-779-5745 | 품명 필터 엘리맨트 - 필터엘리멘트용도 공기압축기 OIL SUC. FILTER - 너비 120㎜ - 길이 270㎜ - 별칭 공기압축기 OIL SUC. STRAINER - 사이즈 2IN 원자력안전범주 NON NUCLEAR SAFETY RELATED 품질등급 S등급 제작사 세아엔지니어링 - 부품번호 T5110065 | 세아엔지니어링 |  | T5110065
2021 | 4 | 계획예방정비용 | 월성 | 3발전소 | 6(신2) | 5 | 200490417 | 정비부분품(SPAR) | 국내 | S | 필터 엘리맨트 | 필터 엘리맨트,공기압축기 OIL SUC. FILTER,120㎜,270㎜, | EA | 2 | 기계부 | 조영래 | 054-779-5745 | 품명 필터 엘리맨트 - 필터엘리멘트용도 공기압축기 OIL SUC. FILTER - 너비 120㎜ - 길이 270㎜ - 별칭 공기압축기 OIL SUC. STRAINER - 사이즈 2IN 원자력안전범주 NON NUCLEAR SAFETY RELATED 품질등급 S등급 제작사 세아엔지니어링 - 부품번호 T5110065 | 세아엔지니어링 |  | T5110065
2022 | 1 | 계획예방정비용 | 월성 | 3발전소 | 5(신1) | 7 | 200490417 | 정비부분품(SPAR) | 국내 | S | 필터 엘리맨트 | 필터 엘리맨트,공기압축기 OIL SUC. FILTER,120㎜,270㎜, | EA | 2 | 기계부 | 조영래 | 054-779-5745 | 품명 필터 엘리맨트 - 필터엘리멘트용도 공기압축기 OIL SUC. FILTER - 너비 120㎜ - 길이 270㎜ - 별칭 공기압축기 OIL SUC. STRAINER - 사이즈 2IN 원자력안전범주 NON NUCLEAR SAFETY RELATED 품질등급 S등급 제작사 세아엔지니어링 - 부품번호 T5110065 | 세아엔지니어링 |  | T5110065
2020 | 3 | 계획예방정비용 | 고리 | 2발전소 | 4 | 26 | 200490436 | 정비부분품(SPAR) | 국내 | S | 볼트 | 볼트,M12,64LG*25OD*31OD*16OD*14,SB41,WASH | SET | 1 | 기계부 | 김승수 | 051-726-5426 | 품명 볼트 - 호칭경 M12 - 길이 64LG*25OD*31OD*16OD*14 - 볼트재질 SB41 - 부속품목 WASHER(SB41),NUT(SB41), RUBBER - 품질보증서류 C OF C 원자력안전범주 NON NUCLEAR SAFETY RELATED 품질등급 S등급
2020 | 3 | 계획예방정비용 | 고리 | 2발전소 | 3 | 26 | 200490436 | 정비부분품(SPAR) | 국내 | S | 볼트 | 볼트,M12,64LG*25OD*31OD*16OD*14,SB41,WASH | SET | 1 | 기계부 | 김승수 | 051-726-5426 | 품명 볼트 - 호칭경 M12 - 길이 64LG*25OD*31OD*16OD*14 - 볼트재질 SB41 - 부속품목 WASHER(SB41),NUT(SB41), RUBBER - 품질보증서류 C OF C 원자력안전범주 NON NUCLEAR SAFETY RELATED 품질등급 S등급
2022 | 1 | 계획예방정비용 | 고리 | 2발전소 | 4 | 27 | 200490436 | 정비부분품(SPAR) | 국내 | S | 볼트 | 볼트,M12,64LG*25OD*31OD*16OD*14,SB41,WASH | SET | 1 | 기계부 | 김승수 | 051-726-5426 | 품명 볼트 - 호칭경 M12 - 길이 64LG*25OD*31OD*16OD*14 - 볼트재질 SB41 - 부속품목 WASHER(SB41),NUT(SB41), RUBBER - 품질보증서류 C OF C 원자력안전범주 NON NUCLEAR SAFETY RELATED 품질등급 S등급
2022 | 1 | 계획예방정비용 | 고리 | 2발전소 | 3 | 27 | 200490436 | 정비부분품(SPAR) | 국내 | S | 볼트 | 볼트,M12,64LG*25OD*31OD*16OD*14,SB41,WASH | SET | 1 | 기계부 | 김승수 | 051-726-5426 | 품명 볼트 - 호칭경 M12 - 길이 64LG*25OD*31OD*16OD*14 - 볼트재질 SB41 - 부속품목 WASHER(SB41),NUT(SB41), RUBBER - 품질보증서류 C OF C 원자력안전범주 NON NUCLEAR SAFETY RELATED 품질등급 S등급
2022 | 4 | 계획예방정비용 | 고리 | 2발전소 | 3 | 28 | 200490436 | 정비부분품(SPAR) | 국내 | S | 볼트 | 볼트,M12,64LG*25OD*31OD*16OD*14,SB41,WASH | SET | 1 | 기계부 | 김승수 | 051-726-5426 | 품명 볼트 - 호칭경 M12 - 길이 64LG*25OD*31OD*16OD*14 - 볼트재질 SB41 - 부속품목 WASHER(SB41),NUT(SB41), RUBBER - 품질보증서류 C OF C 원자력안전범주 NON NUCLEAR SAFETY RELATED 품질등급 S등급
2022 | 4 | 계획예방정비용 | 고리 | 2발전소 | 4 | 28 | 200490436 | 정비부분품(SPAR) | 국내 | S | 볼트 | 볼트,M12,64LG*25OD*31OD*16OD*14,SB41,WASH | SET | 1 | 기계부 | 김승수 | 051-726-5426 | 품명 볼트 - 호칭경 M12 - 길이 64LG*25OD*31OD*16OD*14 - 볼트재질 SB41 - 부속품목 WASHER(SB41),NUT(SB41), RUBBER - 품질보증서류 C OF C 원자력안전범주 NON NUCLEAR SAFETY RELATED 품질등급 S등급
2021 | 3 | 계획예방정비용 | 한울 | 2발전소 | 3 | 17 | 200490438 | 정비부분품(SPAR) | 국외 | A | 밸브 포지셔너 | 밸브 포지셔너,ELECTRO-PENUMATIC(E/P),AIR OPER | EA | 2 | 계측제어부 | 권윤정 | 054-785-1384 | 품명 밸브 포지셔너 - 밸브위치기타입 ELECTRO-PENUMATIC(E/P) - 운전방법 AIR OPERATION - 주변온도(상한) 60℃ - 적용기술기준 APPLY ATTACHED SPECIFICATION - 적용품질기준 APPLY QPS-A-001 - 품질보증서류 APPLY QVDL OF SPECIFICATION 원자력안전범주 NON NUCLEAR SAFETY RELATED 품질등급 A등급 제작사 SSS CO. LTD - 주설비 참고자료 INPUT SIGNAL : 4~20㎃ - SUPPLY : 1.4~7KGF - 모델번호 XE151-SS1 | SSS CO. LTD | XE151-SS1
2020 | 1 | 계획예방정비용 | 고리 | 2발전소 | 3 | 26 | 200490468 | 정비부분품(SPAR) | 국외 | Q | 스템,밸브용 | 스템,밸브용,ASTM A276 TP.316 COND.B,BORIC ACI | EA | 1 | 기계부 | 김승수 | 051-726-5426 | 품명 스템,밸브용 - 스템(STEM)재질 ASTM A276 TP.316 COND.B - 사용매체 BORIC ACID WATER - 밸브타입 3WAY AOV - 밸브사이즈 3IN - 적용기술기준 ASME CODE CLASS-3 품질등급 Q등급 제작사 SPX PROCESS EQUIPMENT - 제작사 정보 특기사항 SHOP ORDER NO. 5/31X - 부품번호 137727 - 모델번호 3-WA56DZA - 도면번호 D-195055 | SPX PROCESS EQUIPMENT | 3-WA56DZA | 137727
2020 | 1 | 계획예방정비용 | 고리 | 2발전소 | 4 | 26 | 200490468 | 정비부분품(SPAR) | 국외 | Q | 스템,밸브용 | 스템,밸브용,ASTM A276 TP.316 COND.B,BORIC ACI | EA | 1 | 기계부 | 김승수 | 051-726-5426 | 품명 스템,밸브용 - 스템(STEM)재질 ASTM A276 TP.316 COND.B - 사용매체 BORIC ACID WATER - 밸브타입 3WAY AOV - 밸브사이즈 3IN - 적용기술기준 ASME CODE CLASS-3 품질등급 Q등급 제작사 SPX PROCESS EQUIPMENT - 제작사 정보 특기사항 SHOP ORDER NO. 5/31X - 부품번호 137727 - 모델번호 3-WA56DZA - 도면번호 D-195055 | SPX PROCESS EQUIPMENT | 3-WA56DZA | 137727
2021 | 3 | 계획예방정비용 | 고리 | 2발전소 | 3 | 27 | 200490468 | 정비부분품(SPAR) | 국외 | Q | 스템,밸브용 | 스템,밸브용,ASTM A276 TP.316 COND.B,BORIC ACI | EA | 1 | 기계부 | 김승수 | 051-726-5426 | 품명 스템,밸브용 - 스템(STEM)재질 ASTM A276 TP.316 COND.B - 사용매체 BORIC ACID WATER - 밸브타입 3WAY AOV - 밸브사이즈 3IN - 적용기술기준 ASME CODE CLASS-3 품질등급 Q등급 제작사 SPX PROCESS EQUIPMENT - 제작사 정보 특기사항 SHOP ORDER NO. 5/31X - 부품번호 137727 - 모델번호 3-WA56DZA - 도면번호 D-195055 | SPX PROCESS EQUIPMENT | 3-WA56DZA | 137727
2021 | 3 | 계획예방정비용 | 고리 | 2발전소 | 4 | 27 | 200490468 | 정비부분품(SPAR) | 국외 | Q | 스템,밸브용 | 스템,밸브용,ASTM A276 TP.316 COND.B,BORIC ACI | EA | 1 | 기계부 | 김승수 | 051-726-5426 | 품명 스템,밸브용 - 스템(STEM)재질 ASTM A276 TP.316 COND.B - 사용매체 BORIC ACID WATER - 밸브타입 3WAY AOV - 밸브사이즈 3IN - 적용기술기준 ASME CODE CLASS-3 품질등급 Q등급 제작사 SPX PROCESS EQUIPMENT - 제작사 정보 특기사항 SHOP ORDER NO. 5/31X - 부품번호 137727 - 모델번호 3-WA56DZA - 도면번호 D-195055 | SPX PROCESS EQUIPMENT | 3-WA56DZA | 137727
2022 | 4 | 계획예방정비용 | 고리 | 2발전소 | 3 | 28 | 200490468 | 정비부분품(SPAR) | 국외 | Q | 스템,밸브용 | 스템,밸브용,ASTM A276 TP.316 COND.B,BORIC ACI | EA | 1 | 기계부 | 김승수 | 051-726-5426 | 품명 스템,밸브용 - 스템(STEM)재질 ASTM A276 TP.316 COND.B - 사용매체 BORIC ACID WATER - 밸브타입 3WAY AOV - 밸브사이즈 3IN - 적용기술기준 ASME CODE CLASS-3 품질등급 Q등급 제작사 SPX PROCESS EQUIPMENT - 제작사 정보 특기사항 SHOP ORDER NO. 5/31X - 부품번호 137727 - 모델번호 3-WA56DZA - 도면번호 D-195055 | SPX PROCESS EQUIPMENT | 3-WA56DZA | 137727
2022 | 4 | 계획예방정비용 | 고리 | 2발전소 | 4 | 28 | 200490468 | 정비부분품(SPAR) | 국외 | Q | 스템,밸브용 | 스템,밸브용,ASTM A276 TP.316 COND.B,BORIC ACI | EA | 1 | 기계부 | 김승수 | 051-726-5426 | 품명 스템,밸브용 - 스템(STEM)재질 ASTM A276 TP.316 COND.B - 사용매체 BORIC ACID WATER - 밸브타입 3WAY AOV - 밸브사이즈 3IN - 적용기술기준 ASME CODE CLASS-3 품질등급 Q등급 제작사 SPX PROCESS EQUIPMENT - 제작사 정보 특기사항 SHOP ORDER NO. 5/31X - 부품번호 137727 - 모델번호 3-WA56DZA - 도면번호 D-195055 | SPX PROCESS EQUIPMENT | 3-WA56DZA | 137727
2022 | 1 | 경상예방정비용 | 고리 | 2발전소 |  |  | 200490483 | 정비부분품(SPAR) | 국외 | S | 분석기 | 분석기,LOW-LEVEL SODIUM MONITOR,CHEMICAL,EN | SET | 1 | 계측제어부 | 김기환 | 051-726-3953 | 품명 분석기 - 별칭 LOW-LEVEL SODIUM MONITOR - 용도 CHEMICAL - 사이즈 ENTIRE SYSTEM : 65*45*27㎝ - 전기 데이터 85~132/170~264VAC - 출력데이터 4∼20/0∼20㎃ - 측정범위 4∼20/0∼20㎃ - 정확도 ±5% OR 0.01PPB - 해상도 RESOLUTION : 2,3 OR 4 DIGIT - 설계매체 SODIUM - 연결(CONNECTION) 데이터 SAMPLE INLET:1/4"NPTF TUBE FIT - 구성품 SAMPLE DRAIN:3/4NPT MALE - 구성품2 CONSUMABLES KIT FOR 1 YEAR 원자력안전범주 NON NUCLEAR SAFETY RELATED 품질등급 S등급 제작사 THERMO ORION - 모델번호 2111LLEN 동등품 이상 | THERMO ORION | 2111LLEN 동등품 이상
2020 | 1 | 경상예방정비용 | 고리 | 2발전소 |  |  | 200490485 | 정비부분품(SPAR) | 국외 | S | 분석 키트,화학용 | ANALYZING KIT,CHEMICAL AGENT,SODIUM CONS | SET | 1 | 계측제어부 | 김기환 | 051-726-3953 | 품명 ANALYZING KIT,CHEMICAL AGENT - 별칭 SODIUM CONSUMABLES KIT - 타입(형식) LOW LEVEL SODIUM - 측정범위 0.001-10 PPB-PPM - 구성품 CONSUMABLES KIT FOR 1 YEAR 원자력안전범주 NON NUCLEAR SAFETY RELATED 품질등급 S등급 제작사 THERMO ORION - 부품번호 211192 동등품이상 | THERMO ORION |  | 211192 동등품이상
2020 | 3 | 계획예방정비용 | 한울 | 3발전소 | 5 | 12 | 200490496 | 정비부분품(SPAR) | 국내 | S | 패킹세트 | 패킹세트,143㎜,169㎜,10㎜,GRAPHITE,-50∼400℃,10∼ | EA | 8 | 기계부 | 손호걸 | 054-785-2763 | 품명 패킹세트 - 내경 143㎜ - 외경 169㎜ - 두께 10㎜ - 패킹세트재질 GRAPHITE - 사용온도(상한) -50∼400℃ - 사용압력(상한) 10∼3500PSIG - 품질보증서류 제품보증서 - 치수검사보고서 - 별칭 MSV GRAPHITE PACKING 품질등급 S등급
2021 | 3 | 계획예방정비용 | 한울 | 3발전소 | 6 | 12 | 200490496 | 정비부분품(SPAR) | 국내 | S | 패킹세트 | 패킹세트,143㎜,169㎜,10㎜,GRAPHITE,-50∼400℃,10∼ | EA | 8 | 기계부 | 김성수 | 054-785-1641 | 품명 패킹세트 - 내경 143㎜ - 외경 169㎜ - 두께 10㎜ - 패킹세트재질 GRAPHITE - 사용온도(상한) -50∼400℃ - 사용압력(상한) 10∼3500PSIG - 품질보증서류 제품보증서 - 치수검사보고서 - 별칭 MSV GRAPHITE PACKING 품질등급 S등급
2022 | 1 | 계획예방정비용 | 한울 | 3발전소 | 5 | 13 | 200490496 | 정비부분품(SPAR) | 국내 | S | 패킹세트 | 패킹세트,143㎜,169㎜,10㎜,GRAPHITE,-50∼400℃,10∼ | EA | 8 | 기계부 | 손호걸 | 054-785-2763 | 품명 패킹세트 - 내경 143㎜ - 외경 169㎜ - 두께 10㎜ - 패킹세트재질 GRAPHITE - 사용온도(상한) -50∼400℃ - 사용압력(상한) 10∼3500PSIG - 품질보증서류 제품보증서 - 치수검사보고서 - 별칭 MSV GRAPHITE PACKING 품질등급 S등급
2020 | 1 | 계획예방정비용 | 새울 | 1발전소 | 2(신4) | 1 | 200490514 | 정비부분품(SPAR) | 국내 | S | 개스킷 | 개스킷,SPIRAL WOUND,INNER AND OUTER RING,26 | EA | 1 | 기계부 | 김민성 | 052-715-5148 | 품명 개스킷 - 가스켓타입 SPIRAL WOUND - 가스켓단면형태 INNER AND OUTER RING - 배관공칭규격(NPS) 26IN - 두께 4.5㎜ - 가스켓재질 SUS304 - 링(RING)재질 SUS304 - 주입기(FILLER)재질 GRAPHITE - 후프(HOOP)재질 SUS304 - 사용압력(상한) CLASS 150, RF - 적용기술기준 ANSI - 품질보증서류 C OF C - 시험성적서류 MILL SHEET, DIMENSION REPORT 원자력안전범주 NON NUCLEAR SAFETY RELATED 품질등급 S등급
2020 | 1 | 계획예방정비용 | 월성 | 3발전소 | 5(신1) | 6 | 200490527 | 정비부분품(SPAR) | 국외 | A | 부품키트,밸브용 | 부품키트,밸브용,MSADV,KIT,MAINTENANCE,O-RING(M | SET | 2 | 기계부 | 이동우 | 054-779-5726 | 품명 부품키트,밸브용 - 밸브타입 MSADV - 밸브부품키트타입 KIT - 밸브부품키트용도 MAINTENANCE - 구성품1 O-RING(MD21851-129):1EA - 구성품2 O-RING(MD21851-201):5EA - 구성품3 O-RING(MD21851-202):22EA - 구성품4 O-RING(MD21851-203):8EA - 구성품5 O-RING(MD21851-204):4EA - 구성품6 O-RING(MD21851-205):2EA - 구성품7 REFER TO SPECIFICATION - 최소포장단위 SET - 별칭 MSADV ACTUATOR O-RING KIT 원자력안전범주 NON NUCLEAR SAFETY RELATED 품질등급 A등급 제작사 ENERTECH,CURTISS WRIGHT NUCLEA - 도면번호 MA21925 - 제작사 유형(MFR CATEGORY) ORIGINAL EQUIP. MANUFACTURER - 원기술규격서(OTS) SHINWOLSONG 1&2, 9-184-J232B - 부품번호 MD-21851-129 O-RING - MD-21851-201 O-RING - MD-21851-202 O-RING - MD-21851-203 O-RING - MD-21851-204 O-RING - MD-21851-205 O-RING - MD-21851-206 O-RING - MD-21851-208 O-RING - MD-21851-209 O-RING - MD-21851-212 O-RING - MD-21851-213 O-RING - MD-21851-215 O-RING - MD-21851-217 O-RING - MD-21851-218 O-RING - MD-21851-219 O-RING - MD-21851-221 O-RING - MD-21851-236 O-RING - MD21851-O-RING KIT - 모델번호 MD21851 제출서류목록 - 첨부기술규격서 적용 | ENERTECH,CURTISS WRIGHT NUCLEAR DIVISION | MD21851 | MD-21851-201 O-RING
2020 | 2 | 계획예방정비용 | 한빛 | 2발전소 | 3 | 18 | 200490579 | 정비부분품(SPAR) | 국외 | A | 오-링 | 오-링,PURIFIER,PURIFIER O-RING,ORIGINAL EQ | EA | 10 | 기계부 | 최민규 | 061-357-2248 | 품명 오-링 - 특수사항 PURIFIER - 별칭 PURIFIER O-RING 원자력안전범주 NUCLEAR SAFETY RELATED 품질등급 A등급 제작사 WARTSILA FRANCE S.A.S - 제작사 유형(MFR CATEGORY) ORIGINAL EQUIP. MANUFACTURER - 원기술규격서(OTS) HANBIT 3&4, 9-165-M896 - 주설비 참고자료 M896 - 부품번호 DFE104095 - 모델번호 UD 45 V20 S5D 제출서류목록 - 품질보증확인서(C of C) | WARTSILA FRANCE S.A.S | UD 45 V20 S5D | DFE104095
2020 | 2 | 계획예방정비용 | 한빛 | 2발전소 | 4 | 17 | 200490579 | 정비부분품(SPAR) | 국외 | A | 오-링 | 오-링,PURIFIER,PURIFIER O-RING,ORIGINAL EQ | EA | 10 | 기계부 | 최민규 | 061-357-2248 | 품명 오-링 - 특수사항 PURIFIER - 별칭 PURIFIER O-RING 원자력안전범주 NUCLEAR SAFETY RELATED 품질등급 A등급 제작사 WARTSILA FRANCE S.A.S - 제작사 유형(MFR CATEGORY) ORIGINAL EQUIP. MANUFACTURER - 원기술규격서(OTS) HANBIT 3&4, 9-165-M896 - 주설비 참고자료 M896 - 부품번호 DFE104095 - 모델번호 UD 45 V20 S5D 제출서류목록 - 품질보증확인서(C of C) | WARTSILA FRANCE S.A.S | UD 45 V20 S5D | DFE104095
2021 | 4 | 계획예방정비용 | 한빛 | 2발전소 | 4 | 18 | 200490579 | 정비부분품(SPAR) | 국외 | A | 오-링 | 오-링,PURIFIER,PURIFIER O-RING,ORIGINAL EQ | EA | 10 | 기계부 | 최민규 | 061-357-2248 | 품명 오-링 - 특수사항 PURIFIER - 별칭 PURIFIER O-RING 원자력안전범주 NUCLEAR SAFETY RELATED 품질등급 A등급 제작사 WARTSILA FRANCE S.A.S - 제작사 유형(MFR CATEGORY) ORIGINAL EQUIP. MANUFACTURER - 원기술규격서(OTS) HANBIT 3&4, 9-165-M896 - 주설비 참고자료 M896 - 부품번호 DFE104095 - 모델번호 UD 45 V20 S5D 제출서류목록 - 품질보증확인서(C of C) | WARTSILA FRANCE S.A.S | UD 45 V20 S5D | DFE104095
2021 | 4 | 계획예방정비용 | 한빛 | 2발전소 | 3 | 19 | 200490579 | 정비부분품(SPAR) | 국외 | A | 오-링 | 오-링,PURIFIER,PURIFIER O-RING,ORIGINAL EQ | EA | 10 | 기계부 | 최민규 | 061-357-2248 | 품명 오-링 - 특수사항 PURIFIER - 별칭 PURIFIER O-RING 원자력안전범주 NUCLEAR SAFETY RELATED 품질등급 A등급 제작사 WARTSILA FRANCE S.A.S - 제작사 유형(MFR CATEGORY) ORIGINAL EQUIP. MANUFACTURER - 원기술규격서(OTS) HANBIT 3&4, 9-165-M896 - 주설비 참고자료 M896 - 부품번호 DFE104095 - 모델번호 UD 45 V20 S5D 제출서류목록 - 품질보증확인서(C of C) | WARTSILA FRANCE S.A.S | UD 45 V20 S5D | DFE104095
2020 | 2 | 계획예방정비용 | 한빛 | 2발전소 | 3 | 18 | 200490580 | 정비부분품(SPAR) | 국외 | A | 개스킷 | 개스킷,FLAT GASKET,FLAT,DLT030066,UD 45 V20 | EA | 10 | 기계부 | 최민규 | 061-357-2248 | 품명 개스킷 - 별칭 FLAT GASKET - 가스켓형태 FLAT 원자력안전범주 NON NUCLEAR SAFETY RELATED 품질등급 A등급 제작사 WARTSILA FRANCE S.A.S - 부품번호 DLT030066 - 모델번호 UD 45 V20 S5D - 원기술규격서(OTS) HANBIT 3&4, 9-165-M896 - 제작사 유형(MFR CATEGORY) ORIGINAL EQUIP. MANUFACTURER - 주설비 참고자료 M896 제출서류목록 - 품질보증확인서(C of C) | WARTSILA FRANCE S.A.S | UD 45 V20 S5D | DLT030066
2020 | 2 | 계획예방정비용 | 한빛 | 2발전소 | 4 | 17 | 200490580 | 정비부분품(SPAR) | 국외 | A | 개스킷 | 개스킷,FLAT GASKET,FLAT,DLT030066,UD 45 V20 | EA | 10 | 기계부 | 최민규 | 061-357-2248 | 품명 개스킷 - 별칭 FLAT GASKET - 가스켓형태 FLAT 원자력안전범주 NON NUCLEAR SAFETY RELATED 품질등급 A등급 제작사 WARTSILA FRANCE S.A.S - 부품번호 DLT030066 - 모델번호 UD 45 V20 S5D - 원기술규격서(OTS) HANBIT 3&4, 9-165-M896 - 제작사 유형(MFR CATEGORY) ORIGINAL EQUIP. MANUFACTURER - 주설비 참고자료 M896 제출서류목록 - 품질보증확인서(C of C) | WARTSILA FRANCE S.A.S | UD 45 V20 S5D | DLT030066
2021 | 4 | 계획예방정비용 | 한빛 | 2발전소 | 4 | 18 | 200490580 | 정비부분품(SPAR) | 국외 | A | 개스킷 | 개스킷,FLAT GASKET,FLAT,DLT030066,UD 45 V20 | EA | 10 | 기계부 | 최민규 | 061-357-2248 | 품명 개스킷 - 별칭 FLAT GASKET - 가스켓형태 FLAT 원자력안전범주 NON NUCLEAR SAFETY RELATED 품질등급 A등급 제작사 WARTSILA FRANCE S.A.S - 부품번호 DLT030066 - 모델번호 UD 45 V20 S5D - 원기술규격서(OTS) HANBIT 3&4, 9-165-M896 - 제작사 유형(MFR CATEGORY) ORIGINAL EQUIP. MANUFACTURER - 주설비 참고자료 M896 제출서류목록 - 품질보증확인서(C of C) | WARTSILA FRANCE S.A.S | UD 45 V20 S5D | DLT030066
2021 | 4 | 계획예방정비용 | 한빛 | 2발전소 | 3 | 19 | 200490580 | 정비부분품(SPAR) | 국외 | A | 개스킷 | 개스킷,FLAT GASKET,FLAT,DLT030066,UD 45 V20 | EA | 10 | 기계부 | 최민규 | 061-357-2248 | 품명 개스킷 - 별칭 FLAT GASKET - 가스켓형태 FLAT 원자력안전범주 NON NUCLEAR SAFETY RELATED 품질등급 A등급 제작사 WARTSILA FRANCE S.A.S - 부품번호 DLT030066 - 모델번호 UD 45 V20 S5D - 원기술규격서(OTS) HANBIT 3&4, 9-165-M896 - 제작사 유형(MFR CATEGORY) ORIGINAL EQUIP. MANUFACTURER - 주설비 참고자료 M896 제출서류목록 - 품질보증확인서(C of C) | WARTSILA FRANCE S.A.S | UD 45 V20 S5D | DLT030066
2020 | 2 | 계획예방정비용 | 한빛 | 2발전소 | 3 | 18 | 200490583 | 정비부분품(SPAR) | 국외 | Q | 와셔 | 와셔,STARTING AIR,ORIGINAL EQUIP. MANUFACT | EA | 500 | 기계부 | 최민규 | 061-357-2248 | 품명 와셔 - 특수사항 STARTING AIR 원자력안전범주 NON NUCLEAR SAFETY RELATED 품질등급 Q등급 제작사 WARTSILA FRANCE S.A.S - 제작사 유형(MFR CATEGORY) ORIGINAL EQUIP. MANUFACTURER - 원기술규격서(OTS) HANBIT 3&4, 9-165-M896 - 주설비 참고자료 M896 - 부품번호 NOR027315 - 모델번호 UD 45 V20 S5D 제출서류목록 - 품질보증확인서(C of C) | WARTSILA FRANCE S.A.S | UD 45 V20 S5D | NOR027315
2020 | 2 | 계획예방정비용 | 한빛 | 2발전소 | 4 | 17 | 200490583 | 정비부분품(SPAR) | 국외 | Q | 와셔 | 와셔,STARTING AIR,ORIGINAL EQUIP. MANUFACT | EA | 500 | 기계부 | 최민규 | 061-357-2248 | 품명 와셔 - 특수사항 STARTING AIR 원자력안전범주 NON NUCLEAR SAFETY RELATED 품질등급 Q등급 제작사 WARTSILA FRANCE S.A.S - 제작사 유형(MFR CATEGORY) ORIGINAL EQUIP. MANUFACTURER - 원기술규격서(OTS) HANBIT 3&4, 9-165-M896 - 주설비 참고자료 M896 - 부품번호 NOR027315 - 모델번호 UD 45 V20 S5D 제출서류목록 - 품질보증확인서(C of C) | WARTSILA FRANCE S.A.S | UD 45 V20 S5D | NOR027315
2021 | 4 | 계획예방정비용 | 한빛 | 2발전소 | 4 | 18 | 200490583 | 정비부분품(SPAR) | 국외 | Q | 와셔 | 와셔,STARTING AIR,ORIGINAL EQUIP. MANUFACT | EA | 500 | 기계부 | 최민규 | 061-357-2248 | 품명 와셔 - 특수사항 STARTING AIR 원자력안전범주 NON NUCLEAR SAFETY RELATED 품질등급 Q등급 제작사 WARTSILA FRANCE S.A.S - 제작사 유형(MFR CATEGORY) ORIGINAL EQUIP. MANUFACTURER - 원기술규격서(OTS) HANBIT 3&4, 9-165-M896 - 주설비 참고자료 M896 - 부품번호 NOR027315 - 모델번호 UD 45 V20 S5D 제출서류목록 - 품질보증확인서(C of C) | WARTSILA FRANCE S.A.S | UD 45 V20 S5D | NOR027315
2021 | 4 | 계획예방정비용 | 한빛 | 2발전소 | 3 | 19 | 200490583 | 정비부분품(SPAR) | 국외 | Q | 와셔 | 와셔,STARTING AIR,ORIGINAL EQUIP. MANUFACT | EA | 500 | 기계부 | 최민규 | 061-357-2248 | 품명 와셔 - 특수사항 STARTING AIR 원자력안전범주 NON NUCLEAR SAFETY RELATED 품질등급 Q등급 제작사 WARTSILA FRANCE S.A.S - 제작사 유형(MFR CATEGORY) ORIGINAL EQUIP. MANUFACTURER - 원기술규격서(OTS) HANBIT 3&4, 9-165-M896 - 주설비 참고자료 M896 - 부품번호 NOR027315 - 모델번호 UD 45 V20 S5D 제출서류목록 - 품질보증확인서(C of C) | WARTSILA FRANCE S.A.S | UD 45 V20 S5D | NOR027315
2020 | 2 | 계획예방정비용 | 한빛 | 2발전소 | 3 | 18 | 200490584 | 정비부분품(SPAR) | 국외 | Q | 슬리브,샤프트용 | 슬리브,STARTING AIR,CYLINDER HEAD SLEEVE,M | EA | 40 | 기계부 | 최민규 | 061-357-2248 | 품명 슬리브 - 특수사항 STARTING AIR - 별칭 CYLINDER HEAD SLEEVE 원자력안전범주 NON NUCLEAR SAFETY RELATED 품질등급 Q등급 제작사 WARTSILA FRANCE S.A.S - 주설비 참고자료 M896 - 모델번호 UD45 V20 S5D - 부품번호 DLT061333 - 원기술규격서(OTS) HANBIT 3&4, 9-165-M896 - 제작사 유형(MFR CATEGORY) ORIGINAL EQUIP. MANUFACTURER 제출서류목록 - 품질보증확인서(C of C) | WARTSILA FRANCE S.A.S | UD45 V20 S5D | DLT061333
2020 | 2 | 계획예방정비용 | 한빛 | 2발전소 | 4 | 17 | 200490584 | 정비부분품(SPAR) | 국외 | Q | 슬리브,샤프트용 | 슬리브,STARTING AIR,CYLINDER HEAD SLEEVE,M | EA | 40 | 기계부 | 최민규 | 061-357-2248 | 품명 슬리브 - 특수사항 STARTING AIR - 별칭 CYLINDER HEAD SLEEVE 원자력안전범주 NON NUCLEAR SAFETY RELATED 품질등급 Q등급 제작사 WARTSILA FRANCE S.A.S - 주설비 참고자료 M896 - 모델번호 UD45 V20 S5D - 부품번호 DLT061333 - 원기술규격서(OTS) HANBIT 3&4, 9-165-M896 - 제작사 유형(MFR CATEGORY) ORIGINAL EQUIP. MANUFACTURER 제출서류목록 - 품질보증확인서(C of C) | WARTSILA FRANCE S.A.S | UD45 V20 S5D | DLT061333
2021 | 4 | 계획예방정비용 | 한빛 | 2발전소 | 4 | 18 | 200490584 | 정비부분품(SPAR) | 국외 | Q | 슬리브,샤프트용 | 슬리브,STARTING AIR,CYLINDER HEAD SLEEVE,M | EA | 40 | 기계부 | 최민규 | 061-357-2248 | 품명 슬리브 - 특수사항 STARTING AIR - 별칭 CYLINDER HEAD SLEEVE 원자력안전범주 NON NUCLEAR SAFETY RELATED 품질등급 Q등급 제작사 WARTSILA FRANCE S.A.S - 주설비 참고자료 M896 - 모델번호 UD45 V20 S5D - 부품번호 DLT061333 - 원기술규격서(OTS) HANBIT 3&4, 9-165-M896 - 제작사 유형(MFR CATEGORY) ORIGINAL EQUIP. MANUFACTURER 제출서류목록 - 품질보증확인서(C of C) | WARTSILA FRANCE S.A.S | UD45 V20 S5D | DLT061333
2021 | 4 | 계획예방정비용 | 한빛 | 2발전소 | 3 | 19 | 200490584 | 정비부분품(SPAR) | 국외 | Q | 슬리브,샤프트용 | 슬리브,STARTING AIR,CYLINDER HEAD SLEEVE,M | EA | 40 | 기계부 | 최민규 | 061-357-2248 | 품명 슬리브 - 특수사항 STARTING AIR - 별칭 CYLINDER HEAD SLEEVE 원자력안전범주 NON NUCLEAR SAFETY RELATED 품질등급 Q등급 제작사 WARTSILA FRANCE S.A.S - 주설비 참고자료 M896 - 모델번호 UD45 V20 S5D - 부품번호 DLT061333 - 원기술규격서(OTS) HANBIT 3&4, 9-165-M896 - 제작사 유형(MFR CATEGORY) ORIGINAL EQUIP. MANUFACTURER 제출서류목록 - 품질보증확인서(C of C) | WARTSILA FRANCE S.A.S | UD45 V20 S5D | DLT061333
2020 | 3 | 계획예방정비용 | 한빛 | 1발전소 | 1 | 25 | 200490585 | 정비부분품(SPAR) | 국내 | S | 메커니컬실 | 메커니컬실,UNBLANCE TYPE,25㎜,SIC + CARBON GR | EA | 6 | 기계부 | 나인성 | 061-357-2144 | 품명 메커니컬실 - 메커니컬씰타입 UNBLANCE TYPE - 내경 25㎜ - 고정자섭동면재질 SIC + CARBON GRAPHITE - 회전자섭동면재질 STS304 + CARBON GRAPHITE - 고정자패킹재질 FKM - 사용매체 DEMI WATER - 최소포장단위 EA 품질등급 S등급
2021 | 2 | 계획예방정비용 | 한빛 | 1발전소 | 2 | 25 | 200490585 | 정비부분품(SPAR) | 국내 | S | 메커니컬실 | 메커니컬실,UNBLANCE TYPE,25㎜,SIC + CARBON GR | EA | 6 | 기계부 | 나인성 | 061-357-2144 | 품명 메커니컬실 - 메커니컬씰타입 UNBLANCE TYPE - 내경 25㎜ - 고정자섭동면재질 SIC + CARBON GRAPHITE - 회전자섭동면재질 STS304 + CARBON GRAPHITE - 고정자패킹재질 FKM - 사용매체 DEMI WATER - 최소포장단위 EA 품질등급 S등급
2022 | 1 | 계획예방정비용 | 한빛 | 1발전소 | 1 | 26 | 200490585 | 정비부분품(SPAR) | 국내 | S | 메커니컬실 | 메커니컬실,UNBLANCE TYPE,25㎜,SIC + CARBON GR | EA | 6 | 기계부 | 나인성 | 061-357-2144 | 품명 메커니컬실 - 메커니컬씰타입 UNBLANCE TYPE - 내경 25㎜ - 고정자섭동면재질 SIC + CARBON GRAPHITE - 회전자섭동면재질 STS304 + CARBON GRAPHITE - 고정자패킹재질 FKM - 사용매체 DEMI WATER - 최소포장단위 EA 품질등급 S등급
2022 | 4 | 계획예방정비용 | 한빛 | 1발전소 | 2 | 26 | 200490585 | 정비부분품(SPAR) | 국내 | S | 메커니컬실 | 메커니컬실,UNBLANCE TYPE,25㎜,SIC + CARBON GR | EA | 6 | 기계부 | 나인성 | 061-357-2144 | 품명 메커니컬실 - 메커니컬씰타입 UNBLANCE TYPE - 내경 25㎜ - 고정자섭동면재질 SIC + CARBON GRAPHITE - 회전자섭동면재질 STS304 + CARBON GRAPHITE - 고정자패킹재질 FKM - 사용매체 DEMI WATER - 최소포장단위 EA 품질등급 S등급
2020 | 1 | 계획예방정비용 | 새울 | 1발전소 | 1 | 3 | 200490593 | 정비부분품(SPAR) | 국외 | A | 전자 제어장치 | 전자 제어장치,RATEMETER,0~50℉,DIGITAL(LED DISP | EA | 12 | 계측제어부 | 허재영 | 052-715-5162 | 품명 전자 제어장치 - 별칭 RATEMETER - 온도 0~50℉ - 표시장치타입 DIGITAL(LED DISPLAY) - 타입(형식) MULTIFUNCTIONAL DIGITAL - 전기 데이터 95 TO 250 VAC - 입력데이터 ANALOG/DIGITAL: 8CH/18CH VDC - 전압 출력 데이터 ANALOG:2CH VDC,2CH 4~20㎃ - 출력데이터 18CH DIGITAL VOLTAGE OUTPUT - 주파수 47 ~ 63㎐ - 운전 전류 0.5A - 운전방법 DETECTOR INTERFACE - 특수사항 NON-VOLATILE RAM & NO BATTERY 원자력안전범주 NON NUCLEAR SAFETY RELATED 품질등급 A등급 제작사 APANTEC,LLC. - 주설비 참고자료 SK34-J202-IM-A04-02 - 제작사 유형(MFR CATEGORY) ORIGINAL EQUIP. MANUFACTURER - 원기술규격서(OTS) SHINKORI 3&4,9-761-J202 - 부품번호 10294-001 - 도면번호 J202-IM-A05-01 (P.50,116/295) 제출서류목록 - 품질보증계획서(QAM) - 품질보증확인서(C of C) | APANTEC,LLC. |  | 10294-001
2020 | 1 | 계획예방정비용 | 새울 | 1발전소 | 1 | 3 | 200490594 | 정비부분품(SPAR) | 국외 | A | 제어카드 | 제어카드,PREAMP.,ANALYZER/PREAMPLIFIER,5.16" | EA | 15 | 계측제어부 | 허재영 | 052-715-5162 | 품명 제어카드 - 제어카드타입 PREAMP. - 제어카드용도 ANALYZER/PREAMPLIFIER - 길이 5.16"(D) - 높이 8.01"(H) - 너비 6.25"(W) - 정격전압 15 VDC, 5 VDC - 정격전류 0.1A(15 VDC), 0.05A(5 VDC) - 제어카드기능1 PREAMP/ANALYZER - 사용온도(하한) 0℃ - 사용온도(상한) 40℃ - 채널개수 1 - 보드세트 어플리케이션 RATEMETER INTERFACE:CMOS LEVEL - 별칭 PREAMPLIFIER 원자력안전범주 NON NUCLEAR SAFETY RELATED 품질등급 A등급 제작사 APANTEC,LLC. - 도면번호 J202-DG-A02-01 - J202-IM-A02-01 (P.214,217/314) - 모델번호 SDA3EV4 - 부품번호 10298-001 - 원기술규격서(OTS) SHINKORI 3&4, 9-761-J202 - 제작사 유형(MFR CATEGORY) ORIGINAL EQUIP. MANUFACTURER 제출서류목록 - 품질보증계획서(QAM) - 품질증빙/제출서류목록(QVDL) - 품질보증확인서(C of C) - 성능(또는 기능)시험 기록 | APANTEC,LLC. | SDA3EV4 | 10298-001
2021 | 3 | 계획예방정비용 | 한빛 | 1발전소 | 1 | 26 | 200490595 | 정비부분품(SPAR) | 국외 | A | 분석기 | 분석기,SD45V1 DETECTOR,BETA SCINTILLATION | EA | 2 | 계측제어부 | 김삼일 | 061-357-2168 | 품명 분석기 - 별칭 SD45V1 DETECTOR - 용도 BETA SCINTILLATION DETECTOR - 타입(형식) PLASTIC CRYSTAL,2"DIA.X0.010"T - 감도(SENSITIVITY) 1E-9 ΜCI/CC CS-137 원자력안전범주 NON NUCLEAR SAFETY RELATED 품질등급 A등급 제작사 APANTEC,LLC. - 원기술규격서(OTS) HANBIT 1&2,10469852(0-761-J202 - 제작사 유형(MFR CATEGORY) ORIGINAL EQUIP. MANUFACTURER - 부품번호 10144-001 - 모델번호 SD45V1 - 원설계규격서(ODS) HANBIT 1&2,영이00-안전-XXX-1657 제출서류목록 - 품질보증확인서(C of C) - 성능(또는 기능)시험 기록 | APANTEC,LLC. | SD45V1 | 10144-001
2020 | 3 | 계획예방정비용 | 월성 | 3발전소 | 5(신1) | 6 | 200490601 | 정비부분품(SPAR) | 국내 | S | 유량전송기 | 유량전송기,열확산식(RTD),570 * 530 * 250㎜,304SS,1 | SET | 4 | 기계부 | 이종수 | 054-779-2344 | 품명 유량전송기 - 유량전송기타입 열확산식(RTD) - 몸체너비 570 * 530 * 250㎜ - 몸체재질 304SS - 측정유량(상한) 100,000 SCFM - 측정유량(하한) 0.1 SCFM - 사용온도(상한) 60℃ - 사용온도(하한) 0℃ - 응답시간 MAX 1.0 SECOND - 출력전류 DC 4~20㎃ - 정격전압 AC 110V, 50/60 HZ - 센서타입 3 POINT TYPE (S3) - 설치방법 WALL MOUNTING - 적용기술기준 NEMA 4 - 별칭 열확산식 기체 유량전송기 원자력안전범주 NON NUCLEAR SAFETY RELATED 품질등급 S등급 제작사 하이트롤(주) - 제작사 유형(MFR CATEGORY) ORIGINAL EQUIP. SUPPLIER - 도면번호 (243)J226-DT-A01-01 (REV.5) - 도면 품목번호 PAGE NO.:4-4-23/26/31/33~34 - 모델번호 HTMC-FS3SA 제출서류목록 - 성능(또는 기능)시험 기록 - 일반규격(S등급) 제작사 제품인증서 | 하이트롤(주) | HTMC-FS3SA
2021 | 4 | 계획예방정비용 | 월성 | 3발전소 | 6(신2) | 5 | 200490601 | 정비부분품(SPAR) | 국내 | S | 유량전송기 | 유량전송기,열확산식(RTD),570 * 530 * 250㎜,304SS,1 | SET | 4 | 기계부 | 이종수 | 054-779-2344 | 품명 유량전송기 - 유량전송기타입 열확산식(RTD) - 몸체너비 570 * 530 * 250㎜ - 몸체재질 304SS - 측정유량(상한) 100,000 SCFM - 측정유량(하한) 0.1 SCFM - 사용온도(상한) 60℃ - 사용온도(하한) 0℃ - 응답시간 MAX 1.0 SECOND - 출력전류 DC 4~20㎃ - 정격전압 AC 110V, 50/60 HZ - 센서타입 3 POINT TYPE (S3) - 설치방법 WALL MOUNTING - 적용기술기준 NEMA 4 - 별칭 열확산식 기체 유량전송기 원자력안전범주 NON NUCLEAR SAFETY RELATED 품질등급 S등급 제작사 하이트롤(주) - 제작사 유형(MFR CATEGORY) ORIGINAL EQUIP. SUPPLIER - 도면번호 (243)J226-DT-A01-01 (REV.5) - 도면 품목번호 PAGE NO.:4-4-23/26/31/33~34 - 모델번호 HTMC-FS3SA 제출서류목록 - 성능(또는 기능)시험 기록 - 일반규격(S등급) 제작사 제품인증서 | 하이트롤(주) | HTMC-FS3SA
2022 | 1 | 계획예방정비용 | 월성 | 3발전소 | 5(신1) | 7 | 200490601 | 정비부분품(SPAR) | 국내 | S | 유량전송기 | 유량전송기,열확산식(RTD),570 * 530 * 250㎜,304SS,1 | SET | 4 | 기계부 | 이종수 | 054-779-2344 | 품명 유량전송기 - 유량전송기타입 열확산식(RTD) - 몸체너비 570 * 530 * 250㎜ - 몸체재질 304SS - 측정유량(상한) 100,000 SCFM - 측정유량(하한) 0.1 SCFM - 사용온도(상한) 60℃ - 사용온도(하한) 0℃ - 응답시간 MAX 1.0 SECOND - 출력전류 DC 4~20㎃ - 정격전압 AC 110V, 50/60 HZ - 센서타입 3 POINT TYPE (S3) - 설치방법 WALL MOUNTING - 적용기술기준 NEMA 4 - 별칭 열확산식 기체 유량전송기 원자력안전범주 NON NUCLEAR SAFETY RELATED 품질등급 S등급 제작사 하이트롤(주) - 제작사 유형(MFR CATEGORY) ORIGINAL EQUIP. SUPPLIER - 도면번호 (243)J226-DT-A01-01 (REV.5) - 도면 품목번호 PAGE NO.:4-4-23/26/31/33~34 - 모델번호 HTMC-FS3SA 제출서류목록 - 성능(또는 기능)시험 기록 - 일반규격(S등급) 제작사 제품인증서 | 하이트롤(주) | HTMC-FS3SA
2022 | 4 | 계획예방정비용 | 월성 | 3발전소 | 6(신2) | 6 | 200490601 | 정비부분품(SPAR) | 국내 | S | 유량전송기 | 유량전송기,열확산식(RTD),570 * 530 * 250㎜,304SS,1 | SET | 4 | 기계부 | 이종수 | 054-779-2344 | 품명 유량전송기 - 유량전송기타입 열확산식(RTD) - 몸체너비 570 * 530 * 250㎜ - 몸체재질 304SS - 측정유량(상한) 100,000 SCFM - 측정유량(하한) 0.1 SCFM - 사용온도(상한) 60℃ - 사용온도(하한) 0℃ - 응답시간 MAX 1.0 SECOND - 출력전류 DC 4~20㎃ - 정격전압 AC 110V, 50/60 HZ - 센서타입 3 POINT TYPE (S3) - 설치방법 WALL MOUNTING - 적용기술기준 NEMA 4 - 별칭 열확산식 기체 유량전송기 원자력안전범주 NON NUCLEAR SAFETY RELATED 품질등급 S등급 제작사 하이트롤(주) - 제작사 유형(MFR CATEGORY) ORIGINAL EQUIP. SUPPLIER - 도면번호 (243)J226-DT-A01-01 (REV.5) - 도면 품목번호 PAGE NO.:4-4-23/26/31/33~34 - 모델번호 HTMC-FS3SA 제출서류목록 - 성능(또는 기능)시험 기록 - 일반규격(S등급) 제작사 제품인증서 | 하이트롤(주) | HTMC-FS3SA
2020 | 3 | 계획예방정비용 | 월성 | 3발전소 | 5(신1) | 6 | 200490602 | 정비부분품(SPAR) | 국내 | S | 유량전송기 | 유량전송기,열확산식(RTD),570 * 530 * 250㎜,304SS,1 | SET | 2 | 기계부 | 이종수 | 054-779-2344 | 품명 유량전송기 - 유량전송기타입 열확산식(RTD) - 몸체너비 570 * 530 * 250㎜ - 몸체재질 304SS - 측정유량(상한) 100,000 SCFM - 측정유량(하한) 0.1 SCFM - 정확도 ±1.0% OF RATE - 사용압력(상한) MAX 10BAR(요구 따라 고압가능) - 사용온도(상한) 60℃ - 사용온도(하한) 0℃ - 응답시간 MAX 1.0 SECOND - 출력전류 DC 4~20㎃ - 정격전압 AC 110V, 50/60 HZ - 센서타입 1 POINT TYPE (S1) - 설치방법 WALL MOUNTING - 적용기술기준 NEMA 4 - 별칭 열확산식 기체 유량전송기 원자력안전범주 NON NUCLEAR SAFETY RELATED 품질등급 S등급 제작사 하이트롤(주) - 제작사 유형(MFR CATEGORY) ORIGINAL EQUIP. SUPPLIER - 도면번호 (243)J226-DT-A01-01 (REV.5) - 도면 품목번호 PAGE NO.:4-4-23 - 모델번호 HTMC-FS1SA 제출서류목록 - 성능(또는 기능)시험 기록 - 일반규격(S등급) 제작사 제품인증서 | 하이트롤(주) | HTMC-FS1SA
2021 | 4 | 계획예방정비용 | 월성 | 3발전소 | 6(신2) | 5 | 200490602 | 정비부분품(SPAR) | 국내 | S | 유량전송기 | 유량전송기,열확산식(RTD),570 * 530 * 250㎜,304SS,1 | SET | 2 | 기계부 | 이종수 | 054-779-2344 | 품명 유량전송기 - 유량전송기타입 열확산식(RTD) - 몸체너비 570 * 530 * 250㎜ - 몸체재질 304SS - 측정유량(상한) 100,000 SCFM - 측정유량(하한) 0.1 SCFM - 정확도 ±1.0% OF RATE - 사용압력(상한) MAX 10BAR(요구 따라 고압가능) - 사용온도(상한) 60℃ - 사용온도(하한) 0℃ - 응답시간 MAX 1.0 SECOND - 출력전류 DC 4~20㎃ - 정격전압 AC 110V, 50/60 HZ - 센서타입 1 POINT TYPE (S1) - 설치방법 WALL MOUNTING - 적용기술기준 NEMA 4 - 별칭 열확산식 기체 유량전송기 원자력안전범주 NON NUCLEAR SAFETY RELATED 품질등급 S등급 제작사 하이트롤(주) - 제작사 유형(MFR CATEGORY) ORIGINAL EQUIP. SUPPLIER - 도면번호 (243)J226-DT-A01-01 (REV.5) - 도면 품목번호 PAGE NO.:4-4-23 - 모델번호 HTMC-FS1SA 제출서류목록 - 성능(또는 기능)시험 기록 - 일반규격(S등급) 제작사 제품인증서 | 하이트롤(주) | HTMC-FS1SA
2022 | 1 | 계획예방정비용 | 월성 | 3발전소 | 5(신1) | 7 | 200490602 | 정비부분품(SPAR) | 국내 | S | 유량전송기 | 유량전송기,열확산식(RTD),570 * 530 * 250㎜,304SS,1 | SET | 2 | 기계부 | 이종수 | 054-779-2344 | 품명 유량전송기 - 유량전송기타입 열확산식(RTD) - 몸체너비 570 * 530 * 250㎜ - 몸체재질 304SS - 측정유량(상한) 100,000 SCFM - 측정유량(하한) 0.1 SCFM - 정확도 ±1.0% OF RATE - 사용압력(상한) MAX 10BAR(요구 따라 고압가능) - 사용온도(상한) 60℃ - 사용온도(하한) 0℃ - 응답시간 MAX 1.0 SECOND - 출력전류 DC 4~20㎃ - 정격전압 AC 110V, 50/60 HZ - 센서타입 1 POINT TYPE (S1) - 설치방법 WALL MOUNTING - 적용기술기준 NEMA 4 - 별칭 열확산식 기체 유량전송기 원자력안전범주 NON NUCLEAR SAFETY RELATED 품질등급 S등급 제작사 하이트롤(주) - 제작사 유형(MFR CATEGORY) ORIGINAL EQUIP. SUPPLIER - 도면번호 (243)J226-DT-A01-01 (REV.5) - 도면 품목번호 PAGE NO.:4-4-23 - 모델번호 HTMC-FS1SA 제출서류목록 - 성능(또는 기능)시험 기록 - 일반규격(S등급) 제작사 제품인증서 | 하이트롤(주) | HTMC-FS1SA
2022 | 4 | 계획예방정비용 | 월성 | 3발전소 | 6(신2) | 6 | 200490602 | 정비부분품(SPAR) | 국내 | S | 유량전송기 | 유량전송기,열확산식(RTD),570 * 530 * 250㎜,304SS,1 | SET | 2 | 기계부 | 이종수 | 054-779-2344 | 품명 유량전송기 - 유량전송기타입 열확산식(RTD) - 몸체너비 570 * 530 * 250㎜ - 몸체재질 304SS - 측정유량(상한) 100,000 SCFM - 측정유량(하한) 0.1 SCFM - 정확도 ±1.0% OF RATE - 사용압력(상한) MAX 10BAR(요구 따라 고압가능) - 사용온도(상한) 60℃ - 사용온도(하한) 0℃ - 응답시간 MAX 1.0 SECOND - 출력전류 DC 4~20㎃ - 정격전압 AC 110V, 50/60 HZ - 센서타입 1 POINT TYPE (S1) - 설치방법 WALL MOUNTING - 적용기술기준 NEMA 4 - 별칭 열확산식 기체 유량전송기 원자력안전범주 NON NUCLEAR SAFETY RELATED 품질등급 S등급 제작사 하이트롤(주) - 제작사 유형(MFR CATEGORY) ORIGINAL EQUIP. SUPPLIER - 도면번호 (243)J226-DT-A01-01 (REV.5) - 도면 품목번호 PAGE NO.:4-4-23 - 모델번호 HTMC-FS1SA 제출서류목록 - 성능(또는 기능)시험 기록 - 일반규격(S등급) 제작사 제품인증서 | 하이트롤(주) | HTMC-FS1SA
2020 | 3 | 계획예방정비용 | 고리 | 2발전소 | 4 | 26 | 200490608 | 정비부분품(SPAR) | 국내 | Q | 기어박스,밸브용 | 기어박스,밸브용,WARM SHAFT/MOTOR PINION GEAR,H | EA | 1 | 기계부 | 김승수 | 051-726-5426 | 품명 기어박스,밸브용 - 별칭 WARM SHAFT/MOTOR PINION GEAR - 기어형태 HELICAL GEAR(SMB-000) - 치수 M1.25*23T/M1.25*22T - 밸브타입 GATE VALVE - 밸브사이즈 3IN - 운전방법 MOV - 품질서류 1 C OF C - 품질서류 2 CERTIFIED MATERIAL TEST REPORT 품질등급 Q등급
2020 | 3 | 계획예방정비용 | 고리 | 2발전소 | 3 | 26 | 200490608 | 정비부분품(SPAR) | 국내 | Q | 기어박스,밸브용 | 기어박스,밸브용,WARM SHAFT/MOTOR PINION GEAR,H | EA | 1 | 기계부 | 김승수 | 051-726-5426 | 품명 기어박스,밸브용 - 별칭 WARM SHAFT/MOTOR PINION GEAR - 기어형태 HELICAL GEAR(SMB-000) - 치수 M1.25*23T/M1.25*22T - 밸브타입 GATE VALVE - 밸브사이즈 3IN - 운전방법 MOV - 품질서류 1 C OF C - 품질서류 2 CERTIFIED MATERIAL TEST REPORT 품질등급 Q등급
2020 | 1 | 계획예방정비용 | 한빛 | 1발전소 | 1 | 25 | 200490626 | 정비부분품(SPAR) | 국외 | A | 레벨스위치 | 레벨스위치,2 SPDT WITH 6'FT LEADS,65.1inH₂O,3 | EA | 2 | 계측제어부 | 임현섭 | 061-357-3107 | 품명 레벨스위치 - 레벨스위치타입 2 SPDT WITH 6'FT LEADS - 사용압력(상한) 65.1inH₂O - 사용압력(하한) 32.6inH₂O - 사용매체 DISTILLED WATER - 설치방법 DPU SIDE MOUNT BRACKETS - 부속품목 WITH MODELS 305&351/S752 - 특수사항 CAPILLARY LENGTH:HP25FT,LP25FT - 별칭 INDICATING SWITCH 원자력안전범주 NON NUCLEAR SAFETY RELATED 품질등급 A등급 제작사 WESTINGHOUSE ELECTRIC COMPANY - 제작사 유형(MFR CATEGORY) ORIGINAL EQUIP. SUPPLIER - 원기술규격서(OTS) HANBIT 1&2, M1.325 - 모델번호 288A 제작사 CAMERON MEASUREMENT SYSTEMS - 모델번호 288A - 원기술규격서(OTS) HANBIT 1&2, M1.325 - 제작사 유형(MFR CATEGORY) ORIGINAL EQUIP. MANUFACTURER 제출서류목록 - 품질보증확인서(C of C) | WESTINGHOUSE ELECTRIC COMPANY | 288A
2021 | 3 | 계획예방정비용 | 한빛 | 1발전소 | 1 | 26 | 200490626 | 정비부분품(SPAR) | 국외 | A | 레벨스위치 | 레벨스위치,2 SPDT WITH 6'FT LEADS,65.1inH₂O,3 | EA | 5 | 계측제어부 | 임현섭 | 061-357-3107 | 품명 레벨스위치 - 레벨스위치타입 2 SPDT WITH 6'FT LEADS - 사용압력(상한) 65.1inH₂O - 사용압력(하한) 32.6inH₂O - 사용매체 DISTILLED WATER - 설치방법 DPU SIDE MOUNT BRACKETS - 부속품목 WITH MODELS 305&351/S752 - 특수사항 CAPILLARY LENGTH:HP25FT,LP25FT - 별칭 INDICATING SWITCH 원자력안전범주 NON NUCLEAR SAFETY RELATED 품질등급 A등급 제작사 WESTINGHOUSE ELECTRIC COMPANY - 제작사 유형(MFR CATEGORY) ORIGINAL EQUIP. SUPPLIER - 원기술규격서(OTS) HANBIT 1&2, M1.325 - 모델번호 288A 제작사 CAMERON MEASUREMENT SYSTEMS - 모델번호 288A - 원기술규격서(OTS) HANBIT 1&2, M1.325 - 제작사 유형(MFR CATEGORY) ORIGINAL EQUIP. MANUFACTURER 제출서류목록 - 품질보증확인서(C of C) | WESTINGHOUSE ELECTRIC COMPANY | 288A
2020 | 3 | 계획예방정비용 | 한빛 | 1발전소 | 1 | 25 | 200490628 | 정비부분품(SPAR) | 국내 | S | 버터플라이 밸브 | 버터플라이 밸브,나비형 밸브,30IN,ASTM A516 GR.70 RU | EA | 1 | 기계부 | 김진곤 | 061-357-2543 | 품명 버터플라이 밸브 - 나비형밸브타입 나비형 밸브 - 밸브사이즈 30IN - 밸브재질 ASTM A516 GR.70 RUBBER LINED - 사용압력(상한) 150PSIG - 사용온도(상한) 150℉ - 시트재질 EPT - 스템(STEM)재질 ASTM B164 MONEL - 디스크(DISK)재질 ASTM A216 WCB,RUBBER LINED - 라이닝(LINING)재질 NATURAL RUBBER - 밸브접속타입 FLANGE - 플랜지형태 FLAT FACE - 사용매체 SEA WATER - 밸브운전방법 MANUAL - 부속품목 고장력스터드볼트/너트,와셔세트 - 품질보증서류 CERTIFICATE OF CONFORMANCE - 시험성적서류 구매시방서 참조 품질등급 S등급
2021 | 2 | 계획예방정비용 | 한빛 | 1발전소 | 2 | 25 | 200490628 | 정비부분품(SPAR) | 국내 | S | 버터플라이 밸브 | 버터플라이 밸브,나비형 밸브,30IN,ASTM A516 GR.70 RU | EA | 1 | 기계부 | 김진곤 | 061-357-2543 | 품명 버터플라이 밸브 - 나비형밸브타입 나비형 밸브 - 밸브사이즈 30IN - 밸브재질 ASTM A516 GR.70 RUBBER LINED - 사용압력(상한) 150PSIG - 사용온도(상한) 150℉ - 시트재질 EPT - 스템(STEM)재질 ASTM B164 MONEL - 디스크(DISK)재질 ASTM A216 WCB,RUBBER LINED - 라이닝(LINING)재질 NATURAL RUBBER - 밸브접속타입 FLANGE - 플랜지형태 FLAT FACE - 사용매체 SEA WATER - 밸브운전방법 MANUAL - 부속품목 고장력스터드볼트/너트,와셔세트 - 품질보증서류 CERTIFICATE OF CONFORMANCE - 시험성적서류 구매시방서 참조 품질등급 S등급
2022 | 1 | 계획예방정비용 | 한빛 | 1발전소 | 1 | 26 | 200490628 | 정비부분품(SPAR) | 국내 | S | 버터플라이 밸브 | 버터플라이 밸브,나비형 밸브,30IN,ASTM A516 GR.70 RU | EA | 1 | 기계부 | 김진곤 | 061-357-2543 | 품명 버터플라이 밸브 - 나비형밸브타입 나비형 밸브 - 밸브사이즈 30IN - 밸브재질 ASTM A516 GR.70 RUBBER LINED - 사용압력(상한) 150PSIG - 사용온도(상한) 150℉ - 시트재질 EPT - 스템(STEM)재질 ASTM B164 MONEL - 디스크(DISK)재질 ASTM A216 WCB,RUBBER LINED - 라이닝(LINING)재질 NATURAL RUBBER - 밸브접속타입 FLANGE - 플랜지형태 FLAT FACE - 사용매체 SEA WATER - 밸브운전방법 MANUAL - 부속품목 고장력스터드볼트/너트,와셔세트 - 품질보증서류 CERTIFICATE OF CONFORMANCE - 시험성적서류 구매시방서 참조 품질등급 S등급
2022 | 4 | 계획예방정비용 | 한빛 | 1발전소 | 2 | 26 | 200490628 | 정비부분품(SPAR) | 국내 | S | 버터플라이 밸브 | 버터플라이 밸브,나비형 밸브,30IN,ASTM A516 GR.70 RU | EA | 1 | 기계부 | 김진곤 | 061-357-2543 | 품명 버터플라이 밸브 - 나비형밸브타입 나비형 밸브 - 밸브사이즈 30IN - 밸브재질 ASTM A516 GR.70 RUBBER LINED - 사용압력(상한) 150PSIG - 사용온도(상한) 150℉ - 시트재질 EPT - 스템(STEM)재질 ASTM B164 MONEL - 디스크(DISK)재질 ASTM A216 WCB,RUBBER LINED - 라이닝(LINING)재질 NATURAL RUBBER - 밸브접속타입 FLANGE - 플랜지형태 FLAT FACE - 사용매체 SEA WATER - 밸브운전방법 MANUAL - 부속품목 고장력스터드볼트/너트,와셔세트 - 품질보증서류 CERTIFICATE OF CONFORMANCE - 시험성적서류 구매시방서 참조 품질등급 S등급
2020 | 3 | 계획예방정비용 | 한빛 | 1발전소 | 1 | 25 | 200490629 | 정비부분품(SPAR) | 국내 | S | 버터플라이 밸브 | 버터플라이 밸브,나비형 밸브,6IN,ASTM A216 GR.WCB RU | EA | 1 | 기계부 | 김진곤 | 061-357-2543 | 품명 버터플라이 밸브 - 나비형밸브타입 나비형 밸브 - 밸브사이즈 6IN - 밸브재질 ASTM A216 GR.WCB RUBBER LINED - 사용압력(상한) 150PSIG - 사용온도(상한) 100℉ - 시트재질 EPT - 스템(STEM)재질 ASTM B164 MONEL - 디스크(DISK)재질 ASTM B148 ALLOY 955 - 라이닝(LINING)재질 NATURAL RUBBER - 밸브접속타입 FLANGE - 플랜지형태 FLAT FACE - 사용매체 SEA WATER - 밸브운전방법 MANUAL - 부속품목 고장력스터드볼트/너트,와셔세트 원자력안전범주 NON NUCLEAR SAFETY RELATED 품질등급 S등급 한빛 원자력 본부 - 패키지 번호 PO-J0604-B 제출서류목록 - 첨부기술규격서 적용
2021 | 2 | 계획예방정비용 | 한빛 | 1발전소 | 2 | 25 | 200490629 | 정비부분품(SPAR) | 국내 | S | 버터플라이 밸브 | 버터플라이 밸브,나비형 밸브,6IN,ASTM A216 GR.WCB RU | EA | 1 | 기계부 | 김진곤 | 061-357-2543 | 품명 버터플라이 밸브 - 나비형밸브타입 나비형 밸브 - 밸브사이즈 6IN - 밸브재질 ASTM A216 GR.WCB RUBBER LINED - 사용압력(상한) 150PSIG - 사용온도(상한) 100℉ - 시트재질 EPT - 스템(STEM)재질 ASTM B164 MONEL - 디스크(DISK)재질 ASTM B148 ALLOY 955 - 라이닝(LINING)재질 NATURAL RUBBER - 밸브접속타입 FLANGE - 플랜지형태 FLAT FACE - 사용매체 SEA WATER - 밸브운전방법 MANUAL - 부속품목 고장력스터드볼트/너트,와셔세트 원자력안전범주 NON NUCLEAR SAFETY RELATED 품질등급 S등급 한빛 원자력 본부 - 패키지 번호 PO-J0604-B 제출서류목록 - 첨부기술규격서 적용
2022 | 1 | 계획예방정비용 | 한빛 | 1발전소 | 1 | 26 | 200490629 | 정비부분품(SPAR) | 국내 | S | 버터플라이 밸브 | 버터플라이 밸브,나비형 밸브,6IN,ASTM A216 GR.WCB RU | EA | 1 | 기계부 | 김진곤 | 061-357-2543 | 품명 버터플라이 밸브 - 나비형밸브타입 나비형 밸브 - 밸브사이즈 6IN - 밸브재질 ASTM A216 GR.WCB RUBBER LINED - 사용압력(상한) 150PSIG - 사용온도(상한) 100℉ - 시트재질 EPT - 스템(STEM)재질 ASTM B164 MONEL - 디스크(DISK)재질 ASTM B148 ALLOY 955 - 라이닝(LINING)재질 NATURAL RUBBER - 밸브접속타입 FLANGE - 플랜지형태 FLAT FACE - 사용매체 SEA WATER - 밸브운전방법 MANUAL - 부속품목 고장력스터드볼트/너트,와셔세트 원자력안전범주 NON NUCLEAR SAFETY RELATED 품질등급 S등급 한빛 원자력 본부 - 패키지 번호 PO-J0604-B 제출서류목록 - 첨부기술규격서 적용
2022 | 4 | 계획예방정비용 | 한빛 | 1발전소 | 2 | 26 | 200490629 | 정비부분품(SPAR) | 국내 | S | 버터플라이 밸브 | 버터플라이 밸브,나비형 밸브,6IN,ASTM A216 GR.WCB RU | EA | 1 | 기계부 | 김진곤 | 061-357-2543 | 품명 버터플라이 밸브 - 나비형밸브타입 나비형 밸브 - 밸브사이즈 6IN - 밸브재질 ASTM A216 GR.WCB RUBBER LINED - 사용압력(상한) 150PSIG - 사용온도(상한) 100℉ - 시트재질 EPT - 스템(STEM)재질 ASTM B164 MONEL - 디스크(DISK)재질 ASTM B148 ALLOY 955 - 라이닝(LINING)재질 NATURAL RUBBER - 밸브접속타입 FLANGE - 플랜지형태 FLAT FACE - 사용매체 SEA WATER - 밸브운전방법 MANUAL - 부속품목 고장력스터드볼트/너트,와셔세트 원자력안전범주 NON NUCLEAR SAFETY RELATED 품질등급 S등급 한빛 원자력 본부 - 패키지 번호 PO-J0604-B 제출서류목록 - 첨부기술규격서 적용
2020 | 3 | 계획예방정비용 | 한빛 | 1발전소 | 1 | 25 | 200490630 | 정비부분품(SPAR) | 국내 | S | 버터플라이 밸브 | 버터플라이 밸브,나비형 밸브,8IN,ASTM A216 GR.WCB RU | EA | 4 | 기계부 | 김진곤 | 061-357-2543 | 품명 버터플라이 밸브 - 나비형밸브타입 나비형 밸브 - 밸브사이즈 8IN - 밸브재질 ASTM A216 GR.WCB RUBBER LINED - 사용압력(상한) 150PSIG - 사용온도(상한) 150℉ - 시트재질 EPT - 스템(STEM)재질 ASTM B164 MONEL - 디스크(DISK)재질 ASTM B148 ALLOY 955 - 라이닝(LINING)재질 NATURAL RUBBER - 밸브접속타입 FLANGE - 플랜지형태 FLAT FACE - 사용매체 SEA WATER - 밸브운전방법 MANUAL - 부속품목 고장력스터드볼트/너트,와셔세트 원자력안전범주 NON NUCLEAR SAFETY RELATED 품질등급 S등급 한빛 원자력 본부 - 패키지 번호 PO-J0604-B 제출서류목록 - 첨부기술규격서 적용
2021 | 2 | 계획예방정비용 | 한빛 | 1발전소 | 2 | 25 | 200490630 | 정비부분품(SPAR) | 국내 | S | 버터플라이 밸브 | 버터플라이 밸브,나비형 밸브,8IN,ASTM A216 GR.WCB RU | EA | 4 | 기계부 | 김진곤 | 061-357-2543 | 품명 버터플라이 밸브 - 나비형밸브타입 나비형 밸브 - 밸브사이즈 8IN - 밸브재질 ASTM A216 GR.WCB RUBBER LINED - 사용압력(상한) 150PSIG - 사용온도(상한) 150℉ - 시트재질 EPT - 스템(STEM)재질 ASTM B164 MONEL - 디스크(DISK)재질 ASTM B148 ALLOY 955 - 라이닝(LINING)재질 NATURAL RUBBER - 밸브접속타입 FLANGE - 플랜지형태 FLAT FACE - 사용매체 SEA WATER - 밸브운전방법 MANUAL - 부속품목 고장력스터드볼트/너트,와셔세트 원자력안전범주 NON NUCLEAR SAFETY RELATED 품질등급 S등급 한빛 원자력 본부 - 패키지 번호 PO-J0604-B 제출서류목록 - 첨부기술규격서 적용
2022 | 1 | 계획예방정비용 | 한빛 | 1발전소 | 1 | 26 | 200490630 | 정비부분품(SPAR) | 국내 | S | 버터플라이 밸브 | 버터플라이 밸브,나비형 밸브,8IN,ASTM A216 GR.WCB RU | EA | 4 | 기계부 | 김진곤 | 061-357-2543 | 품명 버터플라이 밸브 - 나비형밸브타입 나비형 밸브 - 밸브사이즈 8IN - 밸브재질 ASTM A216 GR.WCB RUBBER LINED - 사용압력(상한) 150PSIG - 사용온도(상한) 150℉ - 시트재질 EPT - 스템(STEM)재질 ASTM B164 MONEL - 디스크(DISK)재질 ASTM B148 ALLOY 955 - 라이닝(LINING)재질 NATURAL RUBBER - 밸브접속타입 FLANGE - 플랜지형태 FLAT FACE - 사용매체 SEA WATER - 밸브운전방법 MANUAL - 부속품목 고장력스터드볼트/너트,와셔세트 원자력안전범주 NON NUCLEAR SAFETY RELATED 품질등급 S등급 한빛 원자력 본부 - 패키지 번호 PO-J0604-B 제출서류목록 - 첨부기술규격서 적용
2022 | 4 | 계획예방정비용 | 한빛 | 1발전소 | 2 | 26 | 200490630 | 정비부분품(SPAR) | 국내 | S | 버터플라이 밸브 | 버터플라이 밸브,나비형 밸브,8IN,ASTM A216 GR.WCB RU | EA | 4 | 기계부 | 김진곤 | 061-357-2543 | 품명 버터플라이 밸브 - 나비형밸브타입 나비형 밸브 - 밸브사이즈 8IN - 밸브재질 ASTM A216 GR.WCB RUBBER LINED - 사용압력(상한) 150PSIG - 사용온도(상한) 150℉ - 시트재질 EPT - 스템(STEM)재질 ASTM B164 MONEL - 디스크(DISK)재질 ASTM B148 ALLOY 955 - 라이닝(LINING)재질 NATURAL RUBBER - 밸브접속타입 FLANGE - 플랜지형태 FLAT FACE - 사용매체 SEA WATER - 밸브운전방법 MANUAL - 부속품목 고장력스터드볼트/너트,와셔세트 원자력안전범주 NON NUCLEAR SAFETY RELATED 품질등급 S등급 한빛 원자력 본부 - 패키지 번호 PO-J0604-B 제출서류목록 - 첨부기술규격서 적용
2021 | 1 | 경상예방정비용 | 고리 | 3발전소 |  |  | 200490635 | 정비부분품(SPAR) | 국내 | S | 제어/지시기 | 제어/지시기,MULTI INPUT INDICATOR,W96 * H48 * | EA | 3 | 계측제어부 | 권청기 | 051-726-6165 | 품명 제어/지시기 - 별칭 MULTI INPUT INDICATOR - 사이즈 W96 * H48 * D112(㎜) - 입력데이터 ㎷, ㎃, V, T/C, PT100, 2-WIRE - 출력데이터 4 ALARM - 정확도 ±0.2% FULL SCALE - 디스플레이 데이터 -9999~9999, 7SEG. 4 DIGIT - 연결 전기 데이터 AC110/220V, 60㎐ 품질등급 S등급 제작사 신호시스템(주) - 모델번호 PRI-3400-1 | 신호시스템(주) | PRI-3400-1
2021 | 1 | 경상예방정비용 | 한빛 | 3발전소 |  |  | 200490636 | 정비부분품(SPAR) | 국내 | S | 베어링 하우징 | 베어링 하우징,PLUMMER BLOCK,SN507,회주철(FC 20 이상 | EA | 1 | 기계부 | 한성민 | 061-357-1399 | 품명 베어링 하우징 - 타입(형식) PLUMMER BLOCK - 사이즈 SN507 - 재질 회주철(FC 20 이상) - 볼트홀(HOLE)수 2 - 베어링 데이터 1306 품질등급 S등급
2020 | 3 | 계획예방정비용 | 한울 | 3발전소 | 5 | 12 | 200490639 | 정비부분품(SPAR) | 국내 | S | 제어카드 | 제어카드,DISPLAY CARD,DISPLAY DATA OUTPUT LN | EA | 1 | 계측제어부 | 권지현 | 054-785-1626 | 품명 제어카드 - 제어카드타입 DISPLAY CARD - 제어카드용도 DISPLAY DATA OUTPUT LNTERFACE - 길이 116㎜ - 높이 176㎜ - 너비 1.6T - 제어카드재질 FR-4 에폭시 - 정격전압 +5V, +12V - 채널개수 KEY-1CH, LCD-1CH - 입력데이터 KEY INPUT SCAN DATA INPUT - 출력데이터 KEY DATA OUTPUT TO CONTROL CPU - 별칭 DISPLAY CARD - 사이즈 116㎜*175㎜,1.6T - 정확도 ± 0.1 % 품질등급 S등급 제작사 세아티이씨 - 모델번호 TCP00005-2 | 세아티이씨 | TCP00005-2
2021 | 3 | 계획예방정비용 | 한울 | 3발전소 | 6 | 12 | 200490639 | 정비부분품(SPAR) | 국내 | S | 제어카드 | 제어카드,DISPLAY CARD,DISPLAY DATA OUTPUT LN | EA | 1 | 계측제어부 | 권지현 | 054-785-1626 | 품명 제어카드 - 제어카드타입 DISPLAY CARD - 제어카드용도 DISPLAY DATA OUTPUT LNTERFACE - 길이 116㎜ - 높이 176㎜ - 너비 1.6T - 제어카드재질 FR-4 에폭시 - 정격전압 +5V, +12V - 채널개수 KEY-1CH, LCD-1CH - 입력데이터 KEY INPUT SCAN DATA INPUT - 출력데이터 KEY DATA OUTPUT TO CONTROL CPU - 별칭 DISPLAY CARD - 사이즈 116㎜*175㎜,1.6T - 정확도 ± 0.1 % 품질등급 S등급 제작사 세아티이씨 - 모델번호 TCP00005-2 | 세아티이씨 | TCP00005-2
2022 | 1 | 계획예방정비용 | 한울 | 3발전소 | 5 | 13 | 200490639 | 정비부분품(SPAR) | 국내 | S | 제어카드 | 제어카드,DISPLAY CARD,DISPLAY DATA OUTPUT LN | EA | 1 | 계측제어부 | 권지현 | 054-785-1626 | 품명 제어카드 - 제어카드타입 DISPLAY CARD - 제어카드용도 DISPLAY DATA OUTPUT LNTERFACE - 길이 116㎜ - 높이 176㎜ - 너비 1.6T - 제어카드재질 FR-4 에폭시 - 정격전압 +5V, +12V - 채널개수 KEY-1CH, LCD-1CH - 입력데이터 KEY INPUT SCAN DATA INPUT - 출력데이터 KEY DATA OUTPUT TO CONTROL CPU - 별칭 DISPLAY CARD - 사이즈 116㎜*175㎜,1.6T - 정확도 ± 0.1 % 품질등급 S등급 제작사 세아티이씨 - 모델번호 TCP00005-2 | 세아티이씨 | TCP00005-2
2022 | 4 | 계획예방정비용 | 한울 | 3발전소 | 6 | 13 | 200490639 | 정비부분품(SPAR) | 국내 | S | 제어카드 | 제어카드,DISPLAY CARD,DISPLAY DATA OUTPUT LN | EA | 1 | 계측제어부 | 권지현 | 054-785-1626 | 품명 제어카드 - 제어카드타입 DISPLAY CARD - 제어카드용도 DISPLAY DATA OUTPUT LNTERFACE - 길이 116㎜ - 높이 176㎜ - 너비 1.6T - 제어카드재질 FR-4 에폭시 - 정격전압 +5V, +12V - 채널개수 KEY-1CH, LCD-1CH - 입력데이터 KEY INPUT SCAN DATA INPUT - 출력데이터 KEY DATA OUTPUT TO CONTROL CPU - 별칭 DISPLAY CARD - 사이즈 116㎜*175㎜,1.6T - 정확도 ± 0.1 % 품질등급 S등급 제작사 세아티이씨 - 모델번호 TCP00005-2 | 세아티이씨 | TCP00005-2
2020 | 1 | 계획예방정비용 | 월성 | 1발전소 | 2 | 19 | 200490655 | 정비부분품(SPAR) | 국내 | S | 니들 밸브 | 니들 밸브,3/4IN,ASTM A182-F316,3000LB,NPT F, | EA | 12 | 기계부 | 하동수 | 054-779-2144 | 품명 니들 밸브 - 밸브사이즈 3/4IN - 밸브재질 ASTM A182-F316 - 사용압력(상한) 3000LB - 밸브접속타입 NPT F - 사용매체 WATER 품질등급 S등급 제작사 하이록코리아(주) - 부품번호 NV4F-12N-S316 | 하이록코리아(주) |  | NV4F-12N-S316
2021 | 2 | 계획예방정비용 | 월성 | 1발전소 | 2 | 20 | 200490655 | 정비부분품(SPAR) | 국내 | S | 니들 밸브 | 니들 밸브,3/4IN,ASTM A182-F316,3000LB,NPT F, | EA | 12 | 기계부 | 하동수 | 054-779-2144 | 품명 니들 밸브 - 밸브사이즈 3/4IN - 밸브재질 ASTM A182-F316 - 사용압력(상한) 3000LB - 밸브접속타입 NPT F - 사용매체 WATER 품질등급 S등급 제작사 하이록코리아(주) - 부품번호 NV4F-12N-S316 | 하이록코리아(주) |  | NV4F-12N-S316
2020 | 1 | 경상예방정비용 | 한울 | 3발전소 |  |  | 200490658 | 정비부분품(SPAR) | 국내 | S | 클램프,체결용 | 클램프,체결용,볼트체결식,CCM 배기배관 연결용,COUPLING TYP | EA | 4 | 기계부 | 강성민 | 054-785-2348 | 품명 클램프,체결용 - 클램프타입 볼트체결식 - 클램프용도 CCM 배기배관 연결용 - 클램프몸체형태 COUPLING TYPE - 높이 22MM - 내경 Φ56.9 - 클램프재질 SUS316L - 클램프잠금방식 나사조임 - 나사형태 일반나사(M10 X 1.25) - 품질보증서류 MILL SHEET - 시험성적서류 제품 보증서 품질등급 S등급 제작사 첨단기공 - 도면번호 CD-15E038-00-00 - 모델번호 CCM PIPE COUPLING | 첨단기공 | CCM PIPE COUPLING
2020 | 2 | 계획예방정비용 | 월성 | 3발전소 | 6(신2) | 4 | 200490661 | 정비부분품(SPAR) | 국내 | S | 개스킷 | 개스킷,SPIRAL WOUND GASKET,BASIC TYPE,3.2㎜, | EA | 3 | 기계부 | 유경돈 | 054-779-5646 | 품명 개스킷 - 가스켓타입 SPIRAL WOUND GASKET - 가스켓몸체형태 BASIC TYPE - 두께 3.2㎜ - 내경 49㎜ - 외경 63㎜ - 주입기(FILLER)재질 GRAPHITE - 후프(HOOP)재질 SUS304 - 사용온도(상한) 300도(섭씨) - 사용압력(상한) 80KG/CM2 - 사용매체 STEAM 품질등급 S등급
2020 | 3 | 계획예방정비용 | 월성 | 3발전소 | 5(신1) | 6 | 200490661 | 정비부분품(SPAR) | 국내 | S | 개스킷 | 개스킷,SPIRAL WOUND GASKET,BASIC TYPE,3.2㎜, | EA | 3 | 기계부 | 김종영 | 054-779-5749 | 품명 개스킷 - 가스켓타입 SPIRAL WOUND GASKET - 가스켓몸체형태 BASIC TYPE - 두께 3.2㎜ - 내경 49㎜ - 외경 63㎜ - 주입기(FILLER)재질 GRAPHITE - 후프(HOOP)재질 SUS304 - 사용온도(상한) 300도(섭씨) - 사용압력(상한) 80KG/CM2 - 사용매체 STEAM 품질등급 S등급
2021 | 4 | 계획예방정비용 | 월성 | 3발전소 | 6(신2) | 5 | 200490661 | 정비부분품(SPAR) | 국내 | S | 개스킷 | 개스킷,SPIRAL WOUND GASKET,BASIC TYPE,3.2㎜, | EA | 3 | 기계부 | 유경돈 | 054-779-5646 | 품명 개스킷 - 가스켓타입 SPIRAL WOUND GASKET - 가스켓몸체형태 BASIC TYPE - 두께 3.2㎜ - 내경 49㎜ - 외경 63㎜ - 주입기(FILLER)재질 GRAPHITE - 후프(HOOP)재질 SUS304 - 사용온도(상한) 300도(섭씨) - 사용압력(상한) 80KG/CM2 - 사용매체 STEAM 품질등급 S등급
2022 | 1 | 계획예방정비용 | 월성 | 3발전소 | 5(신1) | 7 | 200490661 | 정비부분품(SPAR) | 국내 | S | 개스킷 | 개스킷,SPIRAL WOUND GASKET,BASIC TYPE,3.2㎜, | EA | 3 | 기계부 | 김종영 | 054-779-5749 | 품명 개스킷 - 가스켓타입 SPIRAL WOUND GASKET - 가스켓몸체형태 BASIC TYPE - 두께 3.2㎜ - 내경 49㎜ - 외경 63㎜ - 주입기(FILLER)재질 GRAPHITE - 후프(HOOP)재질 SUS304 - 사용온도(상한) 300도(섭씨) - 사용압력(상한) 80KG/CM2 - 사용매체 STEAM 품질등급 S등급
2020 | 1 | 계획예방정비용 | 고리 | 2발전소 | 3 | 26 | 200490763 | 정비부분품(SPAR) | 국외 | Q | 케이지,밸브용 | 케이지,밸브용,UPPER SEAT,SA564 GR.630 COND.H90 | EA | 1 | 기계부 | 김승수 | 051-726-5426 | 품명 케이지,밸브용 - 케이지타입 UPPER SEAT - 케이지(CAGE)재질 SA564 GR.630 COND.H900 - 밸브타입 3WAY AOV - 밸브사이즈 3IN - 적용기술기준 ASME CODE CLASS-3 - 품질보증서류 C OF C 품질등급 Q등급 제작사 SPX PROCESS EQUIPMENT - 제작사 정보 특기사항 SHOP ORDER NO. 5/31X - 도면번호 D-195055 - 부품번호 165965 - 모델번호 3-WA56DZA | SPX PROCESS EQUIPMENT | 3-WA56DZA | 165965
2020 | 1 | 계획예방정비용 | 고리 | 2발전소 | 4 | 26 | 200490763 | 정비부분품(SPAR) | 국외 | Q | 케이지,밸브용 | 케이지,밸브용,UPPER SEAT,SA564 GR.630 COND.H90 | EA | 1 | 기계부 | 김승수 | 051-726-5426 | 품명 케이지,밸브용 - 케이지타입 UPPER SEAT - 케이지(CAGE)재질 SA564 GR.630 COND.H900 - 밸브타입 3WAY AOV - 밸브사이즈 3IN - 적용기술기준 ASME CODE CLASS-3 - 품질보증서류 C OF C 품질등급 Q등급 제작사 SPX PROCESS EQUIPMENT - 제작사 정보 특기사항 SHOP ORDER NO. 5/31X - 도면번호 D-195055 - 부품번호 165965 - 모델번호 3-WA56DZA | SPX PROCESS EQUIPMENT | 3-WA56DZA | 165965
2021 | 3 | 계획예방정비용 | 고리 | 2발전소 | 3 | 27 | 200490763 | 정비부분품(SPAR) | 국외 | Q | 케이지,밸브용 | 케이지,밸브용,UPPER SEAT,SA564 GR.630 COND.H90 | EA | 1 | 기계부 | 김승수 | 051-726-5426 | 품명 케이지,밸브용 - 케이지타입 UPPER SEAT - 케이지(CAGE)재질 SA564 GR.630 COND.H900 - 밸브타입 3WAY AOV - 밸브사이즈 3IN - 적용기술기준 ASME CODE CLASS-3 - 품질보증서류 C OF C 품질등급 Q등급 제작사 SPX PROCESS EQUIPMENT - 제작사 정보 특기사항 SHOP ORDER NO. 5/31X - 도면번호 D-195055 - 부품번호 165965 - 모델번호 3-WA56DZA | SPX PROCESS EQUIPMENT | 3-WA56DZA | 165965
2021 | 3 | 계획예방정비용 | 고리 | 2발전소 | 4 | 27 | 200490763 | 정비부분품(SPAR) | 국외 | Q | 케이지,밸브용 | 케이지,밸브용,UPPER SEAT,SA564 GR.630 COND.H90 | EA | 1 | 기계부 | 김승수 | 051-726-5426 | 품명 케이지,밸브용 - 케이지타입 UPPER SEAT - 케이지(CAGE)재질 SA564 GR.630 COND.H900 - 밸브타입 3WAY AOV - 밸브사이즈 3IN - 적용기술기준 ASME CODE CLASS-3 - 품질보증서류 C OF C 품질등급 Q등급 제작사 SPX PROCESS EQUIPMENT - 제작사 정보 특기사항 SHOP ORDER NO. 5/31X - 도면번호 D-195055 - 부품번호 165965 - 모델번호 3-WA56DZA | SPX PROCESS EQUIPMENT | 3-WA56DZA | 165965
2022 | 4 | 계획예방정비용 | 고리 | 2발전소 | 3 | 28 | 200490763 | 정비부분품(SPAR) | 국외 | Q | 케이지,밸브용 | 케이지,밸브용,UPPER SEAT,SA564 GR.630 COND.H90 | EA | 1 | 기계부 | 김승수 | 051-726-5426 | 품명 케이지,밸브용 - 케이지타입 UPPER SEAT - 케이지(CAGE)재질 SA564 GR.630 COND.H900 - 밸브타입 3WAY AOV - 밸브사이즈 3IN - 적용기술기준 ASME CODE CLASS-3 - 품질보증서류 C OF C 품질등급 Q등급 제작사 SPX PROCESS EQUIPMENT - 제작사 정보 특기사항 SHOP ORDER NO. 5/31X - 도면번호 D-195055 - 부품번호 165965 - 모델번호 3-WA56DZA | SPX PROCESS EQUIPMENT | 3-WA56DZA | 165965
2022 | 4 | 계획예방정비용 | 고리 | 2발전소 | 4 | 28 | 200490763 | 정비부분품(SPAR) | 국외 | Q | 케이지,밸브용 | 케이지,밸브용,UPPER SEAT,SA564 GR.630 COND.H90 | EA | 1 | 기계부 | 김승수 | 051-726-5426 | 품명 케이지,밸브용 - 케이지타입 UPPER SEAT - 케이지(CAGE)재질 SA564 GR.630 COND.H900 - 밸브타입 3WAY AOV - 밸브사이즈 3IN - 적용기술기준 ASME CODE CLASS-3 - 품질보증서류 C OF C 품질등급 Q등급 제작사 SPX PROCESS EQUIPMENT - 제작사 정보 특기사항 SHOP ORDER NO. 5/31X - 도면번호 D-195055 - 부품번호 165965 - 모델번호 3-WA56DZA | SPX PROCESS EQUIPMENT | 3-WA56DZA | 165965
2020 | 1 | 경상예방정비용 | 새울 | 1발전소 |  |  | 200490876 | 정비부분품(SPAR) | 국내 | S | 전원공급기 | 전원공급기,POWER SUPPLY,98㎜,37㎜,79㎜,100~240V | EA | 2 | 전기부 | 이한석 | 052-715-5050 | 품명 전원공급기 - 전원공급기타입 POWER SUPPLY - 깊이 98㎜ - 높이 37㎜ - 너비 79㎜ - 입력전압 100~240VAC - 입력전류 0.35A(220V) - 입력주파수 60㎐ - 출력전압 24V - 출력전류 1.5A 원자력안전범주 NON NUCLEAR SAFETY RELATED 품질등급 S등급 제작사 화인썬트로닉스(주) - 원기술규격서(OTS) SHINKORI 3&4, 9-841-E215 - 제작사 유형(MFR CATEGORY) ORIGINAL EQUIP. MANUFACTURER - 도면 품목번호 NO.16 - 도면번호 E215-DE-A01-03-0003 - 모델번호 VSF30-24 제작사 국제전기(주)(충북) - 제작사 유형(MFR CATEGORY) ORIGINAL EQUIP. SUPPLIER - 원기술규격서(OTS) SHINKORI 3&4, 9-841-E215 - 도면 품목번호 NO.16 - 도면번호 E215-DE-A01-03-0003 - 모델번호 VSF30-24 제출서류목록 - 제작사 매뉴얼(또는 카탈로그) - 일반규격(S등급) 제작사 제품인증서 | 화인썬트로닉스(주) | VSF30-24
2020 | 1 | 경상예방정비용 | 새울 | 1발전소 |  |  | 200490876 | 정비부분품(SPAR) | 국내 | S | 전원공급기 | 전원공급기,POWER SUPPLY,98㎜,37㎜,79㎜,100~240V | EA | 1 | 전기부 | 이한석 | 052-715-5050 | 품명 전원공급기 - 전원공급기타입 POWER SUPPLY - 깊이 98㎜ - 높이 37㎜ - 너비 79㎜ - 입력전압 100~240VAC - 입력전류 0.35A(220V) - 입력주파수 60㎐ - 출력전압 24V - 출력전류 1.5A 원자력안전범주 NON NUCLEAR SAFETY RELATED 품질등급 S등급 제작사 화인썬트로닉스(주) - 원기술규격서(OTS) SHINKORI 3&4, 9-841-E215 - 제작사 유형(MFR CATEGORY) ORIGINAL EQUIP. MANUFACTURER - 도면 품목번호 NO.16 - 도면번호 E215-DE-A01-03-0003 - 모델번호 VSF30-24 제작사 국제전기(주)(충북) - 제작사 유형(MFR CATEGORY) ORIGINAL EQUIP. SUPPLIER - 원기술규격서(OTS) SHINKORI 3&4, 9-841-E215 - 도면 품목번호 NO.16 - 도면번호 E215-DE-A01-03-0003 - 모델번호 VSF30-24 제출서류목록 - 제작사 매뉴얼(또는 카탈로그) - 일반규격(S등급) 제작사 제품인증서 | 화인썬트로닉스(주) | VSF30-24
2020 | 1 | 경상예방정비용 | 새울 | 1발전소 |  |  | 200490882 | 정비부분품(SPAR) | 국내 | S | 전자석 계전기 | 전자석 계전기,36MM,28MM,21.5MM,220VAC,5.8MA,60 | EA | 7 | 전기부 | 이한석 | 052-715-5050 | 품명 전자석 계전기 - 길이 36MM - 너비 28MM - 높이 21.5MM - 정격전압 220VAC - 정격전류 5.8MA - 주파수 60HZ - 코일저항 12950 품질등급 S등급 제작사 한국하니웰(주) - 모델번호 SZR-MY4-N1 | 한국하니웰(주) | SZR-MY4-N1
2020 | 4 | 계획예방정비용 | 새울 | 1발전소 | 1(신3) | 3 | 200490882 | 정비부분품(SPAR) | 국내 | S | 전자석 계전기 | 전자석 계전기,36MM,28MM,21.5MM,220VAC,5.8MA,60 | EA | 7 | 전기부 | 이한석 | 052-715-5050 | 품명 전자석 계전기 - 길이 36MM - 너비 28MM - 높이 21.5MM - 정격전압 220VAC - 정격전류 5.8MA - 주파수 60HZ - 코일저항 12950 품질등급 S등급 제작사 한국하니웰(주) - 모델번호 SZR-MY4-N1 | 한국하니웰(주) | SZR-MY4-N1
2021 | 1 | 경상예방정비용 | 새울 | 1발전소 |  |  | 200490882 | 정비부분품(SPAR) | 국내 | S | 전자석 계전기 | 전자석 계전기,36MM,28MM,21.5MM,220VAC,5.8MA,60 | EA | 7 | 전기부 | 이한석 | 052-715-5050 | 품명 전자석 계전기 - 길이 36MM - 너비 28MM - 높이 21.5MM - 정격전압 220VAC - 정격전류 5.8MA - 주파수 60HZ - 코일저항 12950 품질등급 S등급 제작사 한국하니웰(주) - 모델번호 SZR-MY4-N1 | 한국하니웰(주) | SZR-MY4-N1
2021 | 4 | 계획예방정비용 | 한빛 | 2발전소 | 4 | 18 | 200490883 | 정비부분품(SPAR) | 국외 | A | 무효전력계 | 무효전력계,ANALOGUE,96*96㎜,-5~0~+5 MVAR,4-20㎃ | EA | 1 | 전기부 | 이강현 | 061-357-2691 | 품명 무효전력계 - 타입(형식) ANALOGUE - 사이즈 96*96㎜ - 측정범위 -5~0~+5 MVAR - 전기 데이터 4-20㎃ I/P - 특수사항 RINT 7.4 OHMS - 품질서류 1 REFER TO PROCUREMENT SPEC 원자력안전범주 NUCLEAR SAFETY RELATED 품질등급 A등급 제작사 ENERDIS - CHAUVIN ARNOUX - 모델번호 NE 96 C 250 - 도면번호 DLT 147194 01-05 ITEM.40 | ENERDIS - CHAUVIN ARNOUX | NE 96 C 250
2021 | 4 | 계획예방정비용 | 한빛 | 2발전소 | 3 | 19 | 200490885 | 정비부분품(SPAR) | 국외 | A | 전류계 | 전류계,AM1,96*96㎜,0 ~ 500A,ANALOGUE,4~20㎃,N | EA | 2 | 전기부 | 이강현 | 061-357-2691 | 품명 전류계 - 별칭 AM1 - 몸체(BODY) 치수 96*96㎜ - 측정범위 0 ~ 500A - 표시장치타입 ANALOGUE - 풀스케일 편향 4~20㎃ - 특수사항 N-1E SEISMIC CAT 2 원자력안전범주 NON NUCLEAR SAFETY RELATED 품질등급 A등급 제작사 JEUMONT ELECTRIC - 제작사 유형(MFR CATEGORY) ORIGINAL EQUIP. SUPPLIER - 원기술규격서(OTS) HANBIT 3&4, 9-165-M896 - 원기기 기기검증(EQ Category) SEISMIC QUALIFICATION - 모델번호 NE 96 C 250 - 도면번호 (M896-BM-342-04) - DLT 147204 03-01 - 도면 품목번호 ITEM 05 제작사 ENERDIS - CHAUVIN ARNOUX - 도면번호 ITEM 05 - 원기기 기기검증(EQ Category) SEISMIC QUALIFICATION - 모델번호 NE 96 C 250 - 도면번호 (M896-BM-342-04) - DLT 147204 03-01 - 제작사 유형(MFR CATEGORY) ORIGINAL EQUIP. MANUFACTURER - 원기술규격서(OTS) HANBIT 3&4, 9-165-M896 제출서류목록 - 품질보증확인서(C of C) - 제작사 매뉴얼(또는 카탈로그) | JEUMONT ELECTRIC | NE 96 C 250
2021 | 4 | 계획예방정비용 | 한빛 | 2발전소 | 4 | 18 | 200490887 | 정비부분품(SPAR) | 국외 | A | 전압계 | 전압계,VM1 - VM2,96*96㎜,0 ~ 5,000VAC,ANALOG | EA | 1 | 전기부 | 이강현 | 061-357-2691 | 품명 전압계 - 별칭 VM1 - VM2 - 몸체(BODY) 치수 96*96㎜ - 측정범위 0 ~ 5,000VAC - 표시장치타입 ANALOG - 풀스케일 편향 4~23.8 ㎃ - 주파수 60㎐ - 특수사항 RINT=7.4Ω 원자력안전범주 NON NUCLEAR SAFETY RELATED 품질등급 A등급 제작사 JEUMONT ELECTRIC - 제작사 유형(MFR CATEGORY) ORIGINAL EQUIP. SUPPLIER - 원기술규격서(OTS) HANBIT 3&4, 9-165-M896 - 원기기 기기검증(EQ Category) SEISMIC QUALIFICATION - 모델번호 NE 96 C 250 - 도면번호 (M896-BM-342-04) - DLT 147204 03-02 - 도면 품목번호 ITEM 12 제작사 ENERDIS - CHAUVIN ARNOUX - 도면 품목번호 ITEM 12 - 원기기 기기검증(EQ Category) SEISMIC QUALIFICATION - 모델번호 NE 96 C 250 - 도면번호 (M896-BM-342-04) - DLT 147204 03-02 - 원기술규격서(OTS) HANBIT 3&4, 9-165-M896 - 제작사 유형(MFR CATEGORY) ORIGINAL EQUIP. MANUFACTURER 제출서류목록 - 품질보증확인서(C of C) - 제작사 매뉴얼(또는 카탈로그) | JEUMONT ELECTRIC | NE 96 C 250
2020 | 3 | 계획예방정비용 | 고리 | 2발전소 | 4 | 26 | 200490939 | 정비부분품(SPAR) | 국내 | S | 슬리브 베어링 | 슬리브 베어링,METAL,42.2㎜,30.2㎜,70㎜,CARBON,도면 | EA | 1 | 기계부 | 김승수 | 051-726-5426 | 품명 슬리브 베어링 - 슬리브베어링타입 METAL - 외경 42.2㎜ - 구멍직경 30.2㎜ - 길이 70㎜ - 베어링재질 CARBON - 특수사항 도면 2번항 참조 - 별칭 메탈베어링 원자력안전범주 NON NUCLEAR SAFETY RELATED 품질등급 S등급 제출서류목록 - 첨부기술규격서 적용
2020 | 3 | 계획예방정비용 | 고리 | 2발전소 | 3 | 26 | 200490939 | 정비부분품(SPAR) | 국내 | S | 슬리브 베어링 | 슬리브 베어링,METAL,42.2㎜,30.2㎜,70㎜,CARBON,도면 | EA | 1 | 기계부 | 김승수 | 051-726-5426 | 품명 슬리브 베어링 - 슬리브베어링타입 METAL - 외경 42.2㎜ - 구멍직경 30.2㎜ - 길이 70㎜ - 베어링재질 CARBON - 특수사항 도면 2번항 참조 - 별칭 메탈베어링 원자력안전범주 NON NUCLEAR SAFETY RELATED 품질등급 S등급 제출서류목록 - 첨부기술규격서 적용
2022 | 1 | 계획예방정비용 | 고리 | 2발전소 | 4 | 27 | 200490939 | 정비부분품(SPAR) | 국내 | S | 슬리브 베어링 | 슬리브 베어링,METAL,42.2㎜,30.2㎜,70㎜,CARBON,도면 | EA | 1 | 기계부 | 김승수 | 051-726-5426 | 품명 슬리브 베어링 - 슬리브베어링타입 METAL - 외경 42.2㎜ - 구멍직경 30.2㎜ - 길이 70㎜ - 베어링재질 CARBON - 특수사항 도면 2번항 참조 - 별칭 메탈베어링 원자력안전범주 NON NUCLEAR SAFETY RELATED 품질등급 S등급 제출서류목록 - 첨부기술규격서 적용
2022 | 1 | 계획예방정비용 | 고리 | 2발전소 | 3 | 27 | 200490939 | 정비부분품(SPAR) | 국내 | S | 슬리브 베어링 | 슬리브 베어링,METAL,42.2㎜,30.2㎜,70㎜,CARBON,도면 | EA | 1 | 기계부 | 김승수 | 051-726-5426 | 품명 슬리브 베어링 - 슬리브베어링타입 METAL - 외경 42.2㎜ - 구멍직경 30.2㎜ - 길이 70㎜ - 베어링재질 CARBON - 특수사항 도면 2번항 참조 - 별칭 메탈베어링 원자력안전범주 NON NUCLEAR SAFETY RELATED 품질등급 S등급 제출서류목록 - 첨부기술규격서 적용
2022 | 4 | 계획예방정비용 | 고리 | 2발전소 | 3 | 28 | 200490939 | 정비부분품(SPAR) | 국내 | S | 슬리브 베어링 | 슬리브 베어링,METAL,42.2㎜,30.2㎜,70㎜,CARBON,도면 | EA | 1 | 기계부 | 김승수 | 051-726-5426 | 품명 슬리브 베어링 - 슬리브베어링타입 METAL - 외경 42.2㎜ - 구멍직경 30.2㎜ - 길이 70㎜ - 베어링재질 CARBON - 특수사항 도면 2번항 참조 - 별칭 메탈베어링 원자력안전범주 NON NUCLEAR SAFETY RELATED 품질등급 S등급 제출서류목록 - 첨부기술규격서 적용
2022 | 4 | 계획예방정비용 | 고리 | 2발전소 | 4 | 28 | 200490939 | 정비부분품(SPAR) | 국내 | S | 슬리브 베어링 | 슬리브 베어링,METAL,42.2㎜,30.2㎜,70㎜,CARBON,도면 | EA | 1 | 기계부 | 김승수 | 051-726-5426 | 품명 슬리브 베어링 - 슬리브베어링타입 METAL - 외경 42.2㎜ - 구멍직경 30.2㎜ - 길이 70㎜ - 베어링재질 CARBON - 특수사항 도면 2번항 참조 - 별칭 메탈베어링 원자력안전범주 NON NUCLEAR SAFETY RELATED 품질등급 S등급 제출서류목록 - 첨부기술규격서 적용
2020 | 3 | 계획예방정비용 | 고리 | 2발전소 | 4 | 26 | 200490940 | 정비부분품(SPAR) | 국내 | S | 슬리브 베어링 | 슬리브 베어링,METAL,55.1㎜,30.2㎜,70㎜,CARBON,도면의 | EA | 1 | 기계부 | 김승수 | 051-726-5426 | 품명 슬리브 베어링 - 슬리브베어링타입 METAL - 외경 55.1㎜ - 구멍직경 30.2㎜ - 길이 70㎜ - 베어링재질 CARBON - 특수사항 도면의 1번항 참조 - 별칭 메탈베어링 원자력안전범주 NON NUCLEAR SAFETY RELATED 품질등급 S등급 제출서류목록 - 첨부기술규격서 적용
2020 | 3 | 계획예방정비용 | 고리 | 2발전소 | 3 | 26 | 200490940 | 정비부분품(SPAR) | 국내 | S | 슬리브 베어링 | 슬리브 베어링,METAL,55.1㎜,30.2㎜,70㎜,CARBON,도면의 | EA | 1 | 기계부 | 김승수 | 051-726-5426 | 품명 슬리브 베어링 - 슬리브베어링타입 METAL - 외경 55.1㎜ - 구멍직경 30.2㎜ - 길이 70㎜ - 베어링재질 CARBON - 특수사항 도면의 1번항 참조 - 별칭 메탈베어링 원자력안전범주 NON NUCLEAR SAFETY RELATED 품질등급 S등급 제출서류목록 - 첨부기술규격서 적용
2022 | 1 | 계획예방정비용 | 고리 | 2발전소 | 4 | 27 | 200490940 | 정비부분품(SPAR) | 국내 | S | 슬리브 베어링 | 슬리브 베어링,METAL,55.1㎜,30.2㎜,70㎜,CARBON,도면의 | EA | 1 | 기계부 | 김승수 | 051-726-5426 | 품명 슬리브 베어링 - 슬리브베어링타입 METAL - 외경 55.1㎜ - 구멍직경 30.2㎜ - 길이 70㎜ - 베어링재질 CARBON - 특수사항 도면의 1번항 참조 - 별칭 메탈베어링 원자력안전범주 NON NUCLEAR SAFETY RELATED 품질등급 S등급 제출서류목록 - 첨부기술규격서 적용
2022 | 1 | 계획예방정비용 | 고리 | 2발전소 | 3 | 27 | 200490940 | 정비부분품(SPAR) | 국내 | S | 슬리브 베어링 | 슬리브 베어링,METAL,55.1㎜,30.2㎜,70㎜,CARBON,도면의 | EA | 1 | 기계부 | 김승수 | 051-726-5426 | 품명 슬리브 베어링 - 슬리브베어링타입 METAL - 외경 55.1㎜ - 구멍직경 30.2㎜ - 길이 70㎜ - 베어링재질 CARBON - 특수사항 도면의 1번항 참조 - 별칭 메탈베어링 원자력안전범주 NON NUCLEAR SAFETY RELATED 품질등급 S등급 제출서류목록 - 첨부기술규격서 적용
2022 | 4 | 계획예방정비용 | 고리 | 2발전소 | 3 | 28 | 200490940 | 정비부분품(SPAR) | 국내 | S | 슬리브 베어링 | 슬리브 베어링,METAL,55.1㎜,30.2㎜,70㎜,CARBON,도면의 | EA | 1 | 기계부 | 김승수 | 051-726-5426 | 품명 슬리브 베어링 - 슬리브베어링타입 METAL - 외경 55.1㎜ - 구멍직경 30.2㎜ - 길이 70㎜ - 베어링재질 CARBON - 특수사항 도면의 1번항 참조 - 별칭 메탈베어링 원자력안전범주 NON NUCLEAR SAFETY RELATED 품질등급 S등급 제출서류목록 - 첨부기술규격서 적용
2022 | 4 | 계획예방정비용 | 고리 | 2발전소 | 4 | 28 | 200490940 | 정비부분품(SPAR) | 국내 | S | 슬리브 베어링 | 슬리브 베어링,METAL,55.1㎜,30.2㎜,70㎜,CARBON,도면의 | EA | 1 | 기계부 | 김승수 | 051-726-5426 | 품명 슬리브 베어링 - 슬리브베어링타입 METAL - 외경 55.1㎜ - 구멍직경 30.2㎜ - 길이 70㎜ - 베어링재질 CARBON - 특수사항 도면의 1번항 참조 - 별칭 메탈베어링 원자력안전범주 NON NUCLEAR SAFETY RELATED 품질등급 S등급 제출서류목록 - 첨부기술규격서 적용
2020 | 1 | 계획예방정비용 | 고리 | 2발전소 | 3 | 26 | 200490946 | 정비부분품(SPAR) | 국외 | Q | 플러그,기계용 | 플러그,기계용,SA564 GR.630 COND.1100,BORIC ACI | EA | 1 | 기계부 | 김승수 | 051-726-5426 | 품명 플러그,기계용 - 플러그재질 SA564 GR.630 COND.1100 - 사용매체 BORIC ACID WATER - 적용기술기준 ASME CODE CLASS-3 - 품질보증서류 C OF C - 별칭 3WAY AOV 3IN PLUG 품질등급 Q등급 제작사 SPX PROCESS EQUIPMENT - 도면번호 D-195055 - 모델번호 3-WA56DZA - 부품번호 165967 - 제작사 정보 특기사항 SHOP ORDER NO. 5/31X | SPX PROCESS EQUIPMENT | 3-WA56DZA | 165967
2020 | 1 | 계획예방정비용 | 고리 | 2발전소 | 4 | 26 | 200490946 | 정비부분품(SPAR) | 국외 | Q | 플러그,기계용 | 플러그,기계용,SA564 GR.630 COND.1100,BORIC ACI | EA | 1 | 기계부 | 김승수 | 051-726-5426 | 품명 플러그,기계용 - 플러그재질 SA564 GR.630 COND.1100 - 사용매체 BORIC ACID WATER - 적용기술기준 ASME CODE CLASS-3 - 품질보증서류 C OF C - 별칭 3WAY AOV 3IN PLUG 품질등급 Q등급 제작사 SPX PROCESS EQUIPMENT - 도면번호 D-195055 - 모델번호 3-WA56DZA - 부품번호 165967 - 제작사 정보 특기사항 SHOP ORDER NO. 5/31X | SPX PROCESS EQUIPMENT | 3-WA56DZA | 165967
2021 | 3 | 계획예방정비용 | 고리 | 2발전소 | 3 | 27 | 200490946 | 정비부분품(SPAR) | 국외 | Q | 플러그,기계용 | 플러그,기계용,SA564 GR.630 COND.1100,BORIC ACI | EA | 1 | 기계부 | 김승수 | 051-726-5426 | 품명 플러그,기계용 - 플러그재질 SA564 GR.630 COND.1100 - 사용매체 BORIC ACID WATER - 적용기술기준 ASME CODE CLASS-3 - 품질보증서류 C OF C - 별칭 3WAY AOV 3IN PLUG 품질등급 Q등급 제작사 SPX PROCESS EQUIPMENT - 도면번호 D-195055 - 모델번호 3-WA56DZA - 부품번호 165967 - 제작사 정보 특기사항 SHOP ORDER NO. 5/31X | SPX PROCESS EQUIPMENT | 3-WA56DZA | 165967
2021 | 3 | 계획예방정비용 | 고리 | 2발전소 | 4 | 27 | 200490946 | 정비부분품(SPAR) | 국외 | Q | 플러그,기계용 | 플러그,기계용,SA564 GR.630 COND.1100,BORIC ACI | EA | 1 | 기계부 | 김승수 | 051-726-5426 | 품명 플러그,기계용 - 플러그재질 SA564 GR.630 COND.1100 - 사용매체 BORIC ACID WATER - 적용기술기준 ASME CODE CLASS-3 - 품질보증서류 C OF C - 별칭 3WAY AOV 3IN PLUG 품질등급 Q등급 제작사 SPX PROCESS EQUIPMENT - 도면번호 D-195055 - 모델번호 3-WA56DZA - 부품번호 165967 - 제작사 정보 특기사항 SHOP ORDER NO. 5/31X | SPX PROCESS EQUIPMENT | 3-WA56DZA | 165967
2022 | 4 | 계획예방정비용 | 고리 | 2발전소 | 3 | 28 | 200490946 | 정비부분품(SPAR) | 국외 | Q | 플러그,기계용 | 플러그,기계용,SA564 GR.630 COND.1100,BORIC ACI | EA | 1 | 기계부 | 김승수 | 051-726-5426 | 품명 플러그,기계용 - 플러그재질 SA564 GR.630 COND.1100 - 사용매체 BORIC ACID WATER - 적용기술기준 ASME CODE CLASS-3 - 품질보증서류 C OF C - 별칭 3WAY AOV 3IN PLUG 품질등급 Q등급 제작사 SPX PROCESS EQUIPMENT - 도면번호 D-195055 - 모델번호 3-WA56DZA - 부품번호 165967 - 제작사 정보 특기사항 SHOP ORDER NO. 5/31X | SPX PROCESS EQUIPMENT | 3-WA56DZA | 165967
2022 | 4 | 계획예방정비용 | 고리 | 2발전소 | 4 | 28 | 200490946 | 정비부분품(SPAR) | 국외 | Q | 플러그,기계용 | 플러그,기계용,SA564 GR.630 COND.1100,BORIC ACI | EA | 1 | 기계부 | 김승수 | 051-726-5426 | 품명 플러그,기계용 - 플러그재질 SA564 GR.630 COND.1100 - 사용매체 BORIC ACID WATER - 적용기술기준 ASME CODE CLASS-3 - 품질보증서류 C OF C - 별칭 3WAY AOV 3IN PLUG 품질등급 Q등급 제작사 SPX PROCESS EQUIPMENT - 도면번호 D-195055 - 모델번호 3-WA56DZA - 부품번호 165967 - 제작사 정보 특기사항 SHOP ORDER NO. 5/31X | SPX PROCESS EQUIPMENT | 3-WA56DZA | 165967
2021 | 1 | 경상예방정비용 | 한빛 | 1발전소 |  |  | 200490950 | 정비부분품(SPAR) | 국외 | Q | 슬리브,샤프트용 | 슬리브,THERMAL SLEEVE,227.9㎜,252.5㎜,203㎜,11 | EA | 3 | 기계부 | 정기훈 | 061-357-2547 | 품명 슬리브 - 슬리브타입 THERMAL SLEEVE - 내경 227.9㎜ - 외경 252.5㎜ - 길이 203㎜ - 특수사항 1188RPM - 별칭 RCP 93A-1 MODEL SHAFT SLEEVE 원자력안전범주 NUCLEAR SAFETY RELATED 품질등급 Q등급 제작사 FRAMATOME SAS - 제작사 유형(MFR CATEGORY) ORIGINAL EQUIP. MANUFACTURER - 원기술규격서(OTS) HANBIT 1&2, 3-M-001 - 원설계규격서(ODS) HANBIT 1&2, 3-M-001 - 부품번호 925B975H01 (WH) - 도면번호 M0001-0125-0014-0002 한빛 원자력 본부 - 패키지 번호 PO-M0001 제출서류목록 - 품질보증확인서(C of C) - 재료시험보고서(MTR OR MILL SHEET) | FRAMATOME SAS |  | 925B975H01 (WH)
2022 | 1 | 경상예방정비용 | 한빛 | 1발전소 |  |  | 200490950 | 정비부분품(SPAR) | 국외 | Q | 슬리브,샤프트용 | 슬리브,THERMAL SLEEVE,227.9㎜,252.5㎜,203㎜,11 | EA | 3 | 기계부 | 정기훈 | 061-357-2547 | 품명 슬리브 - 슬리브타입 THERMAL SLEEVE - 내경 227.9㎜ - 외경 252.5㎜ - 길이 203㎜ - 특수사항 1188RPM - 별칭 RCP 93A-1 MODEL SHAFT SLEEVE 원자력안전범주 NUCLEAR SAFETY RELATED 품질등급 Q등급 제작사 FRAMATOME SAS - 제작사 유형(MFR CATEGORY) ORIGINAL EQUIP. MANUFACTURER - 원기술규격서(OTS) HANBIT 1&2, 3-M-001 - 원설계규격서(ODS) HANBIT 1&2, 3-M-001 - 부품번호 925B975H01 (WH) - 도면번호 M0001-0125-0014-0002 한빛 원자력 본부 - 패키지 번호 PO-M0001 제출서류목록 - 품질보증확인서(C of C) - 재료시험보고서(MTR OR MILL SHEET) | FRAMATOME SAS |  | 925B975H01 (WH)
2020 | 1 | 계획예방정비용 | 월성 | 3발전소 | 5(신1) | 6 | 200490990 | 정비부분품(SPAR) | 국외 | S | 스러스트베어링,와셔형 | BEARING,WASHER,FWPT THRUST BRG ASS'Y,DOU | SET | 3 | 기계부 | 김종영 | 054-779-5749 | 품명 BEARING,WASHER - 별칭 FWPT THRUST BRG ASS'Y - 타입(형식) DOUBLE BRG WITH DIFFERENT SIZE - 윤활 데이터 LUBE OIL - 표면처리 BABBITING - 부속품목 THERMOCOUPLE - 최소포장단위 BEARING ASSEMBLY - 특수사항 DE : 10.5IN / NDE : 9IN 원자력안전범주 NON NUCLEAR SAFETY RELATED 품질등급 S등급 제작사 KINGSBURY INC. - 부품번호 483995-T1 : 10.5IN - 484004-T1 : 9IN - 제작사 유형(MFR CATEGORY) ORIGINAL EQUIP. MANUFACTURER | KINGSBURY INC. |  | 484004-T1 : 9IN
2021 | 2 | 계획예방정비용 | 월성 | 3발전소 | 6(신2) | 5 | 200490990 | 정비부분품(SPAR) | 국외 | S | 스러스트베어링,와셔형 | BEARING,WASHER,FWPT THRUST BRG ASS'Y,DOU | SET | 3 | 기계부 | 유경돈 | 054-779-5646 | 품명 BEARING,WASHER - 별칭 FWPT THRUST BRG ASS'Y - 타입(형식) DOUBLE BRG WITH DIFFERENT SIZE - 윤활 데이터 LUBE OIL - 표면처리 BABBITING - 부속품목 THERMOCOUPLE - 최소포장단위 BEARING ASSEMBLY - 특수사항 DE : 10.5IN / NDE : 9IN 원자력안전범주 NON NUCLEAR SAFETY RELATED 품질등급 S등급 제작사 KINGSBURY INC. - 부품번호 483995-T1 : 10.5IN - 484004-T1 : 9IN - 제작사 유형(MFR CATEGORY) ORIGINAL EQUIP. MANUFACTURER | KINGSBURY INC. |  | 484004-T1 : 9IN
2021 | 3 | 계획예방정비용 | 월성 | 3발전소 | 5(신1) | 7 | 200490990 | 정비부분품(SPAR) | 국외 | S | 스러스트베어링,와셔형 | BEARING,WASHER,FWPT THRUST BRG ASS'Y,DOU | SET | 3 | 기계부 | 김종영 | 054-779-5749 | 품명 BEARING,WASHER - 별칭 FWPT THRUST BRG ASS'Y - 타입(형식) DOUBLE BRG WITH DIFFERENT SIZE - 윤활 데이터 LUBE OIL - 표면처리 BABBITING - 부속품목 THERMOCOUPLE - 최소포장단위 BEARING ASSEMBLY - 특수사항 DE : 10.5IN / NDE : 9IN 원자력안전범주 NON NUCLEAR SAFETY RELATED 품질등급 S등급 제작사 KINGSBURY INC. - 부품번호 483995-T1 : 10.5IN - 484004-T1 : 9IN - 제작사 유형(MFR CATEGORY) ORIGINAL EQUIP. MANUFACTURER | KINGSBURY INC. |  | 484004-T1 : 9IN
2022 | 3 | 계획예방정비용 | 월성 | 3발전소 | 6(신2) | 6 | 200490990 | 정비부분품(SPAR) | 국외 | S | 스러스트베어링,와셔형 | BEARING,WASHER,FWPT THRUST BRG ASS'Y,DOU | SET | 3 | 기계부 | 유경돈 | 054-779-5646 | 품명 BEARING,WASHER - 별칭 FWPT THRUST BRG ASS'Y - 타입(형식) DOUBLE BRG WITH DIFFERENT SIZE - 윤활 데이터 LUBE OIL - 표면처리 BABBITING - 부속품목 THERMOCOUPLE - 최소포장단위 BEARING ASSEMBLY - 특수사항 DE : 10.5IN / NDE : 9IN 원자력안전범주 NON NUCLEAR SAFETY RELATED 품질등급 S등급 제작사 KINGSBURY INC. - 부품번호 483995-T1 : 10.5IN - 484004-T1 : 9IN - 제작사 유형(MFR CATEGORY) ORIGINAL EQUIP. MANUFACTURER | KINGSBURY INC. |  | 484004-T1 : 9IN
2020 | 1 | 경상예방정비용 | 한빛 | 1발전소 |  |  | 200491026 | 정비부분품(SPAR) | 국외 | S | 오-링 | 오-링,17.12㎜,2.62㎜,FKM(ASTM D1418),±0.23㎜, | EA | 10 | 기계부 | 정일태 | 061-357-3256 | 품명 오-링 - 내경 17.12㎜ - 두께 2.62㎜ - 오-링재질 FKM(ASTM D1418) - 허용오차(내경) ±0.23㎜ - 허용오차(두께) ±0.08㎜ - 품질보증서류 CERTIFICATE OF CONFORMANCE 품질등급 S등급 제작사 PARKER HANNIFIN CORP - 부품번호 2-115 - 도면번호 FIGURE AND INDEX NUMBER:124-29 - 주설비 참고자료 EH RESERVOIR CONTROL BLOCK 한빛 원자력 본부 - 패키지 번호 3-M003-F124-29 | PARKER HANNIFIN CORP |  | 2-115
2021 | 1 | 경상예방정비용 | 한빛 | 1발전소 |  |  | 200491026 | 정비부분품(SPAR) | 국외 | S | 오-링 | 오-링,17.12㎜,2.62㎜,FKM(ASTM D1418),±0.23㎜, | EA | 10 | 기계부 | 정일태 | 061-357-3256 | 품명 오-링 - 내경 17.12㎜ - 두께 2.62㎜ - 오-링재질 FKM(ASTM D1418) - 허용오차(내경) ±0.23㎜ - 허용오차(두께) ±0.08㎜ - 품질보증서류 CERTIFICATE OF CONFORMANCE 품질등급 S등급 제작사 PARKER HANNIFIN CORP - 부품번호 2-115 - 도면번호 FIGURE AND INDEX NUMBER:124-29 - 주설비 참고자료 EH RESERVOIR CONTROL BLOCK 한빛 원자력 본부 - 패키지 번호 3-M003-F124-29 | PARKER HANNIFIN CORP |  | 2-115
2022 | 1 | 경상예방정비용 | 한빛 | 1발전소 |  |  | 200491026 | 정비부분품(SPAR) | 국외 | S | 오-링 | 오-링,17.12㎜,2.62㎜,FKM(ASTM D1418),±0.23㎜, | EA | 10 | 기계부 | 정일태 | 061-357-3256 | 품명 오-링 - 내경 17.12㎜ - 두께 2.62㎜ - 오-링재질 FKM(ASTM D1418) - 허용오차(내경) ±0.23㎜ - 허용오차(두께) ±0.08㎜ - 품질보증서류 CERTIFICATE OF CONFORMANCE 품질등급 S등급 제작사 PARKER HANNIFIN CORP - 부품번호 2-115 - 도면번호 FIGURE AND INDEX NUMBER:124-29 - 주설비 참고자료 EH RESERVOIR CONTROL BLOCK 한빛 원자력 본부 - 패키지 번호 3-M003-F124-29 | PARKER HANNIFIN CORP |  | 2-115
2020 | 1 | 경상예방정비용 | 한빛 | 1발전소 |  |  | 200491027 | 정비부분품(SPAR) | 국외 | S | 오-링 | 오-링,BACK-UP,17.12㎜,2.62㎜,TEFLON,±0.23㎜,± | EA | 10 | 기계부 | 정일태 | 061-357-3256 | 품명 오-링 - 오-링타입 BACK-UP - 내경 17.12㎜ - 두께 2.62㎜ - 오-링재질 TEFLON - 허용오차(내경) ±0.23㎜ - 허용오차(두께) ±0.08㎜ - 품질보증서류 CERTIFICATE OF CONFORMANCE 품질등급 S등급 제작사 PARKER HANNIFIN CORP - 부품번호 2-115 - 도면번호 FIGURE AND INDEX NUMBER:124-29 - 주설비 참고자료 EH RESERVOIR CONTROL BLOCK 한빛 원자력 본부 - 패키지 번호 3-M003-F124-29 | PARKER HANNIFIN CORP |  | 2-115
2021 | 1 | 경상예방정비용 | 한빛 | 1발전소 |  |  | 200491027 | 정비부분품(SPAR) | 국외 | S | 오-링 | 오-링,BACK-UP,17.12㎜,2.62㎜,TEFLON,±0.23㎜,± | EA | 10 | 기계부 | 정일태 | 061-357-3256 | 품명 오-링 - 오-링타입 BACK-UP - 내경 17.12㎜ - 두께 2.62㎜ - 오-링재질 TEFLON - 허용오차(내경) ±0.23㎜ - 허용오차(두께) ±0.08㎜ - 품질보증서류 CERTIFICATE OF CONFORMANCE 품질등급 S등급 제작사 PARKER HANNIFIN CORP - 부품번호 2-115 - 도면번호 FIGURE AND INDEX NUMBER:124-29 - 주설비 참고자료 EH RESERVOIR CONTROL BLOCK 한빛 원자력 본부 - 패키지 번호 3-M003-F124-29 | PARKER HANNIFIN CORP |  | 2-115
2022 | 1 | 경상예방정비용 | 한빛 | 1발전소 |  |  | 200491027 | 정비부분품(SPAR) | 국외 | S | 오-링 | 오-링,BACK-UP,17.12㎜,2.62㎜,TEFLON,±0.23㎜,± | EA | 10 | 기계부 | 정일태 | 061-357-3256 | 품명 오-링 - 오-링타입 BACK-UP - 내경 17.12㎜ - 두께 2.62㎜ - 오-링재질 TEFLON - 허용오차(내경) ±0.23㎜ - 허용오차(두께) ±0.08㎜ - 품질보증서류 CERTIFICATE OF CONFORMANCE 품질등급 S등급 제작사 PARKER HANNIFIN CORP - 부품번호 2-115 - 도면번호 FIGURE AND INDEX NUMBER:124-29 - 주설비 참고자료 EH RESERVOIR CONTROL BLOCK 한빛 원자력 본부 - 패키지 번호 3-M003-F124-29 | PARKER HANNIFIN CORP |  | 2-115
2020 | 1 | 경상예방정비용 | 한빛 | 1발전소 |  |  | 200491028 | 정비부분품(SPAR) | 국내 | S | 오-링 | 오-링,24.99mm,3.53mm,FKM(ASTM D1418),0.25m | EA | 8 | 기계부 | 정일태 | 061-357-3256 | 품명 오-링 - 내경 24.99mm - 두께 3.53mm - 오-링재질 FKM(ASTM D1418) - 허용오차(내경) 0.25mm - 허용오차(두께) 0.10mm 원자력안전범주 NON NUCLEAR SAFETY RELATED 품질등급 S등급 한빛 원자력 본부 - 패키지 번호 3-M003-F124-06 제출서류목록 - 일반규격(S등급) 제작사 제품인증서
2021 | 1 | 경상예방정비용 | 한빛 | 1발전소 |  |  | 200491028 | 정비부분품(SPAR) | 국내 | S | 오-링 | 오-링,24.99mm,3.53mm,FKM(ASTM D1418),0.25m | EA | 8 | 기계부 | 정일태 | 061-357-3256 | 품명 오-링 - 내경 24.99mm - 두께 3.53mm - 오-링재질 FKM(ASTM D1418) - 허용오차(내경) 0.25mm - 허용오차(두께) 0.10mm 원자력안전범주 NON NUCLEAR SAFETY RELATED 품질등급 S등급 한빛 원자력 본부 - 패키지 번호 3-M003-F124-06 제출서류목록 - 일반규격(S등급) 제작사 제품인증서
2022 | 1 | 경상예방정비용 | 한빛 | 1발전소 |  |  | 200491028 | 정비부분품(SPAR) | 국내 | S | 오-링 | 오-링,24.99mm,3.53mm,FKM(ASTM D1418),0.25m | EA | 8 | 기계부 | 정일태 | 061-357-3256 | 품명 오-링 - 내경 24.99mm - 두께 3.53mm - 오-링재질 FKM(ASTM D1418) - 허용오차(내경) 0.25mm - 허용오차(두께) 0.10mm 원자력안전범주 NON NUCLEAR SAFETY RELATED 품질등급 S등급 한빛 원자력 본부 - 패키지 번호 3-M003-F124-06 제출서류목록 - 일반규격(S등급) 제작사 제품인증서
2020 | 1 | 경상예방정비용 | 한빛 | 1발전소 |  |  | 200491029 | 정비부분품(SPAR) | 국내 | S | 오-링 | 오-링,ENDLESS,57.71mm,1.90mm,TEFLON,BACK-U | EA | 14 | 기계부 | 정일태 | 061-357-3256 | 품명 오-링 - 오-링타입 ENDLESS - 내경 57.71mm - 두께 1.90mm - 오-링재질 TEFLON - 별칭 BACK-UP - 치수 57.71(I.D)*3.00(W)*1.90(T)mm - 사이즈 8-228 원자력안전범주 NON NUCLEAR SAFETY RELATED 품질등급 S등급 한빛 원자력 본부 - 패키지 번호 3-M003-F124-02 제출서류목록 - 재료시험보고서(MTR OR MILL SHEET) - 일반규격(S등급) 제작사 제품인증서 - 외관 및 치수검사 성적서
2021 | 1 | 경상예방정비용 | 한빛 | 1발전소 |  |  | 200491029 | 정비부분품(SPAR) | 국내 | S | 오-링 | 오-링,ENDLESS,57.71mm,1.90mm,TEFLON,BACK-U | EA | 14 | 기계부 | 정일태 | 061-357-3256 | 품명 오-링 - 오-링타입 ENDLESS - 내경 57.71mm - 두께 1.90mm - 오-링재질 TEFLON - 별칭 BACK-UP - 치수 57.71(I.D)*3.00(W)*1.90(T)mm - 사이즈 8-228 원자력안전범주 NON NUCLEAR SAFETY RELATED 품질등급 S등급 한빛 원자력 본부 - 패키지 번호 3-M003-F124-02 제출서류목록 - 재료시험보고서(MTR OR MILL SHEET) - 일반규격(S등급) 제작사 제품인증서 - 외관 및 치수검사 성적서
2022 | 1 | 경상예방정비용 | 한빛 | 1발전소 |  |  | 200491029 | 정비부분품(SPAR) | 국내 | S | 오-링 | 오-링,ENDLESS,57.71mm,1.90mm,TEFLON,BACK-U | EA | 14 | 기계부 | 정일태 | 061-357-3256 | 품명 오-링 - 오-링타입 ENDLESS - 내경 57.71mm - 두께 1.90mm - 오-링재질 TEFLON - 별칭 BACK-UP - 치수 57.71(I.D)*3.00(W)*1.90(T)mm - 사이즈 8-228 원자력안전범주 NON NUCLEAR SAFETY RELATED 품질등급 S등급 한빛 원자력 본부 - 패키지 번호 3-M003-F124-02 제출서류목록 - 재료시험보고서(MTR OR MILL SHEET) - 일반규격(S등급) 제작사 제품인증서 - 외관 및 치수검사 성적서
2020 | 3 | 계획예방정비용 | 고리 | 2발전소 | 4 | 26 | 200491035 | 정비부분품(SPAR) | 국내 | S | 샤프트 | 샤프트,SOLID BAR(LOWER),수직펌프용,1428MM,38MM,7 | EA | 1 | 기계부 | 김승수 | 051-726-5426 | 품명 샤프트 - 샤프트타입 SOLID BAR(LOWER) - 샤프트용도 수직펌프용 - 길이 1428MM - 직경 38MM - 키홈(KEYWAY)너비 7MM - 키홈(KEYWAY)깊이 3.5M - 키홈(KEYWAY)길이 33 - 샤프트재질 A276-316 - 샤프트말단형태 M28X1.5P / M16X2P - 특수사항 C OF C,치수성적서,PT성적서 원자력안전범주 NON NUCLEAR SAFETY RELATED 품질등급 S등급 제출서류목록 - 첨부기술규격서 적용
2020 | 3 | 계획예방정비용 | 고리 | 2발전소 | 3 | 26 | 200491035 | 정비부분품(SPAR) | 국내 | S | 샤프트 | 샤프트,SOLID BAR(LOWER),수직펌프용,1428MM,38MM,7 | EA | 1 | 기계부 | 김승수 | 051-726-5426 | 품명 샤프트 - 샤프트타입 SOLID BAR(LOWER) - 샤프트용도 수직펌프용 - 길이 1428MM - 직경 38MM - 키홈(KEYWAY)너비 7MM - 키홈(KEYWAY)깊이 3.5M - 키홈(KEYWAY)길이 33 - 샤프트재질 A276-316 - 샤프트말단형태 M28X1.5P / M16X2P - 특수사항 C OF C,치수성적서,PT성적서 원자력안전범주 NON NUCLEAR SAFETY RELATED 품질등급 S등급 제출서류목록 - 첨부기술규격서 적용
2022 | 1 | 계획예방정비용 | 고리 | 2발전소 | 4 | 27 | 200491035 | 정비부분품(SPAR) | 국내 | S | 샤프트 | 샤프트,SOLID BAR(LOWER),수직펌프용,1428MM,38MM,7 | EA | 1 | 기계부 | 김승수 | 051-726-5426 | 품명 샤프트 - 샤프트타입 SOLID BAR(LOWER) - 샤프트용도 수직펌프용 - 길이 1428MM - 직경 38MM - 키홈(KEYWAY)너비 7MM - 키홈(KEYWAY)깊이 3.5M - 키홈(KEYWAY)길이 33 - 샤프트재질 A276-316 - 샤프트말단형태 M28X1.5P / M16X2P - 특수사항 C OF C,치수성적서,PT성적서 원자력안전범주 NON NUCLEAR SAFETY RELATED 품질등급 S등급 제출서류목록 - 첨부기술규격서 적용
2022 | 1 | 계획예방정비용 | 고리 | 2발전소 | 3 | 27 | 200491035 | 정비부분품(SPAR) | 국내 | S | 샤프트 | 샤프트,SOLID BAR(LOWER),수직펌프용,1428MM,38MM,7 | EA | 1 | 기계부 | 김승수 | 051-726-5426 | 품명 샤프트 - 샤프트타입 SOLID BAR(LOWER) - 샤프트용도 수직펌프용 - 길이 1428MM - 직경 38MM - 키홈(KEYWAY)너비 7MM - 키홈(KEYWAY)깊이 3.5M - 키홈(KEYWAY)길이 33 - 샤프트재질 A276-316 - 샤프트말단형태 M28X1.5P / M16X2P - 특수사항 C OF C,치수성적서,PT성적서 원자력안전범주 NON NUCLEAR SAFETY RELATED 품질등급 S등급 제출서류목록 - 첨부기술규격서 적용
2022 | 4 | 계획예방정비용 | 고리 | 2발전소 | 3 | 28 | 200491035 | 정비부분품(SPAR) | 국내 | S | 샤프트 | 샤프트,SOLID BAR(LOWER),수직펌프용,1428MM,38MM,7 | EA | 1 | 기계부 | 김승수 | 051-726-5426 | 품명 샤프트 - 샤프트타입 SOLID BAR(LOWER) - 샤프트용도 수직펌프용 - 길이 1428MM - 직경 38MM - 키홈(KEYWAY)너비 7MM - 키홈(KEYWAY)깊이 3.5M - 키홈(KEYWAY)길이 33 - 샤프트재질 A276-316 - 샤프트말단형태 M28X1.5P / M16X2P - 특수사항 C OF C,치수성적서,PT성적서 원자력안전범주 NON NUCLEAR SAFETY RELATED 품질등급 S등급 제출서류목록 - 첨부기술규격서 적용
2022 | 4 | 계획예방정비용 | 고리 | 2발전소 | 4 | 28 | 200491035 | 정비부분품(SPAR) | 국내 | S | 샤프트 | 샤프트,SOLID BAR(LOWER),수직펌프용,1428MM,38MM,7 | EA | 1 | 기계부 | 김승수 | 051-726-5426 | 품명 샤프트 - 샤프트타입 SOLID BAR(LOWER) - 샤프트용도 수직펌프용 - 길이 1428MM - 직경 38MM - 키홈(KEYWAY)너비 7MM - 키홈(KEYWAY)깊이 3.5M - 키홈(KEYWAY)길이 33 - 샤프트재질 A276-316 - 샤프트말단형태 M28X1.5P / M16X2P - 특수사항 C OF C,치수성적서,PT성적서 원자력안전범주 NON NUCLEAR SAFETY RELATED 품질등급 S등급 제출서류목록 - 첨부기술규격서 적용
2020 | 3 | 계획예방정비용 | 고리 | 2발전소 | 4 | 26 | 200491036 | 정비부분품(SPAR) | 국내 | S | 샤프트 | 샤프트,SOLID BAR(UPPER),수직펌프용,1032MM,38MM,7 | EA | 1 | 기계부 | 김승수 | 051-726-5426 | 품명 샤프트 - 샤프트타입 SOLID BAR(UPPER) - 샤프트용도 수직펌프용 - 길이 1032MM - 직경 38MM - 키홈(KEYWAY)너비 7.2MM / 7.2MM - 키홈(KEYWAY)깊이 5.0MM / 4.2MM - 키홈(KEYWAY)길이 113MM / 55MM - 샤프트재질 A276-316 - 샤프트말단형태 M28X1.5P / M30X1.5P(좌나사) - 특수사항 C OF C,치수성적서,PT성적 원자력안전범주 NON NUCLEAR SAFETY RELATED 품질등급 S등급 제출서류목록 - 첨부기술규격서 적용
2020 | 3 | 계획예방정비용 | 고리 | 2발전소 | 3 | 26 | 200491036 | 정비부분품(SPAR) | 국내 | S | 샤프트 | 샤프트,SOLID BAR(UPPER),수직펌프용,1032MM,38MM,7 | EA | 1 | 기계부 | 김승수 | 051-726-5426 | 품명 샤프트 - 샤프트타입 SOLID BAR(UPPER) - 샤프트용도 수직펌프용 - 길이 1032MM - 직경 38MM - 키홈(KEYWAY)너비 7.2MM / 7.2MM - 키홈(KEYWAY)깊이 5.0MM / 4.2MM - 키홈(KEYWAY)길이 113MM / 55MM - 샤프트재질 A276-316 - 샤프트말단형태 M28X1.5P / M30X1.5P(좌나사) - 특수사항 C OF C,치수성적서,PT성적 원자력안전범주 NON NUCLEAR SAFETY RELATED 품질등급 S등급 제출서류목록 - 첨부기술규격서 적용
2022 | 1 | 계획예방정비용 | 고리 | 2발전소 | 4 | 27 | 200491036 | 정비부분품(SPAR) | 국내 | S | 샤프트 | 샤프트,SOLID BAR(UPPER),수직펌프용,1032MM,38MM,7 | EA | 1 | 기계부 | 김승수 | 051-726-5426 | 품명 샤프트 - 샤프트타입 SOLID BAR(UPPER) - 샤프트용도 수직펌프용 - 길이 1032MM - 직경 38MM - 키홈(KEYWAY)너비 7.2MM / 7.2MM - 키홈(KEYWAY)깊이 5.0MM / 4.2MM - 키홈(KEYWAY)길이 113MM / 55MM - 샤프트재질 A276-316 - 샤프트말단형태 M28X1.5P / M30X1.5P(좌나사) - 특수사항 C OF C,치수성적서,PT성적 원자력안전범주 NON NUCLEAR SAFETY RELATED 품질등급 S등급 제출서류목록 - 첨부기술규격서 적용
2022 | 1 | 계획예방정비용 | 고리 | 2발전소 | 3 | 27 | 200491036 | 정비부분품(SPAR) | 국내 | S | 샤프트 | 샤프트,SOLID BAR(UPPER),수직펌프용,1032MM,38MM,7 | EA | 1 | 기계부 | 김승수 | 051-726-5426 | 품명 샤프트 - 샤프트타입 SOLID BAR(UPPER) - 샤프트용도 수직펌프용 - 길이 1032MM - 직경 38MM - 키홈(KEYWAY)너비 7.2MM / 7.2MM - 키홈(KEYWAY)깊이 5.0MM / 4.2MM - 키홈(KEYWAY)길이 113MM / 55MM - 샤프트재질 A276-316 - 샤프트말단형태 M28X1.5P / M30X1.5P(좌나사) - 특수사항 C OF C,치수성적서,PT성적 원자력안전범주 NON NUCLEAR SAFETY RELATED 품질등급 S등급 제출서류목록 - 첨부기술규격서 적용
2022 | 4 | 계획예방정비용 | 고리 | 2발전소 | 3 | 28 | 200491036 | 정비부분품(SPAR) | 국내 | S | 샤프트 | 샤프트,SOLID BAR(UPPER),수직펌프용,1032MM,38MM,7 | EA | 1 | 기계부 | 김승수 | 051-726-5426 | 품명 샤프트 - 샤프트타입 SOLID BAR(UPPER) - 샤프트용도 수직펌프용 - 길이 1032MM - 직경 38MM - 키홈(KEYWAY)너비 7.2MM / 7.2MM - 키홈(KEYWAY)깊이 5.0MM / 4.2MM - 키홈(KEYWAY)길이 113MM / 55MM - 샤프트재질 A276-316 - 샤프트말단형태 M28X1.5P / M30X1.5P(좌나사) - 특수사항 C OF C,치수성적서,PT성적 원자력안전범주 NON NUCLEAR SAFETY RELATED 품질등급 S등급 제출서류목록 - 첨부기술규격서 적용
2022 | 4 | 계획예방정비용 | 고리 | 2발전소 | 4 | 28 | 200491036 | 정비부분품(SPAR) | 국내 | S | 샤프트 | 샤프트,SOLID BAR(UPPER),수직펌프용,1032MM,38MM,7 | EA | 1 | 기계부 | 김승수 | 051-726-5426 | 품명 샤프트 - 샤프트타입 SOLID BAR(UPPER) - 샤프트용도 수직펌프용 - 길이 1032MM - 직경 38MM - 키홈(KEYWAY)너비 7.2MM / 7.2MM - 키홈(KEYWAY)깊이 5.0MM / 4.2MM - 키홈(KEYWAY)길이 113MM / 55MM - 샤프트재질 A276-316 - 샤프트말단형태 M28X1.5P / M30X1.5P(좌나사) - 특수사항 C OF C,치수성적서,PT성적 원자력안전범주 NON NUCLEAR SAFETY RELATED 품질등급 S등급 제출서류목록 - 첨부기술규격서 적용
2020 | 3 | 계획예방정비용 | 고리 | 2발전소 | 4 | 26 | 200491037 | 정비부분품(SPAR) | 국내 | S | 커플링,샤프트용 | 커플링,샤프트용,축커플링,2X(1/4"-20산 TAP)(양끝단 10MM) | EA | 1 | 기계부 | 김승수 | 051-726-5426 | 품명 커플링,샤프트용 - 별칭 축커플링 - 타입(형식) 2X(1/4"-20산 TAP)(양끝단 10MM) - 치수 50㎜(D)*125㎜(L)*(M28X1.5P) - 재질 A276-316 - 특수사항 도면 2번항 참조, C OF C 원자력안전범주 NON NUCLEAR SAFETY RELATED 품질등급 S등급 제출서류목록 - 첨부기술규격서 적용
2020 | 3 | 계획예방정비용 | 고리 | 2발전소 | 3 | 26 | 200491037 | 정비부분품(SPAR) | 국내 | S | 커플링,샤프트용 | 커플링,샤프트용,축커플링,2X(1/4"-20산 TAP)(양끝단 10MM) | EA | 1 | 기계부 | 김승수 | 051-726-5426 | 품명 커플링,샤프트용 - 별칭 축커플링 - 타입(형식) 2X(1/4"-20산 TAP)(양끝단 10MM) - 치수 50㎜(D)*125㎜(L)*(M28X1.5P) - 재질 A276-316 - 특수사항 도면 2번항 참조, C OF C 원자력안전범주 NON NUCLEAR SAFETY RELATED 품질등급 S등급 제출서류목록 - 첨부기술규격서 적용
2022 | 1 | 계획예방정비용 | 고리 | 2발전소 | 4 | 27 | 200491037 | 정비부분품(SPAR) | 국내 | S | 커플링,샤프트용 | 커플링,샤프트용,축커플링,2X(1/4"-20산 TAP)(양끝단 10MM) | EA | 1 | 기계부 | 김승수 | 051-726-5426 | 품명 커플링,샤프트용 - 별칭 축커플링 - 타입(형식) 2X(1/4"-20산 TAP)(양끝단 10MM) - 치수 50㎜(D)*125㎜(L)*(M28X1.5P) - 재질 A276-316 - 특수사항 도면 2번항 참조, C OF C 원자력안전범주 NON NUCLEAR SAFETY RELATED 품질등급 S등급 제출서류목록 - 첨부기술규격서 적용
2022 | 1 | 계획예방정비용 | 고리 | 2발전소 | 3 | 27 | 200491037 | 정비부분품(SPAR) | 국내 | S | 커플링,샤프트용 | 커플링,샤프트용,축커플링,2X(1/4"-20산 TAP)(양끝단 10MM) | EA | 1 | 기계부 | 김승수 | 051-726-5426 | 품명 커플링,샤프트용 - 별칭 축커플링 - 타입(형식) 2X(1/4"-20산 TAP)(양끝단 10MM) - 치수 50㎜(D)*125㎜(L)*(M28X1.5P) - 재질 A276-316 - 특수사항 도면 2번항 참조, C OF C 원자력안전범주 NON NUCLEAR SAFETY RELATED 품질등급 S등급 제출서류목록 - 첨부기술규격서 적용
2022 | 4 | 계획예방정비용 | 고리 | 2발전소 | 3 | 28 | 200491037 | 정비부분품(SPAR) | 국내 | S | 커플링,샤프트용 | 커플링,샤프트용,축커플링,2X(1/4"-20산 TAP)(양끝단 10MM) | EA | 1 | 기계부 | 김승수 | 051-726-5426 | 품명 커플링,샤프트용 - 별칭 축커플링 - 타입(형식) 2X(1/4"-20산 TAP)(양끝단 10MM) - 치수 50㎜(D)*125㎜(L)*(M28X1.5P) - 재질 A276-316 - 특수사항 도면 2번항 참조, C OF C 원자력안전범주 NON NUCLEAR SAFETY RELATED 품질등급 S등급 제출서류목록 - 첨부기술규격서 적용
2022 | 4 | 계획예방정비용 | 고리 | 2발전소 | 4 | 28 | 200491037 | 정비부분품(SPAR) | 국내 | S | 커플링,샤프트용 | 커플링,샤프트용,축커플링,2X(1/4"-20산 TAP)(양끝단 10MM) | EA | 1 | 기계부 | 김승수 | 051-726-5426 | 품명 커플링,샤프트용 - 별칭 축커플링 - 타입(형식) 2X(1/4"-20산 TAP)(양끝단 10MM) - 치수 50㎜(D)*125㎜(L)*(M28X1.5P) - 재질 A276-316 - 특수사항 도면 2번항 참조, C OF C 원자력안전범주 NON NUCLEAR SAFETY RELATED 품질등급 S등급 제출서류목록 - 첨부기술규격서 적용
2021 | 3 | 계획예방정비용 | 고리 | 2발전소 | 3 | 27 | 200491126 | 정비부분품(SPAR) | 국외 | S | 부품키트,유-공압 구동기용 | 부품키트,작동기용,VALVE O RING SET,PISTON O RING | SET | 1 | 기계부 | 김승수 | 051-726-5426 | 품명 부품키트,작동기용 - 별칭 VALVE O RING SET - 구성품 PISTON O RING - 구성품2 YOKE O RING - 구성품3 PISTON STEM O RING - 구성품4 ACTUATOR STEM O RING - 최소포장단위 SET - 품질서류 1 C OF C 원자력안전범주 NON NUCLEAR SAFETY RELATED 품질등급 S등급 제작사 FLOWSERVE CORPORATION - 부품번호 01312.630.000(1EA) - 01313.650.000(2EA) - 01718.650.000(1EA) - 01881.650.000(1EA) - 01886.663.000(2EA) - 37963.663.000(1EA) | FLOWSERVE CORPORATION |  | 37963.663.000(1EA)
2021 | 3 | 계획예방정비용 | 고리 | 2발전소 | 4 | 27 | 200491126 | 정비부분품(SPAR) | 국외 | S | 부품키트,유-공압 구동기용 | 부품키트,작동기용,VALVE O RING SET,PISTON O RING | SET | 1 | 기계부 | 김승수 | 051-726-5426 | 품명 부품키트,작동기용 - 별칭 VALVE O RING SET - 구성품 PISTON O RING - 구성품2 YOKE O RING - 구성품3 PISTON STEM O RING - 구성품4 ACTUATOR STEM O RING - 최소포장단위 SET - 품질서류 1 C OF C 원자력안전범주 NON NUCLEAR SAFETY RELATED 품질등급 S등급 제작사 FLOWSERVE CORPORATION - 부품번호 01312.630.000(1EA) - 01313.650.000(2EA) - 01718.650.000(1EA) - 01881.650.000(1EA) - 01886.663.000(2EA) - 37963.663.000(1EA) | FLOWSERVE CORPORATION |  | 37963.663.000(1EA)
2022 | 4 | 계획예방정비용 | 고리 | 2발전소 | 3 | 28 | 200491126 | 정비부분품(SPAR) | 국외 | S | 부품키트,유-공압 구동기용 | 부품키트,작동기용,VALVE O RING SET,PISTON O RING | SET | 1 | 기계부 | 김승수 | 051-726-5426 | 품명 부품키트,작동기용 - 별칭 VALVE O RING SET - 구성품 PISTON O RING - 구성품2 YOKE O RING - 구성품3 PISTON STEM O RING - 구성품4 ACTUATOR STEM O RING - 최소포장단위 SET - 품질서류 1 C OF C 원자력안전범주 NON NUCLEAR SAFETY RELATED 품질등급 S등급 제작사 FLOWSERVE CORPORATION - 부품번호 01312.630.000(1EA) - 01313.650.000(2EA) - 01718.650.000(1EA) - 01881.650.000(1EA) - 01886.663.000(2EA) - 37963.663.000(1EA) | FLOWSERVE CORPORATION |  | 37963.663.000(1EA)
2022 | 4 | 계획예방정비용 | 고리 | 2발전소 | 4 | 28 | 200491126 | 정비부분품(SPAR) | 국외 | S | 부품키트,유-공압 구동기용 | 부품키트,작동기용,VALVE O RING SET,PISTON O RING | SET | 1 | 기계부 | 김승수 | 051-726-5426 | 품명 부품키트,작동기용 - 별칭 VALVE O RING SET - 구성품 PISTON O RING - 구성품2 YOKE O RING - 구성품3 PISTON STEM O RING - 구성품4 ACTUATOR STEM O RING - 최소포장단위 SET - 품질서류 1 C OF C 원자력안전범주 NON NUCLEAR SAFETY RELATED 품질등급 S등급 제작사 FLOWSERVE CORPORATION - 부품번호 01312.630.000(1EA) - 01313.650.000(2EA) - 01718.650.000(1EA) - 01881.650.000(1EA) - 01886.663.000(2EA) - 37963.663.000(1EA) | FLOWSERVE CORPORATION |  | 37963.663.000(1EA)
2020 | 3 | 계획예방정비용 | 고리 | 2발전소 | 4 | 26 | 200491129 | 정비부분품(SPAR) | 국내 | S | 스터드 | 스터드,전나사,200㎜,ASTM A193 B7, A194 2H(너트),1 | EA | 20 | 기계부 | 김승수 | 051-726-5426 | 품명 스터드 - 스터드타입 전나사 - 길이 200㎜ - 스터드재질 ASTM A193 B7, A194 2H(너트) - 나사시리즈 1-1/4IN-8UNC - 부속품목 너트(2EA), 와셔(2EA) 포함 - 품질보증서류 C OF C - 별칭 TPCCW HX 점검창 출구측 스터드 품질등급 S등급
2020 | 3 | 계획예방정비용 | 고리 | 2발전소 | 3 | 26 | 200491129 | 정비부분품(SPAR) | 국내 | S | 스터드 | 스터드,전나사,200㎜,ASTM A193 B7, A194 2H(너트),1 | EA | 20 | 기계부 | 김승수 | 051-726-5426 | 품명 스터드 - 스터드타입 전나사 - 길이 200㎜ - 스터드재질 ASTM A193 B7, A194 2H(너트) - 나사시리즈 1-1/4IN-8UNC - 부속품목 너트(2EA), 와셔(2EA) 포함 - 품질보증서류 C OF C - 별칭 TPCCW HX 점검창 출구측 스터드 품질등급 S등급
2022 | 1 | 계획예방정비용 | 고리 | 2발전소 | 4 | 27 | 200491129 | 정비부분품(SPAR) | 국내 | S | 스터드 | 스터드,전나사,200㎜,ASTM A193 B7, A194 2H(너트),1 | EA | 20 | 기계부 | 김승수 | 051-726-5426 | 품명 스터드 - 스터드타입 전나사 - 길이 200㎜ - 스터드재질 ASTM A193 B7, A194 2H(너트) - 나사시리즈 1-1/4IN-8UNC - 부속품목 너트(2EA), 와셔(2EA) 포함 - 품질보증서류 C OF C - 별칭 TPCCW HX 점검창 출구측 스터드 품질등급 S등급
2022 | 1 | 계획예방정비용 | 고리 | 2발전소 | 3 | 27 | 200491129 | 정비부분품(SPAR) | 국내 | S | 스터드 | 스터드,전나사,200㎜,ASTM A193 B7, A194 2H(너트),1 | EA | 20 | 기계부 | 김승수 | 051-726-5426 | 품명 스터드 - 스터드타입 전나사 - 길이 200㎜ - 스터드재질 ASTM A193 B7, A194 2H(너트) - 나사시리즈 1-1/4IN-8UNC - 부속품목 너트(2EA), 와셔(2EA) 포함 - 품질보증서류 C OF C - 별칭 TPCCW HX 점검창 출구측 스터드 품질등급 S등급
2022 | 4 | 계획예방정비용 | 고리 | 2발전소 | 3 | 28 | 200491129 | 정비부분품(SPAR) | 국내 | S | 스터드 | 스터드,전나사,200㎜,ASTM A193 B7, A194 2H(너트),1 | EA | 20 | 기계부 | 김승수 | 051-726-5426 | 품명 스터드 - 스터드타입 전나사 - 길이 200㎜ - 스터드재질 ASTM A193 B7, A194 2H(너트) - 나사시리즈 1-1/4IN-8UNC - 부속품목 너트(2EA), 와셔(2EA) 포함 - 품질보증서류 C OF C - 별칭 TPCCW HX 점검창 출구측 스터드 품질등급 S등급
2022 | 4 | 계획예방정비용 | 고리 | 2발전소 | 4 | 28 | 200491129 | 정비부분품(SPAR) | 국내 | S | 스터드 | 스터드,전나사,200㎜,ASTM A193 B7, A194 2H(너트),1 | EA | 20 | 기계부 | 김승수 | 051-726-5426 | 품명 스터드 - 스터드타입 전나사 - 길이 200㎜ - 스터드재질 ASTM A193 B7, A194 2H(너트) - 나사시리즈 1-1/4IN-8UNC - 부속품목 너트(2EA), 와셔(2EA) 포함 - 품질보증서류 C OF C - 별칭 TPCCW HX 점검창 출구측 스터드 품질등급 S등급
2020 | 3 | 계획예방정비용 | 고리 | 2발전소 | 4 | 26 | 200491130 | 정비부분품(SPAR) | 국내 | S | 스터드 | 스터드,전나사,230㎜,ASTM A193 B7, A194 2H(너트),1 | EA | 24 | 기계부 | 김승수 | 051-726-5426 | 품명 스터드 - 스터드타입 전나사 - 길이 230㎜ - 스터드재질 ASTM A193 B7, A194 2H(너트) - 나사시리즈 1-1/2IN-6UNC - 부속품목 너트(2EA), 와셔(2EA) 포함 - 품질보증서류 C OF C - 별칭 TPCCW HX 점검창 입구측 스터드 품질등급 S등급
2020 | 3 | 계획예방정비용 | 고리 | 2발전소 | 3 | 26 | 200491130 | 정비부분품(SPAR) | 국내 | S | 스터드 | 스터드,전나사,230㎜,ASTM A193 B7, A194 2H(너트),1 | EA | 24 | 기계부 | 김승수 | 051-726-5426 | 품명 스터드 - 스터드타입 전나사 - 길이 230㎜ - 스터드재질 ASTM A193 B7, A194 2H(너트) - 나사시리즈 1-1/2IN-6UNC - 부속품목 너트(2EA), 와셔(2EA) 포함 - 품질보증서류 C OF C - 별칭 TPCCW HX 점검창 입구측 스터드 품질등급 S등급
2022 | 1 | 계획예방정비용 | 고리 | 2발전소 | 4 | 27 | 200491130 | 정비부분품(SPAR) | 국내 | S | 스터드 | 스터드,전나사,230㎜,ASTM A193 B7, A194 2H(너트),1 | EA | 24 | 기계부 | 김승수 | 051-726-5426 | 품명 스터드 - 스터드타입 전나사 - 길이 230㎜ - 스터드재질 ASTM A193 B7, A194 2H(너트) - 나사시리즈 1-1/2IN-6UNC - 부속품목 너트(2EA), 와셔(2EA) 포함 - 품질보증서류 C OF C - 별칭 TPCCW HX 점검창 입구측 스터드 품질등급 S등급
2022 | 1 | 계획예방정비용 | 고리 | 2발전소 | 3 | 27 | 200491130 | 정비부분품(SPAR) | 국내 | S | 스터드 | 스터드,전나사,230㎜,ASTM A193 B7, A194 2H(너트),1 | EA | 24 | 기계부 | 김승수 | 051-726-5426 | 품명 스터드 - 스터드타입 전나사 - 길이 230㎜ - 스터드재질 ASTM A193 B7, A194 2H(너트) - 나사시리즈 1-1/2IN-6UNC - 부속품목 너트(2EA), 와셔(2EA) 포함 - 품질보증서류 C OF C - 별칭 TPCCW HX 점검창 입구측 스터드 품질등급 S등급
2022 | 4 | 계획예방정비용 | 고리 | 2발전소 | 3 | 28 | 200491130 | 정비부분품(SPAR) | 국내 | S | 스터드 | 스터드,전나사,230㎜,ASTM A193 B7, A194 2H(너트),1 | EA | 24 | 기계부 | 김승수 | 051-726-5426 | 품명 스터드 - 스터드타입 전나사 - 길이 230㎜ - 스터드재질 ASTM A193 B7, A194 2H(너트) - 나사시리즈 1-1/2IN-6UNC - 부속품목 너트(2EA), 와셔(2EA) 포함 - 품질보증서류 C OF C - 별칭 TPCCW HX 점검창 입구측 스터드 품질등급 S등급
2022 | 4 | 계획예방정비용 | 고리 | 2발전소 | 4 | 28 | 200491130 | 정비부분품(SPAR) | 국내 | S | 스터드 | 스터드,전나사,230㎜,ASTM A193 B7, A194 2H(너트),1 | EA | 24 | 기계부 | 김승수 | 051-726-5426 | 품명 스터드 - 스터드타입 전나사 - 길이 230㎜ - 스터드재질 ASTM A193 B7, A194 2H(너트) - 나사시리즈 1-1/2IN-6UNC - 부속품목 너트(2EA), 와셔(2EA) 포함 - 품질보증서류 C OF C - 별칭 TPCCW HX 점검창 입구측 스터드 품질등급 S등급
2020 | 1 | 계획예방정비용 | 월성 | 3발전소 | 5(신1) | 6 | 200491231 | 정비부분품(SPAR) | 국외 | A | 시트,밸브용 | 시트,밸브용,410 SS,DRAG,1255 PSIG,575 DEG F,H | EA | 4 | 기계부 | 이종수 | 054-779-2344 | 품명 시트,밸브용 - 시트재질 410 SS - 밸브타입 DRAG - 사용압력(상한) 1255 PSIG - 사용온도(상한) 575 DEG F - 표면처리 HEAT TREAT - 밸브사이즈 10IN*18IN, 900 ANSI 원자력안전범주 NON NUCLEAR SAFETY RELATED 품질등급 A등급 제작사 CONTROL COMPONENTS INC. - 제작사 유형(MFR CATEGORY) ORIGINAL EQUIP. SUPPLIER - 원기술규격서(OTS) SHINWOLSONG1&2,9-184-J232B - 부품번호 020329009 - 도면번호 CCI : 201260-303 - J232B-DG-A03-03 - J232B-IM-A03-03(MANUAL) 제출서류목록 - 품질보증확인서(C of C) - 재료시험보고서(MTR OR MILL SHEET) | CONTROL COMPONENTS INC. |  | 20329009
2021 | 2 | 계획예방정비용 | 월성 | 3발전소 | 6(신2) | 5 | 200491231 | 정비부분품(SPAR) | 국외 | A | 시트,밸브용 | 시트,밸브용,410 SS,DRAG,1255 PSIG,575 DEG F,H | EA | 4 | 기계부 | 이종수 | 054-779-2344 | 품명 시트,밸브용 - 시트재질 410 SS - 밸브타입 DRAG - 사용압력(상한) 1255 PSIG - 사용온도(상한) 575 DEG F - 표면처리 HEAT TREAT - 밸브사이즈 10IN*18IN, 900 ANSI 원자력안전범주 NON NUCLEAR SAFETY RELATED 품질등급 A등급 제작사 CONTROL COMPONENTS INC. - 제작사 유형(MFR CATEGORY) ORIGINAL EQUIP. SUPPLIER - 원기술규격서(OTS) SHINWOLSONG1&2,9-184-J232B - 부품번호 020329009 - 도면번호 CCI : 201260-303 - J232B-DG-A03-03 - J232B-IM-A03-03(MANUAL) 제출서류목록 - 품질보증확인서(C of C) - 재료시험보고서(MTR OR MILL SHEET) | CONTROL COMPONENTS INC. |  | 20329009
2021 | 3 | 계획예방정비용 | 월성 | 3발전소 | 5(신1) | 7 | 200491231 | 정비부분품(SPAR) | 국외 | A | 시트,밸브용 | 시트,밸브용,410 SS,DRAG,1255 PSIG,575 DEG F,H | EA | 4 | 기계부 | 이종수 | 054-779-2344 | 품명 시트,밸브용 - 시트재질 410 SS - 밸브타입 DRAG - 사용압력(상한) 1255 PSIG - 사용온도(상한) 575 DEG F - 표면처리 HEAT TREAT - 밸브사이즈 10IN*18IN, 900 ANSI 원자력안전범주 NON NUCLEAR SAFETY RELATED 품질등급 A등급 제작사 CONTROL COMPONENTS INC. - 제작사 유형(MFR CATEGORY) ORIGINAL EQUIP. SUPPLIER - 원기술규격서(OTS) SHINWOLSONG1&2,9-184-J232B - 부품번호 020329009 - 도면번호 CCI : 201260-303 - J232B-DG-A03-03 - J232B-IM-A03-03(MANUAL) 제출서류목록 - 품질보증확인서(C of C) - 재료시험보고서(MTR OR MILL SHEET) | CONTROL COMPONENTS INC. |  | 20329009
2022 | 3 | 계획예방정비용 | 월성 | 3발전소 | 6(신2) | 6 | 200491231 | 정비부분품(SPAR) | 국외 | A | 시트,밸브용 | 시트,밸브용,410 SS,DRAG,1255 PSIG,575 DEG F,H | EA | 4 | 기계부 | 이종수 | 054-779-2344 | 품명 시트,밸브용 - 시트재질 410 SS - 밸브타입 DRAG - 사용압력(상한) 1255 PSIG - 사용온도(상한) 575 DEG F - 표면처리 HEAT TREAT - 밸브사이즈 10IN*18IN, 900 ANSI 원자력안전범주 NON NUCLEAR SAFETY RELATED 품질등급 A등급 제작사 CONTROL COMPONENTS INC. - 제작사 유형(MFR CATEGORY) ORIGINAL EQUIP. SUPPLIER - 원기술규격서(OTS) SHINWOLSONG1&2,9-184-J232B - 부품번호 020329009 - 도면번호 CCI : 201260-303 - J232B-DG-A03-03 - J232B-IM-A03-03(MANUAL) 제출서류목록 - 품질보증확인서(C of C) - 재료시험보고서(MTR OR MILL SHEET) | CONTROL COMPONENTS INC. |  | 20329009
2020 | 1 | 계획예방정비용 | 월성 | 3발전소 | 5(신1) | 6 | 200491235 | 정비부분품(SPAR) | 국외 | A | 시트,밸브용 | 시트,밸브용,400 CRES SS,DRAG,1255 PSIG,575 DE | EA | 2 | 기계부 | 이종수 | 054-779-2344 | 품명 시트,밸브용 - 시트재질 400 CRES SS - 밸브타입 DRAG - 사용압력(상한) 1255 PSIG - 사용온도(상한) 575 DEG F - 표면처리 HEAT TREAT 원자력안전범주 NON NUCLEAR SAFETY RELATED 품질등급 A등급 제작사 CONTROL COMPONENTS INC. - 제작사 유형(MFR CATEGORY) ORIGINAL EQUIP. SUPPLIER - 원기술규격서(OTS) SHINWOLSONG1&2,9-184-J232B - 부품번호 020326009 - 도면번호 CCI : 201260-304 - J232B-DG-A03-04 - J232B-IM-A03-04(MANUAL) 제출서류목록 - 품질보증확인서(C of C) - 재료시험보고서(MTR OR MILL SHEET) | CONTROL COMPONENTS INC. |  | 20326009
2021 | 2 | 계획예방정비용 | 월성 | 3발전소 | 6(신2) | 5 | 200491235 | 정비부분품(SPAR) | 국외 | A | 시트,밸브용 | 시트,밸브용,400 CRES SS,DRAG,1255 PSIG,575 DE | EA | 2 | 기계부 | 이종수 | 054-779-2344 | 품명 시트,밸브용 - 시트재질 400 CRES SS - 밸브타입 DRAG - 사용압력(상한) 1255 PSIG - 사용온도(상한) 575 DEG F - 표면처리 HEAT TREAT 원자력안전범주 NON NUCLEAR SAFETY RELATED 품질등급 A등급 제작사 CONTROL COMPONENTS INC. - 제작사 유형(MFR CATEGORY) ORIGINAL EQUIP. SUPPLIER - 원기술규격서(OTS) SHINWOLSONG1&2,9-184-J232B - 부품번호 020326009 - 도면번호 CCI : 201260-304 - J232B-DG-A03-04 - J232B-IM-A03-04(MANUAL) 제출서류목록 - 품질보증확인서(C of C) - 재료시험보고서(MTR OR MILL SHEET) | CONTROL COMPONENTS INC. |  | 20326009
2021 | 3 | 계획예방정비용 | 월성 | 3발전소 | 5(신1) | 7 | 200491235 | 정비부분품(SPAR) | 국외 | A | 시트,밸브용 | 시트,밸브용,400 CRES SS,DRAG,1255 PSIG,575 DE | EA | 2 | 기계부 | 이종수 | 054-779-2344 | 품명 시트,밸브용 - 시트재질 400 CRES SS - 밸브타입 DRAG - 사용압력(상한) 1255 PSIG - 사용온도(상한) 575 DEG F - 표면처리 HEAT TREAT 원자력안전범주 NON NUCLEAR SAFETY RELATED 품질등급 A등급 제작사 CONTROL COMPONENTS INC. - 제작사 유형(MFR CATEGORY) ORIGINAL EQUIP. SUPPLIER - 원기술규격서(OTS) SHINWOLSONG1&2,9-184-J232B - 부품번호 020326009 - 도면번호 CCI : 201260-304 - J232B-DG-A03-04 - J232B-IM-A03-04(MANUAL) 제출서류목록 - 품질보증확인서(C of C) - 재료시험보고서(MTR OR MILL SHEET) | CONTROL COMPONENTS INC. |  | 20326009
2022 | 3 | 계획예방정비용 | 월성 | 3발전소 | 6(신2) | 6 | 200491235 | 정비부분품(SPAR) | 국외 | A | 시트,밸브용 | 시트,밸브용,400 CRES SS,DRAG,1255 PSIG,575 DE | EA | 2 | 기계부 | 이종수 | 054-779-2344 | 품명 시트,밸브용 - 시트재질 400 CRES SS - 밸브타입 DRAG - 사용압력(상한) 1255 PSIG - 사용온도(상한) 575 DEG F - 표면처리 HEAT TREAT 원자력안전범주 NON NUCLEAR SAFETY RELATED 품질등급 A등급 제작사 CONTROL COMPONENTS INC. - 제작사 유형(MFR CATEGORY) ORIGINAL EQUIP. SUPPLIER - 원기술규격서(OTS) SHINWOLSONG1&2,9-184-J232B - 부품번호 020326009 - 도면번호 CCI : 201260-304 - J232B-DG-A03-04 - J232B-IM-A03-04(MANUAL) 제출서류목록 - 품질보증확인서(C of C) - 재료시험보고서(MTR OR MILL SHEET) | CONTROL COMPONENTS INC. |  | 20326009
2020 | 1 | 계획예방정비용 | 월성 | 3발전소 | 5(신1) | 6 | 200491265 | 정비부분품(SPAR) | 국외 | Q | 압력조절 밸브(REGULATOR),유체 | 압력조절 밸브(REGULATOR),유체,450℉,150 PSIG,300 | EA | 2 | 계측제어부 | 김도헌 | 054-779-5497 | 품명 압력조절 밸브(REGULATOR),유체 - 사용온도(상한) 450℉ - 출구압력(상한) 150 PSIG - 최대 입구 압력 300 PSIG - 스프링압력(상한) 70 PSIG - 스프링압력(하한) 150 PSIG - 트림재질 SST - 적용기술기준 APPLY ATTACHED SPECIFICATION - 적용품질기준 APPLY QPS-A-001 - 품질보증서류 APPLY QVDL OF SPECIFICATION - CERTIFICATE OF CONFORMANCE 원자력안전범주 NUCLEAR SAFETY RELATED 품질등급 Q등급 제작사 EMERSON PROCESS MANAGEMENT - 모델번호 95H-194 | EMERSON PROCESS MANAGEMENT | 95H-194
2020 | 1 | 계획예방정비용 | 월성 | 3발전소 | 6(신2) | 4 | 200491265 | 정비부분품(SPAR) | 국외 | Q | 압력조절 밸브(REGULATOR),유체 | 압력조절 밸브(REGULATOR),유체,450℉,150 PSIG,300 | EA | 2 | 계측제어부 | 이다솜 | 054-779-5761 | 품명 압력조절 밸브(REGULATOR),유체 - 사용온도(상한) 450℉ - 출구압력(상한) 150 PSIG - 최대 입구 압력 300 PSIG - 스프링압력(상한) 70 PSIG - 스프링압력(하한) 150 PSIG - 트림재질 SST - 적용기술기준 APPLY ATTACHED SPECIFICATION - 적용품질기준 APPLY QPS-A-001 - 품질보증서류 APPLY QVDL OF SPECIFICATION - CERTIFICATE OF CONFORMANCE 원자력안전범주 NUCLEAR SAFETY RELATED 품질등급 Q등급 제작사 EMERSON PROCESS MANAGEMENT - 모델번호 95H-194 | EMERSON PROCESS MANAGEMENT | 95H-194
2020 | 1 | 계획예방정비용 | 새울 | 1발전소 | 1(신3) | 3 | 200491327 | 정비부분품(SPAR) | 국외 | Q | 퓨즈,통형 | 퓨즈,통형,21MM,57MM,600VAC,4A,CGID REPORT,AJ | EA | 96 | 전기부 | 우준영 | 052-715-5157 | 품명 퓨즈,통형 - 외경 21MM - 길이 57MM - 정격최대전압 600VAC - 정격연속운전전류 4A - 품질보증서류 CGID REPORT 품질등급 Q등급 제작사 FERRAZ SHAWMUT INC. - 모델번호 AJT4 | FERRAZ SHAWMUT INC. | AJT4
2021 | 1 | 계획예방정비용 | 새울 | 1발전소 | 2(신4) | 2 | 200491327 | 정비부분품(SPAR) | 국외 | Q | 퓨즈,통형 | 퓨즈,통형,21MM,57MM,600VAC,4A,CGID REPORT,AJ | EA | 96 | 전기부 | 우준영 | 052-715-5157 | 품명 퓨즈,통형 - 외경 21MM - 길이 57MM - 정격최대전압 600VAC - 정격연속운전전류 4A - 품질보증서류 CGID REPORT 품질등급 Q등급 제작사 FERRAZ SHAWMUT INC. - 모델번호 AJT4 | FERRAZ SHAWMUT INC. | AJT4
2020 | 1 | 계획예방정비용 | 고리 | 2발전소 | 3 | 26 | 200491385 | 정비부분품(SPAR) | 국외 | Q | 시트,밸브용 | 시트,밸브용,ST. ST. 316,DESIGN PR : 2090PSI, | EA | 1 | 기계부 | 김승수 | 051-726-5426 | 품명 시트,밸브용 - 시트재질 ST. ST. 316 - 사용압력(상한) DESIGN PR : 2090PSI - 사용온도(상한) DESIGN TEMP : 120℉ - 품질보증서류 CMTR, NDE REPORT 원자력안전범주 NUCLEAR SAFETY RELATED 품질등급 Q등급 제작사 FLOWSERVE CORPORATION - 제작 도면번호 A-15744-12 - 부품번호 01682-150-000 - 원기기 기기검증(EQ Category) SEISMIC QUALIFICATION - 원설계규격서(ODS) KORI 3&4 3-J-601 - 원기술규격서(OTS) KORI 3&4 3-J-601 제출서류목록 - 품질보증계획서(QAM) - 품질증빙/제출서류목록(QVDL) - 품질보증확인서(C of C) - 재료시험성적서(CMTR) - 비파괴검사보고서(NDE Records) | FLOWSERVE CORPORATION |  | 01682-150-000
2020 | 1 | 계획예방정비용 | 고리 | 2발전소 | 4 | 26 | 200491385 | 정비부분품(SPAR) | 국외 | Q | 시트,밸브용 | 시트,밸브용,ST. ST. 316,DESIGN PR : 2090PSI, | EA | 1 | 기계부 | 김승수 | 051-726-5426 | 품명 시트,밸브용 - 시트재질 ST. ST. 316 - 사용압력(상한) DESIGN PR : 2090PSI - 사용온도(상한) DESIGN TEMP : 120℉ - 품질보증서류 CMTR, NDE REPORT 원자력안전범주 NUCLEAR SAFETY RELATED 품질등급 Q등급 제작사 FLOWSERVE CORPORATION - 제작 도면번호 A-15744-12 - 부품번호 01682-150-000 - 원기기 기기검증(EQ Category) SEISMIC QUALIFICATION - 원설계규격서(ODS) KORI 3&4 3-J-601 - 원기술규격서(OTS) KORI 3&4 3-J-601 제출서류목록 - 품질보증계획서(QAM) - 품질증빙/제출서류목록(QVDL) - 품질보증확인서(C of C) - 재료시험성적서(CMTR) - 비파괴검사보고서(NDE Records) | FLOWSERVE CORPORATION |  | 01682-150-000
2020 | 1 | 계획예방정비용 | 고리 | 2발전소 | 3 | 26 | 200491387 | 정비부분품(SPAR) | 국외 | Q | 시트,밸브용 | 시트,밸브용,ST.ST. 316L,DESIGN PR : 1185PSI, | EA | 1 | 기계부 | 김승수 | 051-726-5426 | 품명 시트,밸브용 - 시트재질 ST.ST. 316L - 사용압력(상한) DESIGN PR : 1185PSI - 사용온도(상한) DESIGN TEMP : 600'F - 시트표면형태 STELLITE - 품질보증서류 CMTR, NDE REPORT 원자력안전범주 NUCLEAR SAFETY RELATED 품질등급 Q등급 제작사 FLOWSERVE CORPORATION - 제작 도면번호 A-15744-4 - 부품번호 01579-825-000 - 원기기 기기검증(EQ Category) SEISMIC QUALIFICATION - 원설계규격서(ODS) KORI 3&4 3-J-601 - 원기술규격서(OTS) KORI 3&4 3-J-601 제출서류목록 - 품질보증계획서(QAM) - 품질증빙/제출서류목록(QVDL) - 품질보증확인서(C of C) - 재료시험성적서(CMTR) - 비파괴검사보고서(NDE Records) | FLOWSERVE CORPORATION |  | 01579-825-000
2020 | 1 | 계획예방정비용 | 고리 | 2발전소 | 4 | 26 | 200491387 | 정비부분품(SPAR) | 국외 | Q | 시트,밸브용 | 시트,밸브용,ST.ST. 316L,DESIGN PR : 1185PSI, | EA | 1 | 기계부 | 김승수 | 051-726-5426 | 품명 시트,밸브용 - 시트재질 ST.ST. 316L - 사용압력(상한) DESIGN PR : 1185PSI - 사용온도(상한) DESIGN TEMP : 600'F - 시트표면형태 STELLITE - 품질보증서류 CMTR, NDE REPORT 원자력안전범주 NUCLEAR SAFETY RELATED 품질등급 Q등급 제작사 FLOWSERVE CORPORATION - 제작 도면번호 A-15744-4 - 부품번호 01579-825-000 - 원기기 기기검증(EQ Category) SEISMIC QUALIFICATION - 원설계규격서(ODS) KORI 3&4 3-J-601 - 원기술규격서(OTS) KORI 3&4 3-J-601 제출서류목록 - 품질보증계획서(QAM) - 품질증빙/제출서류목록(QVDL) - 품질보증확인서(C of C) - 재료시험성적서(CMTR) - 비파괴검사보고서(NDE Records) | FLOWSERVE CORPORATION |  | 01579-825-000
2021 | 3 | 계획예방정비용 | 고리 | 2발전소 | 3 | 27 | 200491387 | 정비부분품(SPAR) | 국외 | Q | 시트,밸브용 | 시트,밸브용,ST.ST. 316L,DESIGN PR : 1185PSI, | EA | 1 | 기계부 | 김승수 | 051-726-5426 | 품명 시트,밸브용 - 시트재질 ST.ST. 316L - 사용압력(상한) DESIGN PR : 1185PSI - 사용온도(상한) DESIGN TEMP : 600'F - 시트표면형태 STELLITE - 품질보증서류 CMTR, NDE REPORT 원자력안전범주 NUCLEAR SAFETY RELATED 품질등급 Q등급 제작사 FLOWSERVE CORPORATION - 제작 도면번호 A-15744-4 - 부품번호 01579-825-000 - 원기기 기기검증(EQ Category) SEISMIC QUALIFICATION - 원설계규격서(ODS) KORI 3&4 3-J-601 - 원기술규격서(OTS) KORI 3&4 3-J-601 제출서류목록 - 품질보증계획서(QAM) - 품질증빙/제출서류목록(QVDL) - 품질보증확인서(C of C) - 재료시험성적서(CMTR) - 비파괴검사보고서(NDE Records) | FLOWSERVE CORPORATION |  | 01579-825-000
2021 | 3 | 계획예방정비용 | 고리 | 2발전소 | 4 | 27 | 200491387 | 정비부분품(SPAR) | 국외 | Q | 시트,밸브용 | 시트,밸브용,ST.ST. 316L,DESIGN PR : 1185PSI, | EA | 1 | 기계부 | 김승수 | 051-726-5426 | 품명 시트,밸브용 - 시트재질 ST.ST. 316L - 사용압력(상한) DESIGN PR : 1185PSI - 사용온도(상한) DESIGN TEMP : 600'F - 시트표면형태 STELLITE - 품질보증서류 CMTR, NDE REPORT 원자력안전범주 NUCLEAR SAFETY RELATED 품질등급 Q등급 제작사 FLOWSERVE CORPORATION - 제작 도면번호 A-15744-4 - 부품번호 01579-825-000 - 원기기 기기검증(EQ Category) SEISMIC QUALIFICATION - 원설계규격서(ODS) KORI 3&4 3-J-601 - 원기술규격서(OTS) KORI 3&4 3-J-601 제출서류목록 - 품질보증계획서(QAM) - 품질증빙/제출서류목록(QVDL) - 품질보증확인서(C of C) - 재료시험성적서(CMTR) - 비파괴검사보고서(NDE Records) | FLOWSERVE CORPORATION |  | 01579-825-000
2022 | 4 | 계획예방정비용 | 고리 | 2발전소 | 3 | 28 | 200491387 | 정비부분품(SPAR) | 국외 | Q | 시트,밸브용 | 시트,밸브용,ST.ST. 316L,DESIGN PR : 1185PSI, | EA | 1 | 기계부 | 김승수 | 051-726-5426 | 품명 시트,밸브용 - 시트재질 ST.ST. 316L - 사용압력(상한) DESIGN PR : 1185PSI - 사용온도(상한) DESIGN TEMP : 600'F - 시트표면형태 STELLITE - 품질보증서류 CMTR, NDE REPORT 원자력안전범주 NUCLEAR SAFETY RELATED 품질등급 Q등급 제작사 FLOWSERVE CORPORATION - 제작 도면번호 A-15744-4 - 부품번호 01579-825-000 - 원기기 기기검증(EQ Category) SEISMIC QUALIFICATION - 원설계규격서(ODS) KORI 3&4 3-J-601 - 원기술규격서(OTS) KORI 3&4 3-J-601 제출서류목록 - 품질보증계획서(QAM) - 품질증빙/제출서류목록(QVDL) - 품질보증확인서(C of C) - 재료시험성적서(CMTR) - 비파괴검사보고서(NDE Records) | FLOWSERVE CORPORATION |  | 01579-825-000
2022 | 4 | 계획예방정비용 | 고리 | 2발전소 | 4 | 28 | 200491387 | 정비부분품(SPAR) | 국외 | Q | 시트,밸브용 | 시트,밸브용,ST.ST. 316L,DESIGN PR : 1185PSI, | EA | 1 | 기계부 | 김승수 | 051-726-5426 | 품명 시트,밸브용 - 시트재질 ST.ST. 316L - 사용압력(상한) DESIGN PR : 1185PSI - 사용온도(상한) DESIGN TEMP : 600'F - 시트표면형태 STELLITE - 품질보증서류 CMTR, NDE REPORT 원자력안전범주 NUCLEAR SAFETY RELATED 품질등급 Q등급 제작사 FLOWSERVE CORPORATION - 제작 도면번호 A-15744-4 - 부품번호 01579-825-000 - 원기기 기기검증(EQ Category) SEISMIC QUALIFICATION - 원설계규격서(ODS) KORI 3&4 3-J-601 - 원기술규격서(OTS) KORI 3&4 3-J-601 제출서류목록 - 품질보증계획서(QAM) - 품질증빙/제출서류목록(QVDL) - 품질보증확인서(C of C) - 재료시험성적서(CMTR) - 비파괴검사보고서(NDE Records) | FLOWSERVE CORPORATION |  | 01579-825-000
2021 | 3 | 계획예방정비용 | 고리 | 2발전소 | 3 | 27 | 200491398 | 정비부분품(SPAR) | 국외 | S | 부품키트,유-공압 구동기용 | 부품키트,작동기용,VALVE O RING SET,PISTON O RING | SET | 1 | 기계부 | 김승수 | 051-726-5426 | 품명 부품키트,작동기용 - 별칭 VALVE O RING SET - 구성품 PISTON O RING - 구성품2 YOKE O RING - 구성품3 PISTON STEM O RING - 구성품4 ACTUATOR STEM O RING - 최소포장단위 SET - 품질서류 1 C OF C 품질등급 S등급 제작사 FLOWSERVE CORPORATION - 부품번호 04922-650-000(1EA) - 04922-650-000(2EA) - 15733-650-000(1EA) - 15755-650-000(2EA) | FLOWSERVE CORPORATION |  | 15755-650-000(2EA)
2021 | 3 | 계획예방정비용 | 고리 | 2발전소 | 4 | 27 | 200491398 | 정비부분품(SPAR) | 국외 | S | 부품키트,유-공압 구동기용 | 부품키트,작동기용,VALVE O RING SET,PISTON O RING | SET | 1 | 기계부 | 김승수 | 051-726-5426 | 품명 부품키트,작동기용 - 별칭 VALVE O RING SET - 구성품 PISTON O RING - 구성품2 YOKE O RING - 구성품3 PISTON STEM O RING - 구성품4 ACTUATOR STEM O RING - 최소포장단위 SET - 품질서류 1 C OF C 품질등급 S등급 제작사 FLOWSERVE CORPORATION - 부품번호 04922-650-000(1EA) - 04922-650-000(2EA) - 15733-650-000(1EA) - 15755-650-000(2EA) | FLOWSERVE CORPORATION |  | 15755-650-000(2EA)
2022 | 4 | 계획예방정비용 | 고리 | 2발전소 | 3 | 28 | 200491398 | 정비부분품(SPAR) | 국외 | S | 부품키트,유-공압 구동기용 | 부품키트,작동기용,VALVE O RING SET,PISTON O RING | SET | 1 | 기계부 | 김승수 | 051-726-5426 | 품명 부품키트,작동기용 - 별칭 VALVE O RING SET - 구성품 PISTON O RING - 구성품2 YOKE O RING - 구성품3 PISTON STEM O RING - 구성품4 ACTUATOR STEM O RING - 최소포장단위 SET - 품질서류 1 C OF C 품질등급 S등급 제작사 FLOWSERVE CORPORATION - 부품번호 04922-650-000(1EA) - 04922-650-000(2EA) - 15733-650-000(1EA) - 15755-650-000(2EA) | FLOWSERVE CORPORATION |  | 15755-650-000(2EA)
2022 | 4 | 계획예방정비용 | 고리 | 2발전소 | 4 | 28 | 200491398 | 정비부분품(SPAR) | 국외 | S | 부품키트,유-공압 구동기용 | 부품키트,작동기용,VALVE O RING SET,PISTON O RING | SET | 1 | 기계부 | 김승수 | 051-726-5426 | 품명 부품키트,작동기용 - 별칭 VALVE O RING SET - 구성품 PISTON O RING - 구성품2 YOKE O RING - 구성품3 PISTON STEM O RING - 구성품4 ACTUATOR STEM O RING - 최소포장단위 SET - 품질서류 1 C OF C 품질등급 S등급 제작사 FLOWSERVE CORPORATION - 부품번호 04922-650-000(1EA) - 04922-650-000(2EA) - 15733-650-000(1EA) - 15755-650-000(2EA) | FLOWSERVE CORPORATION |  | 15755-650-000(2EA)
2020 | 3 | 계획예방정비용 | 한울 | 2발전소 | 3 | 16 | 200491417 | 정비부분품(SPAR) | 국내 | S | 송풍기 | 송풍기,COOLING FAN,120 X 120 X 38㎜,0.26/0.2 | EA | 144 | 계측제어부 | 이주현 | 054-785-1358 | 품명 송풍기 - 송풍기몸체형태 COOLING FAN - 길이 120 X 120 X 38㎜ - 정격전류 0.26/0.21A - 정격전압 115VAC,50/60㎐ - 날재질 PLASTICS - 날(BLADE)수량 5 - 하우징재질 ALUMINUM - 부속품목 C/W BALL BRGS 원자력안전범주 NON NUCLEAR SAFETY RELATED 품질등급 S등급 제작사 SANYO DENKI CO., LTD. - 모델번호 109S024UL | SANYO DENKI CO., LTD. | 109S024UL
2020 | 4 | 계획예방정비용 | 한울 | 2발전소 | 4 | 15 | 200491417 | 정비부분품(SPAR) | 국내 | S | 송풍기 | 송풍기,COOLING FAN,120 X 120 X 38㎜,0.26/0.2 | EA | 144 | 계측제어부 | 이민구 | 054-785-1395 | 품명 송풍기 - 송풍기몸체형태 COOLING FAN - 길이 120 X 120 X 38㎜ - 정격전류 0.26/0.21A - 정격전압 115VAC,50/60㎐ - 날재질 PLASTICS - 날(BLADE)수량 5 - 하우징재질 ALUMINUM - 부속품목 C/W BALL BRGS 원자력안전범주 NON NUCLEAR SAFETY RELATED 품질등급 S등급 제작사 SANYO DENKI CO., LTD. - 모델번호 109S024UL | SANYO DENKI CO., LTD. | 109S024UL
2020 | 1 | 계획예방정비용 | 한울 | 3발전소 | 5 | 12 | 200491418 | 정비부분품(SPAR) | 국외 | S | 씰,일반 밀폐형 | 씰,일반 밀폐형,WATER, SALT,ASME SEC.Ⅷ,CERTIFI | SET | 1 | 기계부 | 노재규 | 054-785-3466 | 품명 씰,일반 밀폐형 - 사용매체 WATER, SALT - 적용기술기준 ASME SEC.Ⅷ - 품질보증서류 CERTIFICATE OF CONFORMANCE - DIMENSION REPORT - 별칭 BACK WASH FILTER SPARE KIT 품질등급 S등급 제작사 TAPROGGE GESELLSCHAFT MBH - 부품번호 NO.2 ~ NO.26 - 모델번호 TDR 600 - 도면번호 K2009/20/1387-0020 | TAPROGGE GESELLSCHAFT MBH | TDR 600 | NO.2 ~ NO.26
2020 | 4 | 계획예방정비용 | 한울 | 3발전소 | 6 | 12 | 200491418 | 정비부분품(SPAR) | 국외 | S | 씰,일반 밀폐형 | 씰,일반 밀폐형,WATER, SALT,ASME SEC.Ⅷ,CERTIFI | SET | 1 | 기계부 | 김준후 | 054-785-2349 | 품명 씰,일반 밀폐형 - 사용매체 WATER, SALT - 적용기술기준 ASME SEC.Ⅷ - 품질보증서류 CERTIFICATE OF CONFORMANCE - DIMENSION REPORT - 별칭 BACK WASH FILTER SPARE KIT 품질등급 S등급 제작사 TAPROGGE GESELLSCHAFT MBH - 부품번호 NO.2 ~ NO.26 - 모델번호 TDR 600 - 도면번호 K2009/20/1387-0020 | TAPROGGE GESELLSCHAFT MBH | TDR 600 | NO.2 ~ NO.26
2021 | 3 | 계획예방정비용 | 한울 | 3발전소 | 5 | 13 | 200491418 | 정비부분품(SPAR) | 국외 | S | 씰,일반 밀폐형 | 씰,일반 밀폐형,WATER, SALT,ASME SEC.Ⅷ,CERTIFI | SET | 1 | 기계부 | 노재규 | 054-785-3466 | 품명 씰,일반 밀폐형 - 사용매체 WATER, SALT - 적용기술기준 ASME SEC.Ⅷ - 품질보증서류 CERTIFICATE OF CONFORMANCE - DIMENSION REPORT - 별칭 BACK WASH FILTER SPARE KIT 품질등급 S등급 제작사 TAPROGGE GESELLSCHAFT MBH - 부품번호 NO.2 ~ NO.26 - 모델번호 TDR 600 - 도면번호 K2009/20/1387-0020 | TAPROGGE GESELLSCHAFT MBH | TDR 600 | NO.2 ~ NO.26
2022 | 2 | 계획예방정비용 | 한울 | 3발전소 | 6 | 13 | 200491418 | 정비부분품(SPAR) | 국외 | S | 씰,일반 밀폐형 | 씰,일반 밀폐형,WATER, SALT,ASME SEC.Ⅷ,CERTIFI | SET | 1 | 기계부 | 김준후 | 054-785-2349 | 품명 씰,일반 밀폐형 - 사용매체 WATER, SALT - 적용기술기준 ASME SEC.Ⅷ - 품질보증서류 CERTIFICATE OF CONFORMANCE - DIMENSION REPORT - 별칭 BACK WASH FILTER SPARE KIT 품질등급 S등급 제작사 TAPROGGE GESELLSCHAFT MBH - 부품번호 NO.2 ~ NO.26 - 모델번호 TDR 600 - 도면번호 K2009/20/1387-0020 | TAPROGGE GESELLSCHAFT MBH | TDR 600 | NO.2 ~ NO.26
2020 | 2 | 계획예방정비용 | 고리 | 3발전소 | 5(신1) | 6 | 200491437 | 정비부분품(SPAR) | 국내 | S | 실린더 밸브,고압가스용 | VALVE,CYLINDER,PISTON ON-OFF VALVE,SC313 | EA | 1 | 기계부 | 박준형 | 051-726-2348 | 품명 VALVE,CYLINDER - 별칭 PISTON ON-OFF VALVE - 밸브 본체 재질 SC313 - 사이즈 50A - 압력 9~10㎏ - 타입(형식) SINGLE ACTING(FAIL CLOSE) - 연결(CONNECTION) 데이터 PT SCREWED - 품질서류 1 C OF C 품질등급 S등급 제작사 선광자동밸브 - 모델번호 SYV-1 | 선광자동밸브 | SYV-1
2020 | 3 | 계획예방정비용 | 고리 | 3발전소 | 6(신2) | 6 | 200491437 | 정비부분품(SPAR) | 국내 | S | 실린더 밸브,고압가스용 | VALVE,CYLINDER,PISTON ON-OFF VALVE,SC313 | EA | 1 | 기계부 | 박준형 | 051-726-2348 | 품명 VALVE,CYLINDER - 별칭 PISTON ON-OFF VALVE - 밸브 본체 재질 SC313 - 사이즈 50A - 압력 9~10㎏ - 타입(형식) SINGLE ACTING(FAIL CLOSE) - 연결(CONNECTION) 데이터 PT SCREWED - 품질서류 1 C OF C 품질등급 S등급 제작사 선광자동밸브 - 모델번호 SYV-1 | 선광자동밸브 | SYV-1
2021 | 4 | 계획예방정비용 | 고리 | 3발전소 | 5(신1) | 7 | 200491437 | 정비부분품(SPAR) | 국내 | S | 실린더 밸브,고압가스용 | VALVE,CYLINDER,PISTON ON-OFF VALVE,SC313 | EA | 1 | 기계부 | 박준형 | 051-726-2348 | 품명 VALVE,CYLINDER - 별칭 PISTON ON-OFF VALVE - 밸브 본체 재질 SC313 - 사이즈 50A - 압력 9~10㎏ - 타입(형식) SINGLE ACTING(FAIL CLOSE) - 연결(CONNECTION) 데이터 PT SCREWED - 품질서류 1 C OF C 품질등급 S등급 제작사 선광자동밸브 - 모델번호 SYV-1 | 선광자동밸브 | SYV-1
2022 | 1 | 계획예방정비용 | 고리 | 3발전소 | 6(신2) | 7 | 200491437 | 정비부분품(SPAR) | 국내 | S | 실린더 밸브,고압가스용 | VALVE,CYLINDER,PISTON ON-OFF VALVE,SC313 | EA | 1 | 기계부 | 서원철 | 051-726-2392 | 품명 VALVE,CYLINDER - 별칭 PISTON ON-OFF VALVE - 밸브 본체 재질 SC313 - 사이즈 50A - 압력 9~10㎏ - 타입(형식) SINGLE ACTING(FAIL CLOSE) - 연결(CONNECTION) 데이터 PT SCREWED - 품질서류 1 C OF C 품질등급 S등급 제작사 선광자동밸브 - 모델번호 SYV-1 | 선광자동밸브 | SYV-1
2020 | 1 | 계획예방정비용 | 고리 | 2발전소 | 4 | 26 | 200491442 | 정비부분품(SPAR) | 국외 | Q | 시트,밸브용 | 시트,밸브용,ST.ST. 316L,DESIGN PR : 1185PSI, | EA | 1 | 기계부 | 김승수 | 051-726-5426 | 품명 시트,밸브용 - 시트재질 ST.ST. 316L - 사용압력(상한) DESIGN PR : 1185PSI - 사용온도(상한) DESIGN TEMP : 600'F - 시트표면형태 STELLITE - 품질보증서류 CMTR, NDE REPORT 원자력안전범주 NUCLEAR SAFETY RELATED 품질등급 Q등급 제작사 FLOWSERVE CORPORATION - 제작 도면번호 A-15744-11 - 부품번호 03666-831-000 - 원기기 기기검증(EQ Category) SEISMIC QUALIFICATION - 원설계규격서(ODS) KORI 3&4 3-J-601 - 원기술규격서(OTS) KORI 3&4 3-J-601 제출서류목록 - 품질보증계획서(QAM) - 품질증빙/제출서류목록(QVDL) - 품질보증확인서(C of C) - 재료시험성적서(CMTR) - 비파괴검사보고서(NDE Records) | FLOWSERVE CORPORATION |  | 03666-831-000
2021 | 3 | 계획예방정비용 | 고리 | 2발전소 | 4 | 27 | 200491442 | 정비부분품(SPAR) | 국외 | Q | 시트,밸브용 | 시트,밸브용,ST.ST. 316L,DESIGN PR : 1185PSI, | EA | 1 | 기계부 | 김승수 | 051-726-5426 | 품명 시트,밸브용 - 시트재질 ST.ST. 316L - 사용압력(상한) DESIGN PR : 1185PSI - 사용온도(상한) DESIGN TEMP : 600'F - 시트표면형태 STELLITE - 품질보증서류 CMTR, NDE REPORT 원자력안전범주 NUCLEAR SAFETY RELATED 품질등급 Q등급 제작사 FLOWSERVE CORPORATION - 제작 도면번호 A-15744-11 - 부품번호 03666-831-000 - 원기기 기기검증(EQ Category) SEISMIC QUALIFICATION - 원설계규격서(ODS) KORI 3&4 3-J-601 - 원기술규격서(OTS) KORI 3&4 3-J-601 제출서류목록 - 품질보증계획서(QAM) - 품질증빙/제출서류목록(QVDL) - 품질보증확인서(C of C) - 재료시험성적서(CMTR) - 비파괴검사보고서(NDE Records) | FLOWSERVE CORPORATION |  | 03666-831-000
2022 | 4 | 계획예방정비용 | 고리 | 2발전소 | 4 | 28 | 200491442 | 정비부분품(SPAR) | 국외 | Q | 시트,밸브용 | 시트,밸브용,ST.ST. 316L,DESIGN PR : 1185PSI, | EA | 1 | 기계부 | 김승수 | 051-726-5426 | 품명 시트,밸브용 - 시트재질 ST.ST. 316L - 사용압력(상한) DESIGN PR : 1185PSI - 사용온도(상한) DESIGN TEMP : 600'F - 시트표면형태 STELLITE - 품질보증서류 CMTR, NDE REPORT 원자력안전범주 NUCLEAR SAFETY RELATED 품질등급 Q등급 제작사 FLOWSERVE CORPORATION - 제작 도면번호 A-15744-11 - 부품번호 03666-831-000 - 원기기 기기검증(EQ Category) SEISMIC QUALIFICATION - 원설계규격서(ODS) KORI 3&4 3-J-601 - 원기술규격서(OTS) KORI 3&4 3-J-601 제출서류목록 - 품질보증계획서(QAM) - 품질증빙/제출서류목록(QVDL) - 품질보증확인서(C of C) - 재료시험성적서(CMTR) - 비파괴검사보고서(NDE Records) | FLOWSERVE CORPORATION |  | 03666-831-000
2020 | 1 | 경상예방정비용 | 새울 | 1발전소 |  |  | 200491472 | 정비부분품(SPAR) | 국외 | A | 송풍기 | 송풍기,PLASTIC IMPELLER,119MM,119MM,38MM,14 | EA | 1 | 전기부 | 이한석 | 052-715-5050 | 품명 송풍기 - 송풍기타입 PLASTIC IMPELLER - 길이 119MM - 너비 119MM - 높이 38MM - 정격전력(용량) 14.5W - 정격전류 0.21A - 정격전압 115VAC - 주파수 60HZ - 회전속도 2900RPM - 토출량 102.0CFM - 축베어링타입 BALL BEARING - 전기적연결타입 TERMINAL TYPE(2 LEAD WIRE) - 설치방법 FLANGE TYPE 원자력안전범주 NON NUCLEAR SAFETY RELATED 품질등급 A등급 제작사 NMB - 도면 품목번호 NO.19 - 제작 도면번호 IEC-SKN-009-A01 - 도면번호 E215-DE-A01-06-0003 - 모델번호 11938MB-A1N-EA - 원기술규격서(OTS) SHINKORI 3&4, 9-841-E215 - 제작사 유형(MFR CATEGORY) ORIGINAL EQUIP. MANUFACTURER 제작사 국제전기(주)(충북) - 제작사 유형(MFR CATEGORY) ORIGINAL EQUIP. SUPPLIER - 원기술규격서(OTS) SHINKORI 3&4, 9-841-E215 - 부품번호 PA010007 - 모델번호 11938MB-A1N-EA - 도면번호 E215-DE-A01-06-0003 - 제작 도면번호 IEC-SKN-009-A01 - 도면 품목번호 NO.19 제출서류목록 - 품질보증계획서(QAM) - 품질증빙/제출서류목록(QVDL) - 품질보증확인서(C of C) - 일반규격품품질검증(CGID) 계획/보고서 - 제작사 매뉴얼(또는 카탈로그) | NMB | 11938MB-A1N-EA
2020 | 1 | 계획예방정비용 | 새울 | 1발전소 | 1(신3) | 3 | 200491472 | 정비부분품(SPAR) | 국외 | A | 송풍기 | 송풍기,PLASTIC IMPELLER,119MM,119MM,38MM,14 | EA | 4 | 전기부 | 현철민 | 052-715-2158 | 품명 송풍기 - 송풍기타입 PLASTIC IMPELLER - 길이 119MM - 너비 119MM - 높이 38MM - 정격전력(용량) 14.5W - 정격전류 0.21A - 정격전압 115VAC - 주파수 60HZ - 회전속도 2900RPM - 토출량 102.0CFM - 축베어링타입 BALL BEARING - 전기적연결타입 TERMINAL TYPE(2 LEAD WIRE) - 설치방법 FLANGE TYPE 원자력안전범주 NON NUCLEAR SAFETY RELATED 품질등급 A등급 제작사 NMB - 도면 품목번호 NO.19 - 제작 도면번호 IEC-SKN-009-A01 - 도면번호 E215-DE-A01-06-0003 - 모델번호 11938MB-A1N-EA - 원기술규격서(OTS) SHINKORI 3&4, 9-841-E215 - 제작사 유형(MFR CATEGORY) ORIGINAL EQUIP. MANUFACTURER 제작사 국제전기(주)(충북) - 제작사 유형(MFR CATEGORY) ORIGINAL EQUIP. SUPPLIER - 원기술규격서(OTS) SHINKORI 3&4, 9-841-E215 - 부품번호 PA010007 - 모델번호 11938MB-A1N-EA - 도면번호 E215-DE-A01-06-0003 - 제작 도면번호 IEC-SKN-009-A01 - 도면 품목번호 NO.19 제출서류목록 - 품질보증계획서(QAM) - 품질증빙/제출서류목록(QVDL) - 품질보증확인서(C of C) - 일반규격품품질검증(CGID) 계획/보고서 - 제작사 매뉴얼(또는 카탈로그) | NMB | 11938MB-A1N-EA
2021 | 1 | 계획예방정비용 | 새울 | 1발전소 | 2(신4) | 2 | 200491472 | 정비부분품(SPAR) | 국외 | A | 송풍기 | 송풍기,PLASTIC IMPELLER,119MM,119MM,38MM,14 | EA | 4 | 전기부 | 현철민 | 052-715-2158 | 품명 송풍기 - 송풍기타입 PLASTIC IMPELLER - 길이 119MM - 너비 119MM - 높이 38MM - 정격전력(용량) 14.5W - 정격전류 0.21A - 정격전압 115VAC - 주파수 60HZ - 회전속도 2900RPM - 토출량 102.0CFM - 축베어링타입 BALL BEARING - 전기적연결타입 TERMINAL TYPE(2 LEAD WIRE) - 설치방법 FLANGE TYPE 원자력안전범주 NON NUCLEAR SAFETY RELATED 품질등급 A등급 제작사 NMB - 도면 품목번호 NO.19 - 제작 도면번호 IEC-SKN-009-A01 - 도면번호 E215-DE-A01-06-0003 - 모델번호 11938MB-A1N-EA - 원기술규격서(OTS) SHINKORI 3&4, 9-841-E215 - 제작사 유형(MFR CATEGORY) ORIGINAL EQUIP. MANUFACTURER 제작사 국제전기(주)(충북) - 제작사 유형(MFR CATEGORY) ORIGINAL EQUIP. SUPPLIER - 원기술규격서(OTS) SHINKORI 3&4, 9-841-E215 - 부품번호 PA010007 - 모델번호 11938MB-A1N-EA - 도면번호 E215-DE-A01-06-0003 - 제작 도면번호 IEC-SKN-009-A01 - 도면 품목번호 NO.19 제출서류목록 - 품질보증계획서(QAM) - 품질증빙/제출서류목록(QVDL) - 품질보증확인서(C of C) - 일반규격품품질검증(CGID) 계획/보고서 - 제작사 매뉴얼(또는 카탈로그) | NMB | 11938MB-A1N-EA
2021 | 4 | 계획예방정비용 | 새울 | 1발전소 | 1(신3) | 4 | 200491472 | 정비부분품(SPAR) | 국외 | A | 송풍기 | 송풍기,PLASTIC IMPELLER,119MM,119MM,38MM,14 | EA | 4 | 전기부 | 현철민 | 052-715-2158 | 품명 송풍기 - 송풍기타입 PLASTIC IMPELLER - 길이 119MM - 너비 119MM - 높이 38MM - 정격전력(용량) 14.5W - 정격전류 0.21A - 정격전압 115VAC - 주파수 60HZ - 회전속도 2900RPM - 토출량 102.0CFM - 축베어링타입 BALL BEARING - 전기적연결타입 TERMINAL TYPE(2 LEAD WIRE) - 설치방법 FLANGE TYPE 원자력안전범주 NON NUCLEAR SAFETY RELATED 품질등급 A등급 제작사 NMB - 도면 품목번호 NO.19 - 제작 도면번호 IEC-SKN-009-A01 - 도면번호 E215-DE-A01-06-0003 - 모델번호 11938MB-A1N-EA - 원기술규격서(OTS) SHINKORI 3&4, 9-841-E215 - 제작사 유형(MFR CATEGORY) ORIGINAL EQUIP. MANUFACTURER 제작사 국제전기(주)(충북) - 제작사 유형(MFR CATEGORY) ORIGINAL EQUIP. SUPPLIER - 원기술규격서(OTS) SHINKORI 3&4, 9-841-E215 - 부품번호 PA010007 - 모델번호 11938MB-A1N-EA - 도면번호 E215-DE-A01-06-0003 - 제작 도면번호 IEC-SKN-009-A01 - 도면 품목번호 NO.19 제출서류목록 - 품질보증계획서(QAM) - 품질증빙/제출서류목록(QVDL) - 품질보증확인서(C of C) - 일반규격품품질검증(CGID) 계획/보고서 - 제작사 매뉴얼(또는 카탈로그) | NMB | 11938MB-A1N-EA
2022 | 3 | 계획예방정비용 | 새울 | 1발전소 | 2(신4) | 3 | 200491472 | 정비부분품(SPAR) | 국외 | A | 송풍기 | 송풍기,PLASTIC IMPELLER,119MM,119MM,38MM,14 | EA | 4 | 전기부 | 현철민 | 052-715-2158 | 품명 송풍기 - 송풍기타입 PLASTIC IMPELLER - 길이 119MM - 너비 119MM - 높이 38MM - 정격전력(용량) 14.5W - 정격전류 0.21A - 정격전압 115VAC - 주파수 60HZ - 회전속도 2900RPM - 토출량 102.0CFM - 축베어링타입 BALL BEARING - 전기적연결타입 TERMINAL TYPE(2 LEAD WIRE) - 설치방법 FLANGE TYPE 원자력안전범주 NON NUCLEAR SAFETY RELATED 품질등급 A등급 제작사 NMB - 도면 품목번호 NO.19 - 제작 도면번호 IEC-SKN-009-A01 - 도면번호 E215-DE-A01-06-0003 - 모델번호 11938MB-A1N-EA - 원기술규격서(OTS) SHINKORI 3&4, 9-841-E215 - 제작사 유형(MFR CATEGORY) ORIGINAL EQUIP. MANUFACTURER 제작사 국제전기(주)(충북) - 제작사 유형(MFR CATEGORY) ORIGINAL EQUIP. SUPPLIER - 원기술규격서(OTS) SHINKORI 3&4, 9-841-E215 - 부품번호 PA010007 - 모델번호 11938MB-A1N-EA - 도면번호 E215-DE-A01-06-0003 - 제작 도면번호 IEC-SKN-009-A01 - 도면 품목번호 NO.19 제출서류목록 - 품질보증계획서(QAM) - 품질증빙/제출서류목록(QVDL) - 품질보증확인서(C of C) - 일반규격품품질검증(CGID) 계획/보고서 - 제작사 매뉴얼(또는 카탈로그) | NMB | 11938MB-A1N-EA
2022 | 4 | 계획예방정비용 | 새울 | 1발전소 | 2(신4) | 1 | 200491472 | 정비부분품(SPAR) | 국외 | A | 송풍기 | 송풍기,PLASTIC IMPELLER,119MM,119MM,38MM,14 | EA | 14 | 전기부 | 나태원 | 052-715-5054 | 품명 송풍기 - 송풍기타입 PLASTIC IMPELLER - 길이 119MM - 너비 119MM - 높이 38MM - 정격전력(용량) 14.5W - 정격전류 0.21A - 정격전압 115VAC - 주파수 60HZ - 회전속도 2900RPM - 토출량 102.0CFM - 축베어링타입 BALL BEARING - 전기적연결타입 TERMINAL TYPE(2 LEAD WIRE) - 설치방법 FLANGE TYPE 원자력안전범주 NON NUCLEAR SAFETY RELATED 품질등급 A등급 제작사 NMB - 도면 품목번호 NO.19 - 제작 도면번호 IEC-SKN-009-A01 - 도면번호 E215-DE-A01-06-0003 - 모델번호 11938MB-A1N-EA - 원기술규격서(OTS) SHINKORI 3&4, 9-841-E215 - 제작사 유형(MFR CATEGORY) ORIGINAL EQUIP. MANUFACTURER 제작사 국제전기(주)(충북) - 제작사 유형(MFR CATEGORY) ORIGINAL EQUIP. SUPPLIER - 원기술규격서(OTS) SHINKORI 3&4, 9-841-E215 - 부품번호 PA010007 - 모델번호 11938MB-A1N-EA - 도면번호 E215-DE-A01-06-0003 - 제작 도면번호 IEC-SKN-009-A01 - 도면 품목번호 NO.19 제출서류목록 - 품질보증계획서(QAM) - 품질증빙/제출서류목록(QVDL) - 품질보증확인서(C of C) - 일반규격품품질검증(CGID) 계획/보고서 - 제작사 매뉴얼(또는 카탈로그) | NMB | 11938MB-A1N-EA
2020 | 1 | 경상예방정비용 | 한빛 | 1발전소 |  |  | 200491536 | 정비부분품(SPAR) | 국내 | S | 오-링 | 오-링,37.69mm,3.53mm,FKM(ASTM D1418),0.38m | EA | 26 | 기계부 | 정일태 | 061-357-3256 | 품명 오-링 - 내경 37.69mm - 두께 3.53mm - 오-링재질 FKM(ASTM D1418) - 허용오차(내경) 0.38mm - 허용오차(두께) 0.10mm - 별칭 BS-222 원자력안전범주 NON NUCLEAR SAFETY RELATED 품질등급 S등급 한빛 원자력 본부 - 패키지 번호 M-003-F124-14(VALVE PART) 제출서류목록 - 재료시험보고서(MTR OR MILL SHEET) - 일반규격(S등급) 제작사 제품인증서 - 외관 및 치수검사 성적서
2021 | 1 | 경상예방정비용 | 한빛 | 1발전소 |  |  | 200491536 | 정비부분품(SPAR) | 국내 | S | 오-링 | 오-링,37.69mm,3.53mm,FKM(ASTM D1418),0.38m | EA | 26 | 기계부 | 정일태 | 061-357-3256 | 품명 오-링 - 내경 37.69mm - 두께 3.53mm - 오-링재질 FKM(ASTM D1418) - 허용오차(내경) 0.38mm - 허용오차(두께) 0.10mm - 별칭 BS-222 원자력안전범주 NON NUCLEAR SAFETY RELATED 품질등급 S등급 한빛 원자력 본부 - 패키지 번호 M-003-F124-14(VALVE PART) 제출서류목록 - 재료시험보고서(MTR OR MILL SHEET) - 일반규격(S등급) 제작사 제품인증서 - 외관 및 치수검사 성적서
2022 | 1 | 경상예방정비용 | 한빛 | 1발전소 |  |  | 200491536 | 정비부분품(SPAR) | 국내 | S | 오-링 | 오-링,37.69mm,3.53mm,FKM(ASTM D1418),0.38m | EA | 26 | 기계부 | 정일태 | 061-357-3256 | 품명 오-링 - 내경 37.69mm - 두께 3.53mm - 오-링재질 FKM(ASTM D1418) - 허용오차(내경) 0.38mm - 허용오차(두께) 0.10mm - 별칭 BS-222 원자력안전범주 NON NUCLEAR SAFETY RELATED 품질등급 S등급 한빛 원자력 본부 - 패키지 번호 M-003-F124-14(VALVE PART) 제출서류목록 - 재료시험보고서(MTR OR MILL SHEET) - 일반규격(S등급) 제작사 제품인증서 - 외관 및 치수검사 성적서
2020 | 1 | 경상예방정비용 | 한빛 | 1발전소 |  |  | 200491541 | 정비부분품(SPAR) | 국내 | S | 오-링 | 오-링,26.57㎜,3.53㎜,FKM(ASTM D1418),75,±0.2 | EA | 10 | 기계부 | 정일태 | 061-357-3256 | 품명 오-링 - 내경 26.57㎜ - 두께 3.53㎜ - 오-링재질 FKM(ASTM D1418) - 경도등급 75 - 허용오차(내경) ±0.25㎜ - 허용오차(두께) ±0.10㎜ 원자력안전범주 NON NUCLEAR SAFETY RELATED 품질등급 S등급 제작사 파카하니핀(주) - 부품번호 V0747 2-215 제작사 PARKER HANNIFIN CORP - 부품번호 V0747 2-215 - 도면번호 FIGURE AND INDEX NUMBER:124-11 - 주설비 참고자료 EH RESERVOIR CONTROL BLOCK 한빛 원자력 본부 - 패키지 번호 M-003-F124-11 | PARKER HANNIFIN CORP |  | V0747 2-215
2021 | 1 | 경상예방정비용 | 한빛 | 1발전소 |  |  | 200491541 | 정비부분품(SPAR) | 국내 | S | 오-링 | 오-링,26.57㎜,3.53㎜,FKM(ASTM D1418),75,±0.2 | EA | 10 | 기계부 | 정일태 | 061-357-3256 | 품명 오-링 - 내경 26.57㎜ - 두께 3.53㎜ - 오-링재질 FKM(ASTM D1418) - 경도등급 75 - 허용오차(내경) ±0.25㎜ - 허용오차(두께) ±0.10㎜ 원자력안전범주 NON NUCLEAR SAFETY RELATED 품질등급 S등급 제작사 파카하니핀(주) - 부품번호 V0747 2-215 제작사 PARKER HANNIFIN CORP - 부품번호 V0747 2-215 - 도면번호 FIGURE AND INDEX NUMBER:124-11 - 주설비 참고자료 EH RESERVOIR CONTROL BLOCK 한빛 원자력 본부 - 패키지 번호 M-003-F124-11 | PARKER HANNIFIN CORP |  | V0747 2-215
2022 | 1 | 경상예방정비용 | 한빛 | 1발전소 |  |  | 200491541 | 정비부분품(SPAR) | 국내 | S | 오-링 | 오-링,26.57㎜,3.53㎜,FKM(ASTM D1418),75,±0.2 | EA | 10 | 기계부 | 정일태 | 061-357-3256 | 품명 오-링 - 내경 26.57㎜ - 두께 3.53㎜ - 오-링재질 FKM(ASTM D1418) - 경도등급 75 - 허용오차(내경) ±0.25㎜ - 허용오차(두께) ±0.10㎜ 원자력안전범주 NON NUCLEAR SAFETY RELATED 품질등급 S등급 제작사 파카하니핀(주) - 부품번호 V0747 2-215 제작사 PARKER HANNIFIN CORP - 부품번호 V0747 2-215 - 도면번호 FIGURE AND INDEX NUMBER:124-11 - 주설비 참고자료 EH RESERVOIR CONTROL BLOCK 한빛 원자력 본부 - 패키지 번호 M-003-F124-11 | PARKER HANNIFIN CORP |  | V0747 2-215
2020 | 1 | 계획예방정비용 | 월성 | 3발전소 | 5(신1) | 6 | 200491547 | 정비부분품(SPAR) | 국외 | S | 케이지,밸브용 | 케이지,밸브용,DISK STACK(MULTI-STAGE),400 CRES | EA | 1 | 기계부 | 김종영 | 054-779-5749 | 품명 케이지,밸브용 - 케이지타입 DISK STACK(MULTI-STAGE) - 케이지(CAGE)재질 400 CRES SS - 밸브타입 DRAG - 밸브사이즈 10IN*10IN, 900 STD - 품질보증서류 QULAITY ASSURANCE DOCUMENTS 원자력안전범주 NON NUCLEAR SAFETY RELATED 품질등급 S등급 제작사 CONTROL COMPONENTS INC. - 부품번호 728701419 - 도면번호 CCI : 201427-1 | CONTROL COMPONENTS INC. |  | 728701419
2021 | 2 | 계획예방정비용 | 월성 | 3발전소 | 6(신2) | 5 | 200491547 | 정비부분품(SPAR) | 국외 | S | 케이지,밸브용 | 케이지,밸브용,DISK STACK(MULTI-STAGE),400 CRES | EA | 1 | 기계부 | 유경돈 | 054-779-5646 | 품명 케이지,밸브용 - 케이지타입 DISK STACK(MULTI-STAGE) - 케이지(CAGE)재질 400 CRES SS - 밸브타입 DRAG - 밸브사이즈 10IN*10IN, 900 STD - 품질보증서류 QULAITY ASSURANCE DOCUMENTS 원자력안전범주 NON NUCLEAR SAFETY RELATED 품질등급 S등급 제작사 CONTROL COMPONENTS INC. - 부품번호 728701419 - 도면번호 CCI : 201427-1 | CONTROL COMPONENTS INC. |  | 728701419
2021 | 3 | 계획예방정비용 | 월성 | 3발전소 | 5(신1) | 7 | 200491547 | 정비부분품(SPAR) | 국외 | S | 케이지,밸브용 | 케이지,밸브용,DISK STACK(MULTI-STAGE),400 CRES | EA | 1 | 기계부 | 김종영 | 054-779-5749 | 품명 케이지,밸브용 - 케이지타입 DISK STACK(MULTI-STAGE) - 케이지(CAGE)재질 400 CRES SS - 밸브타입 DRAG - 밸브사이즈 10IN*10IN, 900 STD - 품질보증서류 QULAITY ASSURANCE DOCUMENTS 원자력안전범주 NON NUCLEAR SAFETY RELATED 품질등급 S등급 제작사 CONTROL COMPONENTS INC. - 부품번호 728701419 - 도면번호 CCI : 201427-1 | CONTROL COMPONENTS INC. |  | 728701419
2022 | 3 | 계획예방정비용 | 월성 | 3발전소 | 6(신2) | 6 | 200491547 | 정비부분품(SPAR) | 국외 | S | 케이지,밸브용 | 케이지,밸브용,DISK STACK(MULTI-STAGE),400 CRES | EA | 1 | 기계부 | 유경돈 | 054-779-5646 | 품명 케이지,밸브용 - 케이지타입 DISK STACK(MULTI-STAGE) - 케이지(CAGE)재질 400 CRES SS - 밸브타입 DRAG - 밸브사이즈 10IN*10IN, 900 STD - 품질보증서류 QULAITY ASSURANCE DOCUMENTS 원자력안전범주 NON NUCLEAR SAFETY RELATED 품질등급 S등급 제작사 CONTROL COMPONENTS INC. - 부품번호 728701419 - 도면번호 CCI : 201427-1 | CONTROL COMPONENTS INC. |  | 728701419
2020 | 2 | 계획예방정비용 | 고리 | 3발전소 | 5(신1) | 6 | 200491718 | 정비부분품(SPAR) | 국내 | A | 케이블조립체,제어용 | 케이블조립체,제어용,ARMORED,20AWG*17FT LG,EXTENSI | EA | 3 | 계측제어부 | 김성욱 | 051-726-5694 | 품명 케이블조립체,제어용 - 타입(형식) ARMORED - 사이즈 20AWG*17FT LG - 기능1 EXTENSION - 특수사항 3CONDUCTOR,3SOCKET - 품질서류 1 CERTIFICATE OF CONFORMANCE 품질등급 A등급 제작사 (주)나다에스앤브이 - 모델번호 CB612-A3AX-017/017-L | (주)나다에스앤브이 | CB612-A3AX-017/017-L
2020 | 1 | 계획예방정비용 | 한울 | 3발전소 | 5 | 12 | 200491825 | 정비부분품(SPAR) | 국외 | S | 롤러베어링 | 베어링,롤러식,CYLINDRICAL ROLLER BEARING,NU312 | EA | 1 | 기계부 | 김웅규 | 054-785-1615 | 품명 베어링,롤러식 - 베어링타입 CYLINDRICAL ROLLER BEARING - 국제베어링교환번호 NU312W - 외경 130 MM - 구멍직경 60 MM - 너비 31 MM - 열(ROW)수 SINGLE ROW 원자력안전범주 NON NUCLEAR SAFETY RELATED 품질등급 S등급 제작사 NSK LTD. - 모델번호 NU312W 제출서류목록 - 품질보증확인서(C of C) - 일반규격(S등급) 제작사 제품인증서 | NSK LTD. | NU312W
2020 | 4 | 계획예방정비용 | 한울 | 3발전소 | 6 | 12 | 200491825 | 정비부분품(SPAR) | 국외 | S | 롤러베어링 | 베어링,롤러식,CYLINDRICAL ROLLER BEARING,NU312 | EA | 1 | 기계부 | 김웅규 | 054-785-1615 | 품명 베어링,롤러식 - 베어링타입 CYLINDRICAL ROLLER BEARING - 국제베어링교환번호 NU312W - 외경 130 MM - 구멍직경 60 MM - 너비 31 MM - 열(ROW)수 SINGLE ROW 원자력안전범주 NON NUCLEAR SAFETY RELATED 품질등급 S등급 제작사 NSK LTD. - 모델번호 NU312W 제출서류목록 - 품질보증확인서(C of C) - 일반규격(S등급) 제작사 제품인증서 | NSK LTD. | NU312W
2020 | 1 | 계획예방정비용 | 한울 | 3발전소 | 5 | 12 | 200491826 | 정비부분품(SPAR) | 국외 | S | 볼베어링 | 볼베어링,ANGULAR CONTACT BALL BEARING,7312BW | EA | 2 | 기계부 | 김웅규 | 054-785-1615 | 품명 볼베어링 - 베어링타입 ANGULAR CONTACT BALL BEARING - 국제베어링교환번호 7312BW - 외경 130 MM - 구멍직경 60 MM - 너비 31 MM - 열(ROW)수 SINGLE ROW 원자력안전범주 NON NUCLEAR SAFETY RELATED 품질등급 S등급 제작사 NSK LTD. - 모델번호 7312BW 제출서류목록 - 품질보증확인서(C of C) - 일반규격(S등급) 제작사 제품인증서 | NSK LTD. | 7312BW
2020 | 4 | 계획예방정비용 | 한울 | 3발전소 | 6 | 12 | 200491826 | 정비부분품(SPAR) | 국외 | S | 볼베어링 | 볼베어링,ANGULAR CONTACT BALL BEARING,7312BW | EA | 2 | 기계부 | 김웅규 | 054-785-1615 | 품명 볼베어링 - 베어링타입 ANGULAR CONTACT BALL BEARING - 국제베어링교환번호 7312BW - 외경 130 MM - 구멍직경 60 MM - 너비 31 MM - 열(ROW)수 SINGLE ROW 원자력안전범주 NON NUCLEAR SAFETY RELATED 품질등급 S등급 제작사 NSK LTD. - 모델번호 7312BW 제출서류목록 - 품질보증확인서(C of C) - 일반규격(S등급) 제작사 제품인증서 | NSK LTD. | 7312BW
2020 | 1 | 계획예방정비용 | 고리 | 2발전소 | 3 | 26 | 200491874 | 정비부분품(SPAR) | 국외 | Q | 디스크,밸브용 | 밸브디스크,PLUG,SA182-F315L,DESIGN PR : 1185P | EA | 1 | 기계부 | 김승수 | 051-726-5426 | 품명 밸브디스크 - 디스크타입 PLUG - 디스크(DISK)재질 SA182-F315L - 사용압력(상한) DESIGN PR : 1185PSI - 사용온도(하한) DESIGN TEMP : 600'F - 표면처리 STELLITE - 품질보증서류 CMTR, NED REPORT 원자력안전범주 NUCLEAR SAFETY RELATED 품질등급 Q등급 제작사 FLOWSERVE CORPORATION - 부품번호 030736-848-0009002 - 원기술규격서(OTS) KORI 3&4 3-J-601 - 원설계규격서(ODS) KORI 3&4 3-J-601 - 원기기 기기검증(EQ Category) SEISMIC QUALIFICATION - 제작 도면번호 A-15744-11 제출서류목록 - 품질보증계획서(QAM) - 품질증빙/제출서류목록(QVDL) - 품질보증확인서(C of C) - 재료시험성적서(CMTR) - 비파괴검사보고서(NDE Records) | FLOWSERVE CORPORATION |  | 030736-848-0009002
2020 | 1 | 계획예방정비용 | 고리 | 2발전소 | 4 | 26 | 200491874 | 정비부분품(SPAR) | 국외 | Q | 디스크,밸브용 | 밸브디스크,PLUG,SA182-F315L,DESIGN PR : 1185P | EA | 1 | 기계부 | 김승수 | 051-726-5426 | 품명 밸브디스크 - 디스크타입 PLUG - 디스크(DISK)재질 SA182-F315L - 사용압력(상한) DESIGN PR : 1185PSI - 사용온도(하한) DESIGN TEMP : 600'F - 표면처리 STELLITE - 품질보증서류 CMTR, NED REPORT 원자력안전범주 NUCLEAR SAFETY RELATED 품질등급 Q등급 제작사 FLOWSERVE CORPORATION - 부품번호 030736-848-0009002 - 원기술규격서(OTS) KORI 3&4 3-J-601 - 원설계규격서(ODS) KORI 3&4 3-J-601 - 원기기 기기검증(EQ Category) SEISMIC QUALIFICATION - 제작 도면번호 A-15744-11 제출서류목록 - 품질보증계획서(QAM) - 품질증빙/제출서류목록(QVDL) - 품질보증확인서(C of C) - 재료시험성적서(CMTR) - 비파괴검사보고서(NDE Records) | FLOWSERVE CORPORATION |  | 030736-848-0009002
2021 | 3 | 계획예방정비용 | 고리 | 2발전소 | 3 | 27 | 200491874 | 정비부분품(SPAR) | 국외 | Q | 디스크,밸브용 | 밸브디스크,PLUG,SA182-F315L,DESIGN PR : 1185P | EA | 1 | 기계부 | 김승수 | 051-726-5426 | 품명 밸브디스크 - 디스크타입 PLUG - 디스크(DISK)재질 SA182-F315L - 사용압력(상한) DESIGN PR : 1185PSI - 사용온도(하한) DESIGN TEMP : 600'F - 표면처리 STELLITE - 품질보증서류 CMTR, NED REPORT 원자력안전범주 NUCLEAR SAFETY RELATED 품질등급 Q등급 제작사 FLOWSERVE CORPORATION - 부품번호 030736-848-0009002 - 원기술규격서(OTS) KORI 3&4 3-J-601 - 원설계규격서(ODS) KORI 3&4 3-J-601 - 원기기 기기검증(EQ Category) SEISMIC QUALIFICATION - 제작 도면번호 A-15744-11 제출서류목록 - 품질보증계획서(QAM) - 품질증빙/제출서류목록(QVDL) - 품질보증확인서(C of C) - 재료시험성적서(CMTR) - 비파괴검사보고서(NDE Records) | FLOWSERVE CORPORATION |  | 030736-848-0009002
2021 | 3 | 계획예방정비용 | 고리 | 2발전소 | 4 | 27 | 200491874 | 정비부분품(SPAR) | 국외 | Q | 디스크,밸브용 | 밸브디스크,PLUG,SA182-F315L,DESIGN PR : 1185P | EA | 1 | 기계부 | 김승수 | 051-726-5426 | 품명 밸브디스크 - 디스크타입 PLUG - 디스크(DISK)재질 SA182-F315L - 사용압력(상한) DESIGN PR : 1185PSI - 사용온도(하한) DESIGN TEMP : 600'F - 표면처리 STELLITE - 품질보증서류 CMTR, NED REPORT 원자력안전범주 NUCLEAR SAFETY RELATED 품질등급 Q등급 제작사 FLOWSERVE CORPORATION - 부품번호 030736-848-0009002 - 원기술규격서(OTS) KORI 3&4 3-J-601 - 원설계규격서(ODS) KORI 3&4 3-J-601 - 원기기 기기검증(EQ Category) SEISMIC QUALIFICATION - 제작 도면번호 A-15744-11 제출서류목록 - 품질보증계획서(QAM) - 품질증빙/제출서류목록(QVDL) - 품질보증확인서(C of C) - 재료시험성적서(CMTR) - 비파괴검사보고서(NDE Records) | FLOWSERVE CORPORATION |  | 030736-848-0009002
2022 | 4 | 계획예방정비용 | 고리 | 2발전소 | 3 | 28 | 200491874 | 정비부분품(SPAR) | 국외 | Q | 디스크,밸브용 | 밸브디스크,PLUG,SA182-F315L,DESIGN PR : 1185P | EA | 1 | 기계부 | 김승수 | 051-726-5426 | 품명 밸브디스크 - 디스크타입 PLUG - 디스크(DISK)재질 SA182-F315L - 사용압력(상한) DESIGN PR : 1185PSI - 사용온도(하한) DESIGN TEMP : 600'F - 표면처리 STELLITE - 품질보증서류 CMTR, NED REPORT 원자력안전범주 NUCLEAR SAFETY RELATED 품질등급 Q등급 제작사 FLOWSERVE CORPORATION - 부품번호 030736-848-0009002 - 원기술규격서(OTS) KORI 3&4 3-J-601 - 원설계규격서(ODS) KORI 3&4 3-J-601 - 원기기 기기검증(EQ Category) SEISMIC QUALIFICATION - 제작 도면번호 A-15744-11 제출서류목록 - 품질보증계획서(QAM) - 품질증빙/제출서류목록(QVDL) - 품질보증확인서(C of C) - 재료시험성적서(CMTR) - 비파괴검사보고서(NDE Records) | FLOWSERVE CORPORATION |  | 030736-848-0009002
2022 | 4 | 계획예방정비용 | 고리 | 2발전소 | 4 | 28 | 200491874 | 정비부분품(SPAR) | 국외 | Q | 디스크,밸브용 | 밸브디스크,PLUG,SA182-F315L,DESIGN PR : 1185P | EA | 1 | 기계부 | 김승수 | 051-726-5426 | 품명 밸브디스크 - 디스크타입 PLUG - 디스크(DISK)재질 SA182-F315L - 사용압력(상한) DESIGN PR : 1185PSI - 사용온도(하한) DESIGN TEMP : 600'F - 표면처리 STELLITE - 품질보증서류 CMTR, NED REPORT 원자력안전범주 NUCLEAR SAFETY RELATED 품질등급 Q등급 제작사 FLOWSERVE CORPORATION - 부품번호 030736-848-0009002 - 원기술규격서(OTS) KORI 3&4 3-J-601 - 원설계규격서(ODS) KORI 3&4 3-J-601 - 원기기 기기검증(EQ Category) SEISMIC QUALIFICATION - 제작 도면번호 A-15744-11 제출서류목록 - 품질보증계획서(QAM) - 품질증빙/제출서류목록(QVDL) - 품질보증확인서(C of C) - 재료시험성적서(CMTR) - 비파괴검사보고서(NDE Records) | FLOWSERVE CORPORATION |  | 030736-848-0009002
2020 | 3 | 계획예방정비용 | 한울 | 3발전소 | 5 | 12 | 200491887 | 정비부분품(SPAR) | 국내 | S | 다이아프램,밸브용 | DIAPHRAGM,VALVE,FLAT,DIAPHRAGM TYPE ACTU | EA | 1 | 기계부 | 손호걸 | 054-785-2763 | 품명 DIAPHRAGM - 다이아프램타입 VALVE,FLAT - 다이아프램용도 DIAPHRAGM TYPE ACTUATOR - 외경 290MM - 다이아프램재질 NEOPRENE - 사용압력(상한) 90 PSI - 밸브사이즈 2_1/2IN - 품질보증서류 제품 보증서 원자력안전범주 NON NUCLEAR SAFETY RELATED 품질등급 S등급 제작사 (주)에쓰브이씨 [구 신우공업(주)] - 도면번호 PRV-01-01 - 부품번호 PRV-01-01-18 | (주)에쓰브이씨 [구 신우공업(주)] |  | PRV-01-01-18
2021 | 3 | 계획예방정비용 | 한울 | 3발전소 | 6 | 12 | 200491887 | 정비부분품(SPAR) | 국내 | S | 다이아프램,밸브용 | DIAPHRAGM,VALVE,FLAT,DIAPHRAGM TYPE ACTU | EA | 1 | 기계부 | 김성수 | 054-785-1641 | 품명 DIAPHRAGM - 다이아프램타입 VALVE,FLAT - 다이아프램용도 DIAPHRAGM TYPE ACTUATOR - 외경 290MM - 다이아프램재질 NEOPRENE - 사용압력(상한) 90 PSI - 밸브사이즈 2_1/2IN - 품질보증서류 제품 보증서 원자력안전범주 NON NUCLEAR SAFETY RELATED 품질등급 S등급 제작사 (주)에쓰브이씨 [구 신우공업(주)] - 도면번호 PRV-01-01 - 부품번호 PRV-01-01-18 | (주)에쓰브이씨 [구 신우공업(주)] |  | PRV-01-01-18
2021 | 3 | 계획예방정비용 | 한울 | 3발전소 | 6 | 12 | 200491887 | 정비부분품(SPAR) | 국내 | S | 다이아프램,밸브용 | DIAPHRAGM,VALVE,FLAT,DIAPHRAGM TYPE ACTU | EA | 5 | 기계부 | 김성수 | 054-785-1641 | 품명 DIAPHRAGM - 다이아프램타입 VALVE,FLAT - 다이아프램용도 DIAPHRAGM TYPE ACTUATOR - 외경 290MM - 다이아프램재질 NEOPRENE - 사용압력(상한) 90 PSI - 밸브사이즈 2_1/2IN - 품질보증서류 제품 보증서 원자력안전범주 NON NUCLEAR SAFETY RELATED 품질등급 S등급 제작사 (주)에쓰브이씨 [구 신우공업(주)] - 도면번호 PRV-01-01 - 부품번호 PRV-01-01-18 | (주)에쓰브이씨 [구 신우공업(주)] |  | PRV-01-01-18
2020 | 3 | 계획예방정비용 | 한울 | 3발전소 | 5 | 12 | 200491888 | 정비부분품(SPAR) | 국내 | S | 오-링 | 오-링,44MM,50MM,3.5MM,RUBBER POLYMETHYLEN | EA | 1 | 기계부 | 손호걸 | 054-785-2763 | 품명 오-링 - 내경 44MM - 외경 50MM - 두께 3.5MM - 오-링재질 RUBBER POLYMETHYLENE-PERFLUORO - 사용온도(상한) 200℉ - 사용압력(상한) 155PSI - 특수사항 두산중공업 납품 - 품질보증서류 제품 보증서 품질등급 S등급 제작사 (주)에쓰브이씨 [구 신우공업(주)] - 부품번호 207B4732P0001 | (주)에쓰브이씨 [구 신우공업(주)] |  | 207B4732P0001
2021 | 3 | 계획예방정비용 | 한울 | 3발전소 | 6 | 12 | 200491888 | 정비부분품(SPAR) | 국내 | S | 오-링 | 오-링,44MM,50MM,3.5MM,RUBBER POLYMETHYLEN | EA | 1 | 기계부 | 김성수 | 054-785-1641 | 품명 오-링 - 내경 44MM - 외경 50MM - 두께 3.5MM - 오-링재질 RUBBER POLYMETHYLENE-PERFLUORO - 사용온도(상한) 200℉ - 사용압력(상한) 155PSI - 특수사항 두산중공업 납품 - 품질보증서류 제품 보증서 품질등급 S등급 제작사 (주)에쓰브이씨 [구 신우공업(주)] - 부품번호 207B4732P0001 | (주)에쓰브이씨 [구 신우공업(주)] |  | 207B4732P0001
2021 | 3 | 계획예방정비용 | 한울 | 3발전소 | 6 | 12 | 200491888 | 정비부분품(SPAR) | 국내 | S | 오-링 | 오-링,44MM,50MM,3.5MM,RUBBER POLYMETHYLEN | EA | 5 | 기계부 | 김성수 | 054-785-1641 | 품명 오-링 - 내경 44MM - 외경 50MM - 두께 3.5MM - 오-링재질 RUBBER POLYMETHYLENE-PERFLUORO - 사용온도(상한) 200℉ - 사용압력(상한) 155PSI - 특수사항 두산중공업 납품 - 품질보증서류 제품 보증서 품질등급 S등급 제작사 (주)에쓰브이씨 [구 신우공업(주)] - 부품번호 207B4732P0001 | (주)에쓰브이씨 [구 신우공업(주)] |  | 207B4732P0001
2021 | 1 | 경상예방정비용 | 월성 | 3발전소 |  |  | 200492048 | 정비부분품(SPAR) | 국외 | Q | 스템,밸브용 | 스템,밸브용,GLOBE(AOV),8 INCH,FOR ACTUATOR,20 | EA | 2 | 기계부 | 박후상 | 054-779-2349 | 품명 스템,밸브용 - 밸브타입 GLOBE(AOV) - 밸브사이즈 8 INCH - 용도 FOR ACTUATOR 원자력안전범주 NON NUCLEAR SAFETY RELATED 품질등급 Q등급 제작사 CCI(CONTROL COMPONENTS INC) - 제작 도면번호 201260-202 - 201260-219 - 도면번호 J232B-DG-A02-02 - J232B-DG-A02-19 - J232B-IM-A02-02(MANUAL) - J232B-IM-A02-19(MANUAL) - 부품번호 130513009XXE - 원기술규격서(OTS) SHINWOLSONG 1&2, 9-184-J232B - 제작사 유형(MFR CATEGORY) ORIGINAL EQUIP. SUPPLIER 제출서류목록 - 품질보증확인서(C of C) - 재료시험보고서(MTR OR MILL SHEET) | CCI(CONTROL COMPONENTS INC) |  | 130513009XXE
2020 | 1 | 경상예방정비용 | 새울 | 1발전소 |  |  | 200492060 | 정비부분품(SPAR) | 국내 | A | 전원공급기 | 전원공급기,135MM,40MM,96MM,100~240VAC,1.0A(22 | EA | 2 | 전기부 | 이한석 | 052-715-5050 | 품명 전원공급기 - 깊이 135MM - 높이 40MM - 너비 96MM - 입력전압 100~240VAC - 입력전류 1.0A(220V) - 출력전압 24V - 출력전류 3.5A 품질등급 A등급 제작사 화인썬트로닉스(주) - 제작사 유형(MFR CATEGORY) ORIGINAL EQUIP. MANUFACTURER - 원기술규격서(OTS) SHINKORI 3&4, 9-841-E215 - 모델번호 VSF75-24 - 도면번호 E215-DE-A01-07-0007 - 제작 도면번호 IEC-SKN-009-U01 - 도면 품목번호 NO.34 제작사 국제전기(주)(충북) - 제작사 유형(MFR CATEGORY) ORIGINAL EQUIP. SUPPLIER - 원기술규격서(OTS) SHINKORI 3&4, 9-841-E215 - 부품번호 PCZZZ485 - 모델번호 VSF75-24 - 도면번호 E215-DE-A01-07-0007 - 제작 도면번호 IEC-SKN-009-U01 - 도면 품목번호 NO.34 제출서류목록 - 품질보증계획서(QAM) - 품질증빙/제출서류목록(QVDL) - 품질보증확인서(C of C) - 일반규격품품질검증(CGID) 계획/보고서 - 제작사 매뉴얼(또는 카탈로그) | 화인썬트로닉스(주) | VSF75-24
2020 | 1 | 계획예방정비용 | 고리 | 2발전소 | 4 | 26 | 200492085 | 정비부분품(SPAR) | 국외 | Q | 플러그,기계용 | 플러그,기계용,SA564 TYPE630,3/4 GLOBE VALVE,51 | EA | 1 | 기계부 | 김승수 | 051-726-5426 | 품명 플러그,기계용 - 플러그재질 SA564 TYPE630 - 밸브타입 3/4 GLOBE VALVE 품질등급 Q등급 제작사 AMETEK - 도면번호 51-35K - 모델번호 3/4-IA78RZA - 부품번호 0-201-1 | AMETEK | 3/4-IA78RZA | 0-201-1
2021 | 3 | 계획예방정비용 | 고리 | 2발전소 | 4 | 27 | 200492085 | 정비부분품(SPAR) | 국외 | Q | 플러그,기계용 | 플러그,기계용,SA564 TYPE630,3/4 GLOBE VALVE,51 | EA | 1 | 기계부 | 김승수 | 051-726-5426 | 품명 플러그,기계용 - 플러그재질 SA564 TYPE630 - 밸브타입 3/4 GLOBE VALVE 품질등급 Q등급 제작사 AMETEK - 도면번호 51-35K - 모델번호 3/4-IA78RZA - 부품번호 0-201-1 | AMETEK | 3/4-IA78RZA | 0-201-1
2022 | 4 | 계획예방정비용 | 고리 | 2발전소 | 4 | 28 | 200492085 | 정비부분품(SPAR) | 국외 | Q | 플러그,기계용 | 플러그,기계용,SA564 TYPE630,3/4 GLOBE VALVE,51 | EA | 1 | 기계부 | 김승수 | 051-726-5426 | 품명 플러그,기계용 - 플러그재질 SA564 TYPE630 - 밸브타입 3/4 GLOBE VALVE 품질등급 Q등급 제작사 AMETEK - 도면번호 51-35K - 모델번호 3/4-IA78RZA - 부품번호 0-201-1 | AMETEK | 3/4-IA78RZA | 0-201-1
2020 | 1 | 계획예방정비용 | 고리 | 2발전소 | 4 | 26 | 200492087 | 정비부분품(SPAR) | 국외 | Q | 플러그,기계용 | 플러그,기계용,3/4IN,ASME SECTION Ⅲ NC 77~78W,5 | EA | 1 | 기계부 | 김승수 | 051-726-5426 | 품명 플러그,기계용 - 직경 3/4IN - 적용기술기준 ASME SECTION Ⅲ NC 77~78W 원자력안전범주 NUCLEAR SAFETY RELATED 품질등급 Q등급 제작사 AMETEK - 도면번호 51-35K - 모델번호 3/4-IA78RZA - 부품번호 0-201-1 - 원기술규격서(OTS) KORI 3&4, G-952853 제출서류목록 - 품질보증계획서(QAM) - 품질증빙/제출서류목록(QVDL) - 품질보증확인서(C of C) | AMETEK | 3/4-IA78RZA | 0-201-1
2021 | 3 | 계획예방정비용 | 고리 | 2발전소 | 4 | 27 | 200492087 | 정비부분품(SPAR) | 국외 | Q | 플러그,기계용 | 플러그,기계용,3/4IN,ASME SECTION Ⅲ NC 77~78W,5 | EA | 1 | 기계부 | 김승수 | 051-726-5426 | 품명 플러그,기계용 - 직경 3/4IN - 적용기술기준 ASME SECTION Ⅲ NC 77~78W 원자력안전범주 NUCLEAR SAFETY RELATED 품질등급 Q등급 제작사 AMETEK - 도면번호 51-35K - 모델번호 3/4-IA78RZA - 부품번호 0-201-1 - 원기술규격서(OTS) KORI 3&4, G-952853 제출서류목록 - 품질보증계획서(QAM) - 품질증빙/제출서류목록(QVDL) - 품질보증확인서(C of C) | AMETEK | 3/4-IA78RZA | 0-201-1
2022 | 4 | 계획예방정비용 | 고리 | 2발전소 | 4 | 28 | 200492087 | 정비부분품(SPAR) | 국외 | Q | 플러그,기계용 | 플러그,기계용,3/4IN,ASME SECTION Ⅲ NC 77~78W,5 | EA | 1 | 기계부 | 김승수 | 051-726-5426 | 품명 플러그,기계용 - 직경 3/4IN - 적용기술기준 ASME SECTION Ⅲ NC 77~78W 원자력안전범주 NUCLEAR SAFETY RELATED 품질등급 Q등급 제작사 AMETEK - 도면번호 51-35K - 모델번호 3/4-IA78RZA - 부품번호 0-201-1 - 원기술규격서(OTS) KORI 3&4, G-952853 제출서류목록 - 품질보증계획서(QAM) - 품질증빙/제출서류목록(QVDL) - 품질보증확인서(C of C) | AMETEK | 3/4-IA78RZA | 0-201-1
2020 | 1 | 계획예방정비용 | 고리 | 2발전소 | 4 | 26 | 200492088 | 정비부분품(SPAR) | 국외 | Q | 핀(PIN),기계요소 | 핀(PIN),기계요소,PLUG, SEAT RING FIX,3/4-IA7 | EA | 1 | 기계부 | 김승수 | 051-726-5426 | 품명 핀(PIN),기계요소 - 핀(PIN)용도 PLUG, SEAT RING FIX 품질등급 Q등급 제작사 AMETEK - 모델번호 3/4-IA78RZA - 부품번호 85-43-1 - 도면번호 51-35K | AMETEK | 3/4-IA78RZA | 85-43-1
2021 | 3 | 계획예방정비용 | 고리 | 2발전소 | 4 | 27 | 200492088 | 정비부분품(SPAR) | 국외 | Q | 핀(PIN),기계요소 | 핀(PIN),기계요소,PLUG, SEAT RING FIX,3/4-IA7 | EA | 1 | 기계부 | 김승수 | 051-726-5426 | 품명 핀(PIN),기계요소 - 핀(PIN)용도 PLUG, SEAT RING FIX 품질등급 Q등급 제작사 AMETEK - 모델번호 3/4-IA78RZA - 부품번호 85-43-1 - 도면번호 51-35K | AMETEK | 3/4-IA78RZA | 85-43-1
2022 | 4 | 계획예방정비용 | 고리 | 2발전소 | 4 | 28 | 200492088 | 정비부분품(SPAR) | 국외 | Q | 핀(PIN),기계요소 | 핀(PIN),기계요소,PLUG, SEAT RING FIX,3/4-IA7 | EA | 1 | 기계부 | 김승수 | 051-726-5426 | 품명 핀(PIN),기계요소 - 핀(PIN)용도 PLUG, SEAT RING FIX 품질등급 Q등급 제작사 AMETEK - 모델번호 3/4-IA78RZA - 부품번호 85-43-1 - 도면번호 51-35K | AMETEK | 3/4-IA78RZA | 85-43-1
2020 | 1 | 계획예방정비용 | 고리 | 2발전소 | 4 | 26 | 200492091 | 정비부분품(SPAR) | 국외 | Q | 시트,밸브용 | 시트,밸브용,AMS 5387 OR STELLITE 6,RING,KORI | EA | 1 | 기계부 | 김승수 | 051-726-5426 | 품명 시트,밸브용 - 시트재질 AMS 5387 OR STELLITE 6 - 시트표면형태 RING 원자력안전범주 NON NUCLEAR SAFETY RELATED 품질등급 Q등급 제작사 AMETEK - 원기술규격서(OTS) KORI 3&4, G-952853 - 부품번호 11-112-1 - 모델번호 3/4-IA78RZA - 도면번호 51-35K 제출서류목록 - 품질보증계획서(QAM) - 품질증빙/제출서류목록(QVDL) - 품질보증확인서(C of C) | AMETEK | 3/4-IA78RZA | 11-112-1
2021 | 3 | 계획예방정비용 | 고리 | 2발전소 | 4 | 27 | 200492091 | 정비부분품(SPAR) | 국외 | Q | 시트,밸브용 | 시트,밸브용,AMS 5387 OR STELLITE 6,RING,KORI | EA | 1 | 기계부 | 김승수 | 051-726-5426 | 품명 시트,밸브용 - 시트재질 AMS 5387 OR STELLITE 6 - 시트표면형태 RING 원자력안전범주 NON NUCLEAR SAFETY RELATED 품질등급 Q등급 제작사 AMETEK - 원기술규격서(OTS) KORI 3&4, G-952853 - 부품번호 11-112-1 - 모델번호 3/4-IA78RZA - 도면번호 51-35K 제출서류목록 - 품질보증계획서(QAM) - 품질증빙/제출서류목록(QVDL) - 품질보증확인서(C of C) | AMETEK | 3/4-IA78RZA | 11-112-1
2022 | 4 | 계획예방정비용 | 고리 | 2발전소 | 4 | 28 | 200492091 | 정비부분품(SPAR) | 국외 | Q | 시트,밸브용 | 시트,밸브용,AMS 5387 OR STELLITE 6,RING,KORI | EA | 1 | 기계부 | 김승수 | 051-726-5426 | 품명 시트,밸브용 - 시트재질 AMS 5387 OR STELLITE 6 - 시트표면형태 RING 원자력안전범주 NON NUCLEAR SAFETY RELATED 품질등급 Q등급 제작사 AMETEK - 원기술규격서(OTS) KORI 3&4, G-952853 - 부품번호 11-112-1 - 모델번호 3/4-IA78RZA - 도면번호 51-35K 제출서류목록 - 품질보증계획서(QAM) - 품질증빙/제출서류목록(QVDL) - 품질보증확인서(C of C) | AMETEK | 3/4-IA78RZA | 11-112-1
2021 | 3 | 계획예방정비용 | 고리 | 2발전소 | 3 | 27 | 200492135 | 정비부분품(SPAR) | 국외 | S | 개스킷 | 개스킷,SHEET,CIRCULAR,6.0MM,600㎜,764㎜,682MM | EA | 2 | 기계부 | 김승수 | 051-726-5426 | 품명 개스킷 - 가스켓타입 SHEET - 가스켓몸체형태 CIRCULAR - 두께 6.0MM - 내경 600㎜ - 외경 764㎜ - 피치원지름(PCD) 682MM - 가스켓재질 FKM OR FPM - 볼트홀(HOLE)수 20EA - 볼트홀(HOLE)직경 25㎜ - 별칭 REACTOR CAVITY SAND BOX GASKET - 타입 표식(TYPE DESIGNATION) FLANGE SEALING 품질등급 S등급
2021 | 3 | 계획예방정비용 | 고리 | 2발전소 | 4 | 27 | 200492135 | 정비부분품(SPAR) | 국외 | S | 개스킷 | 개스킷,SHEET,CIRCULAR,6.0MM,600㎜,764㎜,682MM | EA | 2 | 기계부 | 김승수 | 051-726-5426 | 품명 개스킷 - 가스켓타입 SHEET - 가스켓몸체형태 CIRCULAR - 두께 6.0MM - 내경 600㎜ - 외경 764㎜ - 피치원지름(PCD) 682MM - 가스켓재질 FKM OR FPM - 볼트홀(HOLE)수 20EA - 볼트홀(HOLE)직경 25㎜ - 별칭 REACTOR CAVITY SAND BOX GASKET - 타입 표식(TYPE DESIGNATION) FLANGE SEALING 품질등급 S등급
2022 | 4 | 계획예방정비용 | 고리 | 2발전소 | 3 | 28 | 200492135 | 정비부분품(SPAR) | 국외 | S | 개스킷 | 개스킷,SHEET,CIRCULAR,6.0MM,600㎜,764㎜,682MM | EA | 2 | 기계부 | 김승수 | 051-726-5426 | 품명 개스킷 - 가스켓타입 SHEET - 가스켓몸체형태 CIRCULAR - 두께 6.0MM - 내경 600㎜ - 외경 764㎜ - 피치원지름(PCD) 682MM - 가스켓재질 FKM OR FPM - 볼트홀(HOLE)수 20EA - 볼트홀(HOLE)직경 25㎜ - 별칭 REACTOR CAVITY SAND BOX GASKET - 타입 표식(TYPE DESIGNATION) FLANGE SEALING 품질등급 S등급
2022 | 4 | 계획예방정비용 | 고리 | 2발전소 | 4 | 28 | 200492135 | 정비부분품(SPAR) | 국외 | S | 개스킷 | 개스킷,SHEET,CIRCULAR,6.0MM,600㎜,764㎜,682MM | EA | 2 | 기계부 | 김승수 | 051-726-5426 | 품명 개스킷 - 가스켓타입 SHEET - 가스켓몸체형태 CIRCULAR - 두께 6.0MM - 내경 600㎜ - 외경 764㎜ - 피치원지름(PCD) 682MM - 가스켓재질 FKM OR FPM - 볼트홀(HOLE)수 20EA - 볼트홀(HOLE)직경 25㎜ - 별칭 REACTOR CAVITY SAND BOX GASKET - 타입 표식(TYPE DESIGNATION) FLANGE SEALING 품질등급 S등급
2021 | 3 | 계획예방정비용 | 고리 | 2발전소 | 3 | 27 | 200492136 | 정비부분품(SPAR) | 국외 | S | 개스킷 | 개스킷,SHEET,REFER TO DWG,6.0MM,FKM OR FPM, | EA | 2 | 기계부 | 김승수 | 051-726-5426 | 품명 개스킷 - 가스켓타입 SHEET - 길이 REFER TO DWG - 두께 6.0MM - 가스켓재질 FKM OR FPM - 볼트홀(HOLE)수 18EA - 볼트홀(HOLE)직경 25㎜ - 별칭 RX CAVITY JUNCTION BOX GASKET - 치수 722*370*80㎜(폭)*6.0MM T - 타입 표식(TYPE DESIGNATION) FLANGE SEALING 품질등급 S등급
2021 | 3 | 계획예방정비용 | 고리 | 2발전소 | 4 | 27 | 200492136 | 정비부분품(SPAR) | 국외 | S | 개스킷 | 개스킷,SHEET,REFER TO DWG,6.0MM,FKM OR FPM, | EA | 2 | 기계부 | 김승수 | 051-726-5426 | 품명 개스킷 - 가스켓타입 SHEET - 길이 REFER TO DWG - 두께 6.0MM - 가스켓재질 FKM OR FPM - 볼트홀(HOLE)수 18EA - 볼트홀(HOLE)직경 25㎜ - 별칭 RX CAVITY JUNCTION BOX GASKET - 치수 722*370*80㎜(폭)*6.0MM T - 타입 표식(TYPE DESIGNATION) FLANGE SEALING 품질등급 S등급
2022 | 4 | 계획예방정비용 | 고리 | 2발전소 | 3 | 28 | 200492136 | 정비부분품(SPAR) | 국외 | S | 개스킷 | 개스킷,SHEET,REFER TO DWG,6.0MM,FKM OR FPM, | EA | 2 | 기계부 | 김승수 | 051-726-5426 | 품명 개스킷 - 가스켓타입 SHEET - 길이 REFER TO DWG - 두께 6.0MM - 가스켓재질 FKM OR FPM - 볼트홀(HOLE)수 18EA - 볼트홀(HOLE)직경 25㎜ - 별칭 RX CAVITY JUNCTION BOX GASKET - 치수 722*370*80㎜(폭)*6.0MM T - 타입 표식(TYPE DESIGNATION) FLANGE SEALING 품질등급 S등급
2022 | 4 | 계획예방정비용 | 고리 | 2발전소 | 4 | 28 | 200492136 | 정비부분품(SPAR) | 국외 | S | 개스킷 | 개스킷,SHEET,REFER TO DWG,6.0MM,FKM OR FPM, | EA | 2 | 기계부 | 김승수 | 051-726-5426 | 품명 개스킷 - 가스켓타입 SHEET - 길이 REFER TO DWG - 두께 6.0MM - 가스켓재질 FKM OR FPM - 볼트홀(HOLE)수 18EA - 볼트홀(HOLE)직경 25㎜ - 별칭 RX CAVITY JUNCTION BOX GASKET - 치수 722*370*80㎜(폭)*6.0MM T - 타입 표식(TYPE DESIGNATION) FLANGE SEALING 품질등급 S등급
2020 | 1 | 계획예방정비용 | 고리 | 2발전소 | 3 | 26 | 200492218 | 정비부분품(SPAR) | 국외 | Q | 밸브 조립체 | 밸브 조립체,FLEX WEDGE GATE VALVE,8",DESIGN P | EA | 1 | 기계부 | 김승수 | 051-726-5426 | 품명 밸브 조립체 - 밸브타입 FLEX WEDGE GATE VALVE - 밸브사이즈 8" - 설계압력(상한) DESIGN PR : 1185PSI - 설계온도(상한) DESIGN TEMP : 600'F - 스템(STEM)재질 A314-410 OR A276-410H - 밸브운전방법 MOV - 부속품목 WITH SMB-0-40 LIMITORQUE - 특수사항 ASME SEC.Ⅲ NC SAFETY CLASS 2 원자력안전범주 NUCLEAR SAFETY RELATED 품질등급 Q등급 제작사 FLOWSERVE CORPORATION - 모델번호 W7920568 - 도면번호 W7920568 - 제작사 유형(MFR CATEGORY) ORIGINAL EQUIP. MANUFACTURER - 원기술규격서(OTS) KORI 3&4, P-401A 제출서류목록 - 품질증빙/제출서류목록(QVDL) - 품질보증확인서(C of C) - 재료시험성적서(CMTR) - 자료보고서(Code Data Report) - 용접기록(Welding Records) - 비파괴검사보고서(NDE Records) - 최소 벽두께 측정보고서 - 성능(또는 기능)시험 기록 - 열처리기록(Heat Treatment) - 재료검증보고서(MVR) | FLOWSERVE CORPORATION | W7920568
2020 | 1 | 계획예방정비용 | 고리 | 2발전소 | 4 | 26 | 200492218 | 정비부분품(SPAR) | 국외 | Q | 밸브 조립체 | 밸브 조립체,FLEX WEDGE GATE VALVE,8",DESIGN P | EA | 1 | 기계부 | 김승수 | 051-726-5426 | 품명 밸브 조립체 - 밸브타입 FLEX WEDGE GATE VALVE - 밸브사이즈 8" - 설계압력(상한) DESIGN PR : 1185PSI - 설계온도(상한) DESIGN TEMP : 600'F - 스템(STEM)재질 A314-410 OR A276-410H - 밸브운전방법 MOV - 부속품목 WITH SMB-0-40 LIMITORQUE - 특수사항 ASME SEC.Ⅲ NC SAFETY CLASS 2 원자력안전범주 NUCLEAR SAFETY RELATED 품질등급 Q등급 제작사 FLOWSERVE CORPORATION - 모델번호 W7920568 - 도면번호 W7920568 - 제작사 유형(MFR CATEGORY) ORIGINAL EQUIP. MANUFACTURER - 원기술규격서(OTS) KORI 3&4, P-401A 제출서류목록 - 품질증빙/제출서류목록(QVDL) - 품질보증확인서(C of C) - 재료시험성적서(CMTR) - 자료보고서(Code Data Report) - 용접기록(Welding Records) - 비파괴검사보고서(NDE Records) - 최소 벽두께 측정보고서 - 성능(또는 기능)시험 기록 - 열처리기록(Heat Treatment) - 재료검증보고서(MVR) | FLOWSERVE CORPORATION | W7920568
2021 | 3 | 계획예방정비용 | 고리 | 2발전소 | 3 | 27 | 200492218 | 정비부분품(SPAR) | 국외 | Q | 밸브 조립체 | 밸브 조립체,FLEX WEDGE GATE VALVE,8",DESIGN P | EA | 1 | 기계부 | 김승수 | 051-726-5426 | 품명 밸브 조립체 - 밸브타입 FLEX WEDGE GATE VALVE - 밸브사이즈 8" - 설계압력(상한) DESIGN PR : 1185PSI - 설계온도(상한) DESIGN TEMP : 600'F - 스템(STEM)재질 A314-410 OR A276-410H - 밸브운전방법 MOV - 부속품목 WITH SMB-0-40 LIMITORQUE - 특수사항 ASME SEC.Ⅲ NC SAFETY CLASS 2 원자력안전범주 NUCLEAR SAFETY RELATED 품질등급 Q등급 제작사 FLOWSERVE CORPORATION - 모델번호 W7920568 - 도면번호 W7920568 - 제작사 유형(MFR CATEGORY) ORIGINAL EQUIP. MANUFACTURER - 원기술규격서(OTS) KORI 3&4, P-401A 제출서류목록 - 품질증빙/제출서류목록(QVDL) - 품질보증확인서(C of C) - 재료시험성적서(CMTR) - 자료보고서(Code Data Report) - 용접기록(Welding Records) - 비파괴검사보고서(NDE Records) - 최소 벽두께 측정보고서 - 성능(또는 기능)시험 기록 - 열처리기록(Heat Treatment) - 재료검증보고서(MVR) | FLOWSERVE CORPORATION | W7920568
2021 | 3 | 계획예방정비용 | 고리 | 2발전소 | 4 | 27 | 200492218 | 정비부분품(SPAR) | 국외 | Q | 밸브 조립체 | 밸브 조립체,FLEX WEDGE GATE VALVE,8",DESIGN P | EA | 1 | 기계부 | 김승수 | 051-726-5426 | 품명 밸브 조립체 - 밸브타입 FLEX WEDGE GATE VALVE - 밸브사이즈 8" - 설계압력(상한) DESIGN PR : 1185PSI - 설계온도(상한) DESIGN TEMP : 600'F - 스템(STEM)재질 A314-410 OR A276-410H - 밸브운전방법 MOV - 부속품목 WITH SMB-0-40 LIMITORQUE - 특수사항 ASME SEC.Ⅲ NC SAFETY CLASS 2 원자력안전범주 NUCLEAR SAFETY RELATED 품질등급 Q등급 제작사 FLOWSERVE CORPORATION - 모델번호 W7920568 - 도면번호 W7920568 - 제작사 유형(MFR CATEGORY) ORIGINAL EQUIP. MANUFACTURER - 원기술규격서(OTS) KORI 3&4, P-401A 제출서류목록 - 품질증빙/제출서류목록(QVDL) - 품질보증확인서(C of C) - 재료시험성적서(CMTR) - 자료보고서(Code Data Report) - 용접기록(Welding Records) - 비파괴검사보고서(NDE Records) - 최소 벽두께 측정보고서 - 성능(또는 기능)시험 기록 - 열처리기록(Heat Treatment) - 재료검증보고서(MVR) | FLOWSERVE CORPORATION | W7920568
2022 | 4 | 계획예방정비용 | 고리 | 2발전소 | 3 | 28 | 200492218 | 정비부분품(SPAR) | 국외 | Q | 밸브 조립체 | 밸브 조립체,FLEX WEDGE GATE VALVE,8",DESIGN P | EA | 1 | 기계부 | 김승수 | 051-726-5426 | 품명 밸브 조립체 - 밸브타입 FLEX WEDGE GATE VALVE - 밸브사이즈 8" - 설계압력(상한) DESIGN PR : 1185PSI - 설계온도(상한) DESIGN TEMP : 600'F - 스템(STEM)재질 A314-410 OR A276-410H - 밸브운전방법 MOV - 부속품목 WITH SMB-0-40 LIMITORQUE - 특수사항 ASME SEC.Ⅲ NC SAFETY CLASS 2 원자력안전범주 NUCLEAR SAFETY RELATED 품질등급 Q등급 제작사 FLOWSERVE CORPORATION - 모델번호 W7920568 - 도면번호 W7920568 - 제작사 유형(MFR CATEGORY) ORIGINAL EQUIP. MANUFACTURER - 원기술규격서(OTS) KORI 3&4, P-401A 제출서류목록 - 품질증빙/제출서류목록(QVDL) - 품질보증확인서(C of C) - 재료시험성적서(CMTR) - 자료보고서(Code Data Report) - 용접기록(Welding Records) - 비파괴검사보고서(NDE Records) - 최소 벽두께 측정보고서 - 성능(또는 기능)시험 기록 - 열처리기록(Heat Treatment) - 재료검증보고서(MVR) | FLOWSERVE CORPORATION | W7920568
2022 | 4 | 계획예방정비용 | 고리 | 2발전소 | 4 | 28 | 200492218 | 정비부분품(SPAR) | 국외 | Q | 밸브 조립체 | 밸브 조립체,FLEX WEDGE GATE VALVE,8",DESIGN P | EA | 1 | 기계부 | 김승수 | 051-726-5426 | 품명 밸브 조립체 - 밸브타입 FLEX WEDGE GATE VALVE - 밸브사이즈 8" - 설계압력(상한) DESIGN PR : 1185PSI - 설계온도(상한) DESIGN TEMP : 600'F - 스템(STEM)재질 A314-410 OR A276-410H - 밸브운전방법 MOV - 부속품목 WITH SMB-0-40 LIMITORQUE - 특수사항 ASME SEC.Ⅲ NC SAFETY CLASS 2 원자력안전범주 NUCLEAR SAFETY RELATED 품질등급 Q등급 제작사 FLOWSERVE CORPORATION - 모델번호 W7920568 - 도면번호 W7920568 - 제작사 유형(MFR CATEGORY) ORIGINAL EQUIP. MANUFACTURER - 원기술규격서(OTS) KORI 3&4, P-401A 제출서류목록 - 품질증빙/제출서류목록(QVDL) - 품질보증확인서(C of C) - 재료시험성적서(CMTR) - 자료보고서(Code Data Report) - 용접기록(Welding Records) - 비파괴검사보고서(NDE Records) - 최소 벽두께 측정보고서 - 성능(또는 기능)시험 기록 - 열처리기록(Heat Treatment) - 재료검증보고서(MVR) | FLOWSERVE CORPORATION | W7920568
2022 | 4 | 계획예방정비용 | 새울 | 1발전소 | 2(신4) | 1 | 200492338 | 정비부분품(SPAR) | 국외 | A | 캐패시터 | 캐패시터,138MM,60MM,400VDC,32A,100,000HR,85℃ | EA | 2 | 전기부 | 나태원 | 052-715-5054 | 품명 캐패시터 - 전체길이 138MM - 몸체직경 60MM - 정격전압 400VDC - 리플전류 32A - 예상수명 100,000HR - 사용온도(상한) 85℃ - 사용온도(하한) -40℃ - 허용오차 ±5%, J - 컨덴서용량 100㎌ - 품질보증서류 CIRTIFICATE OF CONFORMANCE 품질등급 A등급 제작사 KEMET ELECTRONIC CORPORATION - 모델번호 C44AFGP6100ZG0J | KEMET ELECTRONIC CORPORATION | C44AFGP6100ZG0J
2022 | 4 | 계획예방정비용 | 새울 | 1발전소 | 2(신4) | 1 | 200492339 | 정비부분품(SPAR) | 국외 | A | 캐패시터 | 캐패시터,70MM,138MM,400VDC,32A,85℃,-40℃,±5%, | EA | 1 | 전기부 | 나태원 | 052-715-5054 | 품명 캐패시터 - 전체길이 70MM - 몸체직경 138MM - 정격전압 400VDC - 리플전류 32A - 사용온도(상한) 85℃ - 사용온도(하한) -40℃ - 허용오차 ±5%, J - 컨덴서용량 150㎌ - 품질보증서류 CIRTIFICATE OF CONFORMANCE - 시험성적서류 REFER TO TECHNICAL SPEC 원자력안전범주 NON NUCLEAR SAFETY RELATED 품질등급 A등급 제작사 KEMET ELECTRONIC CORPORATION - 모델번호 C44AFGP6150ZA0J | KEMET ELECTRONIC CORPORATION | C44AFGP6150ZA0J
2020 | 1 | 계획예방정비용 | 새울 | 1발전소 | 2(신4) | 1 | 200492340 | 정비부분품(SPAR) | 국내 | A | 캐패시터 | 캐패시터,120MM,76.5MM,350VDC,14.7A,85℃,-25℃, | EA | 1 | 전기부 | 나태원 | 052-715-5054 | 품명 캐패시터 - 전체길이 120MM - 몸체직경 76.5MM - 정격전압 350VDC - 리플전류 14.7A - 사용온도(상한) 85℃ - 사용온도(하한) -25℃ - 허용오차 ±20% - 컨덴서용량 4700㎌ - 품질보증서류 CIRTIFICATE OF CONFORMANCE 품질등급 A등급 제작사 삼영전자(주) - 모델번호 RFA 350V 4700㎌ | 삼영전자(주) | RFA 350V 4700㎌
2020 | 1 | 계획예방정비용 | 새울 | 1발전소 | 2(신4) | 1 | 200492341 | 정비부분품(SPAR) | 국내 | A | 캐패시터 | 캐패시터,150MM,76.5MM,350VDC,20.2A,-25℃,85℃, | EA | 8 | 전기부 | 나태원 | 052-715-5054 | 품명 캐패시터 - 전체길이 150MM - 몸체직경 76.5MM - 정격전압 350VDC - 리플전류 20.2A - 사용온도(상한) -25℃ - 사용온도(하한) 85℃ - 허용오차 ±20% - 컨덴서용량 6800㎌ 품질등급 A등급 제작사 삼영전자(주) - 제작 도면번호 NO.15 - 도면번호 E215-DE-A01-01-0003 - IEC-SKN-009-B01 - 모델번호 RFA 350V 6800㎌ - 부품번호 PB002052 - 제작사 유형(MFR CATEGORY) ORIGINAL EQUIP. MANUFACTURER - 원기술규격서(OTS) SHINKORI 3&4, 9-841-E215 제작사 국제전기(주)(충북) - 제작사 유형(MFR CATEGORY) ORIGINAL EQUIP. SUPPLIER - 원기술규격서(OTS) SHINKORI 3&4, 9-841-E215 - 부품번호 PB002052 - 모델번호 RFA 350V 6800㎌ - 도면번호 E215-DE-A01-01-0003 - IEC-SKN-009-B01 - 제작 도면번호 NO.15 제출서류목록 - 품질보증계획서(QAM) - 품질증빙/제출서류목록(QVDL) - 품질보증확인서(C of C) - 일반규격품품질검증(CGID) 계획/보고서 | 삼영전자(주) | RFA 350V 6800㎌ | PB002052
2020 | 1 | 경상예방정비용 | 새울 | 1발전소 |  |  | 200492344 | 정비부분품(SPAR) | 국외 | A | 송풍기 | 송풍기,PLASTIC IMPELLER,172MM,150MM,38MM,32 | EA | 2 | 전기부 | 이한석 | 052-715-5050 | 품명 송풍기 - 송풍기타입 PLASTIC IMPELLER - 길이 172MM - 너비 150MM - 높이 38MM - 정격전력(용량) 32W - 정격전류 0.36A - 정격전압 115V - 주파수 60HZ - 회전속도 3200RPM - 토출량 212.0CFM - 축베어링타입 BALL BEARING - 전기적연결타입 TERMINAL TYPE(2 LEAD WIRE) 원자력안전범주 NON NUCLEAR SAFETY RELATED 품질등급 A등급 제작사 NMB - 도면 품목번호 NO.31 - 제작 도면번호 IEC-SKN-009-B01 - 도면번호 E215-DE-A01-01-0003 - 모델번호 15038PB-A1L-EP-00 - 원기술규격서(OTS) SHINKORI 3&4, 9-841-E215 - 제작사 유형(MFR CATEGORY) ORIGINAL EQUIP. MANUFACTURER 제작사 국제전기(주)(충북) - 제작사 유형(MFR CATEGORY) ORIGINAL EQUIP. SUPPLIER - 원기술규격서(OTS) SHINKORI 3&4, 9-841-E215 - 부품번호 PA010006 - 모델번호 15038PB-A1L-EP-00 - 도면번호 E215-DE-A01-01-0003 - 제작 도면번호 IEC-SKN-009-B01 - 도면 품목번호 NO.31 제출서류목록 - 품질보증계획서(QAM) - 품질증빙/제출서류목록(QVDL) - 품질보증확인서(C of C) - 일반규격품품질검증(CGID) 계획/보고서 - 제작사 매뉴얼(또는 카탈로그) | NMB | 15038PB-A1L-EP-00
2020 | 1 | 경상예방정비용 | 새울 | 1발전소 |  |  | 200492344 | 정비부분품(SPAR) | 국외 | A | 송풍기 | 송풍기,PLASTIC IMPELLER,172MM,150MM,38MM,32 | EA | 7 | 전기부 | 이한석 | 052-715-5050 | 품명 송풍기 - 송풍기타입 PLASTIC IMPELLER - 길이 172MM - 너비 150MM - 높이 38MM - 정격전력(용량) 32W - 정격전류 0.36A - 정격전압 115V - 주파수 60HZ - 회전속도 3200RPM - 토출량 212.0CFM - 축베어링타입 BALL BEARING - 전기적연결타입 TERMINAL TYPE(2 LEAD WIRE) 원자력안전범주 NON NUCLEAR SAFETY RELATED 품질등급 A등급 제작사 NMB - 도면 품목번호 NO.31 - 제작 도면번호 IEC-SKN-009-B01 - 도면번호 E215-DE-A01-01-0003 - 모델번호 15038PB-A1L-EP-00 - 원기술규격서(OTS) SHINKORI 3&4, 9-841-E215 - 제작사 유형(MFR CATEGORY) ORIGINAL EQUIP. MANUFACTURER 제작사 국제전기(주)(충북) - 제작사 유형(MFR CATEGORY) ORIGINAL EQUIP. SUPPLIER - 원기술규격서(OTS) SHINKORI 3&4, 9-841-E215 - 부품번호 PA010006 - 모델번호 15038PB-A1L-EP-00 - 도면번호 E215-DE-A01-01-0003 - 제작 도면번호 IEC-SKN-009-B01 - 도면 품목번호 NO.31 제출서류목록 - 품질보증계획서(QAM) - 품질증빙/제출서류목록(QVDL) - 품질보증확인서(C of C) - 일반규격품품질검증(CGID) 계획/보고서 - 제작사 매뉴얼(또는 카탈로그) | NMB | 15038PB-A1L-EP-00
2020 | 1 | 경상예방정비용 | 새울 | 1발전소 |  |  | 200492344 | 정비부분품(SPAR) | 국외 | A | 송풍기 | 송풍기,PLASTIC IMPELLER,172MM,150MM,38MM,32 | EA | 4 | 전기부 | 이한석 | 052-715-5050 | 품명 송풍기 - 송풍기타입 PLASTIC IMPELLER - 길이 172MM - 너비 150MM - 높이 38MM - 정격전력(용량) 32W - 정격전류 0.36A - 정격전압 115V - 주파수 60HZ - 회전속도 3200RPM - 토출량 212.0CFM - 축베어링타입 BALL BEARING - 전기적연결타입 TERMINAL TYPE(2 LEAD WIRE) 원자력안전범주 NON NUCLEAR SAFETY RELATED 품질등급 A등급 제작사 NMB - 도면 품목번호 NO.31 - 제작 도면번호 IEC-SKN-009-B01 - 도면번호 E215-DE-A01-01-0003 - 모델번호 15038PB-A1L-EP-00 - 원기술규격서(OTS) SHINKORI 3&4, 9-841-E215 - 제작사 유형(MFR CATEGORY) ORIGINAL EQUIP. MANUFACTURER 제작사 국제전기(주)(충북) - 제작사 유형(MFR CATEGORY) ORIGINAL EQUIP. SUPPLIER - 원기술규격서(OTS) SHINKORI 3&4, 9-841-E215 - 부품번호 PA010006 - 모델번호 15038PB-A1L-EP-00 - 도면번호 E215-DE-A01-01-0003 - 제작 도면번호 IEC-SKN-009-B01 - 도면 품목번호 NO.31 제출서류목록 - 품질보증계획서(QAM) - 품질증빙/제출서류목록(QVDL) - 품질보증확인서(C of C) - 일반규격품품질검증(CGID) 계획/보고서 - 제작사 매뉴얼(또는 카탈로그) | NMB | 15038PB-A1L-EP-00
2020 | 1 | 경상예방정비용 | 새울 | 1발전소 |  |  | 200492344 | 정비부분품(SPAR) | 국외 | A | 송풍기 | 송풍기,PLASTIC IMPELLER,172MM,150MM,38MM,32 | EA | 1 | 전기부 | 이한석 | 052-715-5050 | 품명 송풍기 - 송풍기타입 PLASTIC IMPELLER - 길이 172MM - 너비 150MM - 높이 38MM - 정격전력(용량) 32W - 정격전류 0.36A - 정격전압 115V - 주파수 60HZ - 회전속도 3200RPM - 토출량 212.0CFM - 축베어링타입 BALL BEARING - 전기적연결타입 TERMINAL TYPE(2 LEAD WIRE) 원자력안전범주 NON NUCLEAR SAFETY RELATED 품질등급 A등급 제작사 NMB - 도면 품목번호 NO.31 - 제작 도면번호 IEC-SKN-009-B01 - 도면번호 E215-DE-A01-01-0003 - 모델번호 15038PB-A1L-EP-00 - 원기술규격서(OTS) SHINKORI 3&4, 9-841-E215 - 제작사 유형(MFR CATEGORY) ORIGINAL EQUIP. MANUFACTURER 제작사 국제전기(주)(충북) - 제작사 유형(MFR CATEGORY) ORIGINAL EQUIP. SUPPLIER - 원기술규격서(OTS) SHINKORI 3&4, 9-841-E215 - 부품번호 PA010006 - 모델번호 15038PB-A1L-EP-00 - 도면번호 E215-DE-A01-01-0003 - 제작 도면번호 IEC-SKN-009-B01 - 도면 품목번호 NO.31 제출서류목록 - 품질보증계획서(QAM) - 품질증빙/제출서류목록(QVDL) - 품질보증확인서(C of C) - 일반규격품품질검증(CGID) 계획/보고서 - 제작사 매뉴얼(또는 카탈로그) | NMB | 15038PB-A1L-EP-00
2022 | 4 | 계획예방정비용 | 새울 | 1발전소 | 2(신4) | 1 | 200492344 | 정비부분품(SPAR) | 국외 | A | 송풍기 | 송풍기,PLASTIC IMPELLER,172MM,150MM,38MM,32 | EA | 72 | 전기부 | 나태원 | 052-715-5054 | 품명 송풍기 - 송풍기타입 PLASTIC IMPELLER - 길이 172MM - 너비 150MM - 높이 38MM - 정격전력(용량) 32W - 정격전류 0.36A - 정격전압 115V - 주파수 60HZ - 회전속도 3200RPM - 토출량 212.0CFM - 축베어링타입 BALL BEARING - 전기적연결타입 TERMINAL TYPE(2 LEAD WIRE) 원자력안전범주 NON NUCLEAR SAFETY RELATED 품질등급 A등급 제작사 NMB - 도면 품목번호 NO.31 - 제작 도면번호 IEC-SKN-009-B01 - 도면번호 E215-DE-A01-01-0003 - 모델번호 15038PB-A1L-EP-00 - 원기술규격서(OTS) SHINKORI 3&4, 9-841-E215 - 제작사 유형(MFR CATEGORY) ORIGINAL EQUIP. MANUFACTURER 제작사 국제전기(주)(충북) - 제작사 유형(MFR CATEGORY) ORIGINAL EQUIP. SUPPLIER - 원기술규격서(OTS) SHINKORI 3&4, 9-841-E215 - 부품번호 PA010006 - 모델번호 15038PB-A1L-EP-00 - 도면번호 E215-DE-A01-01-0003 - 제작 도면번호 IEC-SKN-009-B01 - 도면 품목번호 NO.31 제출서류목록 - 품질보증계획서(QAM) - 품질증빙/제출서류목록(QVDL) - 품질보증확인서(C of C) - 일반규격품품질검증(CGID) 계획/보고서 - 제작사 매뉴얼(또는 카탈로그) | NMB | 15038PB-A1L-EP-00
2022 | 4 | 계획예방정비용 | 새울 | 1발전소 | 2(신4) | 1 | 200492344 | 정비부분품(SPAR) | 국외 | A | 송풍기 | 송풍기,PLASTIC IMPELLER,172MM,150MM,38MM,32 | EA | 54 | 전기부 | 나태원 | 052-715-5054 | 품명 송풍기 - 송풍기타입 PLASTIC IMPELLER - 길이 172MM - 너비 150MM - 높이 38MM - 정격전력(용량) 32W - 정격전류 0.36A - 정격전압 115V - 주파수 60HZ - 회전속도 3200RPM - 토출량 212.0CFM - 축베어링타입 BALL BEARING - 전기적연결타입 TERMINAL TYPE(2 LEAD WIRE) 원자력안전범주 NON NUCLEAR SAFETY RELATED 품질등급 A등급 제작사 NMB - 도면 품목번호 NO.31 - 제작 도면번호 IEC-SKN-009-B01 - 도면번호 E215-DE-A01-01-0003 - 모델번호 15038PB-A1L-EP-00 - 원기술규격서(OTS) SHINKORI 3&4, 9-841-E215 - 제작사 유형(MFR CATEGORY) ORIGINAL EQUIP. MANUFACTURER 제작사 국제전기(주)(충북) - 제작사 유형(MFR CATEGORY) ORIGINAL EQUIP. SUPPLIER - 원기술규격서(OTS) SHINKORI 3&4, 9-841-E215 - 부품번호 PA010006 - 모델번호 15038PB-A1L-EP-00 - 도면번호 E215-DE-A01-01-0003 - 제작 도면번호 IEC-SKN-009-B01 - 도면 품목번호 NO.31 제출서류목록 - 품질보증계획서(QAM) - 품질증빙/제출서류목록(QVDL) - 품질보증확인서(C of C) - 일반규격품품질검증(CGID) 계획/보고서 - 제작사 매뉴얼(또는 카탈로그) | NMB | 15038PB-A1L-EP-00
2022 | 4 | 계획예방정비용 | 새울 | 1발전소 | 2(신4) | 1 | 200492344 | 정비부분품(SPAR) | 국외 | A | 송풍기 | 송풍기,PLASTIC IMPELLER,172MM,150MM,38MM,32 | EA | 6 | 전기부 | 나태원 | 052-715-5054 | 품명 송풍기 - 송풍기타입 PLASTIC IMPELLER - 길이 172MM - 너비 150MM - 높이 38MM - 정격전력(용량) 32W - 정격전류 0.36A - 정격전압 115V - 주파수 60HZ - 회전속도 3200RPM - 토출량 212.0CFM - 축베어링타입 BALL BEARING - 전기적연결타입 TERMINAL TYPE(2 LEAD WIRE) 원자력안전범주 NON NUCLEAR SAFETY RELATED 품질등급 A등급 제작사 NMB - 도면 품목번호 NO.31 - 제작 도면번호 IEC-SKN-009-B01 - 도면번호 E215-DE-A01-01-0003 - 모델번호 15038PB-A1L-EP-00 - 원기술규격서(OTS) SHINKORI 3&4, 9-841-E215 - 제작사 유형(MFR CATEGORY) ORIGINAL EQUIP. MANUFACTURER 제작사 국제전기(주)(충북) - 제작사 유형(MFR CATEGORY) ORIGINAL EQUIP. SUPPLIER - 원기술규격서(OTS) SHINKORI 3&4, 9-841-E215 - 부품번호 PA010006 - 모델번호 15038PB-A1L-EP-00 - 도면번호 E215-DE-A01-01-0003 - 제작 도면번호 IEC-SKN-009-B01 - 도면 품목번호 NO.31 제출서류목록 - 품질보증계획서(QAM) - 품질증빙/제출서류목록(QVDL) - 품질보증확인서(C of C) - 일반규격품품질검증(CGID) 계획/보고서 - 제작사 매뉴얼(또는 카탈로그) | NMB | 15038PB-A1L-EP-00
2022 | 4 | 계획예방정비용 | 새울 | 1발전소 | 2(신4) | 1 | 200492346 | 정비부분품(SPAR) | 국외 | A | 캐패시터 | 캐패시터,185MM,85MM,400VDC,50A,85℃,-40℃,±5%, | EA | 5 | 전기부 | 나태원 | 052-715-5054 | 품명 캐패시터 - 전체길이 185MM - 몸체직경 85MM - 정격전압 400VDC - 리플전류 50A - 사용온도(상한) 85℃ - 사용온도(하한) -40℃ - 허용오차 ±5%, J - 컨덴서용량 300㎌ - 품질보증서류 CIRTIFICATE OF CONFORMANCE 품질등급 A등급 제작사 KEMET ELECTRONIC CORPORATION - 모델번호 C44AFGR6300ZA0J | KEMET ELECTRONIC CORPORATION | C44AFGR6300ZA0J
2020 | 3 | 계획예방정비용 | 한울 | 3발전소 | 5 | 12 | 200492347 | 정비부분품(SPAR) | 국내 | A | 스트레이너(STRAINER) | 스트레이너(STRAINER),SCREEN,83±2,49±2,SUS 316 | EA | 32 | 기계부 | 손호걸 | 054-785-2763 | 품명 스트레이너(STRAINER) - 스트레이너타입 SCREEN - 길이 83±2 - 외경 49±2 - 스트레이너재질 SUS 316 - 메쉬규격 0.15MM - 나사시리즈 PT 3/4" - 최소포장단위 EA - 적용기술기준 ANSI B31.1 - 품질보증서류 CERTIFICATE OF CONFORMANCE - MTR - NDE REPORTS - IF APPLICABLE - SDDR, NCR - IF APPLICABLE - 측정장비 검교정 성적서 - 치수검사 보고서 - 별칭 WEDGE WIRE DISTRIBUTOR 원자력안전범주 NON NUCLEAR SAFETY RELATED 품질등급 A등급
2022 | 1 | 계획예방정비용 | 한울 | 3발전소 | 5 | 13 | 200492347 | 정비부분품(SPAR) | 국내 | A | 스트레이너(STRAINER) | 스트레이너(STRAINER),SCREEN,83±2,49±2,SUS 316 | EA | 32 | 기계부 | 손호걸 | 054-785-2763 | 품명 스트레이너(STRAINER) - 스트레이너타입 SCREEN - 길이 83±2 - 외경 49±2 - 스트레이너재질 SUS 316 - 메쉬규격 0.15MM - 나사시리즈 PT 3/4" - 최소포장단위 EA - 적용기술기준 ANSI B31.1 - 품질보증서류 CERTIFICATE OF CONFORMANCE - MTR - NDE REPORTS - IF APPLICABLE - SDDR, NCR - IF APPLICABLE - 측정장비 검교정 성적서 - 치수검사 보고서 - 별칭 WEDGE WIRE DISTRIBUTOR 원자력안전범주 NON NUCLEAR SAFETY RELATED 품질등급 A등급
2021 | 3 | 계획예방정비용 | 고리 | 2발전소 | 3 | 27 | 200492351 | 정비부분품(SPAR) | 국외 | Q | 디스크,밸브용 | 밸브디스크,PLUG,SA479-316,3",DESIGN PR : 2090 | EA | 1 | 기계부 | 김승수 | 051-726-5426 | 품명 밸브디스크 - 디스크타입 PLUG - 디스크(DISK)재질 SA479-316 - 밸브사이즈 3" - 사용압력(상한) DESIGN PR : 2090PSI - 사용온도(상한) DESIGN TEMP : 120'F - 표면처리 STELLITE - 품질보증서류 CMTR, NDE REPORT 원자력안전범주 NUCLEAR SAFETY RELATED 품질등급 Q등급 제작사 FLOWSERVE CORPORATION - 부품번호 005284-848-0009002 - 원기술규격서(OTS) KORI 3&4 3-J-601 - 원설계규격서(ODS) KORI 3&4 3-J-601 - 원기기 기기검증(EQ Category) SEISMIC QUALIFICATION - 제작 도면번호 A-15744-12 제출서류목록 - 품질보증계획서(QAM) - 품질증빙/제출서류목록(QVDL) - 품질보증확인서(C of C) - 재료시험성적서(CMTR) - 비파괴검사보고서(NDE Records) | FLOWSERVE CORPORATION |  | 005284-848-0009002
2021 | 3 | 계획예방정비용 | 고리 | 2발전소 | 4 | 27 | 200492351 | 정비부분품(SPAR) | 국외 | Q | 디스크,밸브용 | 밸브디스크,PLUG,SA479-316,3",DESIGN PR : 2090 | EA | 1 | 기계부 | 김승수 | 051-726-5426 | 품명 밸브디스크 - 디스크타입 PLUG - 디스크(DISK)재질 SA479-316 - 밸브사이즈 3" - 사용압력(상한) DESIGN PR : 2090PSI - 사용온도(상한) DESIGN TEMP : 120'F - 표면처리 STELLITE - 품질보증서류 CMTR, NDE REPORT 원자력안전범주 NUCLEAR SAFETY RELATED 품질등급 Q등급 제작사 FLOWSERVE CORPORATION - 부품번호 005284-848-0009002 - 원기술규격서(OTS) KORI 3&4 3-J-601 - 원설계규격서(ODS) KORI 3&4 3-J-601 - 원기기 기기검증(EQ Category) SEISMIC QUALIFICATION - 제작 도면번호 A-15744-12 제출서류목록 - 품질보증계획서(QAM) - 품질증빙/제출서류목록(QVDL) - 품질보증확인서(C of C) - 재료시험성적서(CMTR) - 비파괴검사보고서(NDE Records) | FLOWSERVE CORPORATION |  | 005284-848-0009002
2022 | 4 | 계획예방정비용 | 고리 | 2발전소 | 3 | 28 | 200492351 | 정비부분품(SPAR) | 국외 | Q | 디스크,밸브용 | 밸브디스크,PLUG,SA479-316,3",DESIGN PR : 2090 | EA | 1 | 기계부 | 김승수 | 051-726-5426 | 품명 밸브디스크 - 디스크타입 PLUG - 디스크(DISK)재질 SA479-316 - 밸브사이즈 3" - 사용압력(상한) DESIGN PR : 2090PSI - 사용온도(상한) DESIGN TEMP : 120'F - 표면처리 STELLITE - 품질보증서류 CMTR, NDE REPORT 원자력안전범주 NUCLEAR SAFETY RELATED 품질등급 Q등급 제작사 FLOWSERVE CORPORATION - 부품번호 005284-848-0009002 - 원기술규격서(OTS) KORI 3&4 3-J-601 - 원설계규격서(ODS) KORI 3&4 3-J-601 - 원기기 기기검증(EQ Category) SEISMIC QUALIFICATION - 제작 도면번호 A-15744-12 제출서류목록 - 품질보증계획서(QAM) - 품질증빙/제출서류목록(QVDL) - 품질보증확인서(C of C) - 재료시험성적서(CMTR) - 비파괴검사보고서(NDE Records) | FLOWSERVE CORPORATION |  | 005284-848-0009002
2022 | 4 | 계획예방정비용 | 고리 | 2발전소 | 4 | 28 | 200492351 | 정비부분품(SPAR) | 국외 | Q | 디스크,밸브용 | 밸브디스크,PLUG,SA479-316,3",DESIGN PR : 2090 | EA | 1 | 기계부 | 김승수 | 051-726-5426 | 품명 밸브디스크 - 디스크타입 PLUG - 디스크(DISK)재질 SA479-316 - 밸브사이즈 3" - 사용압력(상한) DESIGN PR : 2090PSI - 사용온도(상한) DESIGN TEMP : 120'F - 표면처리 STELLITE - 품질보증서류 CMTR, NDE REPORT 원자력안전범주 NUCLEAR SAFETY RELATED 품질등급 Q등급 제작사 FLOWSERVE CORPORATION - 부품번호 005284-848-0009002 - 원기술규격서(OTS) KORI 3&4 3-J-601 - 원설계규격서(ODS) KORI 3&4 3-J-601 - 원기기 기기검증(EQ Category) SEISMIC QUALIFICATION - 제작 도면번호 A-15744-12 제출서류목록 - 품질보증계획서(QAM) - 품질증빙/제출서류목록(QVDL) - 품질보증확인서(C of C) - 재료시험성적서(CMTR) - 비파괴검사보고서(NDE Records) | FLOWSERVE CORPORATION |  | 005284-848-0009002
2021 | 4 | 계획예방정비용 | 한빛 | 2발전소 | 4 | 18 | 200492361 | 정비부분품(SPAR) | 국외 | Q | 트랜스듀서, 전기용 | 트랜스듀서, 전기용,REACTIVE POWER,125VDC,4200/12 | EA | 2 | 전기부 | 이강현 | 061-357-2691 | 품명 트랜스듀서, 전기용 - 변환기타입 REACTIVE POWER - 정격전압 125VDC - 입력신호타입 4200/120V,60㎐,5A I/P - 출력전압 4~20㎃ O/P - 특수사항 RINT=750Ω - 품질보증서류 REFER TO PROCUREMENT SPEC - 시험성적서류 REFER TO PROCUREMENT SPEC - 별칭 VAR - 측정범위 -5~0~5 MVAR 품질등급 Q등급 제작사 CAMILLE BAUER AG - 도면번호 DLT 146951 01-02 ITEM 16 - 모델번호 Q531 | CAMILLE BAUER AG | Q531
2021 | 3 | 계획예방정비용 | 한울 | 3발전소 | 5 | 13 | 200492499 | 정비부분품(SPAR) | 국외 | S | 씰,일반형 | 씰,일반형,0℃,100℃,500PSI,OIL,ROCKER,CERTIFI | SET | 4 | 기계부 | 손호걸 | 054-785-2763 | 품명 씰,일반형 - 사용온도(하한) 0℃ - 사용온도(상한) 100℃ - 사용압력(상한) 500PSI - 사용매체 OIL - 특수사항 ROCKER - 품질보증서류 CERTIFICATE OF CONFORMANCE 품질등급 S등급 제작사 BEACH-RUSS COMPANY - 부품번호 199A8023P0002 - 모델번호 P-1761-1(WS-30) - 도면번호 N862 | BEACH-RUSS COMPANY | P-1761-1(WS-30) | 199A8023P0002
2022 | 2 | 계획예방정비용 | 한울 | 3발전소 | 6 | 13 | 200492499 | 정비부분품(SPAR) | 국외 | S | 씰,일반형 | 씰,일반형,0℃,100℃,500PSI,OIL,ROCKER,CERTIFI | SET | 4 | 기계부 | 김성수 | 054-785-1641 | 품명 씰,일반형 - 사용온도(하한) 0℃ - 사용온도(상한) 100℃ - 사용압력(상한) 500PSI - 사용매체 OIL - 특수사항 ROCKER - 품질보증서류 CERTIFICATE OF CONFORMANCE 품질등급 S등급 제작사 BEACH-RUSS COMPANY - 부품번호 199A8023P0002 - 모델번호 P-1761-1(WS-30) - 도면번호 N862 | BEACH-RUSS COMPANY | P-1761-1(WS-30) | 199A8023P0002
2020 | 1 | 계획예방정비용 | 새울 | 1발전소 | 1(신3) | 3 | 200492584 | 정비부분품(SPAR) | 국외 | A | 통신 장치 | 통신 장치,MODEM,25MMX109MMX97MM,24VDC,ORIGIN | EA | 1 | MMIS부 | 노유일 | 052-715-5268 | 품명 통신 장치 - 타입(형식) MODEM - 사이즈 25MMX109MMX97MM - 전기 데이터 24VDC 원자력안전범주 NON NUCLEAR SAFETY RELATED 품질등급 A등급 제작사 WESTINGHOUSE ELECTRIC COMPANY - 제작사 유형(MFR CATEGORY) ORIGINAL EQUIP. SUPPLIER - 원설계규격서(ODS) SHINKORI 3&4,9-182-J464-001 - 원기기 기기검증(EQ Category) SEISMIC QUALIFICATION - 부품번호 PS21073H18 - 도면번호 10000A125(WEC) - 9-961-Z-431-001C(P.277) - 도면 품목번호 ITEM NO 164 제출서류목록 - 품질보증계획서(QAM) - 품질보증확인서(C of C) | WESTINGHOUSE ELECTRIC COMPANY |  | PS21073H18
2021 | 1 | 계획예방정비용 | 새울 | 1발전소 | 2(신4) | 2 | 200492584 | 정비부분품(SPAR) | 국외 | A | 통신 장치 | 통신 장치,MODEM,25MMX109MMX97MM,24VDC,ORIGIN | EA | 1 | MMIS부 | 노유일 | 052-715-5268 | 품명 통신 장치 - 타입(형식) MODEM - 사이즈 25MMX109MMX97MM - 전기 데이터 24VDC 원자력안전범주 NON NUCLEAR SAFETY RELATED 품질등급 A등급 제작사 WESTINGHOUSE ELECTRIC COMPANY - 제작사 유형(MFR CATEGORY) ORIGINAL EQUIP. SUPPLIER - 원설계규격서(ODS) SHINKORI 3&4,9-182-J464-001 - 원기기 기기검증(EQ Category) SEISMIC QUALIFICATION - 부품번호 PS21073H18 - 도면번호 10000A125(WEC) - 9-961-Z-431-001C(P.277) - 도면 품목번호 ITEM NO 164 제출서류목록 - 품질보증계획서(QAM) - 품질보증확인서(C of C) | WESTINGHOUSE ELECTRIC COMPANY |  | PS21073H18
2021 | 4 | 계획예방정비용 | 새울 | 1발전소 | 1(신3) | 4 | 200492584 | 정비부분품(SPAR) | 국외 | A | 통신 장치 | 통신 장치,MODEM,25MMX109MMX97MM,24VDC,ORIGIN | EA | 1 | MMIS부 | 노유일 | 052-715-5268 | 품명 통신 장치 - 타입(형식) MODEM - 사이즈 25MMX109MMX97MM - 전기 데이터 24VDC 원자력안전범주 NON NUCLEAR SAFETY RELATED 품질등급 A등급 제작사 WESTINGHOUSE ELECTRIC COMPANY - 제작사 유형(MFR CATEGORY) ORIGINAL EQUIP. SUPPLIER - 원설계규격서(ODS) SHINKORI 3&4,9-182-J464-001 - 원기기 기기검증(EQ Category) SEISMIC QUALIFICATION - 부품번호 PS21073H18 - 도면번호 10000A125(WEC) - 9-961-Z-431-001C(P.277) - 도면 품목번호 ITEM NO 164 제출서류목록 - 품질보증계획서(QAM) - 품질보증확인서(C of C) | WESTINGHOUSE ELECTRIC COMPANY |  | PS21073H18
2022 | 3 | 계획예방정비용 | 새울 | 1발전소 | 2(신4) | 3 | 200492584 | 정비부분품(SPAR) | 국외 | A | 통신 장치 | 통신 장치,MODEM,25MMX109MMX97MM,24VDC,ORIGIN | EA | 1 | MMIS부 | 노유일 | 052-715-5268 | 품명 통신 장치 - 타입(형식) MODEM - 사이즈 25MMX109MMX97MM - 전기 데이터 24VDC 원자력안전범주 NON NUCLEAR SAFETY RELATED 품질등급 A등급 제작사 WESTINGHOUSE ELECTRIC COMPANY - 제작사 유형(MFR CATEGORY) ORIGINAL EQUIP. SUPPLIER - 원설계규격서(ODS) SHINKORI 3&4,9-182-J464-001 - 원기기 기기검증(EQ Category) SEISMIC QUALIFICATION - 부품번호 PS21073H18 - 도면번호 10000A125(WEC) - 9-961-Z-431-001C(P.277) - 도면 품목번호 ITEM NO 164 제출서류목록 - 품질보증계획서(QAM) - 품질보증확인서(C of C) | WESTINGHOUSE ELECTRIC COMPANY |  | PS21073H18
2020 | 1 | 계획예방정비용 | 새울 | 1발전소 | 1(신3) | 3 | 200492585 | 정비부분품(SPAR) | 국외 | A | 통신 장치 | 통신 장치,CANARY,1.00X5.75X2.35CM,5VDC,ORIGI | EA | 1 | MMIS부 | 노유일 | 052-715-5268 | 품명 통신 장치 - 별칭 CANARY - 사이즈 1.00X5.75X2.35CM - 전기 데이터 5VDC 원자력안전범주 NON NUCLEAR SAFETY RELATED 품질등급 A등급 제작사 WESTINGHOUSE ELECTRIC COMPANY - 제작사 유형(MFR CATEGORY) ORIGINAL EQUIP. SUPPLIER - 원설계규격서(ODS) SHINKORI 3&4,9-182-J464-001 - 원기기 기기검증(EQ Category) SEISMIC QUALIFICATION - 부품번호 PS21073H16 제출서류목록 - 품질보증계획서(QAM) - 품질보증확인서(C of C) | WESTINGHOUSE ELECTRIC COMPANY |  | PS21073H16
2021 | 1 | 계획예방정비용 | 새울 | 1발전소 | 2(신4) | 2 | 200492585 | 정비부분품(SPAR) | 국외 | A | 통신 장치 | 통신 장치,CANARY,1.00X5.75X2.35CM,5VDC,ORIGI | EA | 1 | MMIS부 | 노유일 | 052-715-5268 | 품명 통신 장치 - 별칭 CANARY - 사이즈 1.00X5.75X2.35CM - 전기 데이터 5VDC 원자력안전범주 NON NUCLEAR SAFETY RELATED 품질등급 A등급 제작사 WESTINGHOUSE ELECTRIC COMPANY - 제작사 유형(MFR CATEGORY) ORIGINAL EQUIP. SUPPLIER - 원설계규격서(ODS) SHINKORI 3&4,9-182-J464-001 - 원기기 기기검증(EQ Category) SEISMIC QUALIFICATION - 부품번호 PS21073H16 제출서류목록 - 품질보증계획서(QAM) - 품질보증확인서(C of C) | WESTINGHOUSE ELECTRIC COMPANY |  | PS21073H16
2021 | 4 | 계획예방정비용 | 새울 | 1발전소 | 1(신3) | 4 | 200492585 | 정비부분품(SPAR) | 국외 | A | 통신 장치 | 통신 장치,CANARY,1.00X5.75X2.35CM,5VDC,ORIGI | EA | 1 | MMIS부 | 노유일 | 052-715-5268 | 품명 통신 장치 - 별칭 CANARY - 사이즈 1.00X5.75X2.35CM - 전기 데이터 5VDC 원자력안전범주 NON NUCLEAR SAFETY RELATED 품질등급 A등급 제작사 WESTINGHOUSE ELECTRIC COMPANY - 제작사 유형(MFR CATEGORY) ORIGINAL EQUIP. SUPPLIER - 원설계규격서(ODS) SHINKORI 3&4,9-182-J464-001 - 원기기 기기검증(EQ Category) SEISMIC QUALIFICATION - 부품번호 PS21073H16 제출서류목록 - 품질보증계획서(QAM) - 품질보증확인서(C of C) | WESTINGHOUSE ELECTRIC COMPANY |  | PS21073H16
2022 | 3 | 계획예방정비용 | 새울 | 1발전소 | 2(신4) | 3 | 200492585 | 정비부분품(SPAR) | 국외 | A | 통신 장치 | 통신 장치,CANARY,1.00X5.75X2.35CM,5VDC,ORIGI | EA | 1 | MMIS부 | 노유일 | 052-715-5268 | 품명 통신 장치 - 별칭 CANARY - 사이즈 1.00X5.75X2.35CM - 전기 데이터 5VDC 원자력안전범주 NON NUCLEAR SAFETY RELATED 품질등급 A등급 제작사 WESTINGHOUSE ELECTRIC COMPANY - 제작사 유형(MFR CATEGORY) ORIGINAL EQUIP. SUPPLIER - 원설계규격서(ODS) SHINKORI 3&4,9-182-J464-001 - 원기기 기기검증(EQ Category) SEISMIC QUALIFICATION - 부품번호 PS21073H16 제출서류목록 - 품질보증계획서(QAM) - 품질보증확인서(C of C) | WESTINGHOUSE ELECTRIC COMPANY |  | PS21073H16
2020 | 1 | 계획예방정비용 | 새울 | 1발전소 | 1(신3) | 3 | 200492589 | 정비부분품(SPAR) | 국외 | A | 디스플레이,광전자식 | 디스플레이,광전자식,LIQUID CRYSTAL DIODE (LCD),15 | EA | 2 | MMIS부 | 노유일 | 052-715-5268 | 품명 디스플레이,광전자식 - 표시장치타입 LIQUID CRYSTAL DIODE (LCD) - 사이즈 15.0 INCH - 전기 데이터 12V DC 원자력안전범주 NON NUCLEAR SAFETY RELATED 품질등급 A등급 제작사 WESTINGHOUSE ELECTRIC COMPANY - 도면 품목번호 I/N 44 - 제작 도면번호 OEM 10000A125 (REV.6) (SHT.5) - 도면번호 2819 9-961-Z-431-001(P.269) - 부품번호 P/N 3D91810G02 - 원설계규격서(ODS) SHINKORI 3&4, 9-182-J464-001 - 제작사 유형(MFR CATEGORY) ORIGINAL EQUIP. SUPPLIER 제출서류목록 - 품질보증계획서(QAM) - 품질증빙/제출서류목록(QVDL) - 품질보증확인서(C of C) | WESTINGHOUSE ELECTRIC COMPANY |  | P/N 3D91810G02
2021 | 1 | 계획예방정비용 | 새울 | 1발전소 | 2(신4) | 2 | 200492589 | 정비부분품(SPAR) | 국외 | A | 디스플레이,광전자식 | 디스플레이,광전자식,LIQUID CRYSTAL DIODE (LCD),15 | EA | 2 | MMIS부 | 노유일 | 052-715-5268 | 품명 디스플레이,광전자식 - 표시장치타입 LIQUID CRYSTAL DIODE (LCD) - 사이즈 15.0 INCH - 전기 데이터 12V DC 원자력안전범주 NON NUCLEAR SAFETY RELATED 품질등급 A등급 제작사 WESTINGHOUSE ELECTRIC COMPANY - 도면 품목번호 I/N 44 - 제작 도면번호 OEM 10000A125 (REV.6) (SHT.5) - 도면번호 2819 9-961-Z-431-001(P.269) - 부품번호 P/N 3D91810G02 - 원설계규격서(ODS) SHINKORI 3&4, 9-182-J464-001 - 제작사 유형(MFR CATEGORY) ORIGINAL EQUIP. SUPPLIER 제출서류목록 - 품질보증계획서(QAM) - 품질증빙/제출서류목록(QVDL) - 품질보증확인서(C of C) | WESTINGHOUSE ELECTRIC COMPANY |  | P/N 3D91810G02
2021 | 4 | 계획예방정비용 | 새울 | 1발전소 | 1(신3) | 4 | 200492589 | 정비부분품(SPAR) | 국외 | A | 디스플레이,광전자식 | 디스플레이,광전자식,LIQUID CRYSTAL DIODE (LCD),15 | EA | 2 | MMIS부 | 노유일 | 052-715-5268 | 품명 디스플레이,광전자식 - 표시장치타입 LIQUID CRYSTAL DIODE (LCD) - 사이즈 15.0 INCH - 전기 데이터 12V DC 원자력안전범주 NON NUCLEAR SAFETY RELATED 품질등급 A등급 제작사 WESTINGHOUSE ELECTRIC COMPANY - 도면 품목번호 I/N 44 - 제작 도면번호 OEM 10000A125 (REV.6) (SHT.5) - 도면번호 2819 9-961-Z-431-001(P.269) - 부품번호 P/N 3D91810G02 - 원설계규격서(ODS) SHINKORI 3&4, 9-182-J464-001 - 제작사 유형(MFR CATEGORY) ORIGINAL EQUIP. SUPPLIER 제출서류목록 - 품질보증계획서(QAM) - 품질증빙/제출서류목록(QVDL) - 품질보증확인서(C of C) | WESTINGHOUSE ELECTRIC COMPANY |  | P/N 3D91810G02
2022 | 3 | 계획예방정비용 | 새울 | 1발전소 | 2(신4) | 3 | 200492589 | 정비부분품(SPAR) | 국외 | A | 디스플레이,광전자식 | 디스플레이,광전자식,LIQUID CRYSTAL DIODE (LCD),15 | EA | 2 | MMIS부 | 노유일 | 052-715-5268 | 품명 디스플레이,광전자식 - 표시장치타입 LIQUID CRYSTAL DIODE (LCD) - 사이즈 15.0 INCH - 전기 데이터 12V DC 원자력안전범주 NON NUCLEAR SAFETY RELATED 품질등급 A등급 제작사 WESTINGHOUSE ELECTRIC COMPANY - 도면 품목번호 I/N 44 - 제작 도면번호 OEM 10000A125 (REV.6) (SHT.5) - 도면번호 2819 9-961-Z-431-001(P.269) - 부품번호 P/N 3D91810G02 - 원설계규격서(ODS) SHINKORI 3&4, 9-182-J464-001 - 제작사 유형(MFR CATEGORY) ORIGINAL EQUIP. SUPPLIER 제출서류목록 - 품질보증계획서(QAM) - 품질증빙/제출서류목록(QVDL) - 품질보증확인서(C of C) | WESTINGHOUSE ELECTRIC COMPANY |  | P/N 3D91810G02
2020 | 1 | 계획예방정비용 | 고리 | 2발전소 | 3 | 26 | 200492695 | 정비부분품(SPAR) | 국외 | Q | 디스크,밸브용 | 밸브디스크,PLUG,SA479-316L,1 1/2INCH,DESIGN P | EA | 1 | 기계부 | 김승수 | 051-726-5426 | 품명 밸브디스크 - 디스크타입 PLUG - 디스크(DISK)재질 SA479-316L - 밸브사이즈 1 1/2INCH - 사용압력(상한) DESIGN PR : 1185PSI - 사용온도(상한) DESIGN TEMP : 600'F - 표면처리 STELLITE - 품질보증서류 CMTR, NDE REPORT 원자력안전범주 NUCLEAR SAFETY RELATED 품질등급 Q등급 제작사 FLOWSERVE CORPORATION - 부품번호 030107-896-0009002 - 원기술규격서(OTS) KORI 3&4 3-J-601 - 원설계규격서(ODS) KORI 3&4 3-J-601 - 원기기 기기검증(EQ Category) SEISMIC QUALIFICATION - 제작 도면번호 A-15744-4 제출서류목록 - 품질보증계획서(QAM) - 품질증빙/제출서류목록(QVDL) - 품질보증확인서(C of C) - 재료시험성적서(CMTR) - 비파괴검사보고서(NDE Records) | FLOWSERVE CORPORATION |  | 030107-896-0009002
2020 | 1 | 계획예방정비용 | 고리 | 2발전소 | 4 | 26 | 200492695 | 정비부분품(SPAR) | 국외 | Q | 디스크,밸브용 | 밸브디스크,PLUG,SA479-316L,1 1/2INCH,DESIGN P | EA | 1 | 기계부 | 김승수 | 051-726-5426 | 품명 밸브디스크 - 디스크타입 PLUG - 디스크(DISK)재질 SA479-316L - 밸브사이즈 1 1/2INCH - 사용압력(상한) DESIGN PR : 1185PSI - 사용온도(상한) DESIGN TEMP : 600'F - 표면처리 STELLITE - 품질보증서류 CMTR, NDE REPORT 원자력안전범주 NUCLEAR SAFETY RELATED 품질등급 Q등급 제작사 FLOWSERVE CORPORATION - 부품번호 030107-896-0009002 - 원기술규격서(OTS) KORI 3&4 3-J-601 - 원설계규격서(ODS) KORI 3&4 3-J-601 - 원기기 기기검증(EQ Category) SEISMIC QUALIFICATION - 제작 도면번호 A-15744-4 제출서류목록 - 품질보증계획서(QAM) - 품질증빙/제출서류목록(QVDL) - 품질보증확인서(C of C) - 재료시험성적서(CMTR) - 비파괴검사보고서(NDE Records) | FLOWSERVE CORPORATION |  | 030107-896-0009002
2021 | 3 | 계획예방정비용 | 고리 | 2발전소 | 3 | 27 | 200492695 | 정비부분품(SPAR) | 국외 | Q | 디스크,밸브용 | 밸브디스크,PLUG,SA479-316L,1 1/2INCH,DESIGN P | EA | 1 | 기계부 | 김승수 | 051-726-5426 | 품명 밸브디스크 - 디스크타입 PLUG - 디스크(DISK)재질 SA479-316L - 밸브사이즈 1 1/2INCH - 사용압력(상한) DESIGN PR : 1185PSI - 사용온도(상한) DESIGN TEMP : 600'F - 표면처리 STELLITE - 품질보증서류 CMTR, NDE REPORT 원자력안전범주 NUCLEAR SAFETY RELATED 품질등급 Q등급 제작사 FLOWSERVE CORPORATION - 부품번호 030107-896-0009002 - 원기술규격서(OTS) KORI 3&4 3-J-601 - 원설계규격서(ODS) KORI 3&4 3-J-601 - 원기기 기기검증(EQ Category) SEISMIC QUALIFICATION - 제작 도면번호 A-15744-4 제출서류목록 - 품질보증계획서(QAM) - 품질증빙/제출서류목록(QVDL) - 품질보증확인서(C of C) - 재료시험성적서(CMTR) - 비파괴검사보고서(NDE Records) | FLOWSERVE CORPORATION |  | 030107-896-0009002
2021 | 3 | 계획예방정비용 | 고리 | 2발전소 | 4 | 27 | 200492695 | 정비부분품(SPAR) | 국외 | Q | 디스크,밸브용 | 밸브디스크,PLUG,SA479-316L,1 1/2INCH,DESIGN P | EA | 1 | 기계부 | 김승수 | 051-726-5426 | 품명 밸브디스크 - 디스크타입 PLUG - 디스크(DISK)재질 SA479-316L - 밸브사이즈 1 1/2INCH - 사용압력(상한) DESIGN PR : 1185PSI - 사용온도(상한) DESIGN TEMP : 600'F - 표면처리 STELLITE - 품질보증서류 CMTR, NDE REPORT 원자력안전범주 NUCLEAR SAFETY RELATED 품질등급 Q등급 제작사 FLOWSERVE CORPORATION - 부품번호 030107-896-0009002 - 원기술규격서(OTS) KORI 3&4 3-J-601 - 원설계규격서(ODS) KORI 3&4 3-J-601 - 원기기 기기검증(EQ Category) SEISMIC QUALIFICATION - 제작 도면번호 A-15744-4 제출서류목록 - 품질보증계획서(QAM) - 품질증빙/제출서류목록(QVDL) - 품질보증확인서(C of C) - 재료시험성적서(CMTR) - 비파괴검사보고서(NDE Records) | FLOWSERVE CORPORATION |  | 030107-896-0009002
2022 | 4 | 계획예방정비용 | 고리 | 2발전소 | 3 | 28 | 200492695 | 정비부분품(SPAR) | 국외 | Q | 디스크,밸브용 | 밸브디스크,PLUG,SA479-316L,1 1/2INCH,DESIGN P | EA | 1 | 기계부 | 김승수 | 051-726-5426 | 품명 밸브디스크 - 디스크타입 PLUG - 디스크(DISK)재질 SA479-316L - 밸브사이즈 1 1/2INCH - 사용압력(상한) DESIGN PR : 1185PSI - 사용온도(상한) DESIGN TEMP : 600'F - 표면처리 STELLITE - 품질보증서류 CMTR, NDE REPORT 원자력안전범주 NUCLEAR SAFETY RELATED 품질등급 Q등급 제작사 FLOWSERVE CORPORATION - 부품번호 030107-896-0009002 - 원기술규격서(OTS) KORI 3&4 3-J-601 - 원설계규격서(ODS) KORI 3&4 3-J-601 - 원기기 기기검증(EQ Category) SEISMIC QUALIFICATION - 제작 도면번호 A-15744-4 제출서류목록 - 품질보증계획서(QAM) - 품질증빙/제출서류목록(QVDL) - 품질보증확인서(C of C) - 재료시험성적서(CMTR) - 비파괴검사보고서(NDE Records) | FLOWSERVE CORPORATION |  | 030107-896-0009002
2022 | 4 | 계획예방정비용 | 고리 | 2발전소 | 4 | 28 | 200492695 | 정비부분품(SPAR) | 국외 | Q | 디스크,밸브용 | 밸브디스크,PLUG,SA479-316L,1 1/2INCH,DESIGN P | EA | 1 | 기계부 | 김승수 | 051-726-5426 | 품명 밸브디스크 - 디스크타입 PLUG - 디스크(DISK)재질 SA479-316L - 밸브사이즈 1 1/2INCH - 사용압력(상한) DESIGN PR : 1185PSI - 사용온도(상한) DESIGN TEMP : 600'F - 표면처리 STELLITE - 품질보증서류 CMTR, NDE REPORT 원자력안전범주 NUCLEAR SAFETY RELATED 품질등급 Q등급 제작사 FLOWSERVE CORPORATION - 부품번호 030107-896-0009002 - 원기술규격서(OTS) KORI 3&4 3-J-601 - 원설계규격서(ODS) KORI 3&4 3-J-601 - 원기기 기기검증(EQ Category) SEISMIC QUALIFICATION - 제작 도면번호 A-15744-4 제출서류목록 - 품질보증계획서(QAM) - 품질증빙/제출서류목록(QVDL) - 품질보증확인서(C of C) - 재료시험성적서(CMTR) - 비파괴검사보고서(NDE Records) | FLOWSERVE CORPORATION |  | 030107-896-0009002
2021 | 3 | 계획예방정비용 | 고리 | 2발전소 | 3 | 27 | 200492704 | 정비부분품(SPAR) | 국외 | Q | 디스크,밸브용 | 밸브디스크,PLUG,SA-479 316,1INCH CL 600,DESIG | EA | 1 | 기계부 | 김승수 | 051-726-5426 | 품명 밸브디스크 - 디스크타입 PLUG - 디스크(DISK)재질 SA-479 316 - 밸브사이즈 1INCH CL 600 - 사용압력(상한) DESIGN PR : 50PSI - 사용온도(상한) DESIGN TEMP : 150'F - 품질보증서류 CMTR, NDE REPORT 원자력안전범주 NUCLEAR SAFETY RELATED 품질등급 Q등급 제작사 FLOWSERVE CORPORATION - 부품번호 002133-170-0009003 - 원기술규격서(OTS) KORI 3&4 3-J-601 - 원설계규격서(ODS) KORI 3&4 3-J-601 - 원기기 기기검증(EQ Category) SEISMIC QUALIFICATION - 제작 도면번호 A-15744-41 제출서류목록 - 품질보증계획서(QAM) - 품질증빙/제출서류목록(QVDL) - 품질보증확인서(C of C) - 재료시험성적서(CMTR) - 비파괴검사보고서(NDE Records) | FLOWSERVE CORPORATION |  | 002133-170-0009003
2022 | 4 | 계획예방정비용 | 고리 | 2발전소 | 3 | 28 | 200492704 | 정비부분품(SPAR) | 국외 | Q | 디스크,밸브용 | 밸브디스크,PLUG,SA-479 316,1INCH CL 600,DESIG | EA | 1 | 기계부 | 김승수 | 051-726-5426 | 품명 밸브디스크 - 디스크타입 PLUG - 디스크(DISK)재질 SA-479 316 - 밸브사이즈 1INCH CL 600 - 사용압력(상한) DESIGN PR : 50PSI - 사용온도(상한) DESIGN TEMP : 150'F - 품질보증서류 CMTR, NDE REPORT 원자력안전범주 NUCLEAR SAFETY RELATED 품질등급 Q등급 제작사 FLOWSERVE CORPORATION - 부품번호 002133-170-0009003 - 원기술규격서(OTS) KORI 3&4 3-J-601 - 원설계규격서(ODS) KORI 3&4 3-J-601 - 원기기 기기검증(EQ Category) SEISMIC QUALIFICATION - 제작 도면번호 A-15744-41 제출서류목록 - 품질보증계획서(QAM) - 품질증빙/제출서류목록(QVDL) - 품질보증확인서(C of C) - 재료시험성적서(CMTR) - 비파괴검사보고서(NDE Records) | FLOWSERVE CORPORATION |  | 002133-170-0009003
2021 | 3 | 계획예방정비용 | 한울 | 1발전소 | 2 | 24 | 200492728 | 정비부분품(SPAR) | 국외 | A | 에어 필터 레귤레이터 | 에어 필터 레귤레이터,INDUSTRIAL FILTER REGULATOR, | EA | 2 | 계측제어부 | 박연재 | 054-785-2164 | 품명 에어 필터 레귤레이터 - 별칭 INDUSTRIAL FILTER REGULATOR - 압력(PRESSURE) 범위 0~250PSI MAX INLET PRESSURE - 출력압력 0~60PSIG OUTLET PRESSURE - 다이알 규격 0-60PSIG STAINLESS STEEL GAUGE - 포트(PORT) 데이터 1/4IN NPT PORT - 필터(FILTER) 데이터 CELLULOSS OR SS - 연결(CONNECTION) 데이터 1/4IN NPT - 몸체재질 ALUMINUM - 수집용기(BOWL) 재질 SPRING COLOR : BLUE STRIPE - 부속품목 PRESSURE GAUGE : 0-60PSIG 1EA - 최소포장단위 EA - 특수사항 INCLUDING PRESSURE GAUGE 원자력안전범주 NON NUCLEAR SAFETY RELATED 품질등급 A등급 제작사 FISHER ROSEMOUNT INC - 제작사 유형(MFR CATEGORY) ORIGINAL EQUIP. MANUFACTURER - 모델번호 M/N 67CFR 제출서류목록 - 첨부기술규격서 적용 - 품질증빙/제출서류목록(QVDL) - 품질보증확인서(C of C) | FISHER ROSEMOUNT INC | M/N 67CFR
2020 | 3 | 계획예방정비용 | 한울 | 3발전소 | 5 | 12 | 200492743 | 정비부분품(SPAR) | 국내 | S | 다이아프램,밸브용 | DIAPHRAGM,밸브용,특수형,RUBBER(EPDM),2IN,재질:CA | EA | 5 | 기계부 | 노재규 | 054-785-3466 | 품명 DIAPHRAGM - 다이아프램용도 밸브용,특수형 - 다이아프램재질 RUBBER(EPDM) - 밸브사이즈 2IN - 밸브타입 재질:CAST IRON - 사용매체 ANSI CLASS 150 - 특수사항 약품처리용(황산) - 품질보증서류 하자보증서 - 별칭 KTM,E3125L-D1100-81N 품질등급 S등급
2021 | 3 | 계획예방정비용 | 한울 | 3발전소 | 6 | 12 | 200492743 | 정비부분품(SPAR) | 국내 | S | 다이아프램,밸브용 | DIAPHRAGM,밸브용,특수형,RUBBER(EPDM),2IN,재질:CA | EA | 5 | 기계부 | 김준후 | 054-785-2349 | 품명 DIAPHRAGM - 다이아프램용도 밸브용,특수형 - 다이아프램재질 RUBBER(EPDM) - 밸브사이즈 2IN - 밸브타입 재질:CAST IRON - 사용매체 ANSI CLASS 150 - 특수사항 약품처리용(황산) - 품질보증서류 하자보증서 - 별칭 KTM,E3125L-D1100-81N 품질등급 S등급
2022 | 4 | 계획예방정비용 | 한울 | 3발전소 | 6 | 13 | 200492744 | 정비부분품(SPAR) | 국내 | S | 다이아프램,밸브용 | DIAPHRAGM,밸브용,특수형,RUBBER(EPDM)+TEFLON,2I | EA | 2 | 기계부 | 김준후 | 054-785-2349 | 품명 DIAPHRAGM - 다이아프램용도 밸브용,특수형 - 다이아프램재질 RUBBER(EPDM)+TEFLON - 밸브사이즈 2IN - 밸브타입 재질:CAST IRON - 사용매체 ANSI CLASS 150 - 특수사항 약품처리용(황산) - 품질보증서류 하자보증서 - 별칭 KTM,E3150L-D1300-94TN 품질등급 S등급
2020 | 3 | 계획예방정비용 | 한울 | 3발전소 | 5 | 12 | 200492749 | 정비부분품(SPAR) | 국내 | S | 다이아프램,밸브용 | DIAPHRAGM,밸브용,특수형,RUBBER(EPDM)+TEFLON,2- | EA | 6 | 기계부 | 노재규 | 054-785-3466 | 품명 DIAPHRAGM - 다이아프램용도 밸브용,특수형 - 다이아프램재질 RUBBER(EPDM)+TEFLON - 밸브사이즈 2-1/2IN - 밸브타입 재질:CAST IRON - 사용매체 ANSI CLASS 150 - 특수사항 약품처리용(황산) - 품질보증서류 하자보증서 - 별칭 KTM,D1300 65A 품질등급 S등급
2021 | 3 | 계획예방정비용 | 한울 | 3발전소 | 6 | 12 | 200492749 | 정비부분품(SPAR) | 국내 | S | 다이아프램,밸브용 | DIAPHRAGM,밸브용,특수형,RUBBER(EPDM)+TEFLON,2- | EA | 6 | 기계부 | 김준후 | 054-785-2349 | 품명 DIAPHRAGM - 다이아프램용도 밸브용,특수형 - 다이아프램재질 RUBBER(EPDM)+TEFLON - 밸브사이즈 2-1/2IN - 밸브타입 재질:CAST IRON - 사용매체 ANSI CLASS 150 - 특수사항 약품처리용(황산) - 품질보증서류 하자보증서 - 별칭 KTM,D1300 65A 품질등급 S등급
2021 | 3 | 계획예방정비용 | 한울 | 3발전소 | 6 | 12 | 200492749 | 정비부분품(SPAR) | 국내 | S | 다이아프램,밸브용 | DIAPHRAGM,밸브용,특수형,RUBBER(EPDM)+TEFLON,2- | EA | 18 | 기계부 | 김지우 | 054-785-1616 | 품명 DIAPHRAGM - 다이아프램용도 밸브용,특수형 - 다이아프램재질 RUBBER(EPDM)+TEFLON - 밸브사이즈 2-1/2IN - 밸브타입 재질:CAST IRON - 사용매체 ANSI CLASS 150 - 특수사항 약품처리용(황산) - 품질보증서류 하자보증서 - 별칭 KTM,D1300 65A 품질등급 S등급
2020 | 4 | 계획예방정비용 | 한빛 | 1발전소 | 2 | 25 | 200492759 | 정비부분품(SPAR) | 국외 | S | 다이아프램,밸브용 | 다이아프램,ACTUATOR,STATOR COOLING WTR FLOW | EA | 1 | 기계부 | 오현섭 | 061-357-3251 | 품명 다이아프램 - 다이아프램용도 ACTUATOR - 별칭 STATOR COOLING WTR FLOW CONT.V 원자력안전범주 NON NUCLEAR SAFETY RELATED 품질등급 S등급 제작사 CCI(CONTROL COMPONENTS INC) - 도면번호 0511 BF MSD340/EP/YT - 모델번호 MSDⅡ-400RA - 부품번호 MSDⅡ-400RA - 원설계규격서(ODS) HANBIT 1&2, 3-M-003 - 원기술규격서(OTS) HANBIT 1&2, 3-M-003 - 제작사 유형(MFR CATEGORY) ORIGINAL EQUIP. MANUFACTURER 제출서류목록 - 품질보증확인서(C of C) | CCI(CONTROL COMPONENTS INC) | MSDⅡ-400RA | MSDⅡ-400RA
2022 | 2 | 계획예방정비용 | 한빛 | 1발전소 | 2 | 26 | 200492759 | 정비부분품(SPAR) | 국외 | S | 다이아프램,밸브용 | 다이아프램,ACTUATOR,STATOR COOLING WTR FLOW | EA | 1 | 기계부 | 오현섭 | 061-357-3251 | 품명 다이아프램 - 다이아프램용도 ACTUATOR - 별칭 STATOR COOLING WTR FLOW CONT.V 원자력안전범주 NON NUCLEAR SAFETY RELATED 품질등급 S등급 제작사 CCI(CONTROL COMPONENTS INC) - 도면번호 0511 BF MSD340/EP/YT - 모델번호 MSDⅡ-400RA - 부품번호 MSDⅡ-400RA - 원설계규격서(ODS) HANBIT 1&2, 3-M-003 - 원기술규격서(OTS) HANBIT 1&2, 3-M-003 - 제작사 유형(MFR CATEGORY) ORIGINAL EQUIP. MANUFACTURER 제출서류목록 - 품질보증확인서(C of C) | CCI(CONTROL COMPONENTS INC) | MSDⅡ-400RA | MSDⅡ-400RA
2020 | 4 | 계획예방정비용 | 한빛 | 1발전소 | 2 | 25 | 200492760 | 정비부분품(SPAR) | 국외 | S | 다이아프램,밸브용 | 다이아프램,ACTUATOR,STATOR COOLING WTR TEMP | EA | 1 | 기계부 | 오현섭 | 061-357-3251 | 품명 다이아프램 - 다이아프램용도 ACTUATOR - 별칭 STATOR COOLING WTR TEMP CONT.V 원자력안전범주 NON NUCLEAR SAFETY RELATED 품질등급 S등급 제작사 CCI(CONTROL COMPONENTS INC) - 도면번호 617702 - 모델번호 MSDⅡ-500RA - 부품번호 MSDⅡ-500RA - 원설계규격서(ODS) HANBIT 1&2, 3-M-003 - 원기술규격서(OTS) HANBIT 1&2, 3-M-003 - 제작사 유형(MFR CATEGORY) ORIGINAL EQUIP. MANUFACTURER 제출서류목록 - 품질보증확인서(C of C) | CCI(CONTROL COMPONENTS INC) | MSDⅡ-500RA | MSDⅡ-500RA
2022 | 2 | 계획예방정비용 | 한빛 | 1발전소 | 2 | 26 | 200492760 | 정비부분품(SPAR) | 국외 | S | 다이아프램,밸브용 | 다이아프램,ACTUATOR,STATOR COOLING WTR TEMP | EA | 1 | 기계부 | 오현섭 | 061-357-3251 | 품명 다이아프램 - 다이아프램용도 ACTUATOR - 별칭 STATOR COOLING WTR TEMP CONT.V 원자력안전범주 NON NUCLEAR SAFETY RELATED 품질등급 S등급 제작사 CCI(CONTROL COMPONENTS INC) - 도면번호 617702 - 모델번호 MSDⅡ-500RA - 부품번호 MSDⅡ-500RA - 원설계규격서(ODS) HANBIT 1&2, 3-M-003 - 원기술규격서(OTS) HANBIT 1&2, 3-M-003 - 제작사 유형(MFR CATEGORY) ORIGINAL EQUIP. MANUFACTURER 제출서류목록 - 품질보증확인서(C of C) | CCI(CONTROL COMPONENTS INC) | MSDⅡ-500RA | MSDⅡ-500RA
2020 | 4 | 계획예방정비용 | 한빛 | 1발전소 | 2 | 25 | 200492761 | 정비부분품(SPAR) | 국외 | S | 다이아프램,밸브용 | 다이아프램,ACTUATOR,SEAL OIL TEMP CONTROL V/V | EA | 1 | 기계부 | 오현섭 | 061-357-3251 | 품명 다이아프램 - 다이아프램용도 ACTUATOR - 별칭 SEAL OIL TEMP CONTROL V/V 원자력안전범주 NON NUCLEAR SAFETY RELATED 품질등급 S등급 제작사 CCI(CONTROL COMPONENTS INC) - 도면번호 617701 - 모델번호 MSDⅡ-340RA - 부품번호 MSDⅡ-340RA 617701 - 원설계규격서(ODS) HANBIT 1&2, 3-M-003 - 원기술규격서(OTS) HANBIT 1&2, 3-M-003 - 제작사 유형(MFR CATEGORY) ORIGINAL EQUIP. MANUFACTURER 제출서류목록 - 품질보증확인서(C of C) | CCI(CONTROL COMPONENTS INC) | MSDⅡ-340RA | MSDⅡ-340RA 617701
2022 | 2 | 계획예방정비용 | 한빛 | 1발전소 | 2 | 26 | 200492761 | 정비부분품(SPAR) | 국외 | S | 다이아프램,밸브용 | 다이아프램,ACTUATOR,SEAL OIL TEMP CONTROL V/V | EA | 1 | 기계부 | 오현섭 | 061-357-3251 | 품명 다이아프램 - 다이아프램용도 ACTUATOR - 별칭 SEAL OIL TEMP CONTROL V/V 원자력안전범주 NON NUCLEAR SAFETY RELATED 품질등급 S등급 제작사 CCI(CONTROL COMPONENTS INC) - 도면번호 617701 - 모델번호 MSDⅡ-340RA - 부품번호 MSDⅡ-340RA 617701 - 원설계규격서(ODS) HANBIT 1&2, 3-M-003 - 원기술규격서(OTS) HANBIT 1&2, 3-M-003 - 제작사 유형(MFR CATEGORY) ORIGINAL EQUIP. MANUFACTURER 제출서류목록 - 품질보증확인서(C of C) | CCI(CONTROL COMPONENTS INC) | MSDⅡ-340RA | MSDⅡ-340RA 617701
2020 | 2 | 계획예방정비용 | 고리 | 3발전소 | 5(신1) | 6 | 200492779 | 정비부분품(SPAR) | 국내 | A | 피스톤,밸브용 | PISTON,EDG AIR COMPRESSOR 1ST STAGE,150㎜ | EA | 2 | 기계부 | 이정재 | 051-726-5544 | 품명 PISTON - 용도 EDG AIR COMPRESSOR 1ST STAGE - 직경 150㎜ - 최소포장단위 1EA 원자력안전범주 NON NUCLEAR SAFETY RELATED 품질등급 A등급 제작사 에이치에스디엔진(주)[구 두산엔진(주)] - 제작사 유형(MFR CATEGORY) ORIGINAL EQUIP. SUPPLIER - 원기술규격서(OTS) SHINKORI 1&2, 9-591-M263 - 부품번호 1380-2101-00 - 모델번호 LT-2156 - 도면번호 4380-2100-00 제작사 범한산업(주) - 도면번호 4380-2100-00 - 원기술규격서(OTS) SHINKORI 1&2, 9-591-M263 - 제작사 유형(MFR CATEGORY) ORIGINAL EQUIP. MANUFACTURER - 부품번호 1380-2101-00 - 모델번호 LT-2156 고리 원자력 본부 - 패키지 번호 M263 제출서류목록 - 품질보증계획서(QAM) - 품질증빙/제출서류목록(QVDL) - 품질보증확인서(C of C) - 재료시험보고서(MTR OR MILL SHEET) | 에이치에스디엔진(주)[구 두산엔진(주)] | LT-2156 | 1380-2101-00
2020 | 3 | 계획예방정비용 | 고리 | 3발전소 | 6(신2) | 6 | 200492779 | 정비부분품(SPAR) | 국내 | A | 피스톤,밸브용 | PISTON,EDG AIR COMPRESSOR 1ST STAGE,150㎜ | EA | 2 | 기계부 | 이정재 | 051-726-5544 | 품명 PISTON - 용도 EDG AIR COMPRESSOR 1ST STAGE - 직경 150㎜ - 최소포장단위 1EA 원자력안전범주 NON NUCLEAR SAFETY RELATED 품질등급 A등급 제작사 에이치에스디엔진(주)[구 두산엔진(주)] - 제작사 유형(MFR CATEGORY) ORIGINAL EQUIP. SUPPLIER - 원기술규격서(OTS) SHINKORI 1&2, 9-591-M263 - 부품번호 1380-2101-00 - 모델번호 LT-2156 - 도면번호 4380-2100-00 제작사 범한산업(주) - 도면번호 4380-2100-00 - 원기술규격서(OTS) SHINKORI 1&2, 9-591-M263 - 제작사 유형(MFR CATEGORY) ORIGINAL EQUIP. MANUFACTURER - 부품번호 1380-2101-00 - 모델번호 LT-2156 고리 원자력 본부 - 패키지 번호 M263 제출서류목록 - 품질보증계획서(QAM) - 품질증빙/제출서류목록(QVDL) - 품질보증확인서(C of C) - 재료시험보고서(MTR OR MILL SHEET) | 에이치에스디엔진(주)[구 두산엔진(주)] | LT-2156 | 1380-2101-00
2021 | 4 | 계획예방정비용 | 고리 | 3발전소 | 5(신1) | 7 | 200492779 | 정비부분품(SPAR) | 국내 | A | 피스톤,밸브용 | PISTON,EDG AIR COMPRESSOR 1ST STAGE,150㎜ | EA | 2 | 기계부 | 이정재 | 051-726-5544 | 품명 PISTON - 용도 EDG AIR COMPRESSOR 1ST STAGE - 직경 150㎜ - 최소포장단위 1EA 원자력안전범주 NON NUCLEAR SAFETY RELATED 품질등급 A등급 제작사 에이치에스디엔진(주)[구 두산엔진(주)] - 제작사 유형(MFR CATEGORY) ORIGINAL EQUIP. SUPPLIER - 원기술규격서(OTS) SHINKORI 1&2, 9-591-M263 - 부품번호 1380-2101-00 - 모델번호 LT-2156 - 도면번호 4380-2100-00 제작사 범한산업(주) - 도면번호 4380-2100-00 - 원기술규격서(OTS) SHINKORI 1&2, 9-591-M263 - 제작사 유형(MFR CATEGORY) ORIGINAL EQUIP. MANUFACTURER - 부품번호 1380-2101-00 - 모델번호 LT-2156 고리 원자력 본부 - 패키지 번호 M263 제출서류목록 - 품질보증계획서(QAM) - 품질증빙/제출서류목록(QVDL) - 품질보증확인서(C of C) - 재료시험보고서(MTR OR MILL SHEET) | 에이치에스디엔진(주)[구 두산엔진(주)] | LT-2156 | 1380-2101-00
2022 | 1 | 계획예방정비용 | 고리 | 3발전소 | 6(신2) | 7 | 200492779 | 정비부분품(SPAR) | 국내 | A | 피스톤,밸브용 | PISTON,EDG AIR COMPRESSOR 1ST STAGE,150㎜ | EA | 2 | 기계부 | 서원철 | 051-726-2392 | 품명 PISTON - 용도 EDG AIR COMPRESSOR 1ST STAGE - 직경 150㎜ - 최소포장단위 1EA 원자력안전범주 NON NUCLEAR SAFETY RELATED 품질등급 A등급 제작사 에이치에스디엔진(주)[구 두산엔진(주)] - 제작사 유형(MFR CATEGORY) ORIGINAL EQUIP. SUPPLIER - 원기술규격서(OTS) SHINKORI 1&2, 9-591-M263 - 부품번호 1380-2101-00 - 모델번호 LT-2156 - 도면번호 4380-2100-00 제작사 범한산업(주) - 도면번호 4380-2100-00 - 원기술규격서(OTS) SHINKORI 1&2, 9-591-M263 - 제작사 유형(MFR CATEGORY) ORIGINAL EQUIP. MANUFACTURER - 부품번호 1380-2101-00 - 모델번호 LT-2156 고리 원자력 본부 - 패키지 번호 M263 제출서류목록 - 품질보증계획서(QAM) - 품질증빙/제출서류목록(QVDL) - 품질보증확인서(C of C) - 재료시험보고서(MTR OR MILL SHEET) | 에이치에스디엔진(주)[구 두산엔진(주)] | LT-2156 | 1380-2101-00
2020 | 2 | 계획예방정비용 | 고리 | 3발전소 | 5(신1) | 6 | 200492780 | 정비부분품(SPAR) | 국내 | A | 피스톤,밸브용 | PISTON,EDG AIR COMPRESSOR 2ND STAGE,100㎜ | EA | 1 | 기계부 | 이정재 | 051-726-5544 | 품명 PISTON - 용도 EDG AIR COMPRESSOR 2ND STAGE - 직경 100㎜ - 최소포장단위 1EA 원자력안전범주 NON NUCLEAR SAFETY RELATED 품질등급 A등급 제작사 에이치에스디엔진(주)[구 두산엔진(주)] - 제작사 유형(MFR CATEGORY) ORIGINAL EQUIP. SUPPLIER - 원기술규격서(OTS) SHINKORI 1&2, 9-591-M263 - 부품번호 1380-2201-00 - 모델번호 LT-2156 - 도면번호 4380-2200-00 제작사 범한산업(주) - 도면번호 4380-2200-00 - 원기술규격서(OTS) SHINKORI 1&2, 9-591-M263 - 제작사 유형(MFR CATEGORY) ORIGINAL EQUIP. MANUFACTURER - 부품번호 1380-2201-00 - 모델번호 LT-2156 고리 원자력 본부 - 패키지 번호 M263 제출서류목록 - 품질보증계획서(QAM) - 품질증빙/제출서류목록(QVDL) - 품질보증확인서(C of C) - 재료시험보고서(MTR OR MILL SHEET) | 에이치에스디엔진(주)[구 두산엔진(주)] | LT-2156 | 1380-2201-00
2020 | 3 | 계획예방정비용 | 고리 | 3발전소 | 6(신2) | 6 | 200492780 | 정비부분품(SPAR) | 국내 | A | 피스톤,밸브용 | PISTON,EDG AIR COMPRESSOR 2ND STAGE,100㎜ | EA | 1 | 기계부 | 이정재 | 051-726-5544 | 품명 PISTON - 용도 EDG AIR COMPRESSOR 2ND STAGE - 직경 100㎜ - 최소포장단위 1EA 원자력안전범주 NON NUCLEAR SAFETY RELATED 품질등급 A등급 제작사 에이치에스디엔진(주)[구 두산엔진(주)] - 제작사 유형(MFR CATEGORY) ORIGINAL EQUIP. SUPPLIER - 원기술규격서(OTS) SHINKORI 1&2, 9-591-M263 - 부품번호 1380-2201-00 - 모델번호 LT-2156 - 도면번호 4380-2200-00 제작사 범한산업(주) - 도면번호 4380-2200-00 - 원기술규격서(OTS) SHINKORI 1&2, 9-591-M263 - 제작사 유형(MFR CATEGORY) ORIGINAL EQUIP. MANUFACTURER - 부품번호 1380-2201-00 - 모델번호 LT-2156 고리 원자력 본부 - 패키지 번호 M263 제출서류목록 - 품질보증계획서(QAM) - 품질증빙/제출서류목록(QVDL) - 품질보증확인서(C of C) - 재료시험보고서(MTR OR MILL SHEET) | 에이치에스디엔진(주)[구 두산엔진(주)] | LT-2156 | 1380-2201-00
2021 | 4 | 계획예방정비용 | 고리 | 3발전소 | 5(신1) | 7 | 200492780 | 정비부분품(SPAR) | 국내 | A | 피스톤,밸브용 | PISTON,EDG AIR COMPRESSOR 2ND STAGE,100㎜ | EA | 1 | 기계부 | 이정재 | 051-726-5544 | 품명 PISTON - 용도 EDG AIR COMPRESSOR 2ND STAGE - 직경 100㎜ - 최소포장단위 1EA 원자력안전범주 NON NUCLEAR SAFETY RELATED 품질등급 A등급 제작사 에이치에스디엔진(주)[구 두산엔진(주)] - 제작사 유형(MFR CATEGORY) ORIGINAL EQUIP. SUPPLIER - 원기술규격서(OTS) SHINKORI 1&2, 9-591-M263 - 부품번호 1380-2201-00 - 모델번호 LT-2156 - 도면번호 4380-2200-00 제작사 범한산업(주) - 도면번호 4380-2200-00 - 원기술규격서(OTS) SHINKORI 1&2, 9-591-M263 - 제작사 유형(MFR CATEGORY) ORIGINAL EQUIP. MANUFACTURER - 부품번호 1380-2201-00 - 모델번호 LT-2156 고리 원자력 본부 - 패키지 번호 M263 제출서류목록 - 품질보증계획서(QAM) - 품질증빙/제출서류목록(QVDL) - 품질보증확인서(C of C) - 재료시험보고서(MTR OR MILL SHEET) | 에이치에스디엔진(주)[구 두산엔진(주)] | LT-2156 | 1380-2201-00
2022 | 1 | 계획예방정비용 | 고리 | 3발전소 | 6(신2) | 7 | 200492780 | 정비부분품(SPAR) | 국내 | A | 피스톤,밸브용 | PISTON,EDG AIR COMPRESSOR 2ND STAGE,100㎜ | EA | 1 | 기계부 | 서원철 | 051-726-2392 | 품명 PISTON - 용도 EDG AIR COMPRESSOR 2ND STAGE - 직경 100㎜ - 최소포장단위 1EA 원자력안전범주 NON NUCLEAR SAFETY RELATED 품질등급 A등급 제작사 에이치에스디엔진(주)[구 두산엔진(주)] - 제작사 유형(MFR CATEGORY) ORIGINAL EQUIP. SUPPLIER - 원기술규격서(OTS) SHINKORI 1&2, 9-591-M263 - 부품번호 1380-2201-00 - 모델번호 LT-2156 - 도면번호 4380-2200-00 제작사 범한산업(주) - 도면번호 4380-2200-00 - 원기술규격서(OTS) SHINKORI 1&2, 9-591-M263 - 제작사 유형(MFR CATEGORY) ORIGINAL EQUIP. MANUFACTURER - 부품번호 1380-2201-00 - 모델번호 LT-2156 고리 원자력 본부 - 패키지 번호 M263 제출서류목록 - 품질보증계획서(QAM) - 품질증빙/제출서류목록(QVDL) - 품질보증확인서(C of C) - 재료시험보고서(MTR OR MILL SHEET) | 에이치에스디엔진(주)[구 두산엔진(주)] | LT-2156 | 1380-2201-00
2020 | 2 | 계획예방정비용 | 고리 | 3발전소 | 5(신1) | 6 | 200492782 | 정비부분품(SPAR) | 국내 | A | 실린더 블록,유압모터/펌프용 | 실린더 블록,유압전동-펌프용,CYLINDER(1ST STAGE),4330 | EA | 2 | 기계부 | 이정재 | 051-726-5544 | 품명 실린더 블록,유압전동-펌프용 - 별칭 CYLINDER(1ST STAGE) 원자력안전범주 NON NUCLEAR SAFETY RELATED 품질등급 A등급 제작사 에이치에스디엔진(주)[구 두산엔진(주)] - 도면번호 4330-3100-00 - 모델번호 LT-2156 - 부품번호 1310-3101-01 - 원기술규격서(OTS) SHINKORI 1&2, 9-591-M263 - 제작사 유형(MFR CATEGORY) ORIGINAL EQUIP. SUPPLIER 제작사 범한산업(주) - 모델번호 LT-2156 - 도면번호 4330-3100-00 - 부품번호 1310-3101-01 - 제작사 유형(MFR CATEGORY) ORIGINAL EQUIP. MANUFACTURER - 원기술규격서(OTS) SHINKORI 1&2, 9-591-M263 고리 원자력 본부 - 패키지 번호 M263 제출서류목록 - 품질보증계획서(QAM) - 품질증빙/제출서류목록(QVDL) - 품질보증확인서(C of C) - 재료시험보고서(MTR OR MILL SHEET) | 에이치에스디엔진(주)[구 두산엔진(주)] | LT-2156 | 1310-3101-01
2020 | 3 | 계획예방정비용 | 고리 | 3발전소 | 6(신2) | 6 | 200492782 | 정비부분품(SPAR) | 국내 | A | 실린더 블록,유압모터/펌프용 | 실린더 블록,유압전동-펌프용,CYLINDER(1ST STAGE),4330 | EA | 2 | 기계부 | 이정재 | 051-726-5544 | 품명 실린더 블록,유압전동-펌프용 - 별칭 CYLINDER(1ST STAGE) 원자력안전범주 NON NUCLEAR SAFETY RELATED 품질등급 A등급 제작사 에이치에스디엔진(주)[구 두산엔진(주)] - 도면번호 4330-3100-00 - 모델번호 LT-2156 - 부품번호 1310-3101-01 - 원기술규격서(OTS) SHINKORI 1&2, 9-591-M263 - 제작사 유형(MFR CATEGORY) ORIGINAL EQUIP. SUPPLIER 제작사 범한산업(주) - 모델번호 LT-2156 - 도면번호 4330-3100-00 - 부품번호 1310-3101-01 - 제작사 유형(MFR CATEGORY) ORIGINAL EQUIP. MANUFACTURER - 원기술규격서(OTS) SHINKORI 1&2, 9-591-M263 고리 원자력 본부 - 패키지 번호 M263 제출서류목록 - 품질보증계획서(QAM) - 품질증빙/제출서류목록(QVDL) - 품질보증확인서(C of C) - 재료시험보고서(MTR OR MILL SHEET) | 에이치에스디엔진(주)[구 두산엔진(주)] | LT-2156 | 1310-3101-01
2021 | 4 | 계획예방정비용 | 고리 | 3발전소 | 5(신1) | 7 | 200492782 | 정비부분품(SPAR) | 국내 | A | 실린더 블록,유압모터/펌프용 | 실린더 블록,유압전동-펌프용,CYLINDER(1ST STAGE),4330 | EA | 2 | 기계부 | 이정재 | 051-726-5544 | 품명 실린더 블록,유압전동-펌프용 - 별칭 CYLINDER(1ST STAGE) 원자력안전범주 NON NUCLEAR SAFETY RELATED 품질등급 A등급 제작사 에이치에스디엔진(주)[구 두산엔진(주)] - 도면번호 4330-3100-00 - 모델번호 LT-2156 - 부품번호 1310-3101-01 - 원기술규격서(OTS) SHINKORI 1&2, 9-591-M263 - 제작사 유형(MFR CATEGORY) ORIGINAL EQUIP. SUPPLIER 제작사 범한산업(주) - 모델번호 LT-2156 - 도면번호 4330-3100-00 - 부품번호 1310-3101-01 - 제작사 유형(MFR CATEGORY) ORIGINAL EQUIP. MANUFACTURER - 원기술규격서(OTS) SHINKORI 1&2, 9-591-M263 고리 원자력 본부 - 패키지 번호 M263 제출서류목록 - 품질보증계획서(QAM) - 품질증빙/제출서류목록(QVDL) - 품질보증확인서(C of C) - 재료시험보고서(MTR OR MILL SHEET) | 에이치에스디엔진(주)[구 두산엔진(주)] | LT-2156 | 1310-3101-01
2022 | 1 | 계획예방정비용 | 고리 | 3발전소 | 6(신2) | 7 | 200492782 | 정비부분품(SPAR) | 국내 | A | 실린더 블록,유압모터/펌프용 | 실린더 블록,유압전동-펌프용,CYLINDER(1ST STAGE),4330 | EA | 2 | 기계부 | 서원철 | 051-726-2392 | 품명 실린더 블록,유압전동-펌프용 - 별칭 CYLINDER(1ST STAGE) 원자력안전범주 NON NUCLEAR SAFETY RELATED 품질등급 A등급 제작사 에이치에스디엔진(주)[구 두산엔진(주)] - 도면번호 4330-3100-00 - 모델번호 LT-2156 - 부품번호 1310-3101-01 - 원기술규격서(OTS) SHINKORI 1&2, 9-591-M263 - 제작사 유형(MFR CATEGORY) ORIGINAL EQUIP. SUPPLIER 제작사 범한산업(주) - 모델번호 LT-2156 - 도면번호 4330-3100-00 - 부품번호 1310-3101-01 - 제작사 유형(MFR CATEGORY) ORIGINAL EQUIP. MANUFACTURER - 원기술규격서(OTS) SHINKORI 1&2, 9-591-M263 고리 원자력 본부 - 패키지 번호 M263 제출서류목록 - 품질보증계획서(QAM) - 품질증빙/제출서류목록(QVDL) - 품질보증확인서(C of C) - 재료시험보고서(MTR OR MILL SHEET) | 에이치에스디엔진(주)[구 두산엔진(주)] | LT-2156 | 1310-3101-01
2020 | 2 | 계획예방정비용 | 고리 | 3발전소 | 5(신1) | 6 | 200492783 | 정비부분품(SPAR) | 국내 | A | 실린더 블록,유압모터/펌프용 | 실린더 블록,유압전동-펌프용,CYLINDER(2ND STAGE),4360 | EA | 1 | 기계부 | 이정재 | 051-726-5544 | 품명 실린더 블록,유압전동-펌프용 - 별칭 CYLINDER(2ND STAGE) 원자력안전범주 NON NUCLEAR SAFETY RELATED 품질등급 A등급 제작사 에이치에스디엔진(주)[구 두산엔진(주)] - 도면번호 4360-3200-02 - 모델번호 LT-2156 - 부품번호 1380-3201-01 - 원기술규격서(OTS) SHINKORI 1&2, 9-591-M263 - 제작사 유형(MFR CATEGORY) ORIGINAL EQUIP. SUPPLIER 제작사 범한산업(주) - 모델번호 LT-2156 - 도면번호 4360-3200-02 - 부품번호 1380-3201-01 - 제작사 유형(MFR CATEGORY) ORIGINAL EQUIP. MANUFACTURER - 원기술규격서(OTS) SHINKORI 1&2, 9-591-M263 고리 원자력 본부 - 패키지 번호 M263 제출서류목록 - 품질보증계획서(QAM) - 품질증빙/제출서류목록(QVDL) - 품질보증확인서(C of C) - 재료시험보고서(MTR OR MILL SHEET) | 에이치에스디엔진(주)[구 두산엔진(주)] | LT-2156 | 1380-3201-01
2020 | 3 | 계획예방정비용 | 고리 | 3발전소 | 6(신2) | 6 | 200492783 | 정비부분품(SPAR) | 국내 | A | 실린더 블록,유압모터/펌프용 | 실린더 블록,유압전동-펌프용,CYLINDER(2ND STAGE),4360 | EA | 1 | 기계부 | 이정재 | 051-726-5544 | 품명 실린더 블록,유압전동-펌프용 - 별칭 CYLINDER(2ND STAGE) 원자력안전범주 NON NUCLEAR SAFETY RELATED 품질등급 A등급 제작사 에이치에스디엔진(주)[구 두산엔진(주)] - 도면번호 4360-3200-02 - 모델번호 LT-2156 - 부품번호 1380-3201-01 - 원기술규격서(OTS) SHINKORI 1&2, 9-591-M263 - 제작사 유형(MFR CATEGORY) ORIGINAL EQUIP. SUPPLIER 제작사 범한산업(주) - 모델번호 LT-2156 - 도면번호 4360-3200-02 - 부품번호 1380-3201-01 - 제작사 유형(MFR CATEGORY) ORIGINAL EQUIP. MANUFACTURER - 원기술규격서(OTS) SHINKORI 1&2, 9-591-M263 고리 원자력 본부 - 패키지 번호 M263 제출서류목록 - 품질보증계획서(QAM) - 품질증빙/제출서류목록(QVDL) - 품질보증확인서(C of C) - 재료시험보고서(MTR OR MILL SHEET) | 에이치에스디엔진(주)[구 두산엔진(주)] | LT-2156 | 1380-3201-01
2021 | 4 | 계획예방정비용 | 고리 | 3발전소 | 5(신1) | 7 | 200492783 | 정비부분품(SPAR) | 국내 | A | 실린더 블록,유압모터/펌프용 | 실린더 블록,유압전동-펌프용,CYLINDER(2ND STAGE),4360 | EA | 1 | 기계부 | 이정재 | 051-726-5544 | 품명 실린더 블록,유압전동-펌프용 - 별칭 CYLINDER(2ND STAGE) 원자력안전범주 NON NUCLEAR SAFETY RELATED 품질등급 A등급 제작사 에이치에스디엔진(주)[구 두산엔진(주)] - 도면번호 4360-3200-02 - 모델번호 LT-2156 - 부품번호 1380-3201-01 - 원기술규격서(OTS) SHINKORI 1&2, 9-591-M263 - 제작사 유형(MFR CATEGORY) ORIGINAL EQUIP. SUPPLIER 제작사 범한산업(주) - 모델번호 LT-2156 - 도면번호 4360-3200-02 - 부품번호 1380-3201-01 - 제작사 유형(MFR CATEGORY) ORIGINAL EQUIP. MANUFACTURER - 원기술규격서(OTS) SHINKORI 1&2, 9-591-M263 고리 원자력 본부 - 패키지 번호 M263 제출서류목록 - 품질보증계획서(QAM) - 품질증빙/제출서류목록(QVDL) - 품질보증확인서(C of C) - 재료시험보고서(MTR OR MILL SHEET) | 에이치에스디엔진(주)[구 두산엔진(주)] | LT-2156 | 1380-3201-01
2022 | 1 | 계획예방정비용 | 고리 | 3발전소 | 6(신2) | 7 | 200492783 | 정비부분품(SPAR) | 국내 | A | 실린더 블록,유압모터/펌프용 | 실린더 블록,유압전동-펌프용,CYLINDER(2ND STAGE),4360 | EA | 1 | 기계부 | 서원철 | 051-726-2392 | 품명 실린더 블록,유압전동-펌프용 - 별칭 CYLINDER(2ND STAGE) 원자력안전범주 NON NUCLEAR SAFETY RELATED 품질등급 A등급 제작사 에이치에스디엔진(주)[구 두산엔진(주)] - 도면번호 4360-3200-02 - 모델번호 LT-2156 - 부품번호 1380-3201-01 - 원기술규격서(OTS) SHINKORI 1&2, 9-591-M263 - 제작사 유형(MFR CATEGORY) ORIGINAL EQUIP. SUPPLIER 제작사 범한산업(주) - 모델번호 LT-2156 - 도면번호 4360-3200-02 - 부품번호 1380-3201-01 - 제작사 유형(MFR CATEGORY) ORIGINAL EQUIP. MANUFACTURER - 원기술규격서(OTS) SHINKORI 1&2, 9-591-M263 고리 원자력 본부 - 패키지 번호 M263 제출서류목록 - 품질보증계획서(QAM) - 품질증빙/제출서류목록(QVDL) - 품질보증확인서(C of C) - 재료시험보고서(MTR OR MILL SHEET) | 에이치에스디엔진(주)[구 두산엔진(주)] | LT-2156 | 1380-3201-01
2020 | 2 | 계획예방정비용 | 고리 | 3발전소 | 5(신1) | 6 | 200492784 | 정비부분품(SPAR) | 국내 | A | 실린더 블록,유압모터/펌프용 | 실린더 블록,유압전동-펌프용,CYLINDER(3RD STAGE),4360 | EA | 1 | 기계부 | 이정재 | 051-726-5544 | 품명 실린더 블록,유압전동-펌프용 - 별칭 CYLINDER(3RD STAGE) 원자력안전범주 NON NUCLEAR SAFETY RELATED 품질등급 A등급 제작사 에이치에스디엔진(주)[구 두산엔진(주)] - 도면번호 4360-3300-02 - 모델번호 LT-2156 - 부품번호 1380-3301-00 - 원기술규격서(OTS) SHINKORI 1&2, 9-591-M263 - 제작사 유형(MFR CATEGORY) ORIGINAL EQUIP. SUPPLIER 제작사 범한산업(주) - 모델번호 LT-2156 - 도면번호 4360-3300-02 - 부품번호 1380-3301-00 - 제작사 유형(MFR CATEGORY) ORIGINAL EQUIP. MANUFACTURER - 원기술규격서(OTS) SHINKORI 1&2, 9-591-M263 고리 원자력 본부 - 패키지 번호 M263 제출서류목록 - 품질보증계획서(QAM) - 품질증빙/제출서류목록(QVDL) - 품질보증확인서(C of C) - 재료시험보고서(MTR OR MILL SHEET) | 에이치에스디엔진(주)[구 두산엔진(주)] | LT-2156 | 1380-3301-00
2020 | 3 | 계획예방정비용 | 고리 | 3발전소 | 6(신2) | 6 | 200492784 | 정비부분품(SPAR) | 국내 | A | 실린더 블록,유압모터/펌프용 | 실린더 블록,유압전동-펌프용,CYLINDER(3RD STAGE),4360 | EA | 1 | 기계부 | 이정재 | 051-726-5544 | 품명 실린더 블록,유압전동-펌프용 - 별칭 CYLINDER(3RD STAGE) 원자력안전범주 NON NUCLEAR SAFETY RELATED 품질등급 A등급 제작사 에이치에스디엔진(주)[구 두산엔진(주)] - 도면번호 4360-3300-02 - 모델번호 LT-2156 - 부품번호 1380-3301-00 - 원기술규격서(OTS) SHINKORI 1&2, 9-591-M263 - 제작사 유형(MFR CATEGORY) ORIGINAL EQUIP. SUPPLIER 제작사 범한산업(주) - 모델번호 LT-2156 - 도면번호 4360-3300-02 - 부품번호 1380-3301-00 - 제작사 유형(MFR CATEGORY) ORIGINAL EQUIP. MANUFACTURER - 원기술규격서(OTS) SHINKORI 1&2, 9-591-M263 고리 원자력 본부 - 패키지 번호 M263 제출서류목록 - 품질보증계획서(QAM) - 품질증빙/제출서류목록(QVDL) - 품질보증확인서(C of C) - 재료시험보고서(MTR OR MILL SHEET) | 에이치에스디엔진(주)[구 두산엔진(주)] | LT-2156 | 1380-3301-00
2021 | 4 | 계획예방정비용 | 고리 | 3발전소 | 5(신1) | 7 | 200492784 | 정비부분품(SPAR) | 국내 | A | 실린더 블록,유압모터/펌프용 | 실린더 블록,유압전동-펌프용,CYLINDER(3RD STAGE),4360 | EA | 1 | 기계부 | 이정재 | 051-726-5544 | 품명 실린더 블록,유압전동-펌프용 - 별칭 CYLINDER(3RD STAGE) 원자력안전범주 NON NUCLEAR SAFETY RELATED 품질등급 A등급 제작사 에이치에스디엔진(주)[구 두산엔진(주)] - 도면번호 4360-3300-02 - 모델번호 LT-2156 - 부품번호 1380-3301-00 - 원기술규격서(OTS) SHINKORI 1&2, 9-591-M263 - 제작사 유형(MFR CATEGORY) ORIGINAL EQUIP. SUPPLIER 제작사 범한산업(주) - 모델번호 LT-2156 - 도면번호 4360-3300-02 - 부품번호 1380-3301-00 - 제작사 유형(MFR CATEGORY) ORIGINAL EQUIP. MANUFACTURER - 원기술규격서(OTS) SHINKORI 1&2, 9-591-M263 고리 원자력 본부 - 패키지 번호 M263 제출서류목록 - 품질보증계획서(QAM) - 품질증빙/제출서류목록(QVDL) - 품질보증확인서(C of C) - 재료시험보고서(MTR OR MILL SHEET) | 에이치에스디엔진(주)[구 두산엔진(주)] | LT-2156 | 1380-3301-00
2022 | 1 | 계획예방정비용 | 고리 | 3발전소 | 6(신2) | 7 | 200492784 | 정비부분품(SPAR) | 국내 | A | 실린더 블록,유압모터/펌프용 | 실린더 블록,유압전동-펌프용,CYLINDER(3RD STAGE),4360 | EA | 1 | 기계부 | 서원철 | 051-726-2392 | 품명 실린더 블록,유압전동-펌프용 - 별칭 CYLINDER(3RD STAGE) 원자력안전범주 NON NUCLEAR SAFETY RELATED 품질등급 A등급 제작사 에이치에스디엔진(주)[구 두산엔진(주)] - 도면번호 4360-3300-02 - 모델번호 LT-2156 - 부품번호 1380-3301-00 - 원기술규격서(OTS) SHINKORI 1&2, 9-591-M263 - 제작사 유형(MFR CATEGORY) ORIGINAL EQUIP. SUPPLIER 제작사 범한산업(주) - 모델번호 LT-2156 - 도면번호 4360-3300-02 - 부품번호 1380-3301-00 - 제작사 유형(MFR CATEGORY) ORIGINAL EQUIP. MANUFACTURER - 원기술규격서(OTS) SHINKORI 1&2, 9-591-M263 고리 원자력 본부 - 패키지 번호 M263 제출서류목록 - 품질보증계획서(QAM) - 품질증빙/제출서류목록(QVDL) - 품질보증확인서(C of C) - 재료시험보고서(MTR OR MILL SHEET) | 에이치에스디엔진(주)[구 두산엔진(주)] | LT-2156 | 1380-3301-00
2020 | 3 | 계획예방정비용 | 한울 | 3발전소 | 5 | 12 | 200492861 | 정비부분품(SPAR) | 국내 | S | 차단기(CIRCUIT BREAKER) | 차단기(CIRCUIT BREAKER),VCB(UAT,13.8KV, 200 | EA | 1 | 전기부 | 최형규 | 054-785-2395 | 품명 차단기(CIRCUIT BREAKER) - 차단기타입 VCB(UAT,13.8KV, 2000A) - 정격전압 15KV - 정격전류 2000A - 정격차단용량 40KA - 전극수 3P - 제어정격전압 DC125V - 주파수 50/60HZ - 아크소호방식 VACUUM - 차단기구동기타입 전동 스프링 방식 - 스위치접점배열형태 자동고속절체를 위한 52BB 접점 - 특수사항 CLOSE/OPEN TIME : 65MS/50MS - 별칭 UNIT AUX TRANSFOMER 인입차단기 품질등급 S등급 제작사 현대중공업 - 모델번호 HAF2364-3(S/N:V11-0214) | 현대중공업 | HAF2364-3(S/N:V11-0214)
2022 | 1 | 계획예방정비용 | 고리 | 2발전소 | 4 | 27 | 200492988 | 정비부분품(SPAR) | 국내 | A | 로커암,엔진 포핏 밸브용 | 로커암,엔진 포핏 밸브용,ROCKER ARM(WITH A02 TO A0 | EA | 1 | 기계부 | 김승수 | 051-726-5426 | 품명 로커암,엔진 포핏 밸브용 - 별칭 ROCKER ARM(WITH A02 TO A08) - 적용기술기준 REFER TO SPECIFICATION - 적용품질기준 ASME NQA-1 - 품질서류 1 제출서류목록 참조 - 품질서류 2 제출서류목록 참조 원자력안전범주 NON NUCLEAR SAFETY RELATED 품질등급 A등급 제작사 에이치에스디엔진(주)[구 두산엔진(주)] - 부품번호 111.04.001 - 모델번호 14V32/40 제출서류목록 - 품질보증계획서(QAM) - 품질증빙/제출서류목록(QVDL) - 품질보증확인서(C of C) | 에이치에스디엔진(주)[구 두산엔진(주)] | 14V32/40 | 111.04.001
2022 | 4 | 계획예방정비용 | 고리 | 2발전소 | 4 | 28 | 200492988 | 정비부분품(SPAR) | 국내 | A | 로커암,엔진 포핏 밸브용 | 로커암,엔진 포핏 밸브용,ROCKER ARM(WITH A02 TO A0 | EA | 1 | 기계부 | 김승수 | 051-726-5426 | 품명 로커암,엔진 포핏 밸브용 - 별칭 ROCKER ARM(WITH A02 TO A08) - 적용기술기준 REFER TO SPECIFICATION - 적용품질기준 ASME NQA-1 - 품질서류 1 제출서류목록 참조 - 품질서류 2 제출서류목록 참조 원자력안전범주 NON NUCLEAR SAFETY RELATED 품질등급 A등급 제작사 에이치에스디엔진(주)[구 두산엔진(주)] - 부품번호 111.04.001 - 모델번호 14V32/40 제출서류목록 - 품질보증계획서(QAM) - 품질증빙/제출서류목록(QVDL) - 품질보증확인서(C of C) | 에이치에스디엔진(주)[구 두산엔진(주)] | 14V32/40 | 111.04.001
2022 | 1 | 계획예방정비용 | 고리 | 2발전소 | 4 | 27 | 200492989 | 정비부분품(SPAR) | 국내 | A | 로커암,엔진 포핏 밸브용 | 로커암,엔진 포핏 밸브용,ROCKER ARM(WITH B02 TO B0 | EA | 1 | 기계부 | 김승수 | 051-726-5426 | 품명 로커암,엔진 포핏 밸브용 - 별칭 ROCKER ARM(WITH B02 TO B09) - 적용기술기준 REFER TO SPECIFICATION - 적용품질기준 ASME NQA-1 - 품질서류 1 제출서류목록 참조 - 품질서류 2 제출서류목록 참조 원자력안전범주 NON NUCLEAR SAFETY RELATED 품질등급 A등급 제작사 에이치에스디엔진(주)[구 두산엔진(주)] - 부품번호 111.04.002 - 모델번호 14V32/40 제출서류목록 - 품질보증계획서(QAM) - 품질증빙/제출서류목록(QVDL) - 품질보증확인서(C of C) | 에이치에스디엔진(주)[구 두산엔진(주)] | 14V32/40 | 111.04.002
2022 | 4 | 계획예방정비용 | 고리 | 2발전소 | 4 | 28 | 200492989 | 정비부분품(SPAR) | 국내 | A | 로커암,엔진 포핏 밸브용 | 로커암,엔진 포핏 밸브용,ROCKER ARM(WITH B02 TO B0 | EA | 1 | 기계부 | 김승수 | 051-726-5426 | 품명 로커암,엔진 포핏 밸브용 - 별칭 ROCKER ARM(WITH B02 TO B09) - 적용기술기준 REFER TO SPECIFICATION - 적용품질기준 ASME NQA-1 - 품질서류 1 제출서류목록 참조 - 품질서류 2 제출서류목록 참조 원자력안전범주 NON NUCLEAR SAFETY RELATED 품질등급 A등급 제작사 에이치에스디엔진(주)[구 두산엔진(주)] - 부품번호 111.04.002 - 모델번호 14V32/40 제출서류목록 - 품질보증계획서(QAM) - 품질증빙/제출서류목록(QVDL) - 품질보증확인서(C of C) | 에이치에스디엔진(주)[구 두산엔진(주)] | 14V32/40 | 111.04.002
2022 | 1 | 계획예방정비용 | 고리 | 2발전소 | 4 | 27 | 200492990 | 정비부분품(SPAR) | 국내 | A | 로커암,엔진 포핏 밸브용 | 로커암,엔진 포핏 밸브용,ROC. ARM BKT. (WITH C02+C0 | EA | 4 | 기계부 | 김승수 | 051-726-5426 | 품명 로커암,엔진 포핏 밸브용 - 별칭 ROC. ARM BKT. (WITH C02+C03) - 적용기술기준 REFER TO SPECIFICATION - 적용품질기준 ASME NQA-1 - 품질서류 1 제출서류목록 참조 - 품질서류 2 제출서류목록 참조 원자력안전범주 NON NUCLEAR SAFETY RELATED 품질등급 A등급 제작사 에이치에스디엔진(주)[구 두산엔진(주)] - 부품번호 111.04.003 - 모델번호 14V32/40 제출서류목록 - 품질보증계획서(QAM) - 품질증빙/제출서류목록(QVDL) - 품질보증확인서(C of C) | 에이치에스디엔진(주)[구 두산엔진(주)] | 14V32/40 | 111.04.003
2022 | 4 | 계획예방정비용 | 고리 | 2발전소 | 4 | 28 | 200492990 | 정비부분품(SPAR) | 국내 | A | 로커암,엔진 포핏 밸브용 | 로커암,엔진 포핏 밸브용,ROC. ARM BKT. (WITH C02+C0 | EA | 4 | 기계부 | 김승수 | 051-726-5426 | 품명 로커암,엔진 포핏 밸브용 - 별칭 ROC. ARM BKT. (WITH C02+C03) - 적용기술기준 REFER TO SPECIFICATION - 적용품질기준 ASME NQA-1 - 품질서류 1 제출서류목록 참조 - 품질서류 2 제출서류목록 참조 원자력안전범주 NON NUCLEAR SAFETY RELATED 품질등급 A등급 제작사 에이치에스디엔진(주)[구 두산엔진(주)] - 부품번호 111.04.003 - 모델번호 14V32/40 제출서류목록 - 품질보증계획서(QAM) - 품질증빙/제출서류목록(QVDL) - 품질보증확인서(C of C) | 에이치에스디엔진(주)[구 두산엔진(주)] | 14V32/40 | 111.04.003
2022 | 1 | 계획예방정비용 | 고리 | 2발전소 | 4 | 27 | 200492992 | 정비부분품(SPAR) | 국내 | A | 오-링 | 오-링,REFER TO SPECIFICATION,ASME NQA-1,제출 | EA | 1 | 기계부 | 김승수 | 051-726-5426 | 품명 오-링 - 적용품질기준 REFER TO SPECIFICATION - 적용기술기준 ASME NQA-1 - 품질보증서류 제출서류목록 참조 - 시험성적서류 제출서류목록 참조 - 별칭 O-RING SEAL 원자력안전범주 NON NUCLEAR SAFETY RELATED 품질등급 A등급 제작사 에이치에스디엔진(주)[구 두산엔진(주)] - 부품번호 111.04.D06 - 모델번호 14V32/40 제출서류목록 - 품질보증계획서(QAM) - 품질증빙/제출서류목록(QVDL) - 품질보증확인서(C of C) | 에이치에스디엔진(주)[구 두산엔진(주)] | 14V32/40 | 111.04.D06
2022 | 4 | 계획예방정비용 | 고리 | 2발전소 | 4 | 28 | 200492992 | 정비부분품(SPAR) | 국내 | A | 오-링 | 오-링,REFER TO SPECIFICATION,ASME NQA-1,제출 | EA | 1 | 기계부 | 김승수 | 051-726-5426 | 품명 오-링 - 적용품질기준 REFER TO SPECIFICATION - 적용기술기준 ASME NQA-1 - 품질보증서류 제출서류목록 참조 - 시험성적서류 제출서류목록 참조 - 별칭 O-RING SEAL 원자력안전범주 NON NUCLEAR SAFETY RELATED 품질등급 A등급 제작사 에이치에스디엔진(주)[구 두산엔진(주)] - 부품번호 111.04.D06 - 모델번호 14V32/40 제출서류목록 - 품질보증계획서(QAM) - 품질증빙/제출서류목록(QVDL) - 품질보증확인서(C of C) | 에이치에스디엔진(주)[구 두산엔진(주)] | 14V32/40 | 111.04.D06
2020 | 3 | 계획예방정비용 | 고리 | 2발전소 | 4 | 26 | 200493000 | 정비부분품(SPAR) | 국내 | A | 개스킷 | 개스킷,REFER TO SPECIFICATION,ASME NQA-1,CE | EA | 4 | 기계부 | 김승수 | 051-726-5426 | 품명 개스킷 - 적용기술기준 REFER TO SPECIFICATION - 적용품질기준 ASME NQA-1 - 품질보증서류 CERTIFICATE OF CONFORMANCE - 별칭 GASKET RING(1ST) 원자력안전범주 NON NUCLEAR SAFETY RELATED 품질등급 A등급 제작사 에이치에스디엔진(주)[구 두산엔진(주)] - 모델번호 LT-2156 - 부품번호 2360-1102-00 제출서류목록 - 첨부기술규격서 적용 | 에이치에스디엔진(주)[구 두산엔진(주)] | LT-2156 | 2360-1102-00
2022 | 1 | 계획예방정비용 | 고리 | 2발전소 | 4 | 27 | 200493000 | 정비부분품(SPAR) | 국내 | A | 개스킷 | 개스킷,REFER TO SPECIFICATION,ASME NQA-1,CE | EA | 4 | 기계부 | 김승수 | 051-726-5426 | 품명 개스킷 - 적용기술기준 REFER TO SPECIFICATION - 적용품질기준 ASME NQA-1 - 품질보증서류 CERTIFICATE OF CONFORMANCE - 별칭 GASKET RING(1ST) 원자력안전범주 NON NUCLEAR SAFETY RELATED 품질등급 A등급 제작사 에이치에스디엔진(주)[구 두산엔진(주)] - 모델번호 LT-2156 - 부품번호 2360-1102-00 제출서류목록 - 첨부기술규격서 적용 | 에이치에스디엔진(주)[구 두산엔진(주)] | LT-2156 | 2360-1102-00
2022 | 4 | 계획예방정비용 | 고리 | 2발전소 | 4 | 28 | 200493000 | 정비부분품(SPAR) | 국내 | A | 개스킷 | 개스킷,REFER TO SPECIFICATION,ASME NQA-1,CE | EA | 4 | 기계부 | 김승수 | 051-726-5426 | 품명 개스킷 - 적용기술기준 REFER TO SPECIFICATION - 적용품질기준 ASME NQA-1 - 품질보증서류 CERTIFICATE OF CONFORMANCE - 별칭 GASKET RING(1ST) 원자력안전범주 NON NUCLEAR SAFETY RELATED 품질등급 A등급 제작사 에이치에스디엔진(주)[구 두산엔진(주)] - 모델번호 LT-2156 - 부품번호 2360-1102-00 제출서류목록 - 첨부기술규격서 적용 | 에이치에스디엔진(주)[구 두산엔진(주)] | LT-2156 | 2360-1102-00
2020 | 3 | 계획예방정비용 | 고리 | 2발전소 | 4 | 26 | 200493001 | 정비부분품(SPAR) | 국내 | A | 개스킷 | 개스킷,REFER TO SPECIFICATION,ASME NQA-1,CE | EA | 4 | 기계부 | 김승수 | 051-726-5426 | 품명 개스킷 - 적용기술기준 REFER TO SPECIFICATION - 적용품질기준 ASME NQA-1 - 품질보증서류 CERTIFICATE OF CONFORMANCE - 별칭 GASKET RING(2ND) 원자력안전범주 NON NUCLEAR SAFETY RELATED 품질등급 A등급 제작사 에이치에스디엔진(주)[구 두산엔진(주)] - 모델번호 LT-2156 - 부품번호 2360-1202-00 제출서류목록 - 첨부기술규격서 적용 | 에이치에스디엔진(주)[구 두산엔진(주)] | LT-2156 | 2360-1202-00
2022 | 1 | 계획예방정비용 | 고리 | 2발전소 | 4 | 27 | 200493001 | 정비부분품(SPAR) | 국내 | A | 개스킷 | 개스킷,REFER TO SPECIFICATION,ASME NQA-1,CE | EA | 4 | 기계부 | 김승수 | 051-726-5426 | 품명 개스킷 - 적용기술기준 REFER TO SPECIFICATION - 적용품질기준 ASME NQA-1 - 품질보증서류 CERTIFICATE OF CONFORMANCE - 별칭 GASKET RING(2ND) 원자력안전범주 NON NUCLEAR SAFETY RELATED 품질등급 A등급 제작사 에이치에스디엔진(주)[구 두산엔진(주)] - 모델번호 LT-2156 - 부품번호 2360-1202-00 제출서류목록 - 첨부기술규격서 적용 | 에이치에스디엔진(주)[구 두산엔진(주)] | LT-2156 | 2360-1202-00
2022 | 4 | 계획예방정비용 | 고리 | 2발전소 | 4 | 28 | 200493001 | 정비부분품(SPAR) | 국내 | A | 개스킷 | 개스킷,REFER TO SPECIFICATION,ASME NQA-1,CE | EA | 4 | 기계부 | 김승수 | 051-726-5426 | 품명 개스킷 - 적용기술기준 REFER TO SPECIFICATION - 적용품질기준 ASME NQA-1 - 품질보증서류 CERTIFICATE OF CONFORMANCE - 별칭 GASKET RING(2ND) 원자력안전범주 NON NUCLEAR SAFETY RELATED 품질등급 A등급 제작사 에이치에스디엔진(주)[구 두산엔진(주)] - 모델번호 LT-2156 - 부품번호 2360-1202-00 제출서류목록 - 첨부기술규격서 적용 | 에이치에스디엔진(주)[구 두산엔진(주)] | LT-2156 | 2360-1202-00
2020 | 3 | 계획예방정비용 | 고리 | 2발전소 | 4 | 26 | 200493002 | 정비부분품(SPAR) | 국내 | A | 개스킷 | 개스킷,REFER TO SPECIFICATION,ASME NQA-1,CE | EA | 4 | 기계부 | 김승수 | 051-726-5426 | 품명 개스킷 - 적용기술기준 REFER TO SPECIFICATION - 적용품질기준 ASME NQA-1 - 품질보증서류 CERTIFICATE OF CONFORMANCE - 별칭 GASKET RING(3RD) 원자력안전범주 NON NUCLEAR SAFETY RELATED 품질등급 A등급 제작사 에이치에스디엔진(주)[구 두산엔진(주)] - 모델번호 LT-2156 - 부품번호 2360-1302-00 제출서류목록 - 첨부기술규격서 적용 | 에이치에스디엔진(주)[구 두산엔진(주)] | LT-2156 | 2360-1302-00
2022 | 1 | 계획예방정비용 | 고리 | 2발전소 | 4 | 27 | 200493002 | 정비부분품(SPAR) | 국내 | A | 개스킷 | 개스킷,REFER TO SPECIFICATION,ASME NQA-1,CE | EA | 4 | 기계부 | 김승수 | 051-726-5426 | 품명 개스킷 - 적용기술기준 REFER TO SPECIFICATION - 적용품질기준 ASME NQA-1 - 품질보증서류 CERTIFICATE OF CONFORMANCE - 별칭 GASKET RING(3RD) 원자력안전범주 NON NUCLEAR SAFETY RELATED 품질등급 A등급 제작사 에이치에스디엔진(주)[구 두산엔진(주)] - 모델번호 LT-2156 - 부품번호 2360-1302-00 제출서류목록 - 첨부기술규격서 적용 | 에이치에스디엔진(주)[구 두산엔진(주)] | LT-2156 | 2360-1302-00
2022 | 4 | 계획예방정비용 | 고리 | 2발전소 | 4 | 28 | 200493002 | 정비부분품(SPAR) | 국내 | A | 개스킷 | 개스킷,REFER TO SPECIFICATION,ASME NQA-1,CE | EA | 4 | 기계부 | 김승수 | 051-726-5426 | 품명 개스킷 - 적용기술기준 REFER TO SPECIFICATION - 적용품질기준 ASME NQA-1 - 품질보증서류 CERTIFICATE OF CONFORMANCE - 별칭 GASKET RING(3RD) 원자력안전범주 NON NUCLEAR SAFETY RELATED 품질등급 A등급 제작사 에이치에스디엔진(주)[구 두산엔진(주)] - 모델번호 LT-2156 - 부품번호 2360-1302-00 제출서류목록 - 첨부기술규격서 적용 | 에이치에스디엔진(주)[구 두산엔진(주)] | LT-2156 | 2360-1302-00
2020 | 3 | 계획예방정비용 | 고리 | 2발전소 | 4 | 26 | 200493003 | 정비부분품(SPAR) | 국내 | A | 패킹/리테이너 | PACKING & RETAINER,REFER TO SPECIFICATIO | EA | 4 | 기계부 | 김승수 | 051-726-5426 | 품명 PACKING & RETAINER - 적용기술기준 REFER TO SPECIFICATION - 적용품질기준 ASME NQA-1 - 품질보증서류 CERTIFICATE OF CONFORMANCE - 별칭 HEAD PACKING(1ST) 원자력안전범주 NON NUCLEAR SAFETY RELATED 품질등급 A등급 제작사 에이치에스디엔진(주)[구 두산엔진(주)] - 모델번호 LT-2156 - 부품번호 2360-1103-00 제출서류목록 - 첨부기술규격서 적용 | 에이치에스디엔진(주)[구 두산엔진(주)] | LT-2156 | 2360-1103-00
2022 | 1 | 계획예방정비용 | 고리 | 2발전소 | 4 | 27 | 200493003 | 정비부분품(SPAR) | 국내 | A | 패킹/리테이너 | PACKING & RETAINER,REFER TO SPECIFICATIO | EA | 4 | 기계부 | 김승수 | 051-726-5426 | 품명 PACKING & RETAINER - 적용기술기준 REFER TO SPECIFICATION - 적용품질기준 ASME NQA-1 - 품질보증서류 CERTIFICATE OF CONFORMANCE - 별칭 HEAD PACKING(1ST) 원자력안전범주 NON NUCLEAR SAFETY RELATED 품질등급 A등급 제작사 에이치에스디엔진(주)[구 두산엔진(주)] - 모델번호 LT-2156 - 부품번호 2360-1103-00 제출서류목록 - 첨부기술규격서 적용 | 에이치에스디엔진(주)[구 두산엔진(주)] | LT-2156 | 2360-1103-00
2022 | 4 | 계획예방정비용 | 고리 | 2발전소 | 4 | 28 | 200493003 | 정비부분품(SPAR) | 국내 | A | 패킹/리테이너 | PACKING & RETAINER,REFER TO SPECIFICATIO | EA | 4 | 기계부 | 김승수 | 051-726-5426 | 품명 PACKING & RETAINER - 적용기술기준 REFER TO SPECIFICATION - 적용품질기준 ASME NQA-1 - 품질보증서류 CERTIFICATE OF CONFORMANCE - 별칭 HEAD PACKING(1ST) 원자력안전범주 NON NUCLEAR SAFETY RELATED 품질등급 A등급 제작사 에이치에스디엔진(주)[구 두산엔진(주)] - 모델번호 LT-2156 - 부품번호 2360-1103-00 제출서류목록 - 첨부기술규격서 적용 | 에이치에스디엔진(주)[구 두산엔진(주)] | LT-2156 | 2360-1103-00
2020 | 3 | 계획예방정비용 | 고리 | 2발전소 | 4 | 26 | 200493004 | 정비부분품(SPAR) | 국내 | A | 오-링 | 오-링,REFER TO SPECIFICATION,ASME NQA-1,CE | EA | 4 | 기계부 | 김승수 | 051-726-5426 | 품명 오-링 - 적용품질기준 REFER TO SPECIFICATION - 적용기술기준 ASME NQA-1 - 품질보증서류 CERTIFICATE OF CONFORMANCE - 별칭 O-RING 원자력안전범주 NON NUCLEAR SAFETY RELATED 품질등급 A등급 제작사 에이치에스디엔진(주)[구 두산엔진(주)] - 부품번호 3360-3102-00 - 모델번호 LT-2156 제출서류목록 - 첨부기술규격서 적용 | 에이치에스디엔진(주)[구 두산엔진(주)] | LT-2156 | 3360-3102-00
2022 | 1 | 계획예방정비용 | 고리 | 2발전소 | 4 | 27 | 200493004 | 정비부분품(SPAR) | 국내 | A | 오-링 | 오-링,REFER TO SPECIFICATION,ASME NQA-1,CE | EA | 4 | 기계부 | 김승수 | 051-726-5426 | 품명 오-링 - 적용품질기준 REFER TO SPECIFICATION - 적용기술기준 ASME NQA-1 - 품질보증서류 CERTIFICATE OF CONFORMANCE - 별칭 O-RING 원자력안전범주 NON NUCLEAR SAFETY RELATED 품질등급 A등급 제작사 에이치에스디엔진(주)[구 두산엔진(주)] - 부품번호 3360-3102-00 - 모델번호 LT-2156 제출서류목록 - 첨부기술규격서 적용 | 에이치에스디엔진(주)[구 두산엔진(주)] | LT-2156 | 3360-3102-00
2022 | 4 | 계획예방정비용 | 고리 | 2발전소 | 4 | 28 | 200493004 | 정비부분품(SPAR) | 국내 | A | 오-링 | 오-링,REFER TO SPECIFICATION,ASME NQA-1,CE | EA | 4 | 기계부 | 김승수 | 051-726-5426 | 품명 오-링 - 적용품질기준 REFER TO SPECIFICATION - 적용기술기준 ASME NQA-1 - 품질보증서류 CERTIFICATE OF CONFORMANCE - 별칭 O-RING 원자력안전범주 NON NUCLEAR SAFETY RELATED 품질등급 A등급 제작사 에이치에스디엔진(주)[구 두산엔진(주)] - 부품번호 3360-3102-00 - 모델번호 LT-2156 제출서류목록 - 첨부기술규격서 적용 | 에이치에스디엔진(주)[구 두산엔진(주)] | LT-2156 | 3360-3102-00
2021 | 3 | 계획예방정비용 | 월성 | 2발전소 | 3 | 19 | 200493043 | 정비부분품(SPAR) | 국외 | Q | 볼베어링 | 볼베어링,DGBB,6309 C3,100㎜,45㎜,25㎜,55.3KN,31 | EA | 2 | 전기부 | 김영우 | 054-779-2259 | 품명 볼베어링 - 베어링타입 DGBB - 국제베어링교환번호 6309 C3 - 외경 100㎜ - 구멍직경 45㎜ - 너비 25㎜ - 동격하중 55.3KN - 정격하중 31.5KN - 윤활재 GREASE,OIL - 회전속도 1500RPM - 한계속도 9500RPM - 금속덮개(SHIELD)수 NONE - 허용오차적용기준 C3 CLEARANCE - 특수사항 S등급 자재번호200217429 CGID - 품질보증서류 CGID REPORTS 품질등급 Q등급
2020 | 1 | 계획예방정비용 | 고리 | 2발전소 | 3 | 26 | 200493106 | 정비부분품(SPAR) | 국외 | A | 개스킷 | 개스킷,GASKET SET,SST, AISI TYPE 316,SET,OR | SET | 1 | 기계부 | 김승수 | 051-726-5426 | 품명 개스킷 - 가스켓타입 GASKET SET - 가스켓재질 SST, AISI TYPE 316 - 최소포장단위 SET 원자력안전범주 NON NUCLEAR SAFETY RELATED 품질등급 A등급 제작사 ANDERSON GREENWOOD CROSBY - 제작사 유형(MFR CATEGORY) ORIGINAL EQUIP. MANUFACTURER - 원설계규격서(ODS) KORI 3&4, G-952998 - 원기술규격서(OTS) KORI 3&4, G-952998 - 부품번호 105459(BELLOWS FLG GSKT) - 105459(BELLOWS PROT GSKT) - 159045(SET) - 64962(CAP PLUG GASKET) - 64962(SET SCREW GASKET) - 71026(CAP GASKET) - 모델번호 JB-35-6-TD-WR - 도면번호 DS-C-66678, REV.B 제출서류목록 - 품질보증확인서(C of C) | ANDERSON GREENWOOD CROSBY | JB-35-6-TD-WR | 71026(CAP GASKET)
2021 | 3 | 계획예방정비용 | 고리 | 2발전소 | 3 | 27 | 200493106 | 정비부분품(SPAR) | 국외 | A | 개스킷 | 개스킷,GASKET SET,SST, AISI TYPE 316,SET,OR | SET | 1 | 기계부 | 김승수 | 051-726-5426 | 품명 개스킷 - 가스켓타입 GASKET SET - 가스켓재질 SST, AISI TYPE 316 - 최소포장단위 SET 원자력안전범주 NON NUCLEAR SAFETY RELATED 품질등급 A등급 제작사 ANDERSON GREENWOOD CROSBY - 제작사 유형(MFR CATEGORY) ORIGINAL EQUIP. MANUFACTURER - 원설계규격서(ODS) KORI 3&4, G-952998 - 원기술규격서(OTS) KORI 3&4, G-952998 - 부품번호 105459(BELLOWS FLG GSKT) - 105459(BELLOWS PROT GSKT) - 159045(SET) - 64962(CAP PLUG GASKET) - 64962(SET SCREW GASKET) - 71026(CAP GASKET) - 모델번호 JB-35-6-TD-WR - 도면번호 DS-C-66678, REV.B 제출서류목록 - 품질보증확인서(C of C) | ANDERSON GREENWOOD CROSBY | JB-35-6-TD-WR | 71026(CAP GASKET)
2022 | 4 | 계획예방정비용 | 고리 | 2발전소 | 3 | 28 | 200493106 | 정비부분품(SPAR) | 국외 | A | 개스킷 | 개스킷,GASKET SET,SST, AISI TYPE 316,SET,OR | SET | 1 | 기계부 | 김승수 | 051-726-5426 | 품명 개스킷 - 가스켓타입 GASKET SET - 가스켓재질 SST, AISI TYPE 316 - 최소포장단위 SET 원자력안전범주 NON NUCLEAR SAFETY RELATED 품질등급 A등급 제작사 ANDERSON GREENWOOD CROSBY - 제작사 유형(MFR CATEGORY) ORIGINAL EQUIP. MANUFACTURER - 원설계규격서(ODS) KORI 3&4, G-952998 - 원기술규격서(OTS) KORI 3&4, G-952998 - 부품번호 105459(BELLOWS FLG GSKT) - 105459(BELLOWS PROT GSKT) - 159045(SET) - 64962(CAP PLUG GASKET) - 64962(SET SCREW GASKET) - 71026(CAP GASKET) - 모델번호 JB-35-6-TD-WR - 도면번호 DS-C-66678, REV.B 제출서류목록 - 품질보증확인서(C of C) | ANDERSON GREENWOOD CROSBY | JB-35-6-TD-WR | 71026(CAP GASKET)
2020 | 1 | 계획예방정비용 | 고리 | 2발전소 | 3 | 26 | 200493114 | 정비부분품(SPAR) | 국외 | A | 볼베어링 | 볼베어링,DGBB,6322,240㎜,110㎜,50㎜,GREASE,OIL, | EA | 1 | 전기부 | 장원대 | 051-726-3355 | 품명 볼베어링 - 베어링타입 DGBB - 국제베어링교환번호 6322 - 외경 240㎜ - 구멍직경 110㎜ - 너비 50㎜ - 윤활재 GREASE,OIL - 회전속도 3800 - 금속덮개(SHIELD)수 NONE - 고무덮개(SEAL)수 NONE - 허용오차적용기준 C3 품질등급 A등급 제작사 SKF - 부품번호 6322 C3 | SKF |  | 6322 C3
2020 | 1 | 계획예방정비용 | 고리 | 2발전소 | 4 | 26 | 200493114 | 정비부분품(SPAR) | 국외 | A | 볼베어링 | 볼베어링,DGBB,6322,240㎜,110㎜,50㎜,GREASE,OIL, | EA | 1 | 전기부 | 장원대 | 051-726-3355 | 품명 볼베어링 - 베어링타입 DGBB - 국제베어링교환번호 6322 - 외경 240㎜ - 구멍직경 110㎜ - 너비 50㎜ - 윤활재 GREASE,OIL - 회전속도 3800 - 금속덮개(SHIELD)수 NONE - 고무덮개(SEAL)수 NONE - 허용오차적용기준 C3 품질등급 A등급 제작사 SKF - 부품번호 6322 C3 | SKF |  | 6322 C3
2020 | 1 | 계획예방정비용 | 한빛 | 1발전소 | 1 | 25 | 200493116 | 정비부분품(SPAR) | 국외 | Q | 볼베어링 | 볼베어링,BALL,DGBB,6309-2Z C3,100㎜,45㎜,25MM, | EA | 2 | 전기부 | 장아영 | 061-357-7136 | 품명 볼베어링 - 베어링타입 BALL - 베어링형태 DGBB - 국제베어링교환번호 6309-2Z C3 - 외경 100㎜ - 구멍직경 45㎜ - 너비 25MM - 윤활재 GREASE - 허용오차적용기준 C3 CLEARANCE - 특수사항 CGID-Q 6309-2Z C3 - 품질보증서류 REFER TO TECHNICAL SPEC. - 시험성적서류 REFER TO TECHNICAL SPEC. - 별칭 6309-2Z C3 원자력안전범주 NUCLEAR SAFETY RELATED 품질등급 Q등급 제작사 SKF STEEL - 부품번호 6309-2Z C3 | SKF STEEL |  | 6309-2Z C3
2021 | 1 | 계획예방정비용 | 새울 | 1발전소 | 2(신4) | 2 | 200493161 | 정비부분품(SPAR) | 국외 | A | 송풍기 | 송풍기,UPDRAFT,10INCH,1.02A,120VAC,1,50/60H | EA | 8 | 전기부 | 나태원 | 052-715-5054 | 품명 송풍기 - 송풍기타입 UPDRAFT - 길이 10INCH - 정격전류 1.02A - 정격전압 120VAC - 상(PHASE)수 1 - 주파수 50/60HZ - 회전속도 1,500PRM - 날재질 STEEL - 날(BLADE)수량 4EA - 하우징재질 STEEL - 설치방법 PNL MTD - 적용품질기준 ASME NQA-1 - 별칭 FAN ASSY UPDRAFT 10INCH DC CON 원자력안전범주 NON NUCLEAR SAFETY RELATED 품질등급 A등급 제작사 AMETEK SOLIDSTATE CONTROLS - 도면번호 9-750-Z-143-107C-0001-007 - 부품번호 80-900033-90 - 원설계규격서(ODS) SHINKORI3&4, 9-750-Z-201-004 - 제작사 유형(MFR CATEGORY) ORIGINAL EQUIP. MANUFACTURER 제출서류목록 - 품질보증계획서(QAM) - 품질증빙/제출서류목록(QVDL) - 품질보증확인서(C of C) - 성능(또는 기능)시험 기록 | AMETEK SOLIDSTATE CONTROLS |  | 80-900033-90
2020 | 3 | 계획예방정비용 | 고리 | 2발전소 | 4 | 26 | 200493208 | 정비부분품(SPAR) | 국내 | A | 펌프 | 펌프,ASME NQA-1,CERTIFICATE OF CONFORMANCE | EA | 1 | 기계부 | 김승수 | 051-726-5426 | 품명 펌프 - 적용품질기준 ASME NQA-1 - 품질보증서류 CERTIFICATE OF CONFORMANCE - 별칭 FUEL INJ. PUMP, COMPLETE 원자력안전범주 NON NUCLEAR SAFETY RELATED 품질등급 A등급 제작사 에이치에스디엔진(주)[구 두산엔진(주)] - 모델번호 14V32/40 - 부품번호 200.08.K | 에이치에스디엔진(주)[구 두산엔진(주)] | 14V32/40 | 200.08.K
2022 | 1 | 계획예방정비용 | 고리 | 2발전소 | 4 | 27 | 200493208 | 정비부분품(SPAR) | 국내 | A | 펌프 | 펌프,ASME NQA-1,CERTIFICATE OF CONFORMANCE | EA | 1 | 기계부 | 김승수 | 051-726-5426 | 품명 펌프 - 적용품질기준 ASME NQA-1 - 품질보증서류 CERTIFICATE OF CONFORMANCE - 별칭 FUEL INJ. PUMP, COMPLETE 원자력안전범주 NON NUCLEAR SAFETY RELATED 품질등급 A등급 제작사 에이치에스디엔진(주)[구 두산엔진(주)] - 모델번호 14V32/40 - 부품번호 200.08.K | 에이치에스디엔진(주)[구 두산엔진(주)] | 14V32/40 | 200.08.K
2022 | 4 | 계획예방정비용 | 고리 | 2발전소 | 4 | 28 | 200493208 | 정비부분품(SPAR) | 국내 | A | 펌프 | 펌프,ASME NQA-1,CERTIFICATE OF CONFORMANCE | EA | 1 | 기계부 | 김승수 | 051-726-5426 | 품명 펌프 - 적용품질기준 ASME NQA-1 - 품질보증서류 CERTIFICATE OF CONFORMANCE - 별칭 FUEL INJ. PUMP, COMPLETE 원자력안전범주 NON NUCLEAR SAFETY RELATED 품질등급 A등급 제작사 에이치에스디엔진(주)[구 두산엔진(주)] - 모델번호 14V32/40 - 부품번호 200.08.K | 에이치에스디엔진(주)[구 두산엔진(주)] | 14V32/40 | 200.08.K
2020 | 3 | 계획예방정비용 | 고리 | 2발전소 | 4 | 26 | 200493209 | 정비부분품(SPAR) | 국내 | A | 패킹/리테이너 | PACKING & RETAINER,REFER TO SPECIFICATIO | EA | 4 | 기계부 | 김승수 | 051-726-5426 | 품명 PACKING & RETAINER - 적용기술기준 REFER TO SPECIFICATION - 적용품질기준 ASME NQA-1 - 품질보증서류 CERTIFICATE OF CONFORMANCE - 별칭 HEAD PACKING(2ND) 원자력안전범주 NON NUCLEAR SAFETY RELATED 품질등급 A등급 제작사 에이치에스디엔진(주)[구 두산엔진(주)] - 모델번호 LT-2156 - 부품번호 2360-1203-00 제출서류목록 - 첨부기술규격서 적용 | 에이치에스디엔진(주)[구 두산엔진(주)] | LT-2156 | 2360-1203-00
2022 | 1 | 계획예방정비용 | 고리 | 2발전소 | 4 | 27 | 200493209 | 정비부분품(SPAR) | 국내 | A | 패킹/리테이너 | PACKING & RETAINER,REFER TO SPECIFICATIO | EA | 4 | 기계부 | 김승수 | 051-726-5426 | 품명 PACKING & RETAINER - 적용기술기준 REFER TO SPECIFICATION - 적용품질기준 ASME NQA-1 - 품질보증서류 CERTIFICATE OF CONFORMANCE - 별칭 HEAD PACKING(2ND) 원자력안전범주 NON NUCLEAR SAFETY RELATED 품질등급 A등급 제작사 에이치에스디엔진(주)[구 두산엔진(주)] - 모델번호 LT-2156 - 부품번호 2360-1203-00 제출서류목록 - 첨부기술규격서 적용 | 에이치에스디엔진(주)[구 두산엔진(주)] | LT-2156 | 2360-1203-00
2022 | 4 | 계획예방정비용 | 고리 | 2발전소 | 4 | 28 | 200493209 | 정비부분품(SPAR) | 국내 | A | 패킹/리테이너 | PACKING & RETAINER,REFER TO SPECIFICATIO | EA | 4 | 기계부 | 김승수 | 051-726-5426 | 품명 PACKING & RETAINER - 적용기술기준 REFER TO SPECIFICATION - 적용품질기준 ASME NQA-1 - 품질보증서류 CERTIFICATE OF CONFORMANCE - 별칭 HEAD PACKING(2ND) 원자력안전범주 NON NUCLEAR SAFETY RELATED 품질등급 A등급 제작사 에이치에스디엔진(주)[구 두산엔진(주)] - 모델번호 LT-2156 - 부품번호 2360-1203-00 제출서류목록 - 첨부기술규격서 적용 | 에이치에스디엔진(주)[구 두산엔진(주)] | LT-2156 | 2360-1203-00
2020 | 3 | 계획예방정비용 | 고리 | 2발전소 | 4 | 26 | 200493210 | 정비부분품(SPAR) | 국내 | A | 패킹/리테이너 | PACKING & RETAINER,REFER TO SPECIFICATIO | EA | 4 | 기계부 | 김승수 | 051-726-5426 | 품명 PACKING & RETAINER - 적용기술기준 REFER TO SPECIFICATION - 적용품질기준 ASME NQA-1 - 품질보증서류 CERTIFICATE OF CONFORMANCE - 시험성적서류 제출서류목록 참조 - 별칭 HEAD PACKING(3RD) 원자력안전범주 NON NUCLEAR SAFETY RELATED 품질등급 A등급 제작사 에이치에스디엔진(주)[구 두산엔진(주)] - 모델번호 LT-2156 - 부품번호 2360-1303-00 제출서류목록 - 품질보증계획서(QAM) - 품질증빙/제출서류목록(QVDL) - 품질보증확인서(C of C) | 에이치에스디엔진(주)[구 두산엔진(주)] | LT-2156 | 2360-1303-00
2022 | 1 | 계획예방정비용 | 고리 | 2발전소 | 4 | 27 | 200493210 | 정비부분품(SPAR) | 국내 | A | 패킹/리테이너 | PACKING & RETAINER,REFER TO SPECIFICATIO | EA | 4 | 기계부 | 김승수 | 051-726-5426 | 품명 PACKING & RETAINER - 적용기술기준 REFER TO SPECIFICATION - 적용품질기준 ASME NQA-1 - 품질보증서류 CERTIFICATE OF CONFORMANCE - 시험성적서류 제출서류목록 참조 - 별칭 HEAD PACKING(3RD) 원자력안전범주 NON NUCLEAR SAFETY RELATED 품질등급 A등급 제작사 에이치에스디엔진(주)[구 두산엔진(주)] - 모델번호 LT-2156 - 부품번호 2360-1303-00 제출서류목록 - 품질보증계획서(QAM) - 품질증빙/제출서류목록(QVDL) - 품질보증확인서(C of C) | 에이치에스디엔진(주)[구 두산엔진(주)] | LT-2156 | 2360-1303-00
2022 | 4 | 계획예방정비용 | 고리 | 2발전소 | 4 | 28 | 200493210 | 정비부분품(SPAR) | 국내 | A | 패킹/리테이너 | PACKING & RETAINER,REFER TO SPECIFICATIO | EA | 4 | 기계부 | 김승수 | 051-726-5426 | 품명 PACKING & RETAINER - 적용기술기준 REFER TO SPECIFICATION - 적용품질기준 ASME NQA-1 - 품질보증서류 CERTIFICATE OF CONFORMANCE - 시험성적서류 제출서류목록 참조 - 별칭 HEAD PACKING(3RD) 원자력안전범주 NON NUCLEAR SAFETY RELATED 품질등급 A등급 제작사 에이치에스디엔진(주)[구 두산엔진(주)] - 모델번호 LT-2156 - 부품번호 2360-1303-00 제출서류목록 - 품질보증계획서(QAM) - 품질증빙/제출서류목록(QVDL) - 품질보증확인서(C of C) | 에이치에스디엔진(주)[구 두산엔진(주)] | LT-2156 | 2360-1303-00
2020 | 3 | 계획예방정비용 | 고리 | 2발전소 | 4 | 26 | 200493211 | 정비부분품(SPAR) | 국내 | A | 오-링 | 오-링,REFER TO SPECIFICATION,ASME NQA-1,CE | EA | 4 | 기계부 | 김승수 | 051-726-5426 | 품명 오-링 - 적용품질기준 REFER TO SPECIFICATION - 적용기술기준 ASME NQA-1 - 품질보증서류 CERTIFICATE OF CONFORMANCE - 별칭 O-RING 원자력안전범주 NON NUCLEAR SAFETY RELATED 품질등급 A등급 제작사 에이치에스디엔진(주)[구 두산엔진(주)] - 부품번호 3360-3202-00 - 모델번호 LT-2156 제출서류목록 - 첨부기술규격서 적용 | 에이치에스디엔진(주)[구 두산엔진(주)] | LT-2156 | 3360-3202-00
2022 | 1 | 계획예방정비용 | 고리 | 2발전소 | 4 | 27 | 200493211 | 정비부분품(SPAR) | 국내 | A | 오-링 | 오-링,REFER TO SPECIFICATION,ASME NQA-1,CE | EA | 4 | 기계부 | 김승수 | 051-726-5426 | 품명 오-링 - 적용품질기준 REFER TO SPECIFICATION - 적용기술기준 ASME NQA-1 - 품질보증서류 CERTIFICATE OF CONFORMANCE - 별칭 O-RING 원자력안전범주 NON NUCLEAR SAFETY RELATED 품질등급 A등급 제작사 에이치에스디엔진(주)[구 두산엔진(주)] - 부품번호 3360-3202-00 - 모델번호 LT-2156 제출서류목록 - 첨부기술규격서 적용 | 에이치에스디엔진(주)[구 두산엔진(주)] | LT-2156 | 3360-3202-00
2022 | 4 | 계획예방정비용 | 고리 | 2발전소 | 4 | 28 | 200493211 | 정비부분품(SPAR) | 국내 | A | 오-링 | 오-링,REFER TO SPECIFICATION,ASME NQA-1,CE | EA | 4 | 기계부 | 김승수 | 051-726-5426 | 품명 오-링 - 적용품질기준 REFER TO SPECIFICATION - 적용기술기준 ASME NQA-1 - 품질보증서류 CERTIFICATE OF CONFORMANCE - 별칭 O-RING 원자력안전범주 NON NUCLEAR SAFETY RELATED 품질등급 A등급 제작사 에이치에스디엔진(주)[구 두산엔진(주)] - 부품번호 3360-3202-00 - 모델번호 LT-2156 제출서류목록 - 첨부기술규격서 적용 | 에이치에스디엔진(주)[구 두산엔진(주)] | LT-2156 | 3360-3202-00
2020 | 3 | 계획예방정비용 | 고리 | 2발전소 | 4 | 26 | 200493212 | 정비부분품(SPAR) | 국내 | A | 오-링 | 오-링,REFER TO SPECIFICATION,ASME NQA-1,CE | EA | 4 | 기계부 | 김승수 | 051-726-5426 | 품명 오-링 - 적용품질기준 REFER TO SPECIFICATION - 적용기술기준 ASME NQA-1 - 품질보증서류 CERTIFICATE OF CONFORMANCE - 별칭 O-RING 원자력안전범주 NON NUCLEAR SAFETY RELATED 품질등급 A등급 제작사 에이치에스디엔진(주)[구 두산엔진(주)] - 부품번호 3360-3302-00 - 모델번호 LT-2156 제출서류목록 - 첨부기술규격서 적용 | 에이치에스디엔진(주)[구 두산엔진(주)] | LT-2156 | 3360-3302-00
2022 | 1 | 계획예방정비용 | 고리 | 2발전소 | 4 | 27 | 200493212 | 정비부분품(SPAR) | 국내 | A | 오-링 | 오-링,REFER TO SPECIFICATION,ASME NQA-1,CE | EA | 4 | 기계부 | 김승수 | 051-726-5426 | 품명 오-링 - 적용품질기준 REFER TO SPECIFICATION - 적용기술기준 ASME NQA-1 - 품질보증서류 CERTIFICATE OF CONFORMANCE - 별칭 O-RING 원자력안전범주 NON NUCLEAR SAFETY RELATED 품질등급 A등급 제작사 에이치에스디엔진(주)[구 두산엔진(주)] - 부품번호 3360-3302-00 - 모델번호 LT-2156 제출서류목록 - 첨부기술규격서 적용 | 에이치에스디엔진(주)[구 두산엔진(주)] | LT-2156 | 3360-3302-00
2022 | 4 | 계획예방정비용 | 고리 | 2발전소 | 4 | 28 | 200493212 | 정비부분품(SPAR) | 국내 | A | 오-링 | 오-링,REFER TO SPECIFICATION,ASME NQA-1,CE | EA | 4 | 기계부 | 김승수 | 051-726-5426 | 품명 오-링 - 적용품질기준 REFER TO SPECIFICATION - 적용기술기준 ASME NQA-1 - 품질보증서류 CERTIFICATE OF CONFORMANCE - 별칭 O-RING 원자력안전범주 NON NUCLEAR SAFETY RELATED 품질등급 A등급 제작사 에이치에스디엔진(주)[구 두산엔진(주)] - 부품번호 3360-3302-00 - 모델번호 LT-2156 제출서류목록 - 첨부기술규격서 적용 | 에이치에스디엔진(주)[구 두산엔진(주)] | LT-2156 | 3360-3302-00
2020 | 3 | 계획예방정비용 | 고리 | 2발전소 | 4 | 26 | 200493219 | 정비부분품(SPAR) | 국내 | A | 필터 엘리맨트 | 필터 엘리맨트,REFER TO SPECIFICATION,ASME NQA- | EA | 4 | 기계부 | 김승수 | 051-726-5426 | 품명 필터 엘리맨트 - 적용기술기준 REFER TO SPECIFICATION - 적용품질기준 ASME NQA-1 - 품질보증서류 CERTIFICATE OF COMFORMANCE - 별칭 AIR FILTER ELEMENT 원자력안전범주 NON NUCLEAR SAFETY RELATED 품질등급 A등급 제작사 에이치에스디엔진(주)[구 두산엔진(주)] - 모델번호 LT-2156 - 부품번호 2360-8801-00 제출서류목록 - 첨부기술규격서 적용 | 에이치에스디엔진(주)[구 두산엔진(주)] | LT-2156 | 2360-8801-00
2022 | 1 | 계획예방정비용 | 고리 | 2발전소 | 4 | 27 | 200493219 | 정비부분품(SPAR) | 국내 | A | 필터 엘리맨트 | 필터 엘리맨트,REFER TO SPECIFICATION,ASME NQA- | EA | 4 | 기계부 | 김승수 | 051-726-5426 | 품명 필터 엘리맨트 - 적용기술기준 REFER TO SPECIFICATION - 적용품질기준 ASME NQA-1 - 품질보증서류 CERTIFICATE OF COMFORMANCE - 별칭 AIR FILTER ELEMENT 원자력안전범주 NON NUCLEAR SAFETY RELATED 품질등급 A등급 제작사 에이치에스디엔진(주)[구 두산엔진(주)] - 모델번호 LT-2156 - 부품번호 2360-8801-00 제출서류목록 - 첨부기술규격서 적용 | 에이치에스디엔진(주)[구 두산엔진(주)] | LT-2156 | 2360-8801-00
2022 | 4 | 계획예방정비용 | 고리 | 2발전소 | 4 | 28 | 200493219 | 정비부분품(SPAR) | 국내 | A | 필터 엘리맨트 | 필터 엘리맨트,REFER TO SPECIFICATION,ASME NQA- | EA | 4 | 기계부 | 김승수 | 051-726-5426 | 품명 필터 엘리맨트 - 적용기술기준 REFER TO SPECIFICATION - 적용품질기준 ASME NQA-1 - 품질보증서류 CERTIFICATE OF COMFORMANCE - 별칭 AIR FILTER ELEMENT 원자력안전범주 NON NUCLEAR SAFETY RELATED 품질등급 A등급 제작사 에이치에스디엔진(주)[구 두산엔진(주)] - 모델번호 LT-2156 - 부품번호 2360-8801-00 제출서류목록 - 첨부기술규격서 적용 | 에이치에스디엔진(주)[구 두산엔진(주)] | LT-2156 | 2360-8801-00
2020 | 2 | 계획예방정비용 | 한빛 | 2발전소 | 3 | 18 | 200493238 | 정비부분품(SPAR) | 국외 | Q | 샤프트 | 샤프트,GEAR SHAFT,DRIVING SHAFT FOR PUMP,DR | EA | 2 | 기계부 | 최민규 | 061-357-2248 | 품명 샤프트 - 샤프트몸체형태 GEAR SHAFT - 샤프트용도 DRIVING SHAFT FOR PUMP - 별칭 DRIVING SHAFT 원자력안전범주 NUCLEAR SAFETY RELATED 품질등급 Q등급 제작사 RUTSCHI PUMPS LTD. - 도면번호 SECTIONAL DRAWING 0.86.30-1 - 모델번호 SMR28/36 SR5E16-4 - 제작사 유형(MFR CATEGORY) ORIGINAL EQUIP. MANUFACTURER - 원기술규격서(OTS) HANBIT 3&4, 9-165-M896 - 부품번호 ITEM 312 - 주설비 참고자료 ITEM CODE : 1593 제출서류목록 - 품질보증확인서(C of C) | RUTSCHI PUMPS LTD. | SMR28/36 SR5E16-4 | ITEM 312
2020 | 2 | 계획예방정비용 | 한빛 | 2발전소 | 4 | 17 | 200493238 | 정비부분품(SPAR) | 국외 | Q | 샤프트 | 샤프트,GEAR SHAFT,DRIVING SHAFT FOR PUMP,DR | EA | 2 | 기계부 | 최민규 | 061-357-2248 | 품명 샤프트 - 샤프트몸체형태 GEAR SHAFT - 샤프트용도 DRIVING SHAFT FOR PUMP - 별칭 DRIVING SHAFT 원자력안전범주 NUCLEAR SAFETY RELATED 품질등급 Q등급 제작사 RUTSCHI PUMPS LTD. - 도면번호 SECTIONAL DRAWING 0.86.30-1 - 모델번호 SMR28/36 SR5E16-4 - 제작사 유형(MFR CATEGORY) ORIGINAL EQUIP. MANUFACTURER - 원기술규격서(OTS) HANBIT 3&4, 9-165-M896 - 부품번호 ITEM 312 - 주설비 참고자료 ITEM CODE : 1593 제출서류목록 - 품질보증확인서(C of C) | RUTSCHI PUMPS LTD. | SMR28/36 SR5E16-4 | ITEM 312
2021 | 4 | 계획예방정비용 | 한빛 | 2발전소 | 4 | 18 | 200493238 | 정비부분품(SPAR) | 국외 | Q | 샤프트 | 샤프트,GEAR SHAFT,DRIVING SHAFT FOR PUMP,DR | EA | 2 | 기계부 | 최민규 | 061-357-2248 | 품명 샤프트 - 샤프트몸체형태 GEAR SHAFT - 샤프트용도 DRIVING SHAFT FOR PUMP - 별칭 DRIVING SHAFT 원자력안전범주 NUCLEAR SAFETY RELATED 품질등급 Q등급 제작사 RUTSCHI PUMPS LTD. - 도면번호 SECTIONAL DRAWING 0.86.30-1 - 모델번호 SMR28/36 SR5E16-4 - 제작사 유형(MFR CATEGORY) ORIGINAL EQUIP. MANUFACTURER - 원기술규격서(OTS) HANBIT 3&4, 9-165-M896 - 부품번호 ITEM 312 - 주설비 참고자료 ITEM CODE : 1593 제출서류목록 - 품질보증확인서(C of C) | RUTSCHI PUMPS LTD. | SMR28/36 SR5E16-4 | ITEM 312
2021 | 4 | 계획예방정비용 | 한빛 | 2발전소 | 3 | 19 | 200493238 | 정비부분품(SPAR) | 국외 | Q | 샤프트 | 샤프트,GEAR SHAFT,DRIVING SHAFT FOR PUMP,DR | EA | 2 | 기계부 | 최민규 | 061-357-2248 | 품명 샤프트 - 샤프트몸체형태 GEAR SHAFT - 샤프트용도 DRIVING SHAFT FOR PUMP - 별칭 DRIVING SHAFT 원자력안전범주 NUCLEAR SAFETY RELATED 품질등급 Q등급 제작사 RUTSCHI PUMPS LTD. - 도면번호 SECTIONAL DRAWING 0.86.30-1 - 모델번호 SMR28/36 SR5E16-4 - 제작사 유형(MFR CATEGORY) ORIGINAL EQUIP. MANUFACTURER - 원기술규격서(OTS) HANBIT 3&4, 9-165-M896 - 부품번호 ITEM 312 - 주설비 참고자료 ITEM CODE : 1593 제출서류목록 - 품질보증확인서(C of C) | RUTSCHI PUMPS LTD. | SMR28/36 SR5E16-4 | ITEM 312
2020 | 2 | 계획예방정비용 | 한빛 | 2발전소 | 3 | 18 | 200493240 | 정비부분품(SPAR) | 국외 | Q | 커플링,샤프트용 | 커플링,축용,고정식,COUPLING BUSH FOR PUMP,ITEM | EA | 2 | 기계부 | 최민규 | 061-357-2248 | 품명 커플링,축용,고정식 - 별칭 COUPLING BUSH FOR PUMP 원자력안전범주 NUCLEAR SAFETY RELATED 품질등급 Q등급 제작사 RUTSCHI PUMPS LTD. - 주설비 참고자료 ITEM CODE : 888 - 제작사 유형(MFR CATEGORY) ORIGINAL EQUIP. MANUFACTURER - 원기술규격서(OTS) HANBIT 3&4, 9-165-M896 - 부품번호 ITEM 307 - 모델번호 SMR28/36 SR5E16-4 - 도면번호 SECTIONAL DRAWING 0.86.30-1 제출서류목록 - 품질보증확인서(C of C) | RUTSCHI PUMPS LTD. | SMR28/36 SR5E16-4 | ITEM 307
2020 | 2 | 계획예방정비용 | 한빛 | 2발전소 | 4 | 17 | 200493240 | 정비부분품(SPAR) | 국외 | Q | 커플링,샤프트용 | 커플링,축용,고정식,COUPLING BUSH FOR PUMP,ITEM | EA | 2 | 기계부 | 최민규 | 061-357-2248 | 품명 커플링,축용,고정식 - 별칭 COUPLING BUSH FOR PUMP 원자력안전범주 NUCLEAR SAFETY RELATED 품질등급 Q등급 제작사 RUTSCHI PUMPS LTD. - 주설비 참고자료 ITEM CODE : 888 - 제작사 유형(MFR CATEGORY) ORIGINAL EQUIP. MANUFACTURER - 원기술규격서(OTS) HANBIT 3&4, 9-165-M896 - 부품번호 ITEM 307 - 모델번호 SMR28/36 SR5E16-4 - 도면번호 SECTIONAL DRAWING 0.86.30-1 제출서류목록 - 품질보증확인서(C of C) | RUTSCHI PUMPS LTD. | SMR28/36 SR5E16-4 | ITEM 307
2021 | 4 | 계획예방정비용 | 한빛 | 2발전소 | 4 | 18 | 200493240 | 정비부분품(SPAR) | 국외 | Q | 커플링,샤프트용 | 커플링,축용,고정식,COUPLING BUSH FOR PUMP,ITEM | EA | 2 | 기계부 | 최민규 | 061-357-2248 | 품명 커플링,축용,고정식 - 별칭 COUPLING BUSH FOR PUMP 원자력안전범주 NUCLEAR SAFETY RELATED 품질등급 Q등급 제작사 RUTSCHI PUMPS LTD. - 주설비 참고자료 ITEM CODE : 888 - 제작사 유형(MFR CATEGORY) ORIGINAL EQUIP. MANUFACTURER - 원기술규격서(OTS) HANBIT 3&4, 9-165-M896 - 부품번호 ITEM 307 - 모델번호 SMR28/36 SR5E16-4 - 도면번호 SECTIONAL DRAWING 0.86.30-1 제출서류목록 - 품질보증확인서(C of C) | RUTSCHI PUMPS LTD. | SMR28/36 SR5E16-4 | ITEM 307
2021 | 4 | 계획예방정비용 | 한빛 | 2발전소 | 3 | 19 | 200493240 | 정비부분품(SPAR) | 국외 | Q | 커플링,샤프트용 | 커플링,축용,고정식,COUPLING BUSH FOR PUMP,ITEM | EA | 2 | 기계부 | 최민규 | 061-357-2248 | 품명 커플링,축용,고정식 - 별칭 COUPLING BUSH FOR PUMP 원자력안전범주 NUCLEAR SAFETY RELATED 품질등급 Q등급 제작사 RUTSCHI PUMPS LTD. - 주설비 참고자료 ITEM CODE : 888 - 제작사 유형(MFR CATEGORY) ORIGINAL EQUIP. MANUFACTURER - 원기술규격서(OTS) HANBIT 3&4, 9-165-M896 - 부품번호 ITEM 307 - 모델번호 SMR28/36 SR5E16-4 - 도면번호 SECTIONAL DRAWING 0.86.30-1 제출서류목록 - 품질보증확인서(C of C) | RUTSCHI PUMPS LTD. | SMR28/36 SR5E16-4 | ITEM 307
2020 | 2 | 계획예방정비용 | 한빛 | 2발전소 | 3 | 18 | 200493242 | 정비부분품(SPAR) | 국외 | Q | 키(KEY),기계요소 | 키(KEY),기계요소,KEY FOR PUMP,ORIGINAL EQUIP. | EA | 2 | 기계부 | 최민규 | 061-357-2248 | 품명 키(KEY),기계요소 - 별칭 KEY FOR PUMP 원자력안전범주 NUCLEAR SAFETY RELATED 품질등급 Q등급 제작사 RUTSCHI PUMPS LTD. - 제작사 유형(MFR CATEGORY) ORIGINAL EQUIP. MANUFACTURER - 원기술규격서(OTS) HANBIT 3&4, 9-165-M896 - 부품번호 ITEM 13 - 모델번호 SMR28/36 SR5E16-4 - 도면번호 SECTIONAL DRAWING 0.86.30-1 - 주설비 참고자료 ITEM CODE : 889 제출서류목록 - 품질보증확인서(C of C) | RUTSCHI PUMPS LTD. | SMR28/36 SR5E16-4 | ITEM 13
2020 | 2 | 계획예방정비용 | 한빛 | 2발전소 | 4 | 17 | 200493242 | 정비부분품(SPAR) | 국외 | Q | 키(KEY),기계요소 | 키(KEY),기계요소,KEY FOR PUMP,ORIGINAL EQUIP. | EA | 2 | 기계부 | 최민규 | 061-357-2248 | 품명 키(KEY),기계요소 - 별칭 KEY FOR PUMP 원자력안전범주 NUCLEAR SAFETY RELATED 품질등급 Q등급 제작사 RUTSCHI PUMPS LTD. - 제작사 유형(MFR CATEGORY) ORIGINAL EQUIP. MANUFACTURER - 원기술규격서(OTS) HANBIT 3&4, 9-165-M896 - 부품번호 ITEM 13 - 모델번호 SMR28/36 SR5E16-4 - 도면번호 SECTIONAL DRAWING 0.86.30-1 - 주설비 참고자료 ITEM CODE : 889 제출서류목록 - 품질보증확인서(C of C) | RUTSCHI PUMPS LTD. | SMR28/36 SR5E16-4 | ITEM 13
2021 | 4 | 계획예방정비용 | 한빛 | 2발전소 | 4 | 18 | 200493242 | 정비부분품(SPAR) | 국외 | Q | 키(KEY),기계요소 | 키(KEY),기계요소,KEY FOR PUMP,ORIGINAL EQUIP. | EA | 2 | 기계부 | 최민규 | 061-357-2248 | 품명 키(KEY),기계요소 - 별칭 KEY FOR PUMP 원자력안전범주 NUCLEAR SAFETY RELATED 품질등급 Q등급 제작사 RUTSCHI PUMPS LTD. - 제작사 유형(MFR CATEGORY) ORIGINAL EQUIP. MANUFACTURER - 원기술규격서(OTS) HANBIT 3&4, 9-165-M896 - 부품번호 ITEM 13 - 모델번호 SMR28/36 SR5E16-4 - 도면번호 SECTIONAL DRAWING 0.86.30-1 - 주설비 참고자료 ITEM CODE : 889 제출서류목록 - 품질보증확인서(C of C) | RUTSCHI PUMPS LTD. | SMR28/36 SR5E16-4 | ITEM 13
2021 | 4 | 계획예방정비용 | 한빛 | 2발전소 | 3 | 19 | 200493242 | 정비부분품(SPAR) | 국외 | Q | 키(KEY),기계요소 | 키(KEY),기계요소,KEY FOR PUMP,ORIGINAL EQUIP. | EA | 2 | 기계부 | 최민규 | 061-357-2248 | 품명 키(KEY),기계요소 - 별칭 KEY FOR PUMP 원자력안전범주 NUCLEAR SAFETY RELATED 품질등급 Q등급 제작사 RUTSCHI PUMPS LTD. - 제작사 유형(MFR CATEGORY) ORIGINAL EQUIP. MANUFACTURER - 원기술규격서(OTS) HANBIT 3&4, 9-165-M896 - 부품번호 ITEM 13 - 모델번호 SMR28/36 SR5E16-4 - 도면번호 SECTIONAL DRAWING 0.86.30-1 - 주설비 참고자료 ITEM CODE : 889 제출서류목록 - 품질보증확인서(C of C) | RUTSCHI PUMPS LTD. | SMR28/36 SR5E16-4 | ITEM 13
2020 | 4 | 계획예방정비용 | 한빛 | 1발전소 | 2 | 25 | 200493306 | 정비부분품(SPAR) | 국외 | S | 탐촉자,ECT용 | PROBE,ECT,BPS=BOBBIN PROBE-STRAIGHT SEC. | EA | 20 | 기계부 | 나인성 | 061-357-2144 | 품명 PROBE - 탐침(PROBE)용도 ECT - 탐침(PROBE)타입 BPS=BOBBIN PROBE-STRAIGHT SEC. - 몸체직경 0.45IN - 케이블길이 100FT(30.5M) - 주파수(상한) 105~769㎑ - 컨넥터타입 4 PIN AMPHENOL - 튜브디자인타입 U TUBE - 튜브외경 0.625IN - 튜브내경 0.527IN - 튜브벽두께 1.245㎜ - 튜브재질 ASTM A688 304L - 특수사항 CBSP - 별칭 ZBPS-CBSP-E00.450-MR-ECA0000 원자력안전범주 NON NUCLEAR SAFETY RELATED 품질등급 S등급 제작사 ZETEC, INC. - 부품번호 10024352 - CBSP-002(OLD) - 원설계규격서(ODS) HANBIT 1&2, 3-M-010 - 원기술규격서(OTS) HANBIT 1&2, 3-M-010 - 제작사 유형(MFR CATEGORY) ORIGINAL EQUIP. MANUFACTURER 한빛 원자력 본부 - 패키지 번호 PO-M0010 제출서류목록 - 일반규격(S등급) 제작사 제품인증서 | ZETEC, INC. |  | CBSP-002(OLD)
2021 | 3 | 계획예방정비용 | 한빛 | 1발전소 | 1 | 26 | 200493306 | 정비부분품(SPAR) | 국외 | S | 탐촉자,ECT용 | PROBE,ECT,BPS=BOBBIN PROBE-STRAIGHT SEC. | EA | 20 | 기계부 | 나인성 | 061-357-2144 | 품명 PROBE - 탐침(PROBE)용도 ECT - 탐침(PROBE)타입 BPS=BOBBIN PROBE-STRAIGHT SEC. - 몸체직경 0.45IN - 케이블길이 100FT(30.5M) - 주파수(상한) 105~769㎑ - 컨넥터타입 4 PIN AMPHENOL - 튜브디자인타입 U TUBE - 튜브외경 0.625IN - 튜브내경 0.527IN - 튜브벽두께 1.245㎜ - 튜브재질 ASTM A688 304L - 특수사항 CBSP - 별칭 ZBPS-CBSP-E00.450-MR-ECA0000 원자력안전범주 NON NUCLEAR SAFETY RELATED 품질등급 S등급 제작사 ZETEC, INC. - 부품번호 10024352 - CBSP-002(OLD) - 원설계규격서(ODS) HANBIT 1&2, 3-M-010 - 원기술규격서(OTS) HANBIT 1&2, 3-M-010 - 제작사 유형(MFR CATEGORY) ORIGINAL EQUIP. MANUFACTURER 한빛 원자력 본부 - 패키지 번호 PO-M0010 제출서류목록 - 일반규격(S등급) 제작사 제품인증서 | ZETEC, INC. |  | CBSP-002(OLD)
2022 | 2 | 계획예방정비용 | 한빛 | 1발전소 | 2 | 26 | 200493306 | 정비부분품(SPAR) | 국외 | S | 탐촉자,ECT용 | PROBE,ECT,BPS=BOBBIN PROBE-STRAIGHT SEC. | EA | 20 | 기계부 | 나인성 | 061-357-2144 | 품명 PROBE - 탐침(PROBE)용도 ECT - 탐침(PROBE)타입 BPS=BOBBIN PROBE-STRAIGHT SEC. - 몸체직경 0.45IN - 케이블길이 100FT(30.5M) - 주파수(상한) 105~769㎑ - 컨넥터타입 4 PIN AMPHENOL - 튜브디자인타입 U TUBE - 튜브외경 0.625IN - 튜브내경 0.527IN - 튜브벽두께 1.245㎜ - 튜브재질 ASTM A688 304L - 특수사항 CBSP - 별칭 ZBPS-CBSP-E00.450-MR-ECA0000 원자력안전범주 NON NUCLEAR SAFETY RELATED 품질등급 S등급 제작사 ZETEC, INC. - 부품번호 10024352 - CBSP-002(OLD) - 원설계규격서(ODS) HANBIT 1&2, 3-M-010 - 원기술규격서(OTS) HANBIT 1&2, 3-M-010 - 제작사 유형(MFR CATEGORY) ORIGINAL EQUIP. MANUFACTURER 한빛 원자력 본부 - 패키지 번호 PO-M0010 제출서류목록 - 일반규격(S등급) 제작사 제품인증서 | ZETEC, INC. |  | CBSP-002(OLD)
2020 | 4 | 계획예방정비용 | 한빛 | 1발전소 | 2 | 25 | 200493307 | 정비부분품(SPAR) | 국외 | S | 탐촉자,ECT용 | PROBE,ECT,BPS=BOBBIN PROBE-STRAIGHT SEC. | EA | 20 | 기계부 | 나인성 | 061-357-2144 | 품명 PROBE - 탐침(PROBE)용도 ECT - 탐침(PROBE)타입 BPS=BOBBIN PROBE-STRAIGHT SEC. - 몸체직경 0.46IN - 케이블길이 100FT(30.5M) - 주파수(상한) 98~769㎑ - 컨넥터타입 4 PIN AMPHENOL - 튜브디자인타입 U TUBE - 튜브외경 0.625IN - 튜브내경 0.527IN - 튜브벽두께 1.245㎜ - 튜브재질 ASTM A688 304L - 특수사항 CBSP - 별칭 ZBPS-CBSP-E00.460-MR-ECA0000 원자력안전범주 NON NUCLEAR SAFETY RELATED 품질등급 S등급 제작사 ZETEC, INC. - 부품번호 10023570 - CBSP-010(OLD) - 원설계규격서(ODS) HANBIT 1&2, 3-M-010 - 원기술규격서(OTS) HANBIT 1&2, 3-M-010 - 제작사 유형(MFR CATEGORY) ORIGINAL EQUIP. MANUFACTURER 한빛 원자력 본부 - 패키지 번호 PO-M0010 제출서류목록 - 일반규격(S등급) 제작사 제품인증서 | ZETEC, INC. |  | CBSP-010(OLD)
2021 | 3 | 계획예방정비용 | 한빛 | 1발전소 | 1 | 26 | 200493307 | 정비부분품(SPAR) | 국외 | S | 탐촉자,ECT용 | PROBE,ECT,BPS=BOBBIN PROBE-STRAIGHT SEC. | EA | 20 | 기계부 | 나인성 | 061-357-2144 | 품명 PROBE - 탐침(PROBE)용도 ECT - 탐침(PROBE)타입 BPS=BOBBIN PROBE-STRAIGHT SEC. - 몸체직경 0.46IN - 케이블길이 100FT(30.5M) - 주파수(상한) 98~769㎑ - 컨넥터타입 4 PIN AMPHENOL - 튜브디자인타입 U TUBE - 튜브외경 0.625IN - 튜브내경 0.527IN - 튜브벽두께 1.245㎜ - 튜브재질 ASTM A688 304L - 특수사항 CBSP - 별칭 ZBPS-CBSP-E00.460-MR-ECA0000 원자력안전범주 NON NUCLEAR SAFETY RELATED 품질등급 S등급 제작사 ZETEC, INC. - 부품번호 10023570 - CBSP-010(OLD) - 원설계규격서(ODS) HANBIT 1&2, 3-M-010 - 원기술규격서(OTS) HANBIT 1&2, 3-M-010 - 제작사 유형(MFR CATEGORY) ORIGINAL EQUIP. MANUFACTURER 한빛 원자력 본부 - 패키지 번호 PO-M0010 제출서류목록 - 일반규격(S등급) 제작사 제품인증서 | ZETEC, INC. |  | CBSP-010(OLD)
2022 | 2 | 계획예방정비용 | 한빛 | 1발전소 | 2 | 26 | 200493307 | 정비부분품(SPAR) | 국외 | S | 탐촉자,ECT용 | PROBE,ECT,BPS=BOBBIN PROBE-STRAIGHT SEC. | EA | 20 | 기계부 | 나인성 | 061-357-2144 | 품명 PROBE - 탐침(PROBE)용도 ECT - 탐침(PROBE)타입 BPS=BOBBIN PROBE-STRAIGHT SEC. - 몸체직경 0.46IN - 케이블길이 100FT(30.5M) - 주파수(상한) 98~769㎑ - 컨넥터타입 4 PIN AMPHENOL - 튜브디자인타입 U TUBE - 튜브외경 0.625IN - 튜브내경 0.527IN - 튜브벽두께 1.245㎜ - 튜브재질 ASTM A688 304L - 특수사항 CBSP - 별칭 ZBPS-CBSP-E00.460-MR-ECA0000 원자력안전범주 NON NUCLEAR SAFETY RELATED 품질등급 S등급 제작사 ZETEC, INC. - 부품번호 10023570 - CBSP-010(OLD) - 원설계규격서(ODS) HANBIT 1&2, 3-M-010 - 원기술규격서(OTS) HANBIT 1&2, 3-M-010 - 제작사 유형(MFR CATEGORY) ORIGINAL EQUIP. MANUFACTURER 한빛 원자력 본부 - 패키지 번호 PO-M0010 제출서류목록 - 일반규격(S등급) 제작사 제품인증서 | ZETEC, INC. |  | CBSP-010(OLD)
2020 | 1 | 경상예방정비용 | 새울 | 1발전소 |  |  | 200493435 | 정비부분품(SPAR) | 국외 | A | 온도계 | 온도계,STRAIGHT,MACHINE GLASS,30㎜,110㎜,200℃ | EA | 1 | 계측제어부 | 권승희 | 052-715-5161 | 품명 온도계 - 온도계타입 STRAIGHT - 온도계몸체형태 MACHINE GLASS - 너비 30㎜ - 높이 110㎜ - 측정온도(상한) 200℃ - 측정온도(하한) 0℃ - 스템(STEM)재질 CU-ALLOY - 케이스재질 ALUMINIUM,BRASS COLOR ANODIZED - 스템길이 63㎜ - 스케일표시값(상한) 200℃ - 스케일표시값(하한) 0℃ - 눈금단위 5℃ - 구동매체 BLUE FLUID - 터미널타입 M20×1.5, JIS SCREW MALE - 특수사항 STEM WORKING PRESSURE:6 BAR - 별칭 THERMOMETER MACHINE GLASS 원자력안전범주 NON NUCLEAR SAFETY RELATED 품질등급 A등급 제작사 WIKA ALEXANDER WIEGAND GMBH & - 제작사 유형(MFR CATEGORY) ORIGINAL EQUIP. MANUFACTURER - 원기술규격서(OTS) SHINKORI 3&4, 9-591-M263 - 모델번호 G3200 - 도면번호 M263-DT-B07-01 (P.14/46) 제작사 에이치에스디엔진(주)[구 두산엔진(주)] - 도면번호 M263-DT-B07-01 (P.14/46) - 모델번호 G3200 - 원기술규격서(OTS) SHINKORI 3&4, 9-591-M263 - 제작사 유형(MFR CATEGORY) ORIGINAL EQUIP. SUPPLIER 제출서류목록 - 품질보증계획서(QAM) - 품질증빙/제출서류목록(QVDL) - 품질보증확인서(C of C) | 에이치에스디엔진(주)[구 두산엔진(주)] | G3200
2020 | 1 | 경상예방정비용 | 새울 | 1발전소 |  |  | 200493436 | 정비부분품(SPAR) | 국외 | A | 온도계 | 온도계,90˚ANGLE,MACHINE GLASS,30㎜,110㎜,200℃ | EA | 1 | 계측제어부 | 권승희 | 052-715-5161 | 품명 온도계 - 온도계타입 90˚ANGLE - 온도계몸체형태 MACHINE GLASS - 너비 30㎜ - 높이 110㎜ - 측정온도(상한) 200℃ - 측정온도(하한) 0℃ - 스템(STEM)재질 CU-ALLOY - 케이스재질 ALUMINIUM,BRASS COLOR ANODIZED - 스템길이 63㎜ - 스케일표시값(상한) 200℃ - 스케일표시값(하한) 0℃ - 눈금단위 5℃ - 구동매체 BLUE FLUID - 터미널타입 M20×1.5, JIS SCREW MALE - 특수사항 STEM WORKING PRESSURE:6 BAR - 별칭 THERMOMETER MACHINE GLASS 원자력안전범주 NON NUCLEAR SAFETY RELATED 품질등급 A등급 제작사 WIKA ALEXANDER WIEGAND GMBH & - 원기술규격서(OTS) SHINKORI 3&4, 9-591-M263 - 제작사 유형(MFR CATEGORY) ORIGINAL EQUIP. MANUFACTURER - 모델번호 W3201 - 도면번호 M263-DT-B07-01(P.14/46) - 주설비 참고자료 M263-DT-B07-01 제작사 에이치에스디엔진(주)[구 두산엔진(주)] - 도면번호 M263-DT-B07-01(P.14/46) - 모델번호 W3201 - 원기술규격서(OTS) SHINKORI 3&4, 9-591-M263 - 제작사 유형(MFR CATEGORY) ORIGINAL EQUIP. SUPPLIER 제출서류목록 - 품질보증계획서(QAM) - 품질증빙/제출서류목록(QVDL) - 품질보증확인서(C of C) | 에이치에스디엔진(주)[구 두산엔진(주)] | W3201
2020 | 3 | 계획예방정비용 | 고리 | 2발전소 | 4 | 26 | 200493446 | 정비부분품(SPAR) | 국내 | A | 필터 | 필터,REFER TO SPECIFICATION,ASME NQA-1,CER | EA | 2 | 기계부 | 김승수 | 051-726-5426 | 품명 필터 - 적용기술기준 REFER TO SPECIFICATION - 적용품질기준 ASME NQA-1 - 품질보증서류 CERTIFICATE OF COMFORMANCE - 별칭 LUB. OIL FILTER 원자력안전범주 NON NUCLEAR SAFETY RELATED 품질등급 A등급 제작사 에이치에스디엔진(주)[구 두산엔진(주)] - 모델번호 LT-2156 - 부품번호 3360-8625-00 제출서류목록 - 첨부기술규격서 적용 | 에이치에스디엔진(주)[구 두산엔진(주)] | LT-2156 | 3360-8625-00
2022 | 1 | 계획예방정비용 | 고리 | 2발전소 | 4 | 27 | 200493446 | 정비부분품(SPAR) | 국내 | A | 필터 | 필터,REFER TO SPECIFICATION,ASME NQA-1,CER | EA | 2 | 기계부 | 김승수 | 051-726-5426 | 품명 필터 - 적용기술기준 REFER TO SPECIFICATION - 적용품질기준 ASME NQA-1 - 품질보증서류 CERTIFICATE OF COMFORMANCE - 별칭 LUB. OIL FILTER 원자력안전범주 NON NUCLEAR SAFETY RELATED 품질등급 A등급 제작사 에이치에스디엔진(주)[구 두산엔진(주)] - 모델번호 LT-2156 - 부품번호 3360-8625-00 제출서류목록 - 첨부기술규격서 적용 | 에이치에스디엔진(주)[구 두산엔진(주)] | LT-2156 | 3360-8625-00
2022 | 4 | 계획예방정비용 | 고리 | 2발전소 | 4 | 28 | 200493446 | 정비부분품(SPAR) | 국내 | A | 필터 | 필터,REFER TO SPECIFICATION,ASME NQA-1,CER | EA | 2 | 기계부 | 김승수 | 051-726-5426 | 품명 필터 - 적용기술기준 REFER TO SPECIFICATION - 적용품질기준 ASME NQA-1 - 품질보증서류 CERTIFICATE OF COMFORMANCE - 별칭 LUB. OIL FILTER 원자력안전범주 NON NUCLEAR SAFETY RELATED 품질등급 A등급 제작사 에이치에스디엔진(주)[구 두산엔진(주)] - 모델번호 LT-2156 - 부품번호 3360-8625-00 제출서류목록 - 첨부기술규격서 적용 | 에이치에스디엔진(주)[구 두산엔진(주)] | LT-2156 | 3360-8625-00
2020 | 3 | 계획예방정비용 | 고리 | 2발전소 | 4 | 26 | 200493447 | 정비부분품(SPAR) | 국내 | A | 신축이음관 | 신축이음관,CERTIFICATE OF CONFORMANCE,RUBBER | EA | 2 | 기계부 | 김승수 | 051-726-5426 | 품명 신축이음관 - 품질보증서류 CERTIFICATE OF CONFORMANCE - 별칭 RUBBER EXPENSION JOINT 품질등급 A등급 제작사 에이치에스디엔진(주)[구 두산엔진(주)] - 부품번호 PN16 DN150 LF130 | 에이치에스디엔진(주)[구 두산엔진(주)] |  | PN16 DN150 LF130
2022 | 1 | 계획예방정비용 | 고리 | 2발전소 | 4 | 27 | 200493447 | 정비부분품(SPAR) | 국내 | A | 신축이음관 | 신축이음관,CERTIFICATE OF CONFORMANCE,RUBBER | EA | 2 | 기계부 | 김승수 | 051-726-5426 | 품명 신축이음관 - 품질보증서류 CERTIFICATE OF CONFORMANCE - 별칭 RUBBER EXPENSION JOINT 품질등급 A등급 제작사 에이치에스디엔진(주)[구 두산엔진(주)] - 부품번호 PN16 DN150 LF130 | 에이치에스디엔진(주)[구 두산엔진(주)] |  | PN16 DN150 LF130
2022 | 4 | 계획예방정비용 | 고리 | 2발전소 | 4 | 28 | 200493447 | 정비부분품(SPAR) | 국내 | A | 신축이음관 | 신축이음관,CERTIFICATE OF CONFORMANCE,RUBBER | EA | 2 | 기계부 | 김승수 | 051-726-5426 | 품명 신축이음관 - 품질보증서류 CERTIFICATE OF CONFORMANCE - 별칭 RUBBER EXPENSION JOINT 품질등급 A등급 제작사 에이치에스디엔진(주)[구 두산엔진(주)] - 부품번호 PN16 DN150 LF130 | 에이치에스디엔진(주)[구 두산엔진(주)] |  | PN16 DN150 LF130
2020 | 3 | 계획예방정비용 | 고리 | 2발전소 | 4 | 26 | 200493448 | 정비부분품(SPAR) | 국내 | A | 신축이음관 | 신축이음관,CERTIFICATE OF CONFORMANCE,RUBBER | EA | 2 | 기계부 | 김승수 | 051-726-5426 | 품명 신축이음관 - 품질보증서류 CERTIFICATE OF CONFORMANCE - 별칭 RUBBER EXPENSION JOINT 품질등급 A등급 제작사 에이치에스디엔진(주)[구 두산엔진(주)] - 부품번호 PN16 DN100 LF130 | 에이치에스디엔진(주)[구 두산엔진(주)] |  | PN16 DN100 LF130
2022 | 1 | 계획예방정비용 | 고리 | 2발전소 | 4 | 27 | 200493448 | 정비부분품(SPAR) | 국내 | A | 신축이음관 | 신축이음관,CERTIFICATE OF CONFORMANCE,RUBBER | EA | 2 | 기계부 | 김승수 | 051-726-5426 | 품명 신축이음관 - 품질보증서류 CERTIFICATE OF CONFORMANCE - 별칭 RUBBER EXPENSION JOINT 품질등급 A등급 제작사 에이치에스디엔진(주)[구 두산엔진(주)] - 부품번호 PN16 DN100 LF130 | 에이치에스디엔진(주)[구 두산엔진(주)] |  | PN16 DN100 LF130
2022 | 4 | 계획예방정비용 | 고리 | 2발전소 | 4 | 28 | 200493448 | 정비부분품(SPAR) | 국내 | A | 신축이음관 | 신축이음관,CERTIFICATE OF CONFORMANCE,RUBBER | EA | 2 | 기계부 | 김승수 | 051-726-5426 | 품명 신축이음관 - 품질보증서류 CERTIFICATE OF CONFORMANCE - 별칭 RUBBER EXPENSION JOINT 품질등급 A등급 제작사 에이치에스디엔진(주)[구 두산엔진(주)] - 부품번호 PN16 DN100 LF130 | 에이치에스디엔진(주)[구 두산엔진(주)] |  | PN16 DN100 LF130
2020 | 3 | 계획예방정비용 | 고리 | 2발전소 | 4 | 26 | 200493449 | 정비부분품(SPAR) | 국내 | A | 신축이음관 | 신축이음관,CERTIFICATE OF CONFORMANCE,RUBBER | EA | 2 | 기계부 | 김승수 | 051-726-5426 | 품명 신축이음관 - 품질보증서류 CERTIFICATE OF CONFORMANCE - 별칭 RUBBER EXPENSION JOINT 품질등급 A등급 제작사 에이치에스디엔진(주)[구 두산엔진(주)] - 모델번호 LT-2156 - 부품번호 PN16 DN80 LF130 | 에이치에스디엔진(주)[구 두산엔진(주)] | LT-2156 | PN16 DN80 LF130
2022 | 1 | 계획예방정비용 | 고리 | 2발전소 | 4 | 27 | 200493449 | 정비부분품(SPAR) | 국내 | A | 신축이음관 | 신축이음관,CERTIFICATE OF CONFORMANCE,RUBBER | EA | 2 | 기계부 | 김승수 | 051-726-5426 | 품명 신축이음관 - 품질보증서류 CERTIFICATE OF CONFORMANCE - 별칭 RUBBER EXPENSION JOINT 품질등급 A등급 제작사 에이치에스디엔진(주)[구 두산엔진(주)] - 모델번호 LT-2156 - 부품번호 PN16 DN80 LF130 | 에이치에스디엔진(주)[구 두산엔진(주)] | LT-2156 | PN16 DN80 LF130
2022 | 4 | 계획예방정비용 | 고리 | 2발전소 | 4 | 28 | 200493449 | 정비부분품(SPAR) | 국내 | A | 신축이음관 | 신축이음관,CERTIFICATE OF CONFORMANCE,RUBBER | EA | 2 | 기계부 | 김승수 | 051-726-5426 | 품명 신축이음관 - 품질보증서류 CERTIFICATE OF CONFORMANCE - 별칭 RUBBER EXPENSION JOINT 품질등급 A등급 제작사 에이치에스디엔진(주)[구 두산엔진(주)] - 모델번호 LT-2156 - 부품번호 PN16 DN80 LF130 | 에이치에스디엔진(주)[구 두산엔진(주)] | LT-2156 | PN16 DN80 LF130
2020 | 3 | 계획예방정비용 | 고리 | 2발전소 | 4 | 26 | 200493450 | 정비부분품(SPAR) | 국내 | A | 신축이음관 | 신축이음관,CERTIFICATE OF CONFORMANCE,RUBBER | EA | 2 | 기계부 | 김승수 | 051-726-5426 | 품명 신축이음관 - 품질보증서류 CERTIFICATE OF CONFORMANCE - 별칭 RUBBER EXPENSION JOINT 품질등급 A등급 제작사 에이치에스디엔진(주)[구 두산엔진(주)] - 모델번호 LT-2156 - 부품번호 PN16 DN65 LF130 | 에이치에스디엔진(주)[구 두산엔진(주)] | LT-2156 | PN16 DN65 LF130
2022 | 1 | 계획예방정비용 | 고리 | 2발전소 | 4 | 27 | 200493450 | 정비부분품(SPAR) | 국내 | A | 신축이음관 | 신축이음관,CERTIFICATE OF CONFORMANCE,RUBBER | EA | 2 | 기계부 | 김승수 | 051-726-5426 | 품명 신축이음관 - 품질보증서류 CERTIFICATE OF CONFORMANCE - 별칭 RUBBER EXPENSION JOINT 품질등급 A등급 제작사 에이치에스디엔진(주)[구 두산엔진(주)] - 모델번호 LT-2156 - 부품번호 PN16 DN65 LF130 | 에이치에스디엔진(주)[구 두산엔진(주)] | LT-2156 | PN16 DN65 LF130
2022 | 4 | 계획예방정비용 | 고리 | 2발전소 | 4 | 28 | 200493450 | 정비부분품(SPAR) | 국내 | A | 신축이음관 | 신축이음관,CERTIFICATE OF CONFORMANCE,RUBBER | EA | 2 | 기계부 | 김승수 | 051-726-5426 | 품명 신축이음관 - 품질보증서류 CERTIFICATE OF CONFORMANCE - 별칭 RUBBER EXPENSION JOINT 품질등급 A등급 제작사 에이치에스디엔진(주)[구 두산엔진(주)] - 모델번호 LT-2156 - 부품번호 PN16 DN65 LF130 | 에이치에스디엔진(주)[구 두산엔진(주)] | LT-2156 | PN16 DN65 LF130
2020 | 3 | 계획예방정비용 | 고리 | 2발전소 | 4 | 26 | 200493451 | 정비부분품(SPAR) | 국내 | A | 신축이음관 | 신축이음관,CERTIFICATE OF CONFORMANCE,RUBBER | EA | 2 | 기계부 | 김승수 | 051-726-5426 | 품명 신축이음관 - 품질보증서류 CERTIFICATE OF CONFORMANCE - 별칭 RUBBER EXPENSION JOINT 품질등급 A등급 제작사 에이치에스디엔진(주)[구 두산엔진(주)] - 모델번호 LT-2156 - 부품번호 PN16 DN50 LF130 | 에이치에스디엔진(주)[구 두산엔진(주)] | LT-2156 | PN16 DN50 LF130
2022 | 1 | 계획예방정비용 | 고리 | 2발전소 | 4 | 27 | 200493451 | 정비부분품(SPAR) | 국내 | A | 신축이음관 | 신축이음관,CERTIFICATE OF CONFORMANCE,RUBBER | EA | 2 | 기계부 | 김승수 | 051-726-5426 | 품명 신축이음관 - 품질보증서류 CERTIFICATE OF CONFORMANCE - 별칭 RUBBER EXPENSION JOINT 품질등급 A등급 제작사 에이치에스디엔진(주)[구 두산엔진(주)] - 모델번호 LT-2156 - 부품번호 PN16 DN50 LF130 | 에이치에스디엔진(주)[구 두산엔진(주)] | LT-2156 | PN16 DN50 LF130
2022 | 4 | 계획예방정비용 | 고리 | 2발전소 | 4 | 28 | 200493451 | 정비부분품(SPAR) | 국내 | A | 신축이음관 | 신축이음관,CERTIFICATE OF CONFORMANCE,RUBBER | EA | 2 | 기계부 | 김승수 | 051-726-5426 | 품명 신축이음관 - 품질보증서류 CERTIFICATE OF CONFORMANCE - 별칭 RUBBER EXPENSION JOINT 품질등급 A등급 제작사 에이치에스디엔진(주)[구 두산엔진(주)] - 모델번호 LT-2156 - 부품번호 PN16 DN50 LF130 | 에이치에스디엔진(주)[구 두산엔진(주)] | LT-2156 | PN16 DN50 LF130
2020 | 3 | 계획예방정비용 | 고리 | 2발전소 | 4 | 26 | 200493452 | 정비부분품(SPAR) | 국내 | A | 신축이음관 | 신축이음관,CERTIFICATE OF CONFORMANCE,RUBBER | EA | 2 | 기계부 | 김승수 | 051-726-5426 | 품명 신축이음관 - 품질보증서류 CERTIFICATE OF CONFORMANCE - 별칭 RUBBER EXPENSION JOINT 품질등급 A등급 제작사 에이치에스디엔진(주)[구 두산엔진(주)] - 부품번호 PN16 DN40 LF130 | 에이치에스디엔진(주)[구 두산엔진(주)] |  | PN16 DN40 LF130
2022 | 1 | 계획예방정비용 | 고리 | 2발전소 | 4 | 27 | 200493452 | 정비부분품(SPAR) | 국내 | A | 신축이음관 | 신축이음관,CERTIFICATE OF CONFORMANCE,RUBBER | EA | 2 | 기계부 | 김승수 | 051-726-5426 | 품명 신축이음관 - 품질보증서류 CERTIFICATE OF CONFORMANCE - 별칭 RUBBER EXPENSION JOINT 품질등급 A등급 제작사 에이치에스디엔진(주)[구 두산엔진(주)] - 부품번호 PN16 DN40 LF130 | 에이치에스디엔진(주)[구 두산엔진(주)] |  | PN16 DN40 LF130
2022 | 4 | 계획예방정비용 | 고리 | 2발전소 | 4 | 28 | 200493452 | 정비부분품(SPAR) | 국내 | A | 신축이음관 | 신축이음관,CERTIFICATE OF CONFORMANCE,RUBBER | EA | 2 | 기계부 | 김승수 | 051-726-5426 | 품명 신축이음관 - 품질보증서류 CERTIFICATE OF CONFORMANCE - 별칭 RUBBER EXPENSION JOINT 품질등급 A등급 제작사 에이치에스디엔진(주)[구 두산엔진(주)] - 부품번호 PN16 DN40 LF130 | 에이치에스디엔진(주)[구 두산엔진(주)] |  | PN16 DN40 LF130
2020 | 3 | 계획예방정비용 | 고리 | 2발전소 | 4 | 26 | 200493453 | 정비부분품(SPAR) | 국내 | A | 호스 | 호스,CERTIFICATE OF CONFORMANCE,FLEXIBLE H | EA | 2 | 기계부 | 김승수 | 051-726-5426 | 품명 호스 - 품질보증서류 CERTIFICATE OF CONFORMANCE - 별칭 FLEXIBLE HOSE 품질등급 A등급 제작사 에이치에스디엔진(주)[구 두산엔진(주)] - 부품번호 DN6 * 510L - 모델번호 LT-2156 | 에이치에스디엔진(주)[구 두산엔진(주)] | LT-2156 | DN6 * 510L
2022 | 1 | 계획예방정비용 | 고리 | 2발전소 | 4 | 27 | 200493453 | 정비부분품(SPAR) | 국내 | A | 호스 | 호스,CERTIFICATE OF CONFORMANCE,FLEXIBLE H | EA | 2 | 기계부 | 김승수 | 051-726-5426 | 품명 호스 - 품질보증서류 CERTIFICATE OF CONFORMANCE - 별칭 FLEXIBLE HOSE 품질등급 A등급 제작사 에이치에스디엔진(주)[구 두산엔진(주)] - 부품번호 DN6 * 510L - 모델번호 LT-2156 | 에이치에스디엔진(주)[구 두산엔진(주)] | LT-2156 | DN6 * 510L
2022 | 4 | 계획예방정비용 | 고리 | 2발전소 | 4 | 28 | 200493453 | 정비부분품(SPAR) | 국내 | A | 호스 | 호스,CERTIFICATE OF CONFORMANCE,FLEXIBLE H | EA | 2 | 기계부 | 김승수 | 051-726-5426 | 품명 호스 - 품질보증서류 CERTIFICATE OF CONFORMANCE - 별칭 FLEXIBLE HOSE 품질등급 A등급 제작사 에이치에스디엔진(주)[구 두산엔진(주)] - 부품번호 DN6 * 510L - 모델번호 LT-2156 | 에이치에스디엔진(주)[구 두산엔진(주)] | LT-2156 | DN6 * 510L
2020 | 3 | 계획예방정비용 | 고리 | 2발전소 | 4 | 26 | 200493454 | 정비부분품(SPAR) | 국내 | A | 호스 | 호스,CERTIFICATE OF CONFORMANCE,FLEXIBLE H | EA | 2 | 기계부 | 김승수 | 051-726-5426 | 품명 호스 - 품질보증서류 CERTIFICATE OF CONFORMANCE - 별칭 FLEXIBLE HOSE 품질등급 A등급 제작사 에이치에스디엔진(주)[구 두산엔진(주)] - 부품번호 DN12 * 510L - 모델번호 LT-2156 | 에이치에스디엔진(주)[구 두산엔진(주)] | LT-2156 | DN12 * 510L
2022 | 1 | 계획예방정비용 | 고리 | 2발전소 | 4 | 27 | 200493454 | 정비부분품(SPAR) | 국내 | A | 호스 | 호스,CERTIFICATE OF CONFORMANCE,FLEXIBLE H | EA | 2 | 기계부 | 김승수 | 051-726-5426 | 품명 호스 - 품질보증서류 CERTIFICATE OF CONFORMANCE - 별칭 FLEXIBLE HOSE 품질등급 A등급 제작사 에이치에스디엔진(주)[구 두산엔진(주)] - 부품번호 DN12 * 510L - 모델번호 LT-2156 | 에이치에스디엔진(주)[구 두산엔진(주)] | LT-2156 | DN12 * 510L
2022 | 4 | 계획예방정비용 | 고리 | 2발전소 | 4 | 28 | 200493454 | 정비부분품(SPAR) | 국내 | A | 호스 | 호스,CERTIFICATE OF CONFORMANCE,FLEXIBLE H | EA | 2 | 기계부 | 김승수 | 051-726-5426 | 품명 호스 - 품질보증서류 CERTIFICATE OF CONFORMANCE - 별칭 FLEXIBLE HOSE 품질등급 A등급 제작사 에이치에스디엔진(주)[구 두산엔진(주)] - 부품번호 DN12 * 510L - 모델번호 LT-2156 | 에이치에스디엔진(주)[구 두산엔진(주)] | LT-2156 | DN12 * 510L
2020 | 3 | 계획예방정비용 | 고리 | 2발전소 | 4 | 26 | 200493455 | 정비부분품(SPAR) | 국내 | A | 호스 | 호스,CERTIFICATE OF CONFORMANCE,FLEXIBLE H | EA | 2 | 기계부 | 김승수 | 051-726-5426 | 품명 호스 - 품질보증서류 CERTIFICATE OF CONFORMANCE - 별칭 FLEXIBLE HOSE 품질등급 A등급 제작사 에이치에스디엔진(주)[구 두산엔진(주)] - 부품번호 DN13 * 510L - 모델번호 LT-2156 | 에이치에스디엔진(주)[구 두산엔진(주)] | LT-2156 | DN13 * 510L
2022 | 1 | 계획예방정비용 | 고리 | 2발전소 | 4 | 27 | 200493455 | 정비부분품(SPAR) | 국내 | A | 호스 | 호스,CERTIFICATE OF CONFORMANCE,FLEXIBLE H | EA | 2 | 기계부 | 김승수 | 051-726-5426 | 품명 호스 - 품질보증서류 CERTIFICATE OF CONFORMANCE - 별칭 FLEXIBLE HOSE 품질등급 A등급 제작사 에이치에스디엔진(주)[구 두산엔진(주)] - 부품번호 DN13 * 510L - 모델번호 LT-2156 | 에이치에스디엔진(주)[구 두산엔진(주)] | LT-2156 | DN13 * 510L
2022 | 4 | 계획예방정비용 | 고리 | 2발전소 | 4 | 28 | 200493455 | 정비부분품(SPAR) | 국내 | A | 호스 | 호스,CERTIFICATE OF CONFORMANCE,FLEXIBLE H | EA | 2 | 기계부 | 김승수 | 051-726-5426 | 품명 호스 - 품질보증서류 CERTIFICATE OF CONFORMANCE - 별칭 FLEXIBLE HOSE 품질등급 A등급 제작사 에이치에스디엔진(주)[구 두산엔진(주)] - 부품번호 DN13 * 510L - 모델번호 LT-2156 | 에이치에스디엔진(주)[구 두산엔진(주)] | LT-2156 | DN13 * 510L
2020 | 3 | 계획예방정비용 | 고리 | 2발전소 | 4 | 26 | 200493456 | 정비부분품(SPAR) | 국내 | A | 호스 | 호스,CERTIFICATE OF CONFORMANCE,FLEXIBLE H | EA | 2 | 기계부 | 김승수 | 051-726-5426 | 품명 호스 - 품질보증서류 CERTIFICATE OF CONFORMANCE - 별칭 FLEXIBLE HOSE 품질등급 A등급 제작사 에이치에스디엔진(주)[구 두산엔진(주)] - 부품번호 DN16 * 510L - 모델번호 LT-2156 | 에이치에스디엔진(주)[구 두산엔진(주)] | LT-2156 | DN16 * 510L
2022 | 1 | 계획예방정비용 | 고리 | 2발전소 | 4 | 27 | 200493456 | 정비부분품(SPAR) | 국내 | A | 호스 | 호스,CERTIFICATE OF CONFORMANCE,FLEXIBLE H | EA | 2 | 기계부 | 김승수 | 051-726-5426 | 품명 호스 - 품질보증서류 CERTIFICATE OF CONFORMANCE - 별칭 FLEXIBLE HOSE 품질등급 A등급 제작사 에이치에스디엔진(주)[구 두산엔진(주)] - 부품번호 DN16 * 510L - 모델번호 LT-2156 | 에이치에스디엔진(주)[구 두산엔진(주)] | LT-2156 | DN16 * 510L
2022 | 4 | 계획예방정비용 | 고리 | 2발전소 | 4 | 28 | 200493456 | 정비부분품(SPAR) | 국내 | A | 호스 | 호스,CERTIFICATE OF CONFORMANCE,FLEXIBLE H | EA | 2 | 기계부 | 김승수 | 051-726-5426 | 품명 호스 - 품질보증서류 CERTIFICATE OF CONFORMANCE - 별칭 FLEXIBLE HOSE 품질등급 A등급 제작사 에이치에스디엔진(주)[구 두산엔진(주)] - 부품번호 DN16 * 510L - 모델번호 LT-2156 | 에이치에스디엔진(주)[구 두산엔진(주)] | LT-2156 | DN16 * 510L
2020 | 3 | 계획예방정비용 | 고리 | 2발전소 | 4 | 26 | 200493457 | 정비부분품(SPAR) | 국내 | A | 호스 | 호스,CERTIFICATE OF CONFORMANCE,FLEXIBLE H | EA | 2 | 기계부 | 김승수 | 051-726-5426 | 품명 호스 - 품질보증서류 CERTIFICATE OF CONFORMANCE - 별칭 FLEXIBLE HOSE 품질등급 A등급 제작사 에이치에스디엔진(주)[구 두산엔진(주)] - 부품번호 DN20 * 510L | 에이치에스디엔진(주)[구 두산엔진(주)] |  | DN20 * 510L
2022 | 1 | 계획예방정비용 | 고리 | 2발전소 | 4 | 27 | 200493457 | 정비부분품(SPAR) | 국내 | A | 호스 | 호스,CERTIFICATE OF CONFORMANCE,FLEXIBLE H | EA | 2 | 기계부 | 김승수 | 051-726-5426 | 품명 호스 - 품질보증서류 CERTIFICATE OF CONFORMANCE - 별칭 FLEXIBLE HOSE 품질등급 A등급 제작사 에이치에스디엔진(주)[구 두산엔진(주)] - 부품번호 DN20 * 510L | 에이치에스디엔진(주)[구 두산엔진(주)] |  | DN20 * 510L
2022 | 4 | 계획예방정비용 | 고리 | 2발전소 | 4 | 28 | 200493457 | 정비부분품(SPAR) | 국내 | A | 호스 | 호스,CERTIFICATE OF CONFORMANCE,FLEXIBLE H | EA | 2 | 기계부 | 김승수 | 051-726-5426 | 품명 호스 - 품질보증서류 CERTIFICATE OF CONFORMANCE - 별칭 FLEXIBLE HOSE 품질등급 A등급 제작사 에이치에스디엔진(주)[구 두산엔진(주)] - 부품번호 DN20 * 510L | 에이치에스디엔진(주)[구 두산엔진(주)] |  | DN20 * 510L
2020 | 3 | 계획예방정비용 | 고리 | 2발전소 | 4 | 26 | 200493458 | 정비부분품(SPAR) | 국내 | A | 호스 | 호스,CERTIFICATE OF CONFORMANCE,FLEXIBLE H | EA | 2 | 기계부 | 김승수 | 051-726-5426 | 품명 호스 - 품질보증서류 CERTIFICATE OF CONFORMANCE - 별칭 FLEXIBLE HOSE 품질등급 A등급 제작사 에이치에스디엔진(주)[구 두산엔진(주)] - 부품번호 DN25 * 510L | 에이치에스디엔진(주)[구 두산엔진(주)] |  | DN25 * 510L
2022 | 1 | 계획예방정비용 | 고리 | 2발전소 | 4 | 27 | 200493458 | 정비부분품(SPAR) | 국내 | A | 호스 | 호스,CERTIFICATE OF CONFORMANCE,FLEXIBLE H | EA | 2 | 기계부 | 김승수 | 051-726-5426 | 품명 호스 - 품질보증서류 CERTIFICATE OF CONFORMANCE - 별칭 FLEXIBLE HOSE 품질등급 A등급 제작사 에이치에스디엔진(주)[구 두산엔진(주)] - 부품번호 DN25 * 510L | 에이치에스디엔진(주)[구 두산엔진(주)] |  | DN25 * 510L
2022 | 4 | 계획예방정비용 | 고리 | 2발전소 | 4 | 28 | 200493458 | 정비부분품(SPAR) | 국내 | A | 호스 | 호스,CERTIFICATE OF CONFORMANCE,FLEXIBLE H | EA | 2 | 기계부 | 김승수 | 051-726-5426 | 품명 호스 - 품질보증서류 CERTIFICATE OF CONFORMANCE - 별칭 FLEXIBLE HOSE 품질등급 A등급 제작사 에이치에스디엔진(주)[구 두산엔진(주)] - 부품번호 DN25 * 510L | 에이치에스디엔진(주)[구 두산엔진(주)] |  | DN25 * 510L
2020 | 3 | 계획예방정비용 | 고리 | 2발전소 | 4 | 26 | 200493459 | 정비부분품(SPAR) | 국내 | A | 호스 | 호스,CERTIFICATE OF CONFORMANCE,FLEXIBLE H | EA | 2 | 기계부 | 김승수 | 051-726-5426 | 품명 호스 - 품질보증서류 CERTIFICATE OF CONFORMANCE - 별칭 FLEXIBLE HOSE 품질등급 A등급 제작사 에이치에스디엔진(주)[구 두산엔진(주)] - 부품번호 DN50 * 1000L | 에이치에스디엔진(주)[구 두산엔진(주)] |  | DN50 * 1000L
2022 | 1 | 계획예방정비용 | 고리 | 2발전소 | 4 | 27 | 200493459 | 정비부분품(SPAR) | 국내 | A | 호스 | 호스,CERTIFICATE OF CONFORMANCE,FLEXIBLE H | EA | 2 | 기계부 | 김승수 | 051-726-5426 | 품명 호스 - 품질보증서류 CERTIFICATE OF CONFORMANCE - 별칭 FLEXIBLE HOSE 품질등급 A등급 제작사 에이치에스디엔진(주)[구 두산엔진(주)] - 부품번호 DN50 * 1000L | 에이치에스디엔진(주)[구 두산엔진(주)] |  | DN50 * 1000L
2022 | 4 | 계획예방정비용 | 고리 | 2발전소 | 4 | 28 | 200493459 | 정비부분품(SPAR) | 국내 | A | 호스 | 호스,CERTIFICATE OF CONFORMANCE,FLEXIBLE H | EA | 2 | 기계부 | 김승수 | 051-726-5426 | 품명 호스 - 품질보증서류 CERTIFICATE OF CONFORMANCE - 별칭 FLEXIBLE HOSE 품질등급 A등급 제작사 에이치에스디엔진(주)[구 두산엔진(주)] - 부품번호 DN50 * 1000L | 에이치에스디엔진(주)[구 두산엔진(주)] |  | DN50 * 1000L
2020 | 3 | 계획예방정비용 | 고리 | 2발전소 | 4 | 26 | 200493461 | 정비부분품(SPAR) | 국내 | A | 패킹/리테이너 | PACKING & RETAINER,CERTIFICATE OF CONFOR | EA | 4 | 기계부 | 김승수 | 051-726-5426 | 품명 PACKING & RETAINER - 품질보증서류 CERTIFICATE OF CONFORMANCE - 별칭 PACKING, RADIATOR COOLER 품질등급 A등급 제작사 에이치에스디엔진(주)[구 두산엔진(주)] - 모델번호 LT-2156 - 부품번호 2310-8532-00 | 에이치에스디엔진(주)[구 두산엔진(주)] | LT-2156 | 2310-8532-00
2020 | 3 | 계획예방정비용 | 고리 | 2발전소 | 4 | 26 | 200493461 | 정비부분품(SPAR) | 국내 | A | 패킹/리테이너 | PACKING & RETAINER,CERTIFICATE OF CONFOR | EA | 2 | 기계부 | 김승수 | 051-726-5426 | 품명 PACKING & RETAINER - 품질보증서류 CERTIFICATE OF CONFORMANCE - 별칭 PACKING, RADIATOR COOLER 품질등급 A등급 제작사 에이치에스디엔진(주)[구 두산엔진(주)] - 모델번호 LT-2156 - 부품번호 2310-8532-00 | 에이치에스디엔진(주)[구 두산엔진(주)] | LT-2156 | 2310-8532-00
2022 | 1 | 계획예방정비용 | 고리 | 2발전소 | 4 | 27 | 200493461 | 정비부분품(SPAR) | 국내 | A | 패킹/리테이너 | PACKING & RETAINER,CERTIFICATE OF CONFOR | EA | 4 | 기계부 | 김승수 | 051-726-5426 | 품명 PACKING & RETAINER - 품질보증서류 CERTIFICATE OF CONFORMANCE - 별칭 PACKING, RADIATOR COOLER 품질등급 A등급 제작사 에이치에스디엔진(주)[구 두산엔진(주)] - 모델번호 LT-2156 - 부품번호 2310-8532-00 | 에이치에스디엔진(주)[구 두산엔진(주)] | LT-2156 | 2310-8532-00
2022 | 1 | 계획예방정비용 | 고리 | 2발전소 | 4 | 27 | 200493461 | 정비부분품(SPAR) | 국내 | A | 패킹/리테이너 | PACKING & RETAINER,CERTIFICATE OF CONFOR | EA | 2 | 기계부 | 김승수 | 051-726-5426 | 품명 PACKING & RETAINER - 품질보증서류 CERTIFICATE OF CONFORMANCE - 별칭 PACKING, RADIATOR COOLER 품질등급 A등급 제작사 에이치에스디엔진(주)[구 두산엔진(주)] - 모델번호 LT-2156 - 부품번호 2310-8532-00 | 에이치에스디엔진(주)[구 두산엔진(주)] | LT-2156 | 2310-8532-00
2022 | 4 | 계획예방정비용 | 고리 | 2발전소 | 4 | 28 | 200493461 | 정비부분품(SPAR) | 국내 | A | 패킹/리테이너 | PACKING & RETAINER,CERTIFICATE OF CONFOR | EA | 4 | 기계부 | 김승수 | 051-726-5426 | 품명 PACKING & RETAINER - 품질보증서류 CERTIFICATE OF CONFORMANCE - 별칭 PACKING, RADIATOR COOLER 품질등급 A등급 제작사 에이치에스디엔진(주)[구 두산엔진(주)] - 모델번호 LT-2156 - 부품번호 2310-8532-00 | 에이치에스디엔진(주)[구 두산엔진(주)] | LT-2156 | 2310-8532-00
2022 | 4 | 계획예방정비용 | 고리 | 2발전소 | 4 | 28 | 200493461 | 정비부분품(SPAR) | 국내 | A | 패킹/리테이너 | PACKING & RETAINER,CERTIFICATE OF CONFOR | EA | 2 | 기계부 | 김승수 | 051-726-5426 | 품명 PACKING & RETAINER - 품질보증서류 CERTIFICATE OF CONFORMANCE - 별칭 PACKING, RADIATOR COOLER 품질등급 A등급 제작사 에이치에스디엔진(주)[구 두산엔진(주)] - 모델번호 LT-2156 - 부품번호 2310-8532-00 | 에이치에스디엔진(주)[구 두산엔진(주)] | LT-2156 | 2310-8532-00
2020 | 3 | 계획예방정비용 | 고리 | 2발전소 | 4 | 26 | 200493462 | 정비부분품(SPAR) | 국내 | A | 패킹/리테이너 | PACKING & RETAINER,CERTIFICATE OF CONFOR | EA | 4 | 기계부 | 김승수 | 051-726-5426 | 품명 PACKING & RETAINER - 품질보증서류 CERTIFICATE OF CONFORMANCE - 별칭 PACKING, RADIATOR COOLER 품질등급 A등급 제작사 에이치에스디엔진(주)[구 두산엔진(주)] - 모델번호 LT-2156 - 부품번호 2310-8525-00 | 에이치에스디엔진(주)[구 두산엔진(주)] | LT-2156 | 2310-8525-00
2020 | 3 | 계획예방정비용 | 고리 | 2발전소 | 4 | 26 | 200493462 | 정비부분품(SPAR) | 국내 | A | 패킹/리테이너 | PACKING & RETAINER,CERTIFICATE OF CONFOR | EA | 2 | 기계부 | 김승수 | 051-726-5426 | 품명 PACKING & RETAINER - 품질보증서류 CERTIFICATE OF CONFORMANCE - 별칭 PACKING, RADIATOR COOLER 품질등급 A등급 제작사 에이치에스디엔진(주)[구 두산엔진(주)] - 모델번호 LT-2156 - 부품번호 2310-8525-00 | 에이치에스디엔진(주)[구 두산엔진(주)] | LT-2156 | 2310-8525-00
2022 | 1 | 계획예방정비용 | 고리 | 2발전소 | 4 | 27 | 200493462 | 정비부분품(SPAR) | 국내 | A | 패킹/리테이너 | PACKING & RETAINER,CERTIFICATE OF CONFOR | EA | 4 | 기계부 | 김승수 | 051-726-5426 | 품명 PACKING & RETAINER - 품질보증서류 CERTIFICATE OF CONFORMANCE - 별칭 PACKING, RADIATOR COOLER 품질등급 A등급 제작사 에이치에스디엔진(주)[구 두산엔진(주)] - 모델번호 LT-2156 - 부품번호 2310-8525-00 | 에이치에스디엔진(주)[구 두산엔진(주)] | LT-2156 | 2310-8525-00
2022 | 1 | 계획예방정비용 | 고리 | 2발전소 | 4 | 27 | 200493462 | 정비부분품(SPAR) | 국내 | A | 패킹/리테이너 | PACKING & RETAINER,CERTIFICATE OF CONFOR | EA | 2 | 기계부 | 김승수 | 051-726-5426 | 품명 PACKING & RETAINER - 품질보증서류 CERTIFICATE OF CONFORMANCE - 별칭 PACKING, RADIATOR COOLER 품질등급 A등급 제작사 에이치에스디엔진(주)[구 두산엔진(주)] - 모델번호 LT-2156 - 부품번호 2310-8525-00 | 에이치에스디엔진(주)[구 두산엔진(주)] | LT-2156 | 2310-8525-00
2022 | 4 | 계획예방정비용 | 고리 | 2발전소 | 4 | 28 | 200493462 | 정비부분품(SPAR) | 국내 | A | 패킹/리테이너 | PACKING & RETAINER,CERTIFICATE OF CONFOR | EA | 4 | 기계부 | 김승수 | 051-726-5426 | 품명 PACKING & RETAINER - 품질보증서류 CERTIFICATE OF CONFORMANCE - 별칭 PACKING, RADIATOR COOLER 품질등급 A등급 제작사 에이치에스디엔진(주)[구 두산엔진(주)] - 모델번호 LT-2156 - 부품번호 2310-8525-00 | 에이치에스디엔진(주)[구 두산엔진(주)] | LT-2156 | 2310-8525-00
2022 | 4 | 계획예방정비용 | 고리 | 2발전소 | 4 | 28 | 200493462 | 정비부분품(SPAR) | 국내 | A | 패킹/리테이너 | PACKING & RETAINER,CERTIFICATE OF CONFOR | EA | 2 | 기계부 | 김승수 | 051-726-5426 | 품명 PACKING & RETAINER - 품질보증서류 CERTIFICATE OF CONFORMANCE - 별칭 PACKING, RADIATOR COOLER 품질등급 A등급 제작사 에이치에스디엔진(주)[구 두산엔진(주)] - 모델번호 LT-2156 - 부품번호 2310-8525-00 | 에이치에스디엔진(주)[구 두산엔진(주)] | LT-2156 | 2310-8525-00
2020 | 3 | 계획예방정비용 | 고리 | 2발전소 | 4 | 26 | 200493463 | 정비부분품(SPAR) | 국내 | A | 패킹/리테이너 | PACKING & RETAINER,CERTIFICATE OF CONFOR | EA | 4 | 기계부 | 김승수 | 051-726-5426 | 품명 PACKING & RETAINER - 품질보증서류 CERTIFICATE OF CONFORMANCE - 별칭 PACKING, RADIATOR COOLER 품질등급 A등급 제작사 에이치에스디엔진(주)[구 두산엔진(주)] - 모델번호 LT-2156 - 부품번호 2310-8520-00 | 에이치에스디엔진(주)[구 두산엔진(주)] | LT-2156 | 2310-8520-00
2020 | 3 | 계획예방정비용 | 고리 | 2발전소 | 4 | 26 | 200493463 | 정비부분품(SPAR) | 국내 | A | 패킹/리테이너 | PACKING & RETAINER,CERTIFICATE OF CONFOR | EA | 2 | 기계부 | 김승수 | 051-726-5426 | 품명 PACKING & RETAINER - 품질보증서류 CERTIFICATE OF CONFORMANCE - 별칭 PACKING, RADIATOR COOLER 품질등급 A등급 제작사 에이치에스디엔진(주)[구 두산엔진(주)] - 모델번호 LT-2156 - 부품번호 2310-8520-00 | 에이치에스디엔진(주)[구 두산엔진(주)] | LT-2156 | 2310-8520-00
2022 | 1 | 계획예방정비용 | 고리 | 2발전소 | 4 | 27 | 200493463 | 정비부분품(SPAR) | 국내 | A | 패킹/리테이너 | PACKING & RETAINER,CERTIFICATE OF CONFOR | EA | 4 | 기계부 | 김승수 | 051-726-5426 | 품명 PACKING & RETAINER - 품질보증서류 CERTIFICATE OF CONFORMANCE - 별칭 PACKING, RADIATOR COOLER 품질등급 A등급 제작사 에이치에스디엔진(주)[구 두산엔진(주)] - 모델번호 LT-2156 - 부품번호 2310-8520-00 | 에이치에스디엔진(주)[구 두산엔진(주)] | LT-2156 | 2310-8520-00
2022 | 1 | 계획예방정비용 | 고리 | 2발전소 | 4 | 27 | 200493463 | 정비부분품(SPAR) | 국내 | A | 패킹/리테이너 | PACKING & RETAINER,CERTIFICATE OF CONFOR | EA | 2 | 기계부 | 김승수 | 051-726-5426 | 품명 PACKING & RETAINER - 품질보증서류 CERTIFICATE OF CONFORMANCE - 별칭 PACKING, RADIATOR COOLER 품질등급 A등급 제작사 에이치에스디엔진(주)[구 두산엔진(주)] - 모델번호 LT-2156 - 부품번호 2310-8520-00 | 에이치에스디엔진(주)[구 두산엔진(주)] | LT-2156 | 2310-8520-00
2022 | 4 | 계획예방정비용 | 고리 | 2발전소 | 4 | 28 | 200493463 | 정비부분품(SPAR) | 국내 | A | 패킹/리테이너 | PACKING & RETAINER,CERTIFICATE OF CONFOR | EA | 4 | 기계부 | 김승수 | 051-726-5426 | 품명 PACKING & RETAINER - 품질보증서류 CERTIFICATE OF CONFORMANCE - 별칭 PACKING, RADIATOR COOLER 품질등급 A등급 제작사 에이치에스디엔진(주)[구 두산엔진(주)] - 모델번호 LT-2156 - 부품번호 2310-8520-00 | 에이치에스디엔진(주)[구 두산엔진(주)] | LT-2156 | 2310-8520-00
2022 | 4 | 계획예방정비용 | 고리 | 2발전소 | 4 | 28 | 200493463 | 정비부분품(SPAR) | 국내 | A | 패킹/리테이너 | PACKING & RETAINER,CERTIFICATE OF CONFOR | EA | 2 | 기계부 | 김승수 | 051-726-5426 | 품명 PACKING & RETAINER - 품질보증서류 CERTIFICATE OF CONFORMANCE - 별칭 PACKING, RADIATOR COOLER 품질등급 A등급 제작사 에이치에스디엔진(주)[구 두산엔진(주)] - 모델번호 LT-2156 - 부품번호 2310-8520-00 | 에이치에스디엔진(주)[구 두산엔진(주)] | LT-2156 | 2310-8520-00
2020 | 3 | 계획예방정비용 | 고리 | 2발전소 | 4 | 26 | 200493464 | 정비부분품(SPAR) | 국내 | A | 패킹/리테이너 | PACKING & RETAINER,CERTIFICATE OF CONFOR | EA | 4 | 기계부 | 김승수 | 051-726-5426 | 품명 PACKING & RETAINER - 품질보증서류 CERTIFICATE OF CONFORMANCE - 별칭 PACKING, RADIATOR 품질등급 A등급 제작사 에이치에스디엔진(주)[구 두산엔진(주)] - 모델번호 LT-2156 - 부품번호 2310-8585-00 | 에이치에스디엔진(주)[구 두산엔진(주)] | LT-2156 | 2310-8585-00
2020 | 3 | 계획예방정비용 | 고리 | 2발전소 | 4 | 26 | 200493464 | 정비부분품(SPAR) | 국내 | A | 패킹/리테이너 | PACKING & RETAINER,CERTIFICATE OF CONFOR | EA | 2 | 기계부 | 김승수 | 051-726-5426 | 품명 PACKING & RETAINER - 품질보증서류 CERTIFICATE OF CONFORMANCE - 별칭 PACKING, RADIATOR 품질등급 A등급 제작사 에이치에스디엔진(주)[구 두산엔진(주)] - 모델번호 LT-2156 - 부품번호 2310-8585-00 | 에이치에스디엔진(주)[구 두산엔진(주)] | LT-2156 | 2310-8585-00
2022 | 1 | 계획예방정비용 | 고리 | 2발전소 | 4 | 27 | 200493464 | 정비부분품(SPAR) | 국내 | A | 패킹/리테이너 | PACKING & RETAINER,CERTIFICATE OF CONFOR | EA | 4 | 기계부 | 김승수 | 051-726-5426 | 품명 PACKING & RETAINER - 품질보증서류 CERTIFICATE OF CONFORMANCE - 별칭 PACKING, RADIATOR 품질등급 A등급 제작사 에이치에스디엔진(주)[구 두산엔진(주)] - 모델번호 LT-2156 - 부품번호 2310-8585-00 | 에이치에스디엔진(주)[구 두산엔진(주)] | LT-2156 | 2310-8585-00
2022 | 1 | 계획예방정비용 | 고리 | 2발전소 | 4 | 27 | 200493464 | 정비부분품(SPAR) | 국내 | A | 패킹/리테이너 | PACKING & RETAINER,CERTIFICATE OF CONFOR | EA | 2 | 기계부 | 김승수 | 051-726-5426 | 품명 PACKING & RETAINER - 품질보증서류 CERTIFICATE OF CONFORMANCE - 별칭 PACKING, RADIATOR 품질등급 A등급 제작사 에이치에스디엔진(주)[구 두산엔진(주)] - 모델번호 LT-2156 - 부품번호 2310-8585-00 | 에이치에스디엔진(주)[구 두산엔진(주)] | LT-2156 | 2310-8585-00
2022 | 4 | 계획예방정비용 | 고리 | 2발전소 | 4 | 28 | 200493464 | 정비부분품(SPAR) | 국내 | A | 패킹/리테이너 | PACKING & RETAINER,CERTIFICATE OF CONFOR | EA | 4 | 기계부 | 김승수 | 051-726-5426 | 품명 PACKING & RETAINER - 품질보증서류 CERTIFICATE OF CONFORMANCE - 별칭 PACKING, RADIATOR 품질등급 A등급 제작사 에이치에스디엔진(주)[구 두산엔진(주)] - 모델번호 LT-2156 - 부품번호 2310-8585-00 | 에이치에스디엔진(주)[구 두산엔진(주)] | LT-2156 | 2310-8585-00
2022 | 4 | 계획예방정비용 | 고리 | 2발전소 | 4 | 28 | 200493464 | 정비부분품(SPAR) | 국내 | A | 패킹/리테이너 | PACKING & RETAINER,CERTIFICATE OF CONFOR | EA | 2 | 기계부 | 김승수 | 051-726-5426 | 품명 PACKING & RETAINER - 품질보증서류 CERTIFICATE OF CONFORMANCE - 별칭 PACKING, RADIATOR 품질등급 A등급 제작사 에이치에스디엔진(주)[구 두산엔진(주)] - 모델번호 LT-2156 - 부품번호 2310-8585-00 | 에이치에스디엔진(주)[구 두산엔진(주)] | LT-2156 | 2310-8585-00
2020 | 3 | 계획예방정비용 | 고리 | 2발전소 | 4 | 26 | 200493488 | 정비부분품(SPAR) | 국내 | A | 밸브 조립체 | 밸브 조립체,REFER TO SPECIFICATION,ASME NQA-1 | SET | 4 | 기계부 | 김승수 | 051-726-5426 | 품명 밸브 조립체 - 적용기술기준 REFER TO SPECIFICATION - 적용품질기준 ASME NQA-1 - 품질보증서류 제출서류목록 참조 - 시험성적서류 제출서류목록 참조 - 별칭 CONCENTRIC VALVE(1ST) 원자력안전범주 NON NUCLEAR SAFETY RELATED 품질등급 A등급 제작사 에이치에스디엔진(주)[구 두산엔진(주)] - 모델번호 LT-2156 - 부품번호 0360-7100-00 제출서류목록 - 품질보증계획서(QAM) - 품질증빙/제출서류목록(QVDL) - 품질보증확인서(C of C) | 에이치에스디엔진(주)[구 두산엔진(주)] | LT-2156 | 0360-7100-00
2022 | 1 | 계획예방정비용 | 고리 | 2발전소 | 4 | 27 | 200493488 | 정비부분품(SPAR) | 국내 | A | 밸브 조립체 | 밸브 조립체,REFER TO SPECIFICATION,ASME NQA-1 | SET | 4 | 기계부 | 김승수 | 051-726-5426 | 품명 밸브 조립체 - 적용기술기준 REFER TO SPECIFICATION - 적용품질기준 ASME NQA-1 - 품질보증서류 제출서류목록 참조 - 시험성적서류 제출서류목록 참조 - 별칭 CONCENTRIC VALVE(1ST) 원자력안전범주 NON NUCLEAR SAFETY RELATED 품질등급 A등급 제작사 에이치에스디엔진(주)[구 두산엔진(주)] - 모델번호 LT-2156 - 부품번호 0360-7100-00 제출서류목록 - 품질보증계획서(QAM) - 품질증빙/제출서류목록(QVDL) - 품질보증확인서(C of C) | 에이치에스디엔진(주)[구 두산엔진(주)] | LT-2156 | 0360-7100-00
2022 | 4 | 계획예방정비용 | 고리 | 2발전소 | 4 | 28 | 200493488 | 정비부분품(SPAR) | 국내 | A | 밸브 조립체 | 밸브 조립체,REFER TO SPECIFICATION,ASME NQA-1 | SET | 4 | 기계부 | 김승수 | 051-726-5426 | 품명 밸브 조립체 - 적용기술기준 REFER TO SPECIFICATION - 적용품질기준 ASME NQA-1 - 품질보증서류 제출서류목록 참조 - 시험성적서류 제출서류목록 참조 - 별칭 CONCENTRIC VALVE(1ST) 원자력안전범주 NON NUCLEAR SAFETY RELATED 품질등급 A등급 제작사 에이치에스디엔진(주)[구 두산엔진(주)] - 모델번호 LT-2156 - 부품번호 0360-7100-00 제출서류목록 - 품질보증계획서(QAM) - 품질증빙/제출서류목록(QVDL) - 품질보증확인서(C of C) | 에이치에스디엔진(주)[구 두산엔진(주)] | LT-2156 | 0360-7100-00
2020 | 3 | 계획예방정비용 | 고리 | 2발전소 | 4 | 26 | 200493489 | 정비부분품(SPAR) | 국내 | A | 밸브 조립체 | 밸브 조립체,REFER TO SPECIFICATION,ASME NQA-1 | SET | 4 | 기계부 | 김승수 | 051-726-5426 | 품명 밸브 조립체 - 적용기술기준 REFER TO SPECIFICATION - 적용품질기준 ASME NQA-1 - 품질보증서류 제출서류목록 참조 - 시험성적서류 제출서류목록 참조 - 별칭 CONCENTRIC VALVE(2ND) 원자력안전범주 NON NUCLEAR SAFETY RELATED 품질등급 A등급 제작사 에이치에스디엔진(주)[구 두산엔진(주)] - 모델번호 LT-2156 - 부품번호 0360-7200-00 제출서류목록 - 품질보증계획서(QAM) - 품질증빙/제출서류목록(QVDL) - 품질보증확인서(C of C) | 에이치에스디엔진(주)[구 두산엔진(주)] | LT-2156 | 0360-7200-00
2022 | 1 | 계획예방정비용 | 고리 | 2발전소 | 4 | 27 | 200493489 | 정비부분품(SPAR) | 국내 | A | 밸브 조립체 | 밸브 조립체,REFER TO SPECIFICATION,ASME NQA-1 | SET | 4 | 기계부 | 김승수 | 051-726-5426 | 품명 밸브 조립체 - 적용기술기준 REFER TO SPECIFICATION - 적용품질기준 ASME NQA-1 - 품질보증서류 제출서류목록 참조 - 시험성적서류 제출서류목록 참조 - 별칭 CONCENTRIC VALVE(2ND) 원자력안전범주 NON NUCLEAR SAFETY RELATED 품질등급 A등급 제작사 에이치에스디엔진(주)[구 두산엔진(주)] - 모델번호 LT-2156 - 부품번호 0360-7200-00 제출서류목록 - 품질보증계획서(QAM) - 품질증빙/제출서류목록(QVDL) - 품질보증확인서(C of C) | 에이치에스디엔진(주)[구 두산엔진(주)] | LT-2156 | 0360-7200-00
2022 | 4 | 계획예방정비용 | 고리 | 2발전소 | 4 | 28 | 200493489 | 정비부분품(SPAR) | 국내 | A | 밸브 조립체 | 밸브 조립체,REFER TO SPECIFICATION,ASME NQA-1 | SET | 4 | 기계부 | 김승수 | 051-726-5426 | 품명 밸브 조립체 - 적용기술기준 REFER TO SPECIFICATION - 적용품질기준 ASME NQA-1 - 품질보증서류 제출서류목록 참조 - 시험성적서류 제출서류목록 참조 - 별칭 CONCENTRIC VALVE(2ND) 원자력안전범주 NON NUCLEAR SAFETY RELATED 품질등급 A등급 제작사 에이치에스디엔진(주)[구 두산엔진(주)] - 모델번호 LT-2156 - 부품번호 0360-7200-00 제출서류목록 - 품질보증계획서(QAM) - 품질증빙/제출서류목록(QVDL) - 품질보증확인서(C of C) | 에이치에스디엔진(주)[구 두산엔진(주)] | LT-2156 | 0360-7200-00
2020 | 3 | 계획예방정비용 | 고리 | 2발전소 | 4 | 26 | 200493490 | 정비부분품(SPAR) | 국내 | A | 밸브 조립체 | 밸브 조립체,REFER TO SPECIFICATION,ASME NQA-1 | SET | 4 | 기계부 | 김승수 | 051-726-5426 | 품명 밸브 조립체 - 적용기술기준 REFER TO SPECIFICATION - 적용품질기준 ASME NQA-1 - 품질보증서류 제출서류목록 참조 - 시험성적서류 제출서류목록 참조 - 별칭 CONCENTRIC VALVE(3RD) 원자력안전범주 NON NUCLEAR SAFETY RELATED 품질등급 A등급 제작사 에이치에스디엔진(주)[구 두산엔진(주)] - 모델번호 LT-2156 - 부품번호 0360-7300-00 제출서류목록 - 품질보증계획서(QAM) - 품질증빙/제출서류목록(QVDL) - 품질보증확인서(C of C) | 에이치에스디엔진(주)[구 두산엔진(주)] | LT-2156 | 0360-7300-00
2022 | 1 | 계획예방정비용 | 고리 | 2발전소 | 4 | 27 | 200493490 | 정비부분품(SPAR) | 국내 | A | 밸브 조립체 | 밸브 조립체,REFER TO SPECIFICATION,ASME NQA-1 | SET | 4 | 기계부 | 김승수 | 051-726-5426 | 품명 밸브 조립체 - 적용기술기준 REFER TO SPECIFICATION - 적용품질기준 ASME NQA-1 - 품질보증서류 제출서류목록 참조 - 시험성적서류 제출서류목록 참조 - 별칭 CONCENTRIC VALVE(3RD) 원자력안전범주 NON NUCLEAR SAFETY RELATED 품질등급 A등급 제작사 에이치에스디엔진(주)[구 두산엔진(주)] - 모델번호 LT-2156 - 부품번호 0360-7300-00 제출서류목록 - 품질보증계획서(QAM) - 품질증빙/제출서류목록(QVDL) - 품질보증확인서(C of C) | 에이치에스디엔진(주)[구 두산엔진(주)] | LT-2156 | 0360-7300-00
2022 | 4 | 계획예방정비용 | 고리 | 2발전소 | 4 | 28 | 200493490 | 정비부분품(SPAR) | 국내 | A | 밸브 조립체 | 밸브 조립체,REFER TO SPECIFICATION,ASME NQA-1 | SET | 4 | 기계부 | 김승수 | 051-726-5426 | 품명 밸브 조립체 - 적용기술기준 REFER TO SPECIFICATION - 적용품질기준 ASME NQA-1 - 품질보증서류 제출서류목록 참조 - 시험성적서류 제출서류목록 참조 - 별칭 CONCENTRIC VALVE(3RD) 원자력안전범주 NON NUCLEAR SAFETY RELATED 품질등급 A등급 제작사 에이치에스디엔진(주)[구 두산엔진(주)] - 모델번호 LT-2156 - 부품번호 0360-7300-00 제출서류목록 - 품질보증계획서(QAM) - 품질증빙/제출서류목록(QVDL) - 품질보증확인서(C of C) | 에이치에스디엔진(주)[구 두산엔진(주)] | LT-2156 | 0360-7300-00
2020 | 2 | 계획예방정비용 | 고리 | 3발전소 | 5(신1) | 6 | 200493518 | 정비부분품(SPAR) | 국내 | S | 오-링 | 오-링,AS568-252,133㎜,3.5㎜,FLUORO RUBBER PO | EA | 1 | 기계부 | 장준욱 | 051-726-5648 | 품명 오-링 - 오-링표준규격번호 AS568-252 - 외경 133㎜ - 두께 3.5㎜ - 오-링재질 FLUORO RUBBER POLYMETHYLENE - 품질보증서류 C OF C 품질등급 S등급
2021 | 4 | 계획예방정비용 | 고리 | 3발전소 | 5(신1) | 7 | 200493518 | 정비부분품(SPAR) | 국내 | S | 오-링 | 오-링,AS568-252,133㎜,3.5㎜,FLUORO RUBBER PO | EA | 1 | 기계부 | 장준욱 | 051-726-5648 | 품명 오-링 - 오-링표준규격번호 AS568-252 - 외경 133㎜ - 두께 3.5㎜ - 오-링재질 FLUORO RUBBER POLYMETHYLENE - 품질보증서류 C OF C 품질등급 S등급
2020 | 2 | 계획예방정비용 | 고리 | 3발전소 | 5(신1) | 6 | 200493519 | 정비부분품(SPAR) | 국내 | S | 오-링 | 오-링,P35,34.7㎜,3.5㎜,FLUORO RUBBER POLYMET | EA | 1 | 기계부 | 장준욱 | 051-726-5648 | 품명 오-링 - 오-링표준규격번호 P35 - 외경 34.7㎜ - 두께 3.5㎜ - 오-링재질 FLUORO RUBBER POLYMETHYLENE - 품질보증서류 C OF C 품질등급 S등급
2021 | 4 | 계획예방정비용 | 고리 | 3발전소 | 5(신1) | 7 | 200493519 | 정비부분품(SPAR) | 국내 | S | 오-링 | 오-링,P35,34.7㎜,3.5㎜,FLUORO RUBBER POLYMET | EA | 1 | 기계부 | 장준욱 | 051-726-5648 | 품명 오-링 - 오-링표준규격번호 P35 - 외경 34.7㎜ - 두께 3.5㎜ - 오-링재질 FLUORO RUBBER POLYMETHYLENE - 품질보증서류 C OF C 품질등급 S등급
2020 | 2 | 계획예방정비용 | 고리 | 3발전소 | 5(신1) | 6 | 200493525 | 정비부분품(SPAR) | 국내 | S | 패킹,성형식(MOLD) | 패킹,성형식(MOLD),14㎜,24㎜,5㎜,GRAPHITE,5+4PCS, | EA | 1 | 기계부 | 황도원 | 051-726-5649 | 품명 패킹,성형식(MOLD) - 내경 14㎜ - 외경 24㎜ - 두께 5㎜ - 패킹재질 GRAPHITE - 최소포장단위 5+4PCS - 품질보증서류 CERTIFICATE OF CONFORMANCE 품질등급 S등급
2021 | 4 | 계획예방정비용 | 고리 | 3발전소 | 5(신1) | 7 | 200493525 | 정비부분품(SPAR) | 국내 | S | 패킹,성형식(MOLD) | 패킹,성형식(MOLD),14㎜,24㎜,5㎜,GRAPHITE,5+4PCS, | EA | 1 | 기계부 | 황도원 | 051-726-5649 | 품명 패킹,성형식(MOLD) - 내경 14㎜ - 외경 24㎜ - 두께 5㎜ - 패킹재질 GRAPHITE - 최소포장단위 5+4PCS - 품질보증서류 CERTIFICATE OF CONFORMANCE 품질등급 S등급
2020 | 1 | 계획예방정비용 | 새울 | 1발전소 | 2 | 1 | 200493562 | 정비부분품(SPAR) | 국내 | S | 레귤레이터,압축가스용 | REGULATOR,AIR PRESSURE,AIR FILTER REGUL | EA | 2 | 계측제어부 | 이상범 | 052-715-5665 | 품명 REGULATOR,AIR PRESSURE - 별칭 AIR FILTER REGULATOR - 사이즈 71.4㎜ * 183㎜ - 재질 ALUMINUM - 압력 0~8.4㎏F/㎠ - 사용온도 -20~70℃ - 압력(PRESSURE) 범위 MAX 15㎏F/㎠ - 연결(CONNECTION) 데이터 1/4 IN NPT - 부속품목 GAUGE(10㎏F/㎠) - 특수사항 5 MICRON FILTERING 원자력안전범주 NON NUCLEAR SAFETY RELATED 품질등급 S등급 제작사 영텍(주) - 모델번호 YT-200BN21 - 도면번호 9-522-M105-003 - J232A-DG-A01 | 영텍(주) | YT-200BN21
2020 | 1 | 경상예방정비용 | 고리 | 3발전소 |  |  | 200493610 | 정비부분품(SPAR) | 국내 | S | 제어장치,온도용 | 제어장치,온도용,LSC-T21-01,PT-1000Ω,DRY CONTACT | EA | 4 | 계측제어부 | 권청기 | 051-726-6165 | 품명 제어장치,온도용 - 온도용제어장치타입 LSC-T21-01 - 입력데이터타입 PT-1000Ω - 출력데이터타입 DRY CONTACT - 정격전압 110/220VAC - 주파수 50/60HZ - 특수사항 DEDICATION 수행용 - 별칭 CAPACITY CONTROL MODULE 원자력안전범주 NON NUCLEAR SAFETY RELATED 품질등급 S등급 제작사 LG전자(주) - 모델번호 LSC-T21-01 - 부품번호 40158786 제작사 신흥콘트롤(주) - 모델번호 LSC-T21-01 한빛 원자력 본부 - 패키지 번호 Y12-M723 | LG전자(주) | LSC-T21-01 | 40158786
2020 | 3 | 계획예방정비용 | 한울 | 3발전소 | 5 | 12 | 200493683 | 정비부분품(SPAR) | 국내 | S | 개스킷 | 개스킷,NON-ASBESTOS,CIRCULAR,FF(FLAT FACE), | EA | 1 | 기계부 | 성기정 | 054-785-1640 | 품명 개스킷 - 가스켓타입 NON-ASBESTOS - 가스켓몸체형태 CIRCULAR - 가스켓단면형태 FF(FLAT FACE) - 배관공칭규격(NPS) 8 IN - 두께 1/16 IN - 가스켓재질 NON-ASBESTOS - 사용압력(상한) 10.55KG/CM^2 (#150) - 볼트홀(HOLE)수 12 - 사용매체 WATER - 적용기술기준 ASME B16.21 원자력안전범주 NON NUCLEAR SAFETY RELATED 품질등급 S등급
2022 | 2 | 계획예방정비용 | 한빛 | 1발전소 | 2 | 26 | 200493727 | 정비부분품(SPAR) | 국외 | A | 분석기 | 분석기,GAMMA SCINTILLATION DETECTOR,IODINE | EA | 2 | 계측제어부 | 김삼일 | 061-357-2168 | 품명 분석기 - 별칭 GAMMA SCINTILLATION DETECTOR - 용도 IODINE DETECTOR - 타입(형식) SCINTILLATION - 사이즈 2-1/2"(DIA.) * 9.5"(LONG) - 센서(SENSOR) 데이터 Φ1.5"*1"NAL(TI)CRYSTAL 원자력안전범주 NON NUCLEAR SAFETY RELATED 품질등급 A등급 제작사 APANTEC,LLC. - 원기술규격서(OTS) HANBIT 1&2,10469852(0-761-J202 - 제작사 유형(MFR CATEGORY) ORIGINAL EQUIP. MANUFACTURER - 부품번호 10301-001 - 모델번호 SD55EV1 - 원설계규격서(ODS) HANBIT 1&2,영이00-안전-XXX-1657 제출서류목록 - 품질보증확인서(C of C) - 성능(또는 기능)시험 기록 | APANTEC,LLC. | SD55EV1 | 10301-001
2020 | 1 | 계획예방정비용 | 고리 | 2발전소 | 3 | 26 | 200493756 | 정비부분품(SPAR) | 국외 | Q | 구동기(ACTUATOR) | 구동기(ACTUATOR),MSIV ACTUATOR,VALVE OPERAT | EA | 2 | 기계부 | 김승수 | 051-726-5426 | 품명 구동기(ACTUATOR) - 구동기용도 MSIV ACTUATOR - 구동기타입 VALVE OPERATOR ASSEMBLY - 적용기술기준 ASME SEC.Ⅲ NC SAFETY CLASS 2 - 품질보증서류 C OF C - 시험성적서류 REFER TO PROCUREMENT SPEC. 품질등급 Q등급 제작사 ENERTECH,CURTISS WRIGHT NUCLEA - 부품번호 D6555S - 도면번호 MD30188 | ENERTECH,CURTISS WRIGHT NUCLEAR DIVISION |  | D6555S
2020 | 1 | 계획예방정비용 | 고리 | 2발전소 | 4 | 26 | 200493756 | 정비부분품(SPAR) | 국외 | Q | 구동기(ACTUATOR) | 구동기(ACTUATOR),MSIV ACTUATOR,VALVE OPERAT | EA | 2 | 기계부 | 김승수 | 051-726-5426 | 품명 구동기(ACTUATOR) - 구동기용도 MSIV ACTUATOR - 구동기타입 VALVE OPERATOR ASSEMBLY - 적용기술기준 ASME SEC.Ⅲ NC SAFETY CLASS 2 - 품질보증서류 C OF C - 시험성적서류 REFER TO PROCUREMENT SPEC. 품질등급 Q등급 제작사 ENERTECH,CURTISS WRIGHT NUCLEA - 부품번호 D6555S - 도면번호 MD30188 | ENERTECH,CURTISS WRIGHT NUCLEAR DIVISION |  | D6555S
2021 | 3 | 계획예방정비용 | 고리 | 2발전소 | 3 | 27 | 200493756 | 정비부분품(SPAR) | 국외 | Q | 구동기(ACTUATOR) | 구동기(ACTUATOR),MSIV ACTUATOR,VALVE OPERAT | EA | 2 | 기계부 | 김승수 | 051-726-5426 | 품명 구동기(ACTUATOR) - 구동기용도 MSIV ACTUATOR - 구동기타입 VALVE OPERATOR ASSEMBLY - 적용기술기준 ASME SEC.Ⅲ NC SAFETY CLASS 2 - 품질보증서류 C OF C - 시험성적서류 REFER TO PROCUREMENT SPEC. 품질등급 Q등급 제작사 ENERTECH,CURTISS WRIGHT NUCLEA - 부품번호 D6555S - 도면번호 MD30188 | ENERTECH,CURTISS WRIGHT NUCLEAR DIVISION |  | D6555S
2021 | 3 | 계획예방정비용 | 고리 | 2발전소 | 4 | 27 | 200493756 | 정비부분품(SPAR) | 국외 | Q | 구동기(ACTUATOR) | 구동기(ACTUATOR),MSIV ACTUATOR,VALVE OPERAT | EA | 2 | 기계부 | 김승수 | 051-726-5426 | 품명 구동기(ACTUATOR) - 구동기용도 MSIV ACTUATOR - 구동기타입 VALVE OPERATOR ASSEMBLY - 적용기술기준 ASME SEC.Ⅲ NC SAFETY CLASS 2 - 품질보증서류 C OF C - 시험성적서류 REFER TO PROCUREMENT SPEC. 품질등급 Q등급 제작사 ENERTECH,CURTISS WRIGHT NUCLEA - 부품번호 D6555S - 도면번호 MD30188 | ENERTECH,CURTISS WRIGHT NUCLEAR DIVISION |  | D6555S
2022 | 4 | 계획예방정비용 | 고리 | 2발전소 | 3 | 28 | 200493756 | 정비부분품(SPAR) | 국외 | Q | 구동기(ACTUATOR) | 구동기(ACTUATOR),MSIV ACTUATOR,VALVE OPERAT | EA | 2 | 기계부 | 김승수 | 051-726-5426 | 품명 구동기(ACTUATOR) - 구동기용도 MSIV ACTUATOR - 구동기타입 VALVE OPERATOR ASSEMBLY - 적용기술기준 ASME SEC.Ⅲ NC SAFETY CLASS 2 - 품질보증서류 C OF C - 시험성적서류 REFER TO PROCUREMENT SPEC. 품질등급 Q등급 제작사 ENERTECH,CURTISS WRIGHT NUCLEA - 부품번호 D6555S - 도면번호 MD30188 | ENERTECH,CURTISS WRIGHT NUCLEAR DIVISION |  | D6555S
2022 | 4 | 계획예방정비용 | 고리 | 2발전소 | 4 | 28 | 200493756 | 정비부분품(SPAR) | 국외 | Q | 구동기(ACTUATOR) | 구동기(ACTUATOR),MSIV ACTUATOR,VALVE OPERAT | EA | 2 | 기계부 | 김승수 | 051-726-5426 | 품명 구동기(ACTUATOR) - 구동기용도 MSIV ACTUATOR - 구동기타입 VALVE OPERATOR ASSEMBLY - 적용기술기준 ASME SEC.Ⅲ NC SAFETY CLASS 2 - 품질보증서류 C OF C - 시험성적서류 REFER TO PROCUREMENT SPEC. 품질등급 Q등급 제작사 ENERTECH,CURTISS WRIGHT NUCLEA - 부품번호 D6555S - 도면번호 MD30188 | ENERTECH,CURTISS WRIGHT NUCLEAR DIVISION |  | D6555S
2020 | 1 | 계획예방정비용 | 월성 | 3발전소 | 5(신1) | 6 | 200493791 | 정비부분품(SPAR) | 국외 | S | 전자모듈,산업표준 | 전자모듈,산업표준,CENTRAL PROCESSING UNIT,BOOLEA | EA | 12 | 계측제어부 | 송종민 | 054-779-5762 | 품명 전자모듈,산업표준 - 전자모듈타입 CENTRAL PROCESSING UNIT - 신호데이터타입 BOOLEAN, WORD - 정격전류 2500㎃ BUS CURRENT - 주파수 CLOCK FREQUENCY : 266MHZ - 모듈기능 0.0525~0.075㎲ BOOLEAN EXECUTE - 모듈연결타입 31DROPS*2RACKS-REMOTE - 설치방법 2-LOCAL RACK - 부속품목 FIBER OPTIC CABLE - 특수사항 HOT STANDBY, PROCESS CONTROL - 별칭 PLC CPU CARD 원자력안전범주 NON NUCLEAR SAFETY RELATED 품질등급 S등급 제작사 SCHNEIDER ELECTRIC INDUSTRIES - 모델번호 140CPU67160 - 원기술규격서(OTS) SHINWOLSONG 1&2, 9-526-M205 - 제작사 유형(MFR CATEGORY) ORIGINAL EQUIP. MANUFACTURER 제작사 슈나이더 일렉트릭 코리아(주) - 제작사 유형(MFR CATEGORY) ORIGINAL EQUIP. SUPPLIER - 원기술규격서(OTS) SHINWOLSONG 1&2, 9-526-M205 - 모델번호 140CPU67160 | SCHNEIDER ELECTRIC INDUSTRIES SA | 140CPU67160
2020 | 1 | 계획예방정비용 | 월성 | 3발전소 | 6(신2) | 4 | 200493791 | 정비부분품(SPAR) | 국외 | S | 전자모듈,산업표준 | 전자모듈,산업표준,CENTRAL PROCESSING UNIT,BOOLEA | EA | 12 | 계측제어부 | 김노윤 | 054-779-5663 | 품명 전자모듈,산업표준 - 전자모듈타입 CENTRAL PROCESSING UNIT - 신호데이터타입 BOOLEAN, WORD - 정격전류 2500㎃ BUS CURRENT - 주파수 CLOCK FREQUENCY : 266MHZ - 모듈기능 0.0525~0.075㎲ BOOLEAN EXECUTE - 모듈연결타입 31DROPS*2RACKS-REMOTE - 설치방법 2-LOCAL RACK - 부속품목 FIBER OPTIC CABLE - 특수사항 HOT STANDBY, PROCESS CONTROL - 별칭 PLC CPU CARD 원자력안전범주 NON NUCLEAR SAFETY RELATED 품질등급 S등급 제작사 SCHNEIDER ELECTRIC INDUSTRIES - 모델번호 140CPU67160 - 원기술규격서(OTS) SHINWOLSONG 1&2, 9-526-M205 - 제작사 유형(MFR CATEGORY) ORIGINAL EQUIP. MANUFACTURER 제작사 슈나이더 일렉트릭 코리아(주) - 제작사 유형(MFR CATEGORY) ORIGINAL EQUIP. SUPPLIER - 원기술규격서(OTS) SHINWOLSONG 1&2, 9-526-M205 - 모델번호 140CPU67160 | SCHNEIDER ELECTRIC INDUSTRIES SA | 140CPU67160
2021 | 2 | 계획예방정비용 | 월성 | 3발전소 | 6(신2) | 5 | 200493791 | 정비부분품(SPAR) | 국외 | S | 전자모듈,산업표준 | 전자모듈,산업표준,CENTRAL PROCESSING UNIT,BOOLEA | EA | 12 | 계측제어부 | 김노윤 | 054-779-5663 | 품명 전자모듈,산업표준 - 전자모듈타입 CENTRAL PROCESSING UNIT - 신호데이터타입 BOOLEAN, WORD - 정격전류 2500㎃ BUS CURRENT - 주파수 CLOCK FREQUENCY : 266MHZ - 모듈기능 0.0525~0.075㎲ BOOLEAN EXECUTE - 모듈연결타입 31DROPS*2RACKS-REMOTE - 설치방법 2-LOCAL RACK - 부속품목 FIBER OPTIC CABLE - 특수사항 HOT STANDBY, PROCESS CONTROL - 별칭 PLC CPU CARD 원자력안전범주 NON NUCLEAR SAFETY RELATED 품질등급 S등급 제작사 SCHNEIDER ELECTRIC INDUSTRIES - 모델번호 140CPU67160 - 원기술규격서(OTS) SHINWOLSONG 1&2, 9-526-M205 - 제작사 유형(MFR CATEGORY) ORIGINAL EQUIP. MANUFACTURER 제작사 슈나이더 일렉트릭 코리아(주) - 제작사 유형(MFR CATEGORY) ORIGINAL EQUIP. SUPPLIER - 원기술규격서(OTS) SHINWOLSONG 1&2, 9-526-M205 - 모델번호 140CPU67160 | SCHNEIDER ELECTRIC INDUSTRIES SA | 140CPU67160
2021 | 3 | 계획예방정비용 | 월성 | 3발전소 | 5(신1) | 7 | 200493791 | 정비부분품(SPAR) | 국외 | S | 전자모듈,산업표준 | 전자모듈,산업표준,CENTRAL PROCESSING UNIT,BOOLEA | EA | 12 | 계측제어부 | 송종민 | 054-779-5762 | 품명 전자모듈,산업표준 - 전자모듈타입 CENTRAL PROCESSING UNIT - 신호데이터타입 BOOLEAN, WORD - 정격전류 2500㎃ BUS CURRENT - 주파수 CLOCK FREQUENCY : 266MHZ - 모듈기능 0.0525~0.075㎲ BOOLEAN EXECUTE - 모듈연결타입 31DROPS*2RACKS-REMOTE - 설치방법 2-LOCAL RACK - 부속품목 FIBER OPTIC CABLE - 특수사항 HOT STANDBY, PROCESS CONTROL - 별칭 PLC CPU CARD 원자력안전범주 NON NUCLEAR SAFETY RELATED 품질등급 S등급 제작사 SCHNEIDER ELECTRIC INDUSTRIES - 모델번호 140CPU67160 - 원기술규격서(OTS) SHINWOLSONG 1&2, 9-526-M205 - 제작사 유형(MFR CATEGORY) ORIGINAL EQUIP. MANUFACTURER 제작사 슈나이더 일렉트릭 코리아(주) - 제작사 유형(MFR CATEGORY) ORIGINAL EQUIP. SUPPLIER - 원기술규격서(OTS) SHINWOLSONG 1&2, 9-526-M205 - 모델번호 140CPU67160 | SCHNEIDER ELECTRIC INDUSTRIES SA | 140CPU67160
2022 | 3 | 계획예방정비용 | 월성 | 3발전소 | 6(신2) | 6 | 200493791 | 정비부분품(SPAR) | 국외 | S | 전자모듈,산업표준 | 전자모듈,산업표준,CENTRAL PROCESSING UNIT,BOOLEA | EA | 12 | 계측제어부 | 김노윤 | 054-779-5663 | 품명 전자모듈,산업표준 - 전자모듈타입 CENTRAL PROCESSING UNIT - 신호데이터타입 BOOLEAN, WORD - 정격전류 2500㎃ BUS CURRENT - 주파수 CLOCK FREQUENCY : 266MHZ - 모듈기능 0.0525~0.075㎲ BOOLEAN EXECUTE - 모듈연결타입 31DROPS*2RACKS-REMOTE - 설치방법 2-LOCAL RACK - 부속품목 FIBER OPTIC CABLE - 특수사항 HOT STANDBY, PROCESS CONTROL - 별칭 PLC CPU CARD 원자력안전범주 NON NUCLEAR SAFETY RELATED 품질등급 S등급 제작사 SCHNEIDER ELECTRIC INDUSTRIES - 모델번호 140CPU67160 - 원기술규격서(OTS) SHINWOLSONG 1&2, 9-526-M205 - 제작사 유형(MFR CATEGORY) ORIGINAL EQUIP. MANUFACTURER 제작사 슈나이더 일렉트릭 코리아(주) - 제작사 유형(MFR CATEGORY) ORIGINAL EQUIP. SUPPLIER - 원기술규격서(OTS) SHINWOLSONG 1&2, 9-526-M205 - 모델번호 140CPU67160 | SCHNEIDER ELECTRIC INDUSTRIES SA | 140CPU67160
2020 | 1 | 경상예방정비용 | 한울 | 3발전소 |  |  | 200493795 | 정비부분품(SPAR) | 국내 | S | 안전/릴리프 밸브 | 안전/릴리프 밸브,HIGH LIFT TYPE,15A,SUS304,1.96 | EA | 1 | 기계부 | 강성민 | 054-785-2348 | 품명 안전/릴리프 밸브 - 안전방출밸브타입 HIGH LIFT TYPE - 밸브사이즈 15A - 밸브재질 SUS304 - 압력설정범위(상한) 1.96 MPA - 사용압력(상한) 2.5 MPA - 사용압력(하한) 0.5 MPA - 시트재질 PTFE - 디스크(DISK)재질 SUS304 - 스프링(SPRING)재질 SWO SC-T - 사용매체 NH₃ - 품질보증서류 제품 보증서 품질등급 S등급 제작사 세화가스기기(주) - 모델번호 SS-4R3A5 | 세화가스기기(주) | SS-4R3A5
2021 | 3 | 계획예방정비용 | 한울 | 3발전소 | 5 | 13 | 200493821 | 정비부분품(SPAR) | 국외 | S | 개스킷 | 개스킷,SPIRAL WOUND,0.175IN,7.75IN,8.5IN,N0 | EA | 1 | 기계부 | 손호걸 | 054-785-2763 | 품명 개스킷 - 가스켓타입 SPIRAL WOUND - 두께 0.175IN - 내경 7.75IN - 외경 8.5IN - 가스켓재질 N06600/17N3 - 사용온도(상한) 100℃ - 사용온도(하한) -25℃ - 적용기술기준 ASME B16.20, API STD 601 - 품질보증서류 CERTIFICATE OF CONFORMANCE 품질등급 S등급 제작사 FISHER CONTROLS INT'L INC - 부품번호 1U508599442 | FISHER CONTROLS INT'L INC |  | 1U508599442
2022 | 2 | 계획예방정비용 | 한울 | 3발전소 | 6 | 13 | 200493821 | 정비부분품(SPAR) | 국외 | S | 개스킷 | 개스킷,SPIRAL WOUND,0.175IN,7.75IN,8.5IN,N0 | EA | 1 | 기계부 | 김성수 | 054-785-1641 | 품명 개스킷 - 가스켓타입 SPIRAL WOUND - 두께 0.175IN - 내경 7.75IN - 외경 8.5IN - 가스켓재질 N06600/17N3 - 사용온도(상한) 100℃ - 사용온도(하한) -25℃ - 적용기술기준 ASME B16.20, API STD 601 - 품질보증서류 CERTIFICATE OF CONFORMANCE 품질등급 S등급 제작사 FISHER CONTROLS INT'L INC - 부품번호 1U508599442 | FISHER CONTROLS INT'L INC |  | 1U508599442
2021 | 3 | 계획예방정비용 | 한울 | 3발전소 | 5 | 13 | 200493822 | 정비부분품(SPAR) | 국외 | S | 개스킷 | 개스킷,0.03IN,1.22IN,1.66IN,S31600/GRAPHIT | SET | 1 | 기계부 | 손호걸 | 054-785-2763 | 품명 개스킷 - 두께 0.03IN - 내경 1.22IN - 외경 1.66IN - 가스켓재질 S31600/GRAPHITE - 품질보증서류 CERTIFICATE OF CONFORMANCE - NCR/SDDR(IF APPLICABLE) - 별칭 GASKET-HP INLET PIPE DRAIN 품질등급 S등급 제작사 FISHER CONTROLS INT'L INC - 주설비 참고자료 HP INLET PIPE DRAIN - 부품번호 19A2541X012 - 모델번호 655(42)EHS 한울 원자력 본부 - 패키지 번호 ED3HTBN-1239 | FISHER CONTROLS INT'L INC | 655(42)EHS | 19A2541X012
2022 | 2 | 계획예방정비용 | 한울 | 3발전소 | 6 | 13 | 200493822 | 정비부분품(SPAR) | 국외 | S | 개스킷 | 개스킷,0.03IN,1.22IN,1.66IN,S31600/GRAPHIT | SET | 1 | 기계부 | 김성수 | 054-785-1641 | 품명 개스킷 - 두께 0.03IN - 내경 1.22IN - 외경 1.66IN - 가스켓재질 S31600/GRAPHITE - 품질보증서류 CERTIFICATE OF CONFORMANCE - NCR/SDDR(IF APPLICABLE) - 별칭 GASKET-HP INLET PIPE DRAIN 품질등급 S등급 제작사 FISHER CONTROLS INT'L INC - 주설비 참고자료 HP INLET PIPE DRAIN - 부품번호 19A2541X012 - 모델번호 655(42)EHS 한울 원자력 본부 - 패키지 번호 ED3HTBN-1239 | FISHER CONTROLS INT'L INC | 655(42)EHS | 19A2541X012
2020 | 4 | 계획예방정비용 | 한울 | 3발전소 | 6 | 12 | 200493823 | 정비부분품(SPAR) | 국외 | S | 개스킷 | 개스킷,KIT,CERTIFICATE OF CONFORMANCE,NCR/S | KIT | 1 | 기계부 | 김성수 | 054-785-1641 | 품명 개스킷 - 최소포장단위 KIT - 품질보증서류 CERTIFICATE OF CONFORMANCE - NCR/SDDR(IF APPLICABLE) - 별칭 REPAIR KIT 품질등급 S등급 제작사 FISHER CONTROLS INT'L INC - 부품번호 RPACKX00022 한울 원자력 본부 - 패키지 번호 ED3HTBN-1244 | FISHER CONTROLS INT'L INC |  | RPACKX00022
2021 | 3 | 계획예방정비용 | 한울 | 3발전소 | 5 | 13 | 200493823 | 정비부분품(SPAR) | 국외 | S | 개스킷 | 개스킷,KIT,CERTIFICATE OF CONFORMANCE,NCR/S | KIT | 1 | 기계부 | 손호걸 | 054-785-2763 | 품명 개스킷 - 최소포장단위 KIT - 품질보증서류 CERTIFICATE OF CONFORMANCE - NCR/SDDR(IF APPLICABLE) - 별칭 REPAIR KIT 품질등급 S등급 제작사 FISHER CONTROLS INT'L INC - 부품번호 RPACKX00022 한울 원자력 본부 - 패키지 번호 ED3HTBN-1244 | FISHER CONTROLS INT'L INC |  | RPACKX00022
2022 | 2 | 계획예방정비용 | 한울 | 3발전소 | 6 | 13 | 200493823 | 정비부분품(SPAR) | 국외 | S | 개스킷 | 개스킷,KIT,CERTIFICATE OF CONFORMANCE,NCR/S | KIT | 1 | 기계부 | 김성수 | 054-785-1641 | 품명 개스킷 - 최소포장단위 KIT - 품질보증서류 CERTIFICATE OF CONFORMANCE - NCR/SDDR(IF APPLICABLE) - 별칭 REPAIR KIT 품질등급 S등급 제작사 FISHER CONTROLS INT'L INC - 부품번호 RPACKX00022 한울 원자력 본부 - 패키지 번호 ED3HTBN-1244 | FISHER CONTROLS INT'L INC |  | RPACKX00022
2021 | 3 | 계획예방정비용 | 한울 | 3발전소 | 5 | 13 | 200493824 | 정비부분품(SPAR) | 국외 | S | 개스킷 | 개스킷,0.03IN,2.31IN,2.94IN,NO4400/SILVER, | EA | 1 | 기계부 | 손호걸 | 054-785-2763 | 품명 개스킷 - 두께 0.03IN - 내경 2.31IN - 외경 2.94IN - 가스켓재질 NO4400/SILVER - 품질보증서류 CERTIFICATE OF CONFORMANCE - NCR/SDDR(IF APPLICABLE) 품질등급 S등급 제작사 FISHER CONTROLS INT'L INC - 모델번호 655(42)EHS - 부품번호 26A5306X012 한울 원자력 본부 - 패키지 번호 ED3HTBN-1242 | FISHER CONTROLS INT'L INC | 655(42)EHS | 26A5306X012
2022 | 2 | 계획예방정비용 | 한울 | 3발전소 | 6 | 13 | 200493824 | 정비부분품(SPAR) | 국외 | S | 개스킷 | 개스킷,0.03IN,2.31IN,2.94IN,NO4400/SILVER, | EA | 1 | 기계부 | 김성수 | 054-785-1641 | 품명 개스킷 - 두께 0.03IN - 내경 2.31IN - 외경 2.94IN - 가스켓재질 NO4400/SILVER - 품질보증서류 CERTIFICATE OF CONFORMANCE - NCR/SDDR(IF APPLICABLE) 품질등급 S등급 제작사 FISHER CONTROLS INT'L INC - 모델번호 655(42)EHS - 부품번호 26A5306X012 한울 원자력 본부 - 패키지 번호 ED3HTBN-1242 | FISHER CONTROLS INT'L INC | 655(42)EHS | 26A5306X012
2020 | 1 | 계획예방정비용 | 한울 | 3발전소 | 5 | 12 | 200493825 | 정비부분품(SPAR) | 국외 | S | 패킹,성형식(MOLD) | 패킹,성형식(MOLD),CIRCULAR,GRAPHITE,-198℃,53 | EA | 3 | 기계부 | 손호걸 | 054-785-2763 | 품명 패킹,성형식(MOLD) - 패킹몸체형태 CIRCULAR - 패킹재질 GRAPHITE - 사용온도(하한) -198℃ - 사용온도(상한) 538℃ - 특수사항 GR - 품질보증서류 CERTIFICATE OF CONFORMANCE - 별칭 PACKING 품질등급 S등급 제작사 FISHER CONTROLS INT'L INC - 모델번호 667(70)EWD - 부품번호 1E3191X0282 | FISHER CONTROLS INT'L INC | 667(70)EWD | 1E3191X0282
2020 | 4 | 계획예방정비용 | 한울 | 3발전소 | 6 | 12 | 200493825 | 정비부분품(SPAR) | 국외 | S | 패킹,성형식(MOLD) | 패킹,성형식(MOLD),CIRCULAR,GRAPHITE,-198℃,53 | EA | 3 | 기계부 | 김성수 | 054-785-1641 | 품명 패킹,성형식(MOLD) - 패킹몸체형태 CIRCULAR - 패킹재질 GRAPHITE - 사용온도(하한) -198℃ - 사용온도(상한) 538℃ - 특수사항 GR - 품질보증서류 CERTIFICATE OF CONFORMANCE - 별칭 PACKING 품질등급 S등급 제작사 FISHER CONTROLS INT'L INC - 모델번호 667(70)EWD - 부품번호 1E3191X0282 | FISHER CONTROLS INT'L INC | 667(70)EWD | 1E3191X0282
2020 | 1 | 계획예방정비용 | 한울 | 3발전소 | 5 | 12 | 200493827 | 정비부분품(SPAR) | 국외 | S | 개스킷 | 개스킷,OVER 450F,CERTIFICATE OF CONFORMANCE | EA | 10 | 기계부 | 손호걸 | 054-785-2763 | 품명 개스킷 - 특수사항 OVER 450F - 품질보증서류 CERTIFICATE OF CONFORMANCE 품질등급 S등급 제작사 FISHER CONTROLS INT'L INC - 모델번호 667(70)EWD - 부품번호 RGASKETX392 | FISHER CONTROLS INT'L INC | 667(70)EWD | RGASKETX392
2020 | 4 | 계획예방정비용 | 한울 | 3발전소 | 6 | 12 | 200493827 | 정비부분품(SPAR) | 국외 | S | 개스킷 | 개스킷,OVER 450F,CERTIFICATE OF CONFORMANCE | EA | 10 | 기계부 | 김성수 | 054-785-1641 | 품명 개스킷 - 특수사항 OVER 450F - 품질보증서류 CERTIFICATE OF CONFORMANCE 품질등급 S등급 제작사 FISHER CONTROLS INT'L INC - 모델번호 667(70)EWD - 부품번호 RGASKETX392 | FISHER CONTROLS INT'L INC | 667(70)EWD | RGASKETX392
2020 | 4 | 계획예방정비용 | 한울 | 3발전소 | 6 | 12 | 200493827 | 정비부분품(SPAR) | 국외 | S | 개스킷 | 개스킷,OVER 450F,CERTIFICATE OF CONFORMANCE | EA | 1 | 기계부 | 김성수 | 054-785-1641 | 품명 개스킷 - 특수사항 OVER 450F - 품질보증서류 CERTIFICATE OF CONFORMANCE 품질등급 S등급 제작사 FISHER CONTROLS INT'L INC - 모델번호 667(70)EWD - 부품번호 RGASKETX392 | FISHER CONTROLS INT'L INC | 667(70)EWD | RGASKETX392
2020 | 1 | 계획예방정비용 | 한울 | 3발전소 | 5 | 12 | 200493828 | 정비부분품(SPAR) | 국외 | S | 피스톤 링 | 링,피스톤용,PACKING BOX RING,S31600,CERTIFICA | EA | 3 | 기계부 | 손호걸 | 054-785-2763 | 품명 링,피스톤용 - 별칭 PACKING BOX RING - 재질 S31600 - 품질서류 1 CERTIFICATE OF CONFORMANCE 품질등급 S등급 제작사 FISHER CONTROLS INT'L INC - 부품번호 1J873335072 - 모델번호 667(70)EWD | FISHER CONTROLS INT'L INC | 667(70)EWD | 1J873335072
2020 | 4 | 계획예방정비용 | 한울 | 3발전소 | 6 | 12 | 200493828 | 정비부분품(SPAR) | 국외 | S | 피스톤 링 | 링,피스톤용,PACKING BOX RING,S31600,CERTIFICA | EA | 3 | 기계부 | 김성수 | 054-785-1641 | 품명 링,피스톤용 - 별칭 PACKING BOX RING - 재질 S31600 - 품질서류 1 CERTIFICATE OF CONFORMANCE 품질등급 S등급 제작사 FISHER CONTROLS INT'L INC - 부품번호 1J873335072 - 모델번호 667(70)EWD | FISHER CONTROLS INT'L INC | 667(70)EWD | 1J873335072
2020 | 1 | 계획예방정비용 | 한울 | 3발전소 | 5 | 12 | 200493829 | 정비부분품(SPAR) | 국외 | S | 패킹,성형식(MOLD) | 패킹,성형식(MOLD),CIRCULAR,GRAPHITE,-198℃,53 | EA | 3 | 기계부 | 손호걸 | 054-785-2763 | 품명 패킹,성형식(MOLD) - 패킹몸체형태 CIRCULAR - 패킹재질 GRAPHITE - 사용온도(하한) -198℃ - 사용온도(상한) 538℃ - 품질보증서류 CERTIFICATE OF CONFORMANCE 품질등급 S등급 제작사 FISHER CONTROLS INT'L INC - 모델번호 667(70)EWD - 부품번호 1V2396X0022(13375145) | FISHER CONTROLS INT'L INC | 667(70)EWD | 1V2396X0022(13375145)
2020 | 4 | 계획예방정비용 | 한울 | 3발전소 | 6 | 12 | 200493829 | 정비부분품(SPAR) | 국외 | S | 패킹,성형식(MOLD) | 패킹,성형식(MOLD),CIRCULAR,GRAPHITE,-198℃,53 | EA | 3 | 기계부 | 김성수 | 054-785-1641 | 품명 패킹,성형식(MOLD) - 패킹몸체형태 CIRCULAR - 패킹재질 GRAPHITE - 사용온도(하한) -198℃ - 사용온도(상한) 538℃ - 품질보증서류 CERTIFICATE OF CONFORMANCE 품질등급 S등급 제작사 FISHER CONTROLS INT'L INC - 모델번호 667(70)EWD - 부품번호 1V2396X0022(13375145) | FISHER CONTROLS INT'L INC | 667(70)EWD | 1V2396X0022(13375145)
2022 | 2 | 계획예방정비용 | 한울 | 3발전소 | 6 | 13 | 200493830 | 정비부분품(SPAR) | 국외 | S | 개스킷 | 개스킷,SPIRAL WOUND,CIRCULAR,GRAPHITE/SUS30 | SET | 5 | 기계부 | 김성수 | 054-785-1641 | 품명 개스킷 - 가스켓타입 SPIRAL WOUND - 가스켓몸체형태 CIRCULAR - 가스켓재질 GRAPHITE/SUS304 - 최소포장단위 SET - 특수사항 RGASKETX282 - 품질보증서류 CERTIFICATE OF CONFORMANCE 품질등급 S등급 제작사 FISHER CONTROLS INT'L INC - 모델번호 657(70)ES - 부품번호 RGASKETX282 | FISHER CONTROLS INT'L INC | 657(70)ES | RGASKETX282
2020 | 1 | 계획예방정비용 | 한울 | 3발전소 | 5 | 12 | 200493831 | 정비부분품(SPAR) | 국외 | S | 부품키트,밸브용 | 부품키트,밸브용,SCW TEMP. CTRL,METAL,SPRING,WAS | EA | 1 | 기계부 | 손호걸 | 054-785-2763 | 품명 부품키트,밸브용 - 밸브부품키트타입 SCW TEMP. CTRL - 밸브부품키트재질 METAL - 구성품1 SPRING - 구성품2 WASHER - 구성품3 TEFLON PACKING - 구성품4 GASKET - 품질보증서류 CERTIFICATE OF CONFORMANCE - 별칭 REPAIR KIT, GEN. SCW TEMP 품질등급 S등급 제작사 FISHER CONTROLS INT'L INC - 부품번호 RPACKX00032 - 모델번호 657(70)ES | FISHER CONTROLS INT'L INC | 657(70)ES | RPACKX00032
2020 | 4 | 계획예방정비용 | 한울 | 3발전소 | 6 | 12 | 200493831 | 정비부분품(SPAR) | 국외 | S | 부품키트,밸브용 | 부품키트,밸브용,SCW TEMP. CTRL,METAL,SPRING,WAS | EA | 1 | 기계부 | 김성수 | 054-785-1641 | 품명 부품키트,밸브용 - 밸브부품키트타입 SCW TEMP. CTRL - 밸브부품키트재질 METAL - 구성품1 SPRING - 구성품2 WASHER - 구성품3 TEFLON PACKING - 구성품4 GASKET - 품질보증서류 CERTIFICATE OF CONFORMANCE - 별칭 REPAIR KIT, GEN. SCW TEMP 품질등급 S등급 제작사 FISHER CONTROLS INT'L INC - 부품번호 RPACKX00032 - 모델번호 657(70)ES | FISHER CONTROLS INT'L INC | 657(70)ES | RPACKX00032
2020 | 4 | 계획예방정비용 | 한울 | 3발전소 | 6 | 12 | 200493831 | 정비부분품(SPAR) | 국외 | S | 부품키트,밸브용 | 부품키트,밸브용,SCW TEMP. CTRL,METAL,SPRING,WAS | EA | 2 | 기계부 | 김성수 | 054-785-1641 | 품명 부품키트,밸브용 - 밸브부품키트타입 SCW TEMP. CTRL - 밸브부품키트재질 METAL - 구성품1 SPRING - 구성품2 WASHER - 구성품3 TEFLON PACKING - 구성품4 GASKET - 품질보증서류 CERTIFICATE OF CONFORMANCE - 별칭 REPAIR KIT, GEN. SCW TEMP 품질등급 S등급 제작사 FISHER CONTROLS INT'L INC - 부품번호 RPACKX00032 - 모델번호 657(70)ES | FISHER CONTROLS INT'L INC | 657(70)ES | RPACKX00032
2021 | 3 | 계획예방정비용 | 한울 | 3발전소 | 5 | 13 | 200493831 | 정비부분품(SPAR) | 국외 | S | 부품키트,밸브용 | 부품키트,밸브용,SCW TEMP. CTRL,METAL,SPRING,WAS | EA | 1 | 기계부 | 손호걸 | 054-785-2763 | 품명 부품키트,밸브용 - 밸브부품키트타입 SCW TEMP. CTRL - 밸브부품키트재질 METAL - 구성품1 SPRING - 구성품2 WASHER - 구성품3 TEFLON PACKING - 구성품4 GASKET - 품질보증서류 CERTIFICATE OF CONFORMANCE - 별칭 REPAIR KIT, GEN. SCW TEMP 품질등급 S등급 제작사 FISHER CONTROLS INT'L INC - 부품번호 RPACKX00032 - 모델번호 657(70)ES | FISHER CONTROLS INT'L INC | 657(70)ES | RPACKX00032
2022 | 2 | 계획예방정비용 | 한울 | 3발전소 | 6 | 13 | 200493831 | 정비부분품(SPAR) | 국외 | S | 부품키트,밸브용 | 부품키트,밸브용,SCW TEMP. CTRL,METAL,SPRING,WAS | EA | 5 | 기계부 | 김성수 | 054-785-1641 | 품명 부품키트,밸브용 - 밸브부품키트타입 SCW TEMP. CTRL - 밸브부품키트재질 METAL - 구성품1 SPRING - 구성품2 WASHER - 구성품3 TEFLON PACKING - 구성품4 GASKET - 품질보증서류 CERTIFICATE OF CONFORMANCE - 별칭 REPAIR KIT, GEN. SCW TEMP 품질등급 S등급 제작사 FISHER CONTROLS INT'L INC - 부품번호 RPACKX00032 - 모델번호 657(70)ES | FISHER CONTROLS INT'L INC | 657(70)ES | RPACKX00032
2022 | 2 | 계획예방정비용 | 한울 | 3발전소 | 6 | 13 | 200493831 | 정비부분품(SPAR) | 국외 | S | 부품키트,밸브용 | 부품키트,밸브용,SCW TEMP. CTRL,METAL,SPRING,WAS | EA | 1 | 기계부 | 김성수 | 054-785-1641 | 품명 부품키트,밸브용 - 밸브부품키트타입 SCW TEMP. CTRL - 밸브부품키트재질 METAL - 구성품1 SPRING - 구성품2 WASHER - 구성품3 TEFLON PACKING - 구성품4 GASKET - 품질보증서류 CERTIFICATE OF CONFORMANCE - 별칭 REPAIR KIT, GEN. SCW TEMP 품질등급 S등급 제작사 FISHER CONTROLS INT'L INC - 부품번호 RPACKX00032 - 모델번호 657(70)ES | FISHER CONTROLS INT'L INC | 657(70)ES | RPACKX00032
2020 | 4 | 계획예방정비용 | 한울 | 3발전소 | 6 | 12 | 200493832 | 정비부분품(SPAR) | 국외 | S | 피스톤 링 | 링,피스톤용,6IN,GRAPHITE 17F19,C OF C,1U50690 | EA | 1 | 기계부 | 김성수 | 054-785-1641 | 품명 링,피스톤용 - 사이즈 6IN - 재질 GRAPHITE 17F19 - 품질서류 1 C OF C 품질등급 S등급 제작사 FISHER CONTROLS INT'L INC - 부품번호 1U506905102 | FISHER CONTROLS INT'L INC |  | 1U506905102
2020 | 4 | 계획예방정비용 | 한울 | 3발전소 | 6 | 12 | 200493833 | 정비부분품(SPAR) | 국외 | S | 씰링,금속제 | 씰링,금속제,HASTELLOY C SPRING,-73℃,232℃,EA, | EA | 1 | 기계부 | 김성수 | 054-785-1641 | 품명 씰링,금속제 - 씰링타입 HASTELLOY C SPRING - 사용온도(하한) -73℃ - 사용온도(상한) 232℃ - 최소포장단위 EA - 품질보증서류 CERTIFICATE OF CONFORMANCE - 별칭 SEAL RING 품질등급 S등급 제작사 FISHER CONTROLS INT'L INC - 부품번호 10A4207X012 | FISHER CONTROLS INT'L INC |  | 10A4207X012
2021 | 3 | 계획예방정비용 | 한울 | 3발전소 | 5 | 13 | 200493833 | 정비부분품(SPAR) | 국외 | S | 씰링,금속제 | 씰링,금속제,HASTELLOY C SPRING,-73℃,232℃,EA, | EA | 1 | 기계부 | 손호걸 | 054-785-2763 | 품명 씰링,금속제 - 씰링타입 HASTELLOY C SPRING - 사용온도(하한) -73℃ - 사용온도(상한) 232℃ - 최소포장단위 EA - 품질보증서류 CERTIFICATE OF CONFORMANCE - 별칭 SEAL RING 품질등급 S등급 제작사 FISHER CONTROLS INT'L INC - 부품번호 10A4207X012 | FISHER CONTROLS INT'L INC |  | 10A4207X012
2020 | 4 | 계획예방정비용 | 한울 | 3발전소 | 6 | 12 | 200493834 | 정비부분품(SPAR) | 국외 | S | 개스킷 | 개스킷,SPIRAL WOUND,EA,CERTIFICATE OF CONFO | EA | 1 | 기계부 | 김성수 | 054-785-1641 | 품명 개스킷 - 가스켓타입 SPIRAL WOUND - 최소포장단위 EA - 품질보증서류 CERTIFICATE OF CONFORMANCE - NCR/SDDR(IF APPLICABLE) - 별칭 GASKET 품질등급 S등급 제작사 FISHER CONTROLS INT'L INC - 부품번호 RGASKETX252 | FISHER CONTROLS INT'L INC |  | RGASKETX252
2021 | 3 | 계획예방정비용 | 한울 | 3발전소 | 5 | 13 | 200493834 | 정비부분품(SPAR) | 국외 | S | 개스킷 | 개스킷,SPIRAL WOUND,EA,CERTIFICATE OF CONFO | EA | 1 | 기계부 | 손호걸 | 054-785-2763 | 품명 개스킷 - 가스켓타입 SPIRAL WOUND - 최소포장단위 EA - 품질보증서류 CERTIFICATE OF CONFORMANCE - NCR/SDDR(IF APPLICABLE) - 별칭 GASKET 품질등급 S등급 제작사 FISHER CONTROLS INT'L INC - 부품번호 RGASKETX252 | FISHER CONTROLS INT'L INC |  | RGASKETX252
2020 | 4 | 계획예방정비용 | 한울 | 3발전소 | 6 | 12 | 200493835 | 정비부분품(SPAR) | 국외 | S | 리테이너 링 | 리테이너 링,LP,EA,CERTIFICATE OF CONFORMANCE, | EA | 1 | 기계부 | 김성수 | 054-785-1641 | 품명 리테이너 링 - 리테이닝링타입 LP - 최소포장단위 EA - 품질보증서류 CERTIFICATE OF CONFORMANCE 품질등급 S등급 제작사 FISHER CONTROLS INT'L INC - 부품번호 10A4211X012 | FISHER CONTROLS INT'L INC |  | 10A4211X012
2021 | 3 | 계획예방정비용 | 한울 | 3발전소 | 5 | 13 | 200493835 | 정비부분품(SPAR) | 국외 | S | 리테이너 링 | 리테이너 링,LP,EA,CERTIFICATE OF CONFORMANCE, | EA | 1 | 기계부 | 손호걸 | 054-785-2763 | 품명 리테이너 링 - 리테이닝링타입 LP - 최소포장단위 EA - 품질보증서류 CERTIFICATE OF CONFORMANCE 품질등급 S등급 제작사 FISHER CONTROLS INT'L INC - 부품번호 10A4211X012 | FISHER CONTROLS INT'L INC |  | 10A4211X012
2020 | 1 | 계획예방정비용 | 한울 | 3발전소 | 5 | 12 | 200493836 | 정비부분품(SPAR) | 국외 | S | 개스킷 | 개스킷,GRAPHITE,CERTIFICATE OF CONFORMANCE, | EA | 1 | 기계부 | 손호걸 | 054-785-2763 | 품명 개스킷 - 가스켓재질 GRAPHITE - 품질보증서류 CERTIFICATE OF CONFORMANCE 품질등급 S등급 제작사 FISHER CONTROLS INT'L INC - 부품번호 1C2515X0052 | FISHER CONTROLS INT'L INC |  | 1C2515X0052
2020 | 4 | 계획예방정비용 | 한울 | 3발전소 | 6 | 12 | 200493836 | 정비부분품(SPAR) | 국외 | S | 개스킷 | 개스킷,GRAPHITE,CERTIFICATE OF CONFORMANCE, | EA | 3 | 기계부 | 김성수 | 054-785-1641 | 품명 개스킷 - 가스켓재질 GRAPHITE - 품질보증서류 CERTIFICATE OF CONFORMANCE 품질등급 S등급 제작사 FISHER CONTROLS INT'L INC - 부품번호 1C2515X0052 | FISHER CONTROLS INT'L INC |  | 1C2515X0052
2021 | 3 | 계획예방정비용 | 한울 | 3발전소 | 5 | 13 | 200493836 | 정비부분품(SPAR) | 국외 | S | 개스킷 | 개스킷,GRAPHITE,CERTIFICATE OF CONFORMANCE, | EA | 1 | 기계부 | 손호걸 | 054-785-2763 | 품명 개스킷 - 가스켓재질 GRAPHITE - 품질보증서류 CERTIFICATE OF CONFORMANCE 품질등급 S등급 제작사 FISHER CONTROLS INT'L INC - 부품번호 1C2515X0052 | FISHER CONTROLS INT'L INC |  | 1C2515X0052
2021 | 3 | 계획예방정비용 | 한울 | 3발전소 | 5 | 13 | 200493838 | 정비부분품(SPAR) | 국외 | S | 개스킷 | 개스킷,CIRCULAR,C NON-ASBESTOS,CERTIFICATE | EA | 1 | 기계부 | 손호걸 | 054-785-2763 | 품명 개스킷 - 가스켓몸체형태 CIRCULAR - 가스켓재질 C NON-ASBESTOS - 품질보증서류 CERTIFICATE OF CONFORMANCE - 타입 표식(TYPE DESIGNATION) SHIM 품질등급 S등급 제작사 FISHER CONTROLS INT'L INC - 부품번호 16A1942X012 | FISHER CONTROLS INT'L INC |  | 16A1942X012
2022 | 2 | 계획예방정비용 | 한울 | 3발전소 | 6 | 13 | 200493838 | 정비부분품(SPAR) | 국외 | S | 개스킷 | 개스킷,CIRCULAR,C NON-ASBESTOS,CERTIFICATE | EA | 1 | 기계부 | 김성수 | 054-785-1641 | 품명 개스킷 - 가스켓몸체형태 CIRCULAR - 가스켓재질 C NON-ASBESTOS - 품질보증서류 CERTIFICATE OF CONFORMANCE - 타입 표식(TYPE DESIGNATION) SHIM 품질등급 S등급 제작사 FISHER CONTROLS INT'L INC - 부품번호 16A1942X012 | FISHER CONTROLS INT'L INC |  | 16A1942X012
2021 | 3 | 계획예방정비용 | 한울 | 3발전소 | 5 | 13 | 200493839 | 정비부분품(SPAR) | 국외 | S | 리테이너 | 리테이너,FOR PACKING,BACK-UP,EP,CERTIFICATE | EA | 1 | 기계부 | 손호걸 | 054-785-2763 | 품명 리테이너 - 리테이너용도 FOR PACKING - 리테이너타입 BACK-UP - 리테이너재질 EP - 품질보증서류 CERTIFICATE OF CONFORMANCE 품질등급 S등급 제작사 FISHER CONTROLS INT'L INC - 부품번호 10A3531X052 | FISHER CONTROLS INT'L INC |  | 10A3531X052
2022 | 2 | 계획예방정비용 | 한울 | 3발전소 | 6 | 13 | 200493839 | 정비부분품(SPAR) | 국외 | S | 리테이너 | 리테이너,FOR PACKING,BACK-UP,EP,CERTIFICATE | EA | 1 | 기계부 | 김성수 | 054-785-1641 | 품명 리테이너 - 리테이너용도 FOR PACKING - 리테이너타입 BACK-UP - 리테이너재질 EP - 품질보증서류 CERTIFICATE OF CONFORMANCE 품질등급 S등급 제작사 FISHER CONTROLS INT'L INC - 부품번호 10A3531X052 | FISHER CONTROLS INT'L INC |  | 10A3531X052
2021 | 3 | 계획예방정비용 | 한울 | 3발전소 | 5 | 13 | 200493840 | 정비부분품(SPAR) | 국외 | S | 부싱, 기계요소 | 부싱, 기계요소,28.6㎜,65㎜ LG,COPPER,CERTIFICAT | EA | 1 | 기계부 | 손호걸 | 054-785-2763 | 품명 부싱, 기계요소 - 구멍직경 28.6㎜ - 두께 65㎜ LG - 부싱재질 COPPER - 품질보증서류 CERTIFICATE OF CONFORMANCE 품질등급 S등급 제작사 FISHER CONTROLS INT'L INC - 부품번호 1E845714012 | FISHER CONTROLS INT'L INC |  | 1E845714012
2022 | 2 | 계획예방정비용 | 한울 | 3발전소 | 6 | 13 | 200493840 | 정비부분품(SPAR) | 국외 | S | 부싱, 기계요소 | 부싱, 기계요소,28.6㎜,65㎜ LG,COPPER,CERTIFICAT | EA | 1 | 기계부 | 김성수 | 054-785-1641 | 품명 부싱, 기계요소 - 구멍직경 28.6㎜ - 두께 65㎜ LG - 부싱재질 COPPER - 품질보증서류 CERTIFICATE OF CONFORMANCE 품질등급 S등급 제작사 FISHER CONTROLS INT'L INC - 부품번호 1E845714012 | FISHER CONTROLS INT'L INC |  | 1E845714012
2021 | 3 | 계획예방정비용 | 한울 | 3발전소 | 5 | 13 | 200493841 | 정비부분품(SPAR) | 국외 | S | 개스킷 | 개스킷,CIRCULAR,100℃,-25℃,6BAR,ASME B16.20, | EA | 1 | 기계부 | 손호걸 | 054-785-2763 | 품명 개스킷 - 가스켓몸체형태 CIRCULAR - 사용온도(상한) 100℃ - 사용온도(하한) -25℃ - 사용압력(상한) 6BAR - 적용기술기준 ASME B16.20, API STD 601 - 품질보증서류 CERTIFICATE OF CONFORMANCE 품질등급 S등급 제작사 FISHER CONTROLS INT'L INC - 부품번호 11A9521X052 | FISHER CONTROLS INT'L INC |  | 11A9521X052
2022 | 2 | 계획예방정비용 | 한울 | 3발전소 | 6 | 13 | 200493841 | 정비부분품(SPAR) | 국외 | S | 개스킷 | 개스킷,CIRCULAR,100℃,-25℃,6BAR,ASME B16.20, | EA | 1 | 기계부 | 김성수 | 054-785-1641 | 품명 개스킷 - 가스켓몸체형태 CIRCULAR - 사용온도(상한) 100℃ - 사용온도(하한) -25℃ - 사용압력(상한) 6BAR - 적용기술기준 ASME B16.20, API STD 601 - 품질보증서류 CERTIFICATE OF CONFORMANCE 품질등급 S등급 제작사 FISHER CONTROLS INT'L INC - 부품번호 11A9521X052 | FISHER CONTROLS INT'L INC |  | 11A9521X052
2021 | 3 | 계획예방정비용 | 한울 | 3발전소 | 5 | 13 | 200493842 | 정비부분품(SPAR) | 국외 | S | 개스킷 | 개스킷,CIRCULAR,SUS316 / GRAPHITE,SUS316,GR | EA | 1 | 기계부 | 손호걸 | 054-785-2763 | 품명 개스킷 - 가스켓몸체형태 CIRCULAR - 가스켓재질 SUS316 / GRAPHITE - 링(RING)재질 SUS316 - 주입기(FILLER)재질 GRAPHITE - 사용온도(상한) 100 ℃ - 사용온도(하한) -25 ℃ - 사용압력(상한) 6 BAR - 적용기술기준 ASME B16.20, API STD 601 - 적용품질기준 ASME NQA-1 (94ED, 95ADD) - 품질보증서류 CERTIFICATE OF CONFORMANCE - NCR / SDDR (IF APPLICABLE) 품질등급 S등급 제작사 FISHER CONTROLS INT'L INC - 부품번호 1U5081X0052 | FISHER CONTROLS INT'L INC |  | 1U5081X0052
2022 | 2 | 계획예방정비용 | 한울 | 3발전소 | 6 | 13 | 200493842 | 정비부분품(SPAR) | 국외 | S | 개스킷 | 개스킷,CIRCULAR,SUS316 / GRAPHITE,SUS316,GR | EA | 1 | 기계부 | 김성수 | 054-785-1641 | 품명 개스킷 - 가스켓몸체형태 CIRCULAR - 가스켓재질 SUS316 / GRAPHITE - 링(RING)재질 SUS316 - 주입기(FILLER)재질 GRAPHITE - 사용온도(상한) 100 ℃ - 사용온도(하한) -25 ℃ - 사용압력(상한) 6 BAR - 적용기술기준 ASME B16.20, API STD 601 - 적용품질기준 ASME NQA-1 (94ED, 95ADD) - 품질보증서류 CERTIFICATE OF CONFORMANCE - NCR / SDDR (IF APPLICABLE) 품질등급 S등급 제작사 FISHER CONTROLS INT'L INC - 부품번호 1U5081X0052 | FISHER CONTROLS INT'L INC |  | 1U5081X0052
2021 | 3 | 계획예방정비용 | 한울 | 3발전소 | 5 | 13 | 200493843 | 정비부분품(SPAR) | 국외 | S | 오-링 | 오-링,EP,C OF C,1V3350X0042, | EA | 1 | 기계부 | 손호걸 | 054-785-2763 | 품명 오-링 - 오-링재질 EP - 품질보증서류 C OF C 품질등급 S등급 제작사 FISHER CONTROLS INT'L INC - 부품번호 1V3350X0042 | FISHER CONTROLS INT'L INC |  | 1V3350X0042
2022 | 2 | 계획예방정비용 | 한울 | 3발전소 | 6 | 13 | 200493843 | 정비부분품(SPAR) | 국외 | S | 오-링 | 오-링,EP,C OF C,1V3350X0042, | EA | 1 | 기계부 | 김성수 | 054-785-1641 | 품명 오-링 - 오-링재질 EP - 품질보증서류 C OF C 품질등급 S등급 제작사 FISHER CONTROLS INT'L INC - 부품번호 1V3350X0042 | FISHER CONTROLS INT'L INC |  | 1V3350X0042
2021 | 3 | 계획예방정비용 | 한울 | 3발전소 | 5 | 13 | 200493844 | 정비부분품(SPAR) | 국외 | S | 부품키트,전기-공압구동기용 | 부품키트,전기-공압구동기용,CERTIFICATE OF COMFORMAN | EA | 1 | 기계부 | 손호걸 | 054-785-2763 | 품명 부품키트,전기-공압구동기용 - 품질서류 1 CERTIFICATE OF COMFORMANCE 품질등급 S등급 제작사 FISHER CONTROLS INT'L INC - 부품번호 R667X000502 | FISHER CONTROLS INT'L INC |  | R667X000502
2022 | 2 | 계획예방정비용 | 한울 | 3발전소 | 6 | 13 | 200493844 | 정비부분품(SPAR) | 국외 | S | 부품키트,전기-공압구동기용 | 부품키트,전기-공압구동기용,CERTIFICATE OF COMFORMAN | EA | 1 | 기계부 | 김성수 | 054-785-1641 | 품명 부품키트,전기-공압구동기용 - 품질서류 1 CERTIFICATE OF COMFORMANCE 품질등급 S등급 제작사 FISHER CONTROLS INT'L INC - 부품번호 R667X000502 | FISHER CONTROLS INT'L INC |  | R667X000502
2021 | 3 | 계획예방정비용 | 한울 | 3발전소 | 5 | 13 | 200493858 | 정비부분품(SPAR) | 국외 | S | 피스톤 링 | 피스톤 링,CERTIFICATE OF CONFORMANCE,207B473 | SET | 1 | 기계부 | 손호걸 | 054-785-2763 | 품명 피스톤 링 - 품질서류 1 CERTIFICATE OF CONFORMANCE 품질등급 S등급 제작사 FISHER CONTROLS INT'L INC - 부품번호 207B4732P0001 | FISHER CONTROLS INT'L INC |  | 207B4732P0001
2022 | 2 | 계획예방정비용 | 한울 | 3발전소 | 6 | 13 | 200493858 | 정비부분품(SPAR) | 국외 | S | 피스톤 링 | 피스톤 링,CERTIFICATE OF CONFORMANCE,207B473 | SET | 1 | 기계부 | 김성수 | 054-785-1641 | 품명 피스톤 링 - 품질서류 1 CERTIFICATE OF CONFORMANCE 품질등급 S등급 제작사 FISHER CONTROLS INT'L INC - 부품번호 207B4732P0001 | FISHER CONTROLS INT'L INC |  | 207B4732P0001
2021 | 3 | 계획예방정비용 | 한울 | 3발전소 | 5 | 13 | 200493859 | 정비부분품(SPAR) | 국외 | S | 패킹세트 | 패킹세트,V-RING,COMP.SET,SET,CERTIFICATE OF | SET | 1 | 기계부 | 손호걸 | 054-785-2763 | 품명 패킹세트 - 패킹세트단면형태 V-RING - 구성품 COMP.SET - 최소포장단위 SET - 품질보증서류 CERTIFICATE OF CONFORMANCE 품질등급 S등급 제작사 FISHER CONTROLS INT'L INC - 부품번호 1R290201012(UCN5,6) | FISHER CONTROLS INT'L INC |  | 1R290201012(UCN5,6)
2022 | 2 | 계획예방정비용 | 한울 | 3발전소 | 6 | 13 | 200493859 | 정비부분품(SPAR) | 국외 | S | 패킹세트 | 패킹세트,V-RING,COMP.SET,SET,CERTIFICATE OF | SET | 1 | 기계부 | 김성수 | 054-785-1641 | 품명 패킹세트 - 패킹세트단면형태 V-RING - 구성품 COMP.SET - 최소포장단위 SET - 품질보증서류 CERTIFICATE OF CONFORMANCE 품질등급 S등급 제작사 FISHER CONTROLS INT'L INC - 부품번호 1R290201012(UCN5,6) | FISHER CONTROLS INT'L INC |  | 1R290201012(UCN5,6)
2021 | 3 | 계획예방정비용 | 한울 | 3발전소 | 5 | 13 | 200493860 | 정비부분품(SPAR) | 국외 | S | 씰,일반형 | 씰,일반형,OIL,PORT,CERTIFICATE OF CONFORMAN | SET | 1 | 기계부 | 손호걸 | 054-785-2763 | 품명 씰,일반형 - 사용매체 OIL - 특수사항 PORT - 품질보증서류 CERTIFICATE OF CONFORMANCE 품질등급 S등급 제작사 FISHER CONTROLS INT'L INC - 부품번호 10A7762X022 | FISHER CONTROLS INT'L INC |  | 10A7762X022
2022 | 2 | 계획예방정비용 | 한울 | 3발전소 | 6 | 13 | 200493860 | 정비부분품(SPAR) | 국외 | S | 씰,일반형 | 씰,일반형,OIL,PORT,CERTIFICATE OF CONFORMAN | SET | 1 | 기계부 | 김성수 | 054-785-1641 | 품명 씰,일반형 - 사용매체 OIL - 특수사항 PORT - 품질보증서류 CERTIFICATE OF CONFORMANCE 품질등급 S등급 제작사 FISHER CONTROLS INT'L INC - 부품번호 10A7762X022 | FISHER CONTROLS INT'L INC |  | 10A7762X022
2021 | 3 | 계획예방정비용 | 한울 | 3발전소 | 5 | 13 | 200493861 | 정비부분품(SPAR) | 국외 | S | 개스킷 | 개스킷,ASBESTOS,BONNET,CERTIFICATE OF CONFO | SET | 1 | 기계부 | 손호걸 | 054-785-2763 | 품명 개스킷 - 가스켓재질 ASBESTOS - 특수사항 BONNET - 품질보증서류 CERTIFICATE OF CONFORMANCE - 별칭 SEAL OIL TANK FLOAT V/V GASKET 품질등급 S등급 제작사 FISHER CONTROLS INT'L INC - 부품번호 1R3299X0042 | FISHER CONTROLS INT'L INC |  | 1R3299X0042
2022 | 2 | 계획예방정비용 | 한울 | 3발전소 | 6 | 13 | 200493861 | 정비부분품(SPAR) | 국외 | S | 개스킷 | 개스킷,ASBESTOS,BONNET,CERTIFICATE OF CONFO | SET | 1 | 기계부 | 김성수 | 054-785-1641 | 품명 개스킷 - 가스켓재질 ASBESTOS - 특수사항 BONNET - 품질보증서류 CERTIFICATE OF CONFORMANCE - 별칭 SEAL OIL TANK FLOAT V/V GASKET 품질등급 S등급 제작사 FISHER CONTROLS INT'L INC - 부품번호 1R3299X0042 | FISHER CONTROLS INT'L INC |  | 1R3299X0042
2021 | 3 | 계획예방정비용 | 한울 | 3발전소 | 5 | 13 | 200493862 | 정비부분품(SPAR) | 국외 | S | 오-링 | 오-링,3-1/4IN,3-7/16IN,3/32IN,FLUORO RUBB | EA | 1 | 기계부 | 손호걸 | 054-785-2763 | 품명 오-링 - 내경 3-1/4IN - 외경 3-7/16IN - 두께 3/32IN - 오-링재질 FLUORO RUBBER POLYMETHYLENE - 품질보증서류 CERTIFICATE OF CONFORMANCE 품질등급 S등급 제작사 FISHER CONTROLS INT'L INC - 부품번호 1V3269X0042(UCN5,6) | FISHER CONTROLS INT'L INC |  | 1V3269X0042(UCN5,6)
2022 | 2 | 계획예방정비용 | 한울 | 3발전소 | 6 | 13 | 200493862 | 정비부분품(SPAR) | 국외 | S | 오-링 | 오-링,3-1/4IN,3-7/16IN,3/32IN,FLUORO RUBB | EA | 1 | 기계부 | 김성수 | 054-785-1641 | 품명 오-링 - 내경 3-1/4IN - 외경 3-7/16IN - 두께 3/32IN - 오-링재질 FLUORO RUBBER POLYMETHYLENE - 품질보증서류 CERTIFICATE OF CONFORMANCE 품질등급 S등급 제작사 FISHER CONTROLS INT'L INC - 부품번호 1V3269X0042(UCN5,6) | FISHER CONTROLS INT'L INC |  | 1V3269X0042(UCN5,6)
2021 | 3 | 계획예방정비용 | 한울 | 3발전소 | 5 | 13 | 200493863 | 정비부분품(SPAR) | 국외 | S | 피스톤 링 | 피스톤 링,PISTON RING,CERTIFICATE OF CONFORM | EA | 1 | 기계부 | 손호걸 | 054-785-2763 | 품명 피스톤 링 - 별칭 PISTON RING - 품질서류 1 CERTIFICATE OF CONFORMANCE 품질등급 S등급 제작사 FISHER CONTROLS INT'L INC - 부품번호 1V325905092 | FISHER CONTROLS INT'L INC |  | 1V325905092
2022 | 2 | 계획예방정비용 | 한울 | 3발전소 | 6 | 13 | 200493863 | 정비부분품(SPAR) | 국외 | S | 피스톤 링 | 피스톤 링,PISTON RING,CERTIFICATE OF CONFORM | EA | 1 | 기계부 | 김성수 | 054-785-1641 | 품명 피스톤 링 - 별칭 PISTON RING - 품질서류 1 CERTIFICATE OF CONFORMANCE 품질등급 S등급 제작사 FISHER CONTROLS INT'L INC - 부품번호 1V325905092 | FISHER CONTROLS INT'L INC |  | 1V325905092
2021 | 3 | 계획예방정비용 | 한울 | 3발전소 | 5 | 13 | 200493864 | 정비부분품(SPAR) | 국외 | S | 씰,일반형 | 씰,일반형,OIL,PORT,CERTIFICATE OF CONFORMAN | EA | 1 | 기계부 | 손호걸 | 054-785-2763 | 품명 씰,일반형 - 사용매체 OIL - 특수사항 PORT - 품질보증서류 CERTIFICATE OF CONFORMANCE - 별칭 PORT SEAL 품질등급 S등급 제작사 FISHER CONTROLS INT'L INC - 부품번호 10A7762X022 | FISHER CONTROLS INT'L INC |  | 10A7762X022
2022 | 2 | 계획예방정비용 | 한울 | 3발전소 | 6 | 13 | 200493864 | 정비부분품(SPAR) | 국외 | S | 씰,일반형 | 씰,일반형,OIL,PORT,CERTIFICATE OF CONFORMAN | EA | 1 | 기계부 | 김성수 | 054-785-1641 | 품명 씰,일반형 - 사용매체 OIL - 특수사항 PORT - 품질보증서류 CERTIFICATE OF CONFORMANCE - 별칭 PORT SEAL 품질등급 S등급 제작사 FISHER CONTROLS INT'L INC - 부품번호 10A7762X022 | FISHER CONTROLS INT'L INC |  | 10A7762X022
2021 | 3 | 계획예방정비용 | 한울 | 3발전소 | 5 | 13 | 200493865 | 정비부분품(SPAR) | 국외 | S | 씰,일반형 | 씰,일반형,OIL,UPPER,CERTIFICATE OF CONFORMAN | EA | 1 | 기계부 | 손호걸 | 054-785-2763 | 품명 씰,일반형 - 사용매체 OIL - 특수사항 UPPER - 품질보증서류 CERTIFICATE OF CONFORMANCE 품질등급 S등급 제작사 FISHER CONTROLS INT'L INC - 부품번호 1V326605242 | FISHER CONTROLS INT'L INC |  | 1V326605242
2022 | 2 | 계획예방정비용 | 한울 | 3발전소 | 6 | 13 | 200493865 | 정비부분품(SPAR) | 국외 | S | 씰,일반형 | 씰,일반형,OIL,UPPER,CERTIFICATE OF CONFORMAN | EA | 1 | 기계부 | 김성수 | 054-785-1641 | 품명 씰,일반형 - 사용매체 OIL - 특수사항 UPPER - 품질보증서류 CERTIFICATE OF CONFORMANCE 품질등급 S등급 제작사 FISHER CONTROLS INT'L INC - 부품번호 1V326605242 | FISHER CONTROLS INT'L INC |  | 1V326605242
2021 | 3 | 계획예방정비용 | 한울 | 3발전소 | 5 | 13 | 200493866 | 정비부분품(SPAR) | 국외 | S | 개스킷 | 개스킷,NON-ASBESTOS,CERTIFICATE OF CONFORM | EA | 1 | 기계부 | 손호걸 | 054-785-2763 | 품명 개스킷 - 가스켓재질 NON-ASBESTOS - 품질보증서류 CERTIFICATE OF CONFORMANCE 품질등급 S등급 제작사 FISHER CONTROLS INT'L INC - 부품번호 1R3299X0042 | FISHER CONTROLS INT'L INC |  | 1R3299X0042
2022 | 2 | 계획예방정비용 | 한울 | 3발전소 | 6 | 13 | 200493866 | 정비부분품(SPAR) | 국외 | S | 개스킷 | 개스킷,NON-ASBESTOS,CERTIFICATE OF CONFORM | EA | 1 | 기계부 | 김성수 | 054-785-1641 | 품명 개스킷 - 가스켓재질 NON-ASBESTOS - 품질보증서류 CERTIFICATE OF CONFORMANCE 품질등급 S등급 제작사 FISHER CONTROLS INT'L INC - 부품번호 1R3299X0042 | FISHER CONTROLS INT'L INC |  | 1R3299X0042
2020 | 4 | 계획예방정비용 | 한울 | 3발전소 | 6 | 12 | 200493867 | 정비부분품(SPAR) | 국외 | S | 개스킷 | 개스킷,SPIRAL WOUND,2-1/2",OIL,CERTIFICATE | EA | 4 | 기계부 | 김성수 | 054-785-1641 | 품명 개스킷 - 가스켓타입 SPIRAL WOUND - 배관공칭규격(NPS) 2-1/2" - 사용매체 OIL - 품질보증서류 CERTIFICATE OF CONFORMANCE - 별칭 DETRAINING OUTLET FLOAT VV 품질등급 S등급 제작사 FISHER CONTROLS INT'L INC - 부품번호 1R3297X0112(UCN5,6) | FISHER CONTROLS INT'L INC |  | 1R3297X0112(UCN5,6)
2022 | 2 | 계획예방정비용 | 한울 | 3발전소 | 6 | 13 | 200493867 | 정비부분품(SPAR) | 국외 | S | 개스킷 | 개스킷,SPIRAL WOUND,2-1/2",OIL,CERTIFICATE | EA | 1 | 기계부 | 김성수 | 054-785-1641 | 품명 개스킷 - 가스켓타입 SPIRAL WOUND - 배관공칭규격(NPS) 2-1/2" - 사용매체 OIL - 품질보증서류 CERTIFICATE OF CONFORMANCE - 별칭 DETRAINING OUTLET FLOAT VV 품질등급 S등급 제작사 FISHER CONTROLS INT'L INC - 부품번호 1R3297X0112(UCN5,6) | FISHER CONTROLS INT'L INC |  | 1R3297X0112(UCN5,6)
2022 | 2 | 계획예방정비용 | 한울 | 3발전소 | 6 | 13 | 200493867 | 정비부분품(SPAR) | 국외 | S | 개스킷 | 개스킷,SPIRAL WOUND,2-1/2",OIL,CERTIFICATE | EA | 4 | 기계부 | 김성수 | 054-785-1641 | 품명 개스킷 - 가스켓타입 SPIRAL WOUND - 배관공칭규격(NPS) 2-1/2" - 사용매체 OIL - 품질보증서류 CERTIFICATE OF CONFORMANCE - 별칭 DETRAINING OUTLET FLOAT VV 품질등급 S등급 제작사 FISHER CONTROLS INT'L INC - 부품번호 1R3297X0112(UCN5,6) | FISHER CONTROLS INT'L INC |  | 1R3297X0112(UCN5,6)
2020 | 4 | 계획예방정비용 | 한울 | 3발전소 | 6 | 12 | 200493868 | 정비부분품(SPAR) | 국외 | S | 씰,일반형 | 씰,일반형,OIL,PORT,CERTIFICATE OF CONFORMAN | SET | 4 | 기계부 | 김성수 | 054-785-1641 | 품명 씰,일반형 - 사용매체 OIL - 특수사항 PORT - 품질보증서류 CERTIFICATE OF CONFORMANCE 품질등급 S등급 제작사 FISHER CONTROLS INT'L INC - 부품번호 10A7756X022(UCN5,6) | FISHER CONTROLS INT'L INC |  | 10A7756X022(UCN5,6)
2022 | 2 | 계획예방정비용 | 한울 | 3발전소 | 6 | 13 | 200493868 | 정비부분품(SPAR) | 국외 | S | 씰,일반형 | 씰,일반형,OIL,PORT,CERTIFICATE OF CONFORMAN | SET | 1 | 기계부 | 김성수 | 054-785-1641 | 품명 씰,일반형 - 사용매체 OIL - 특수사항 PORT - 품질보증서류 CERTIFICATE OF CONFORMANCE 품질등급 S등급 제작사 FISHER CONTROLS INT'L INC - 부품번호 10A7756X022(UCN5,6) | FISHER CONTROLS INT'L INC |  | 10A7756X022(UCN5,6)
2022 | 2 | 계획예방정비용 | 한울 | 3발전소 | 6 | 13 | 200493868 | 정비부분품(SPAR) | 국외 | S | 씰,일반형 | 씰,일반형,OIL,PORT,CERTIFICATE OF CONFORMAN | SET | 4 | 기계부 | 김성수 | 054-785-1641 | 품명 씰,일반형 - 사용매체 OIL - 특수사항 PORT - 품질보증서류 CERTIFICATE OF CONFORMANCE 품질등급 S등급 제작사 FISHER CONTROLS INT'L INC - 부품번호 10A7756X022(UCN5,6) | FISHER CONTROLS INT'L INC |  | 10A7756X022(UCN5,6)
2020 | 4 | 계획예방정비용 | 한울 | 3발전소 | 6 | 12 | 200493869 | 정비부분품(SPAR) | 국외 | S | 개스킷 | 개스킷,CERTIFICATE OF CONFORMANCE,GASKET S | SET | 4 | 기계부 | 김성수 | 054-785-1641 | 품명 개스킷 - 품질보증서류 CERTIFICATE OF CONFORMANCE - 별칭 GASKET SET 품질등급 S등급 제작사 FISHER CONTROLS INT'L INC - 부품번호 1R2859X0042(UCN5,6) | FISHER CONTROLS INT'L INC |  | 1R2859X0042(UCN5,6)
2022 | 2 | 계획예방정비용 | 한울 | 3발전소 | 6 | 13 | 200493869 | 정비부분품(SPAR) | 국외 | S | 개스킷 | 개스킷,CERTIFICATE OF CONFORMANCE,GASKET S | SET | 1 | 기계부 | 김성수 | 054-785-1641 | 품명 개스킷 - 품질보증서류 CERTIFICATE OF CONFORMANCE - 별칭 GASKET SET 품질등급 S등급 제작사 FISHER CONTROLS INT'L INC - 부품번호 1R2859X0042(UCN5,6) | FISHER CONTROLS INT'L INC |  | 1R2859X0042(UCN5,6)
2022 | 2 | 계획예방정비용 | 한울 | 3발전소 | 6 | 13 | 200493869 | 정비부분품(SPAR) | 국외 | S | 개스킷 | 개스킷,CERTIFICATE OF CONFORMANCE,GASKET S | SET | 4 | 기계부 | 김성수 | 054-785-1641 | 품명 개스킷 - 품질보증서류 CERTIFICATE OF CONFORMANCE - 별칭 GASKET SET 품질등급 S등급 제작사 FISHER CONTROLS INT'L INC - 부품번호 1R2859X0042(UCN5,6) | FISHER CONTROLS INT'L INC |  | 1R2859X0042(UCN5,6)
2020 | 4 | 계획예방정비용 | 한울 | 3발전소 | 6 | 12 | 200493870 | 정비부분품(SPAR) | 국외 | S | 개스킷 | 개스킷,CIRCULAR,CERTIFICATE OF CONFORMANCE, | EA | 4 | 기계부 | 김성수 | 054-785-1641 | 품명 개스킷 - 가스켓몸체형태 CIRCULAR - 품질보증서류 CERTIFICATE OF CONFORMANCE - 타입 표식(TYPE DESIGNATION) SEAT 품질등급 S등급 제작사 FISHER CONTROLS INT'L INC - 부품번호 1R2862X0062(UCN5,6) | FISHER CONTROLS INT'L INC |  | 1R2862X0062(UCN5,6)
2022 | 2 | 계획예방정비용 | 한울 | 3발전소 | 6 | 13 | 200493870 | 정비부분품(SPAR) | 국외 | S | 개스킷 | 개스킷,CIRCULAR,CERTIFICATE OF CONFORMANCE, | EA | 1 | 기계부 | 김성수 | 054-785-1641 | 품명 개스킷 - 가스켓몸체형태 CIRCULAR - 품질보증서류 CERTIFICATE OF CONFORMANCE - 타입 표식(TYPE DESIGNATION) SEAT 품질등급 S등급 제작사 FISHER CONTROLS INT'L INC - 부품번호 1R2862X0062(UCN5,6) | FISHER CONTROLS INT'L INC |  | 1R2862X0062(UCN5,6)
2022 | 2 | 계획예방정비용 | 한울 | 3발전소 | 6 | 13 | 200493870 | 정비부분품(SPAR) | 국외 | S | 개스킷 | 개스킷,CIRCULAR,CERTIFICATE OF CONFORMANCE, | EA | 4 | 기계부 | 김성수 | 054-785-1641 | 품명 개스킷 - 가스켓몸체형태 CIRCULAR - 품질보증서류 CERTIFICATE OF CONFORMANCE - 타입 표식(TYPE DESIGNATION) SEAT 품질등급 S등급 제작사 FISHER CONTROLS INT'L INC - 부품번호 1R2862X0062(UCN5,6) | FISHER CONTROLS INT'L INC |  | 1R2862X0062(UCN5,6)
2020 | 4 | 계획예방정비용 | 한울 | 3발전소 | 6 | 12 | 200493871 | 정비부분품(SPAR) | 국외 | S | 오-링 | 오-링,CERTIFICATE OF CONFORMANCE,O-RING,1V | EA | 4 | 기계부 | 김성수 | 054-785-1641 | 품명 오-링 - 품질보증서류 CERTIFICATE OF CONFORMANCE - 별칭 O-RING 품질등급 S등급 제작사 FISHER CONTROLS INT'L INC - 부품번호 1V3234X0022(UCN5,6) | FISHER CONTROLS INT'L INC |  | 1V3234X0022(UCN5,6)
2022 | 2 | 계획예방정비용 | 한울 | 3발전소 | 6 | 13 | 200493871 | 정비부분품(SPAR) | 국외 | S | 오-링 | 오-링,CERTIFICATE OF CONFORMANCE,O-RING,1V | EA | 1 | 기계부 | 김성수 | 054-785-1641 | 품명 오-링 - 품질보증서류 CERTIFICATE OF CONFORMANCE - 별칭 O-RING 품질등급 S등급 제작사 FISHER CONTROLS INT'L INC - 부품번호 1V3234X0022(UCN5,6) | FISHER CONTROLS INT'L INC |  | 1V3234X0022(UCN5,6)
2022 | 2 | 계획예방정비용 | 한울 | 3발전소 | 6 | 13 | 200493871 | 정비부분품(SPAR) | 국외 | S | 오-링 | 오-링,CERTIFICATE OF CONFORMANCE,O-RING,1V | EA | 4 | 기계부 | 김성수 | 054-785-1641 | 품명 오-링 - 품질보증서류 CERTIFICATE OF CONFORMANCE - 별칭 O-RING 품질등급 S등급 제작사 FISHER CONTROLS INT'L INC - 부품번호 1V3234X0022(UCN5,6) | FISHER CONTROLS INT'L INC |  | 1V3234X0022(UCN5,6)
2020 | 4 | 계획예방정비용 | 한울 | 3발전소 | 6 | 12 | 200493872 | 정비부분품(SPAR) | 국외 | S | 패킹,성형식(MOLD) | 패킹,성형식(MOLD),PTFE,FM8 17D7,CLASS3(CAN3-N | EA | 4 | 기계부 | 김성수 | 054-785-1641 | 품명 패킹,성형식(MOLD) - 패킹재질 PTFE,FM8 17D7 - 적용기술기준 CLASS3(CAN3-N285.0,1981) - 품질보증서류 CERTIFICATE OF CONFORMANCE 품질등급 S등급 제작사 FISHER CONTROLS INT'L INC - 부품번호 1R290001012 | FISHER CONTROLS INT'L INC |  | 1R290001012
2022 | 2 | 계획예방정비용 | 한울 | 3발전소 | 6 | 13 | 200493872 | 정비부분품(SPAR) | 국외 | S | 패킹,성형식(MOLD) | 패킹,성형식(MOLD),PTFE,FM8 17D7,CLASS3(CAN3-N | EA | 1 | 기계부 | 김성수 | 054-785-1641 | 품명 패킹,성형식(MOLD) - 패킹재질 PTFE,FM8 17D7 - 적용기술기준 CLASS3(CAN3-N285.0,1981) - 품질보증서류 CERTIFICATE OF CONFORMANCE 품질등급 S등급 제작사 FISHER CONTROLS INT'L INC - 부품번호 1R290001012 | FISHER CONTROLS INT'L INC |  | 1R290001012
2022 | 2 | 계획예방정비용 | 한울 | 3발전소 | 6 | 13 | 200493872 | 정비부분품(SPAR) | 국외 | S | 패킹,성형식(MOLD) | 패킹,성형식(MOLD),PTFE,FM8 17D7,CLASS3(CAN3-N | EA | 4 | 기계부 | 김성수 | 054-785-1641 | 품명 패킹,성형식(MOLD) - 패킹재질 PTFE,FM8 17D7 - 적용기술기준 CLASS3(CAN3-N285.0,1981) - 품질보증서류 CERTIFICATE OF CONFORMANCE 품질등급 S등급 제작사 FISHER CONTROLS INT'L INC - 부품번호 1R290001012 | FISHER CONTROLS INT'L INC |  | 1R290001012
2020 | 4 | 계획예방정비용 | 한울 | 3발전소 | 6 | 12 | 200493873 | 정비부분품(SPAR) | 국외 | S | 피스톤 링 | 피스톤 링,PISTON RING,CERTIFICATE OF CONFORM | EA | 4 | 기계부 | 김성수 | 054-785-1641 | 품명 피스톤 링 - 별칭 PISTON RING - 품질서류 1 CERTIFICATE OF CONFORMANCE 품질등급 S등급 제작사 FISHER CONTROLS INT'L INC - 부품번호 IV322505092 | FISHER CONTROLS INT'L INC |  | IV322505092
2022 | 2 | 계획예방정비용 | 한울 | 3발전소 | 6 | 13 | 200493873 | 정비부분품(SPAR) | 국외 | S | 피스톤 링 | 피스톤 링,PISTON RING,CERTIFICATE OF CONFORM | EA | 1 | 기계부 | 김성수 | 054-785-1641 | 품명 피스톤 링 - 별칭 PISTON RING - 품질서류 1 CERTIFICATE OF CONFORMANCE 품질등급 S등급 제작사 FISHER CONTROLS INT'L INC - 부품번호 IV322505092 | FISHER CONTROLS INT'L INC |  | IV322505092
2022 | 2 | 계획예방정비용 | 한울 | 3발전소 | 6 | 13 | 200493873 | 정비부분품(SPAR) | 국외 | S | 피스톤 링 | 피스톤 링,PISTON RING,CERTIFICATE OF CONFORM | EA | 4 | 기계부 | 김성수 | 054-785-1641 | 품명 피스톤 링 - 별칭 PISTON RING - 품질서류 1 CERTIFICATE OF CONFORMANCE 품질등급 S등급 제작사 FISHER CONTROLS INT'L INC - 부품번호 IV322505092 | FISHER CONTROLS INT'L INC |  | IV322505092
2020 | 4 | 계획예방정비용 | 한울 | 3발전소 | 6 | 12 | 200493874 | 정비부분품(SPAR) | 국외 | S | 씰,일반형 | 씰,일반형,OIL,UPPER,CERTIFICATE OF CONFORMAN | EA | 4 | 기계부 | 김성수 | 054-785-1641 | 품명 씰,일반형 - 사용매체 OIL - 특수사항 UPPER - 품질보증서류 CERTIFICATE OF CONFORMANCE 품질등급 S등급 제작사 FISHER CONTROLS INT'L INC - 부품번호 IV323105242 | FISHER CONTROLS INT'L INC |  | IV323105242
2022 | 2 | 계획예방정비용 | 한울 | 3발전소 | 6 | 13 | 200493874 | 정비부분품(SPAR) | 국외 | S | 씰,일반형 | 씰,일반형,OIL,UPPER,CERTIFICATE OF CONFORMAN | EA | 1 | 기계부 | 김성수 | 054-785-1641 | 품명 씰,일반형 - 사용매체 OIL - 특수사항 UPPER - 품질보증서류 CERTIFICATE OF CONFORMANCE 품질등급 S등급 제작사 FISHER CONTROLS INT'L INC - 부품번호 IV323105242 | FISHER CONTROLS INT'L INC |  | IV323105242
2022 | 2 | 계획예방정비용 | 한울 | 3발전소 | 6 | 13 | 200493874 | 정비부분품(SPAR) | 국외 | S | 씰,일반형 | 씰,일반형,OIL,UPPER,CERTIFICATE OF CONFORMAN | EA | 4 | 기계부 | 김성수 | 054-785-1641 | 품명 씰,일반형 - 사용매체 OIL - 특수사항 UPPER - 품질보증서류 CERTIFICATE OF CONFORMANCE 품질등급 S등급 제작사 FISHER CONTROLS INT'L INC - 부품번호 IV323105242 | FISHER CONTROLS INT'L INC |  | IV323105242
2020 | 4 | 계획예방정비용 | 한울 | 3발전소 | 6 | 12 | 200493875 | 정비부분품(SPAR) | 국외 | S | 리테이너 링 | 리테이너 링,S30200 AISI SAM FULL HARD TEMP,C | EA | 1 | 기계부 | 김성수 | 054-785-1641 | 품명 리테이너 링 - 리테이닝링재질 S30200 AISI SAM FULL HARD TEMP - 품질보증서류 C OF C - 별칭 RETAINING RING 품질등급 S등급 제작사 FISHER CONTROLS INT'L INC - 부품번호 10A4211X012 (OLD) | FISHER CONTROLS INT'L INC |  | 10A4211X012 (OLD)
2021 | 3 | 계획예방정비용 | 한울 | 3발전소 | 5 | 13 | 200493875 | 정비부분품(SPAR) | 국외 | S | 리테이너 링 | 리테이너 링,S30200 AISI SAM FULL HARD TEMP,C | EA | 1 | 기계부 | 손호걸 | 054-785-2763 | 품명 리테이너 링 - 리테이닝링재질 S30200 AISI SAM FULL HARD TEMP - 품질보증서류 C OF C - 별칭 RETAINING RING 품질등급 S등급 제작사 FISHER CONTROLS INT'L INC - 부품번호 10A4211X012 (OLD) | FISHER CONTROLS INT'L INC |  | 10A4211X012 (OLD)
2022 | 4 | 계획예방정비용 | 한울 | 3발전소 | 6 | 13 | 200493932 | 정비부분품(SPAR) | 국내 | S | 볼베어링 | 볼베어링,BALL,습식재순환펌프 베어링,스러스트형,6309,A295-52 | EA | 2 | 기계부 | 김준후 | 054-785-2349 | 품명 볼베어링 - 베어링타입 BALL - 베어링용도 습식재순환펌프 베어링 - 베어링형태 스러스트형 - 국제베어링교환번호 6309 - 베어링재질 A295-52100(STB2) - 특수사항 재질:STB2(A295-52100) - 적용기술기준 ASTM MATERIAL SPECIFICATION - 별칭 신신펌프(FPH 50C) 부속베어링 품질등급 S등급 제작사 신신펌프 - 도면번호 M213-DG-C01-11 - 모델번호 FPH 50C - 부품번호 201 | 신신펌프 | FPH 50C | 201
2022 | 4 | 계획예방정비용 | 한울 | 3발전소 | 6 | 13 | 200493933 | 정비부분품(SPAR) | 국내 | S | 볼베어링 | 볼베어링,BALL,습식재순환펌프 베어링,스러스트형,7309BW,A295- | SET | 2 | 기계부 | 김준후 | 054-785-2349 | 품명 볼베어링 - 베어링타입 BALL - 베어링용도 습식재순환펌프 베어링 - 베어링형태 스러스트형 - 국제베어링교환번호 7309BW - 베어링재질 A295-52100(STB2) - 특수사항 재질:STB2(A295-52100) - 적용기술기준 ASTM MATERIAL SPECIFICATION - 별칭 신신펌프(FPH 50C) 부속베어링 품질등급 S등급 제작사 신신펌프 - 도면번호 M213-DG-C01-11 - 모델번호 FPH 50C - 부품번호 202 | 신신펌프 | FPH 50C | 202
2022 | 4 | 계획예방정비용 | 한울 | 3발전소 | 6 | 13 | 200493934 | 정비부분품(SPAR) | 국내 | S | 개스킷 | 개스킷,CIRCULAR,1T,275MM,295MM,NON-ASBESTOS | EA | 2 | 기계부 | 김준후 | 054-785-2349 | 품명 개스킷 - 가스켓몸체형태 CIRCULAR - 두께 1T - 내경 275MM - 외경 295MM - 가스켓재질 NON-ASBESTOS - 적용기술기준 ASTM F104 - 별칭 습식재순환펌프 GASKET 품질등급 S등급 제작사 신신펌프 - 도면번호 M213-DG-C01-11 - 모델번호 FPH 50C - 부품번호 400.1 | 신신펌프 | FPH 50C | 400.1
2022 | 4 | 계획예방정비용 | 한울 | 3발전소 | 6 | 13 | 200493935 | 정비부분품(SPAR) | 국내 | S | 개스킷 | 개스킷,CIRCULAR,1T,78MM,130MM,NON-ASBESTOS, | EA | 2 | 기계부 | 김준후 | 054-785-2349 | 품명 개스킷 - 가스켓몸체형태 CIRCULAR - 두께 1T - 내경 78MM - 외경 130MM - 가스켓재질 NON-ASBESTOS - 적용기술기준 ASTM MATERIAL SPECIFICATION - 별칭 습식재순환펌프 GASKET 품질등급 S등급 제작사 신신펌프 - 도면번호 M213-DG-C01-11 - 모델번호 FPH 50C - 부품번호 400.2 | 신신펌프 | FPH 50C | 400.2
2022 | 4 | 계획예방정비용 | 한울 | 3발전소 | 6 | 13 | 200493936 | 정비부분품(SPAR) | 국내 | S | 개스킷 | 개스킷,CIRCULAR,1T,33MM,40MM,NON-ASBESTOS, | EA | 2 | 기계부 | 김준후 | 054-785-2349 | 품명 개스킷 - 가스켓몸체형태 CIRCULAR - 두께 1T - 내경 33MM - 외경 40MM - 가스켓재질 NON-ASBESTOS - 적용기술기준 ASTM MATERIAL SPECIFICATION - 별칭 습식재순환펌프 GASKET 품질등급 S등급 제작사 신신펌프 - 도면번호 M213-DG-C01-11 - 모델번호 FPH 50C - 부품번호 400.5 | 신신펌프 | FPH 50C | 400.5
2022 | 4 | 계획예방정비용 | 한울 | 3발전소 | 6 | 13 | 200493937 | 정비부분품(SPAR) | 국내 | S | 개스킷 | 개스킷,CIRCULAR,0.2T,100MM,140MM,OIL PAPER( | EA | 2 | 기계부 | 김준후 | 054-785-2349 | 품명 개스킷 - 가스켓몸체형태 CIRCULAR - 두께 0.2T - 내경 100MM - 외경 140MM - 가스켓재질 OIL PAPER(OIL SHEET GASKET) - 적용기술기준 ASTM MATERIAL SPECIFICATION - 별칭 습식재순환펌프 GASKET 품질등급 S등급 제작사 신신펌프 - 도면번호 M213-DG-C01-11 - 모델번호 FPH 50C - 부품번호 400.3 | 신신펌프 | FPH 50C | 400.3
2022 | 4 | 계획예방정비용 | 한울 | 3발전소 | 6 | 13 | 200493938 | 정비부분품(SPAR) | 국내 | S | 개스킷 | 개스킷,CIRCULAR,0.2T,125MM,170MM,OIL PAPER( | EA | 2 | 기계부 | 김준후 | 054-785-2349 | 품명 개스킷 - 가스켓몸체형태 CIRCULAR - 두께 0.2T - 내경 125MM - 외경 170MM - 가스켓재질 OIL PAPER(OIL SHEET GASKET) - 적용기술기준 ASTM MATERIAL SPECIFICATION - 별칭 습식재순환펌프 GASKET 품질등급 S등급 제작사 신신펌프 - 도면번호 M213-DG-C01-11 - 모델번호 FPH 50C - 부품번호 400.4 | 신신펌프 | FPH 50C | 400.4
2020 | 1 | 계획예방정비용 | 새울 | 1발전소 | 1(신3) | 3 | 200493993 | 정비부분품(SPAR) | 국외 | S | 오-링세트 | 오링 세트,TRANSFER&FILTERING PUMP KIT,GEAR P | SET | 1 | 기계부 | 이세희 | 052-715-5046 | 품명 오링 세트 - 별칭 TRANSFER&FILTERING PUMP KIT - 타입(형식) GEAR PUMP SEAL KIT - 최소포장단위 SET - 품질서류 1 C OF C 품질등급 S등급 제작사 BOSCH REXROTH AG - 부품번호 R900888603 - 모델번호 PGF2-22/006RA01VP2 | BOSCH REXROTH AG | PGF2-22/006RA01VP2 | R900888603
2021 | 1 | 계획예방정비용 | 새울 | 1발전소 | 2(신4) | 2 | 200493993 | 정비부분품(SPAR) | 국외 | S | 오-링세트 | 오링 세트,TRANSFER&FILTERING PUMP KIT,GEAR P | SET | 1 | 기계부 | 이성열 | 052-715-2144 | 품명 오링 세트 - 별칭 TRANSFER&FILTERING PUMP KIT - 타입(형식) GEAR PUMP SEAL KIT - 최소포장단위 SET - 품질서류 1 C OF C 품질등급 S등급 제작사 BOSCH REXROTH AG - 부품번호 R900888603 - 모델번호 PGF2-22/006RA01VP2 | BOSCH REXROTH AG | PGF2-22/006RA01VP2 | R900888603
2021 | 4 | 계획예방정비용 | 새울 | 1발전소 | 1(신3) | 4 | 200493993 | 정비부분품(SPAR) | 국외 | S | 오-링세트 | 오링 세트,TRANSFER&FILTERING PUMP KIT,GEAR P | SET | 2 | 기계부 | 이세희 | 052-715-5046 | 품명 오링 세트 - 별칭 TRANSFER&FILTERING PUMP KIT - 타입(형식) GEAR PUMP SEAL KIT - 최소포장단위 SET - 품질서류 1 C OF C 품질등급 S등급 제작사 BOSCH REXROTH AG - 부품번호 R900888603 - 모델번호 PGF2-22/006RA01VP2 | BOSCH REXROTH AG | PGF2-22/006RA01VP2 | R900888603
2022 | 3 | 계획예방정비용 | 새울 | 1발전소 | 2(신4) | 3 | 200493993 | 정비부분품(SPAR) | 국외 | S | 오-링세트 | 오링 세트,TRANSFER&FILTERING PUMP KIT,GEAR P | SET | 1 | 기계부 | 이세희 | 052-715-5046 | 품명 오링 세트 - 별칭 TRANSFER&FILTERING PUMP KIT - 타입(형식) GEAR PUMP SEAL KIT - 최소포장단위 SET - 품질서류 1 C OF C 품질등급 S등급 제작사 BOSCH REXROTH AG - 부품번호 R900888603 - 모델번호 PGF2-22/006RA01VP2 | BOSCH REXROTH AG | PGF2-22/006RA01VP2 | R900888603
2020 | 1 | 계획예방정비용 | 새울 | 1발전소 | 1(신3) | 3 | 200493994 | 정비부분품(SPAR) | 국외 | S | 오-링세트 | 오링 세트,CIRCULATION PUMP SEAL KIT,SET,C O | SET | 2 | 기계부 | 이세희 | 052-715-5046 | 품명 오링 세트 - 별칭 CIRCULATION PUMP SEAL KIT - 최소포장단위 SET - 품질서류 1 C OF C 품질등급 S등급 제작사 BOSCH REXROTH AG - 부품번호 R900984759 - 모델번호 PHG4-2X/063RE07VE4 | BOSCH REXROTH AG | PHG4-2X/063RE07VE4 | R900984759
2021 | 4 | 계획예방정비용 | 새울 | 1발전소 | 1(신3) | 4 | 200493994 | 정비부분품(SPAR) | 국외 | S | 오-링세트 | 오링 세트,CIRCULATION PUMP SEAL KIT,SET,C O | SET | 2 | 기계부 | 이세희 | 052-715-5046 | 품명 오링 세트 - 별칭 CIRCULATION PUMP SEAL KIT - 최소포장단위 SET - 품질서류 1 C OF C 품질등급 S등급 제작사 BOSCH REXROTH AG - 부품번호 R900984759 - 모델번호 PHG4-2X/063RE07VE4 | BOSCH REXROTH AG | PHG4-2X/063RE07VE4 | R900984759
2022 | 3 | 계획예방정비용 | 새울 | 1발전소 | 2(신4) | 3 | 200493994 | 정비부분품(SPAR) | 국외 | S | 오-링세트 | 오링 세트,CIRCULATION PUMP SEAL KIT,SET,C O | SET | 2 | 기계부 | 이세희 | 052-715-5046 | 품명 오링 세트 - 별칭 CIRCULATION PUMP SEAL KIT - 최소포장단위 SET - 품질서류 1 C OF C 품질등급 S등급 제작사 BOSCH REXROTH AG - 부품번호 R900984759 - 모델번호 PHG4-2X/063RE07VE4 | BOSCH REXROTH AG | PHG4-2X/063RE07VE4 | R900984759
2020 | 1 | 계획예방정비용 | 새울 | 1발전소 | 1(신3) | 3 | 200493995 | 정비부분품(SPAR) | 국외 | S | 부품키트,기계용 | 부품키트,기계용,CIRCULATION PUMP REPAIR KIT,SET | SET | 2 | 기계부 | 이세희 | 052-715-5046 | 품명 부품키트,기계용 - 기계부품키트용도 CIRCULATION PUMP REPAIR KIT - 최소포장단위 SET - 시험성적서류 C OF C - 별칭 CIRCULATION PUMP REPAIR KIT 품질등급 S등급 제작사 BOSCH REXROTH AG - 부품번호 R900888515 - 모델번호 PHG4-2X/063RE07VE4 | BOSCH REXROTH AG | PHG4-2X/063RE07VE4 | R900888515
2021 | 4 | 계획예방정비용 | 새울 | 1발전소 | 1(신3) | 4 | 200493995 | 정비부분품(SPAR) | 국외 | S | 부품키트,기계용 | 부품키트,기계용,CIRCULATION PUMP REPAIR KIT,SET | SET | 2 | 기계부 | 이세희 | 052-715-5046 | 품명 부품키트,기계용 - 기계부품키트용도 CIRCULATION PUMP REPAIR KIT - 최소포장단위 SET - 시험성적서류 C OF C - 별칭 CIRCULATION PUMP REPAIR KIT 품질등급 S등급 제작사 BOSCH REXROTH AG - 부품번호 R900888515 - 모델번호 PHG4-2X/063RE07VE4 | BOSCH REXROTH AG | PHG4-2X/063RE07VE4 | R900888515
2022 | 3 | 계획예방정비용 | 새울 | 1발전소 | 2(신4) | 3 | 200493995 | 정비부분품(SPAR) | 국외 | S | 부품키트,기계용 | 부품키트,기계용,CIRCULATION PUMP REPAIR KIT,SET | SET | 2 | 기계부 | 이세희 | 052-715-5046 | 품명 부품키트,기계용 - 기계부품키트용도 CIRCULATION PUMP REPAIR KIT - 최소포장단위 SET - 시험성적서류 C OF C - 별칭 CIRCULATION PUMP REPAIR KIT 품질등급 S등급 제작사 BOSCH REXROTH AG - 부품번호 R900888515 - 모델번호 PHG4-2X/063RE07VE4 | BOSCH REXROTH AG | PHG4-2X/063RE07VE4 | R900888515
2020 | 1 | 계획예방정비용 | 한울 | 2발전소 | 3 | 16 | 200494042 | 정비부분품(SPAR) | 국외 | Q | 전자석 계전기 | 전자석 계전기,ISOL,NON SAFETY,DC125V,2NO/1NC,L | EA | 10 | 전기부 | 한지원 | 054-785-2651 | 품명 전자석 계전기 - 계전기타입 ISOL,NON SAFETY - 정격전압 DC125V - 접촉부표면처리 2NO/1NC - 설치설비형식 LOAD CENTER - 특수사항 NON SAFETY - 적용품질기준 ASME NQA-1 - 품질보증서류 CERTIFICATE OF CONFORMANCE - 시험성적서류 REFER TO PROCUREMENT SPEC. 품질등급 Q등급 제작사 GE INDUSTRIAL SYSTEMS - 부품번호 CR120BD02141 | GE INDUSTRIAL SYSTEMS | CR120BD02141 | 74
2020 | 2 | 계획예방정비용 | 한울 | 2발전소 | 4 | 15 | 200494042 | 정비부분품(SPAR) | 국외 | Q | 전자석 계전기 | 전자석 계전기,ISOL,NON SAFETY,DC125V,2NO/1NC,L | EA | 6 | 전기부 | 한지원 | 054-785-2651 | 품명 전자석 계전기 - 계전기타입 ISOL,NON SAFETY - 정격전압 DC125V - 접촉부표면처리 2NO/1NC - 설치설비형식 LOAD CENTER - 특수사항 NON SAFETY - 적용품질기준 ASME NQA-1 - 품질보증서류 CERTIFICATE OF CONFORMANCE - 시험성적서류 REFER TO PROCUREMENT SPEC. 품질등급 Q등급 제작사 GE INDUSTRIAL SYSTEMS - 부품번호 CR120BD02141 | GE INDUSTRIAL SYSTEMS | CR120BD02141 | 74
2021 | 1 | 경상예방정비용 | 한울 | 3발전소 |  |  | 200494057 | 정비부분품(SPAR) | 국내 | S | 스위치,레버형 | 레버 스위치,셀렉터용 스위치,ABS 내열,69MM,69MM,25.5MM, | EA | 2 | 전기부 | 김보영 | 054-785-1502 | 품명 레버 스위치 - 레버형스위치타입 셀렉터용 스위치 - 레버형스위치재질 ABS 내열 - 몸체길이 69MM - 몸체너비 69MM - 몸체높이 25.5MM - 별칭 YSDNC3X3-64M010B 원자력안전범주 NON NUCLEAR SAFETY RELATED 품질등급 S등급 제작사 용성전기(주) - 모델번호 YSDNC3X3-64M010B | 용성전기(주) | YSDNC3X3-64M010B
2020 | 1 | 경상예방정비용 | 새울 | 1발전소 |  |  | 200494062 | 정비부분품(SPAR) | 국내 | Q | 차단기(CIRCUIT BREAKER) | 차단기(CIRCUIT BREAKER),MCCB,105 W*86.5 D*1 | EA | 1 | 전기부 | 김종기 | 052-715-5052 | 품명 차단기(CIRCUIT BREAKER) - 차단기타입 MCCB - 너비 105 W*86.5 D*185㎜ H - 정격전압 690VAC - 정격전류 50A - 정격차단용량 85㎄ - 전극수 3P - 주파수 60㎐ - 터미널타입 M8 BOLT - 설치방법 MCC - 부속품목 AX,AL,SHT - 적용기술기준 UL489 - 품질보증서류 CERTIFICATE OF CONFORMANCE - 전기 데이터 100AF 원자력안전범주 NUCLEAR SAFETY RELATED 품질등급 Q등급 제작사 현대중공업 - 모델번호 HBL103UQ - 부품번호 100AF/50AT | 현대중공업 | HBL103UQ | 100AF/50AT
2020 | 1 | 계획예방정비용 | 고리 | 2발전소 | 3 | 26 | 200494111 | 정비부분품(SPAR) | 국외 | Q | 벨로우즈 | 벨로우즈,BELLOWS ASS'Y,SAFETY VALVE,TYPE REL | EA | 1 | 기계부 | 김승수 | 051-726-5426 | 품명 벨로우즈 - 별칭 BELLOWS ASS'Y - 용도 SAFETY VALVE - 타입(형식) TYPE RELIEF VALVE - 재질 INCONEL - 입력데이터 DESIGN IN 2485PSIG 650F - 출력데이터 DESIGN OUT 500PSIG 470F - 적용기술기준 ASME. SEC. III(77ED ~ 77ADD) 원자력안전범주 NUCLEAR SAFETY RELATED 품질등급 Q등급 제작사 ANDERSON GREENWOOD CROSBY - 제작사 유형(MFR CATEGORY) ORIGINAL EQUIP. MANUFACTURER - 원기술규격서(OTS) KORI 3&4,G-952846 - 원설계규격서(ODS) KORI 3&4,G-952846 - 부품번호 K58691 - 모델번호 HB-BP-86 TYPE E - 도면번호 DS-B64031-1 제출서류목록 - 품질보증확인서(C of C) - 재료시험성적서(CMTR) - 자료보고서(Code Data Report) - 비파괴검사보고서(NDE Records) - 재료검증보고서(MVR) | ANDERSON GREENWOOD CROSBY | HB-BP-86 TYPE E | K58691
2020 | 1 | 계획예방정비용 | 고리 | 2발전소 | 4 | 26 | 200494111 | 정비부분품(SPAR) | 국외 | Q | 벨로우즈 | 벨로우즈,BELLOWS ASS'Y,SAFETY VALVE,TYPE REL | EA | 1 | 기계부 | 김승수 | 051-726-5426 | 품명 벨로우즈 - 별칭 BELLOWS ASS'Y - 용도 SAFETY VALVE - 타입(형식) TYPE RELIEF VALVE - 재질 INCONEL - 입력데이터 DESIGN IN 2485PSIG 650F - 출력데이터 DESIGN OUT 500PSIG 470F - 적용기술기준 ASME. SEC. III(77ED ~ 77ADD) 원자력안전범주 NUCLEAR SAFETY RELATED 품질등급 Q등급 제작사 ANDERSON GREENWOOD CROSBY - 제작사 유형(MFR CATEGORY) ORIGINAL EQUIP. MANUFACTURER - 원기술규격서(OTS) KORI 3&4,G-952846 - 원설계규격서(ODS) KORI 3&4,G-952846 - 부품번호 K58691 - 모델번호 HB-BP-86 TYPE E - 도면번호 DS-B64031-1 제출서류목록 - 품질보증확인서(C of C) - 재료시험성적서(CMTR) - 자료보고서(Code Data Report) - 비파괴검사보고서(NDE Records) - 재료검증보고서(MVR) | ANDERSON GREENWOOD CROSBY | HB-BP-86 TYPE E | K58691
2021 | 3 | 계획예방정비용 | 고리 | 2발전소 | 3 | 27 | 200494111 | 정비부분품(SPAR) | 국외 | Q | 벨로우즈 | 벨로우즈,BELLOWS ASS'Y,SAFETY VALVE,TYPE REL | EA | 1 | 기계부 | 김승수 | 051-726-5426 | 품명 벨로우즈 - 별칭 BELLOWS ASS'Y - 용도 SAFETY VALVE - 타입(형식) TYPE RELIEF VALVE - 재질 INCONEL - 입력데이터 DESIGN IN 2485PSIG 650F - 출력데이터 DESIGN OUT 500PSIG 470F - 적용기술기준 ASME. SEC. III(77ED ~ 77ADD) 원자력안전범주 NUCLEAR SAFETY RELATED 품질등급 Q등급 제작사 ANDERSON GREENWOOD CROSBY - 제작사 유형(MFR CATEGORY) ORIGINAL EQUIP. MANUFACTURER - 원기술규격서(OTS) KORI 3&4,G-952846 - 원설계규격서(ODS) KORI 3&4,G-952846 - 부품번호 K58691 - 모델번호 HB-BP-86 TYPE E - 도면번호 DS-B64031-1 제출서류목록 - 품질보증확인서(C of C) - 재료시험성적서(CMTR) - 자료보고서(Code Data Report) - 비파괴검사보고서(NDE Records) - 재료검증보고서(MVR) | ANDERSON GREENWOOD CROSBY | HB-BP-86 TYPE E | K58691
2021 | 3 | 계획예방정비용 | 고리 | 2발전소 | 4 | 27 | 200494111 | 정비부분품(SPAR) | 국외 | Q | 벨로우즈 | 벨로우즈,BELLOWS ASS'Y,SAFETY VALVE,TYPE REL | EA | 1 | 기계부 | 김승수 | 051-726-5426 | 품명 벨로우즈 - 별칭 BELLOWS ASS'Y - 용도 SAFETY VALVE - 타입(형식) TYPE RELIEF VALVE - 재질 INCONEL - 입력데이터 DESIGN IN 2485PSIG 650F - 출력데이터 DESIGN OUT 500PSIG 470F - 적용기술기준 ASME. SEC. III(77ED ~ 77ADD) 원자력안전범주 NUCLEAR SAFETY RELATED 품질등급 Q등급 제작사 ANDERSON GREENWOOD CROSBY - 제작사 유형(MFR CATEGORY) ORIGINAL EQUIP. MANUFACTURER - 원기술규격서(OTS) KORI 3&4,G-952846 - 원설계규격서(ODS) KORI 3&4,G-952846 - 부품번호 K58691 - 모델번호 HB-BP-86 TYPE E - 도면번호 DS-B64031-1 제출서류목록 - 품질보증확인서(C of C) - 재료시험성적서(CMTR) - 자료보고서(Code Data Report) - 비파괴검사보고서(NDE Records) - 재료검증보고서(MVR) | ANDERSON GREENWOOD CROSBY | HB-BP-86 TYPE E | K58691
2022 | 4 | 계획예방정비용 | 고리 | 2발전소 | 3 | 28 | 200494111 | 정비부분품(SPAR) | 국외 | Q | 벨로우즈 | 벨로우즈,BELLOWS ASS'Y,SAFETY VALVE,TYPE REL | EA | 1 | 기계부 | 김승수 | 051-726-5426 | 품명 벨로우즈 - 별칭 BELLOWS ASS'Y - 용도 SAFETY VALVE - 타입(형식) TYPE RELIEF VALVE - 재질 INCONEL - 입력데이터 DESIGN IN 2485PSIG 650F - 출력데이터 DESIGN OUT 500PSIG 470F - 적용기술기준 ASME. SEC. III(77ED ~ 77ADD) 원자력안전범주 NUCLEAR SAFETY RELATED 품질등급 Q등급 제작사 ANDERSON GREENWOOD CROSBY - 제작사 유형(MFR CATEGORY) ORIGINAL EQUIP. MANUFACTURER - 원기술규격서(OTS) KORI 3&4,G-952846 - 원설계규격서(ODS) KORI 3&4,G-952846 - 부품번호 K58691 - 모델번호 HB-BP-86 TYPE E - 도면번호 DS-B64031-1 제출서류목록 - 품질보증확인서(C of C) - 재료시험성적서(CMTR) - 자료보고서(Code Data Report) - 비파괴검사보고서(NDE Records) - 재료검증보고서(MVR) | ANDERSON GREENWOOD CROSBY | HB-BP-86 TYPE E | K58691
2022 | 4 | 계획예방정비용 | 고리 | 2발전소 | 4 | 28 | 200494111 | 정비부분품(SPAR) | 국외 | Q | 벨로우즈 | 벨로우즈,BELLOWS ASS'Y,SAFETY VALVE,TYPE REL | EA | 1 | 기계부 | 김승수 | 051-726-5426 | 품명 벨로우즈 - 별칭 BELLOWS ASS'Y - 용도 SAFETY VALVE - 타입(형식) TYPE RELIEF VALVE - 재질 INCONEL - 입력데이터 DESIGN IN 2485PSIG 650F - 출력데이터 DESIGN OUT 500PSIG 470F - 적용기술기준 ASME. SEC. III(77ED ~ 77ADD) 원자력안전범주 NUCLEAR SAFETY RELATED 품질등급 Q등급 제작사 ANDERSON GREENWOOD CROSBY - 제작사 유형(MFR CATEGORY) ORIGINAL EQUIP. MANUFACTURER - 원기술규격서(OTS) KORI 3&4,G-952846 - 원설계규격서(ODS) KORI 3&4,G-952846 - 부품번호 K58691 - 모델번호 HB-BP-86 TYPE E - 도면번호 DS-B64031-1 제출서류목록 - 품질보증확인서(C of C) - 재료시험성적서(CMTR) - 자료보고서(Code Data Report) - 비파괴검사보고서(NDE Records) - 재료검증보고서(MVR) | ANDERSON GREENWOOD CROSBY | HB-BP-86 TYPE E | K58691
2020 | 1 | 계획예방정비용 | 고리 | 2발전소 | 3 | 26 | 200494112 | 정비부분품(SPAR) | 국외 | A | 개스킷 | 개스킷,GASKET SET,DESIGN IN 2485PSIG 650F, | SET | 1 | 기계부 | 김승수 | 051-726-5426 | 품명 개스킷 - 가스켓타입 GASKET SET - 사용온도(상한) DESIGN IN 2485PSIG 650F - 사용압력(상한) DESIGN OUT 500PSIG 470F 원자력안전범주 NON NUCLEAR SAFETY RELATED 품질등급 A등급 제작사 ANDERSON GREENWOOD CROSBY - 제작사 유형(MFR CATEGORY) ORIGINAL EQUIP. MANUFACTURER - 원설계규격서(ODS) KORI 3&4,G-952846 - 원기술규격서(OTS) KORI 3&4,G-952846 - 부품번호 159042(ALL) - 30687(CAP PLUG GASKET) - 62359(SET SCREW GASKET) - 64747(DOG SHAFT O-RING) - 70398(DOG SHAFT BEARING GSKT) - 70399(CAP TOP GASKET) - 70400(CAP GASKET) - 71526(BONNET GASKET) - 71526(EDUCTOR GASKET) - 모델번호 HB-BP-86 TYPE E - 도면번호 DS-B64031-1 제출서류목록 - 품질보증확인서(C of C) | ANDERSON GREENWOOD CROSBY | HB-BP-86 TYPE E | 71526(EDUCTOR GASKET)
2020 | 1 | 계획예방정비용 | 고리 | 2발전소 | 4 | 26 | 200494112 | 정비부분품(SPAR) | 국외 | A | 개스킷 | 개스킷,GASKET SET,DESIGN IN 2485PSIG 650F, | SET | 1 | 기계부 | 김승수 | 051-726-5426 | 품명 개스킷 - 가스켓타입 GASKET SET - 사용온도(상한) DESIGN IN 2485PSIG 650F - 사용압력(상한) DESIGN OUT 500PSIG 470F 원자력안전범주 NON NUCLEAR SAFETY RELATED 품질등급 A등급 제작사 ANDERSON GREENWOOD CROSBY - 제작사 유형(MFR CATEGORY) ORIGINAL EQUIP. MANUFACTURER - 원설계규격서(ODS) KORI 3&4,G-952846 - 원기술규격서(OTS) KORI 3&4,G-952846 - 부품번호 159042(ALL) - 30687(CAP PLUG GASKET) - 62359(SET SCREW GASKET) - 64747(DOG SHAFT O-RING) - 70398(DOG SHAFT BEARING GSKT) - 70399(CAP TOP GASKET) - 70400(CAP GASKET) - 71526(BONNET GASKET) - 71526(EDUCTOR GASKET) - 모델번호 HB-BP-86 TYPE E - 도면번호 DS-B64031-1 제출서류목록 - 품질보증확인서(C of C) | ANDERSON GREENWOOD CROSBY | HB-BP-86 TYPE E | 71526(EDUCTOR GASKET)
2021 | 3 | 계획예방정비용 | 고리 | 2발전소 | 3 | 27 | 200494112 | 정비부분품(SPAR) | 국외 | A | 개스킷 | 개스킷,GASKET SET,DESIGN IN 2485PSIG 650F, | SET | 1 | 기계부 | 김승수 | 051-726-5426 | 품명 개스킷 - 가스켓타입 GASKET SET - 사용온도(상한) DESIGN IN 2485PSIG 650F - 사용압력(상한) DESIGN OUT 500PSIG 470F 원자력안전범주 NON NUCLEAR SAFETY RELATED 품질등급 A등급 제작사 ANDERSON GREENWOOD CROSBY - 제작사 유형(MFR CATEGORY) ORIGINAL EQUIP. MANUFACTURER - 원설계규격서(ODS) KORI 3&4,G-952846 - 원기술규격서(OTS) KORI 3&4,G-952846 - 부품번호 159042(ALL) - 30687(CAP PLUG GASKET) - 62359(SET SCREW GASKET) - 64747(DOG SHAFT O-RING) - 70398(DOG SHAFT BEARING GSKT) - 70399(CAP TOP GASKET) - 70400(CAP GASKET) - 71526(BONNET GASKET) - 71526(EDUCTOR GASKET) - 모델번호 HB-BP-86 TYPE E - 도면번호 DS-B64031-1 제출서류목록 - 품질보증확인서(C of C) | ANDERSON GREENWOOD CROSBY | HB-BP-86 TYPE E | 71526(EDUCTOR GASKET)
2021 | 3 | 계획예방정비용 | 고리 | 2발전소 | 4 | 27 | 200494112 | 정비부분품(SPAR) | 국외 | A | 개스킷 | 개스킷,GASKET SET,DESIGN IN 2485PSIG 650F, | SET | 1 | 기계부 | 김승수 | 051-726-5426 | 품명 개스킷 - 가스켓타입 GASKET SET - 사용온도(상한) DESIGN IN 2485PSIG 650F - 사용압력(상한) DESIGN OUT 500PSIG 470F 원자력안전범주 NON NUCLEAR SAFETY RELATED 품질등급 A등급 제작사 ANDERSON GREENWOOD CROSBY - 제작사 유형(MFR CATEGORY) ORIGINAL EQUIP. MANUFACTURER - 원설계규격서(ODS) KORI 3&4,G-952846 - 원기술규격서(OTS) KORI 3&4,G-952846 - 부품번호 159042(ALL) - 30687(CAP PLUG GASKET) - 62359(SET SCREW GASKET) - 64747(DOG SHAFT O-RING) - 70398(DOG SHAFT BEARING GSKT) - 70399(CAP TOP GASKET) - 70400(CAP GASKET) - 71526(BONNET GASKET) - 71526(EDUCTOR GASKET) - 모델번호 HB-BP-86 TYPE E - 도면번호 DS-B64031-1 제출서류목록 - 품질보증확인서(C of C) | ANDERSON GREENWOOD CROSBY | HB-BP-86 TYPE E | 71526(EDUCTOR GASKET)
2022 | 4 | 계획예방정비용 | 고리 | 2발전소 | 3 | 28 | 200494112 | 정비부분품(SPAR) | 국외 | A | 개스킷 | 개스킷,GASKET SET,DESIGN IN 2485PSIG 650F, | SET | 1 | 기계부 | 김승수 | 051-726-5426 | 품명 개스킷 - 가스켓타입 GASKET SET - 사용온도(상한) DESIGN IN 2485PSIG 650F - 사용압력(상한) DESIGN OUT 500PSIG 470F 원자력안전범주 NON NUCLEAR SAFETY RELATED 품질등급 A등급 제작사 ANDERSON GREENWOOD CROSBY - 제작사 유형(MFR CATEGORY) ORIGINAL EQUIP. MANUFACTURER - 원설계규격서(ODS) KORI 3&4,G-952846 - 원기술규격서(OTS) KORI 3&4,G-952846 - 부품번호 159042(ALL) - 30687(CAP PLUG GASKET) - 62359(SET SCREW GASKET) - 64747(DOG SHAFT O-RING) - 70398(DOG SHAFT BEARING GSKT) - 70399(CAP TOP GASKET) - 70400(CAP GASKET) - 71526(BONNET GASKET) - 71526(EDUCTOR GASKET) - 모델번호 HB-BP-86 TYPE E - 도면번호 DS-B64031-1 제출서류목록 - 품질보증확인서(C of C) | ANDERSON GREENWOOD CROSBY | HB-BP-86 TYPE E | 71526(EDUCTOR GASKET)
2022 | 4 | 계획예방정비용 | 고리 | 2발전소 | 4 | 28 | 200494112 | 정비부분품(SPAR) | 국외 | A | 개스킷 | 개스킷,GASKET SET,DESIGN IN 2485PSIG 650F, | SET | 1 | 기계부 | 김승수 | 051-726-5426 | 품명 개스킷 - 가스켓타입 GASKET SET - 사용온도(상한) DESIGN IN 2485PSIG 650F - 사용압력(상한) DESIGN OUT 500PSIG 470F 원자력안전범주 NON NUCLEAR SAFETY RELATED 품질등급 A등급 제작사 ANDERSON GREENWOOD CROSBY - 제작사 유형(MFR CATEGORY) ORIGINAL EQUIP. MANUFACTURER - 원설계규격서(ODS) KORI 3&4,G-952846 - 원기술규격서(OTS) KORI 3&4,G-952846 - 부품번호 159042(ALL) - 30687(CAP PLUG GASKET) - 62359(SET SCREW GASKET) - 64747(DOG SHAFT O-RING) - 70398(DOG SHAFT BEARING GSKT) - 70399(CAP TOP GASKET) - 70400(CAP GASKET) - 71526(BONNET GASKET) - 71526(EDUCTOR GASKET) - 모델번호 HB-BP-86 TYPE E - 도면번호 DS-B64031-1 제출서류목록 - 품질보증확인서(C of C) | ANDERSON GREENWOOD CROSBY | HB-BP-86 TYPE E | 71526(EDUCTOR GASKET)
2020 | 3 | 계획예방정비용 | 한울 | 3발전소 | 5 | 12 | 200494150 | 정비부분품(SPAR) | 국내 | S | 와셔 | 와셔,평와셔,주발전기 맨웨이 체결용,16.5MM,32MM,5MM,S45 | EA | 192 | 기계부 | 손호걸 | 054-785-2763 | 품명 와셔 - 와셔타입 평와셔 - 와셔용도 주발전기 맨웨이 체결용 - 내경 16.5MM - 외경 32MM - 두께 5MM - 와셔재질 S45C - 최소포장단위 EA - 품질보증서류 C OF C 품질등급 S등급
2021 | 3 | 계획예방정비용 | 한울 | 3발전소 | 6 | 12 | 200494150 | 정비부분품(SPAR) | 국내 | S | 와셔 | 와셔,평와셔,주발전기 맨웨이 체결용,16.5MM,32MM,5MM,S45 | EA | 192 | 기계부 | 김성수 | 054-785-1641 | 품명 와셔 - 와셔타입 평와셔 - 와셔용도 주발전기 맨웨이 체결용 - 내경 16.5MM - 외경 32MM - 두께 5MM - 와셔재질 S45C - 최소포장단위 EA - 품질보증서류 C OF C 품질등급 S등급
2022 | 1 | 계획예방정비용 | 한울 | 3발전소 | 5 | 13 | 200494150 | 정비부분품(SPAR) | 국내 | S | 와셔 | 와셔,평와셔,주발전기 맨웨이 체결용,16.5MM,32MM,5MM,S45 | EA | 192 | 기계부 | 손호걸 | 054-785-2763 | 품명 와셔 - 와셔타입 평와셔 - 와셔용도 주발전기 맨웨이 체결용 - 내경 16.5MM - 외경 32MM - 두께 5MM - 와셔재질 S45C - 최소포장단위 EA - 품질보증서류 C OF C 품질등급 S등급
2021 | 1 | 경상예방정비용 | 고리 | 3발전소 |  |  | 200494167 | 정비부분품(SPAR) | 국내 | S | 압력 지시계 | 지시기,압력용,DIA. : 100MM,304SS,1.5MPA,-0.1MP | EA | 2 | 계측제어부 | 이현길 | 051-726-5667 | 품명 지시기,압력용 - 몸체너비 DIA. : 100MM - 케이스재질 304SS - 측정압력(상한) 1.5MPA - 측정압력(하한) -0.1MPA - 정확도 1.0% OF FULL SCALE - 사용매체 LIQUID - 프로세스연결사이즈 1/2IN - 프로세스연결타입 NPT - 설치방법 BOTTOM CONNECTION, DIRECT - 특수사항 FILLING SILICONE 원자력안전범주 NON NUCLEAR SAFETY RELATED 품질등급 S등급 제작사 (주)와이즈산전 - 모델번호 P2584A3EDI03332 | (주)와이즈산전 | P2584A3EDI03332
2020 | 4 | 계획예방정비용 | 한빛 | 2발전소 | 3 | 18 | 200494262 | 정비부분품(SPAR) | 국내 | S | 개스킷 | 개스킷,SPIRAL WOUND,BASIC,3.2MM,64MM,92MM,S | EA | 4 | 기계부 | 신현호 | 061-357-2218 | 품명 개스킷 - 가스켓타입 SPIRAL WOUND - 가스켓단면형태 BASIC - 두께 3.2MM - 내경 64MM - 외경 92MM - 가스켓재질 SUS304/GRAPHITE - 사용압력(상한) CL150 품질등급 S등급
2020 | 4 | 계획예방정비용 | 한빛 | 2발전소 | 4 | 17 | 200494262 | 정비부분품(SPAR) | 국내 | S | 개스킷 | 개스킷,SPIRAL WOUND,BASIC,3.2MM,64MM,92MM,S | EA | 4 | 기계부 | 신현호 | 061-357-2218 | 품명 개스킷 - 가스켓타입 SPIRAL WOUND - 가스켓단면형태 BASIC - 두께 3.2MM - 내경 64MM - 외경 92MM - 가스켓재질 SUS304/GRAPHITE - 사용압력(상한) CL150 품질등급 S등급
2022 | 2 | 계획예방정비용 | 한빛 | 2발전소 | 4 | 18 | 200494262 | 정비부분품(SPAR) | 국내 | S | 개스킷 | 개스킷,SPIRAL WOUND,BASIC,3.2MM,64MM,92MM,S | EA | 4 | 기계부 | 신현호 | 061-357-2218 | 품명 개스킷 - 가스켓타입 SPIRAL WOUND - 가스켓단면형태 BASIC - 두께 3.2MM - 내경 64MM - 외경 92MM - 가스켓재질 SUS304/GRAPHITE - 사용압력(상한) CL150 품질등급 S등급
2022 | 3 | 계획예방정비용 | 한빛 | 2발전소 | 3 | 19 | 200494262 | 정비부분품(SPAR) | 국내 | S | 개스킷 | 개스킷,SPIRAL WOUND,BASIC,3.2MM,64MM,92MM,S | EA | 4 | 기계부 | 신현호 | 061-357-2218 | 품명 개스킷 - 가스켓타입 SPIRAL WOUND - 가스켓단면형태 BASIC - 두께 3.2MM - 내경 64MM - 외경 92MM - 가스켓재질 SUS304/GRAPHITE - 사용압력(상한) CL150 품질등급 S등급
2020 | 4 | 계획예방정비용 | 월성 | 2발전소 | 4 | 18 | 200494324 | 정비부분품(SPAR) | 국외 | A | 볼베어링 | 볼베어링,DG,깊은홈 환상형,6213 2Z C3,120㎜,23㎜,SGL | EA | 2 | 전기부 | 김수웅 | 054-779-3557 | 품명 볼베어링 - 베어링타입 DG - 베어링형태 깊은홈 환상형 - 국제베어링교환번호 6213 2Z C3 - 외경 120㎜ - 너비 23㎜ - 열(ROW)수 SGL ROW - 윤활재 LUB - 금속덮개(SHIELD)수 2SHIELD - 허용오차적용기준 C3 CLEARANCE - 특수사항 S등급 자재번호 200217382 CGID - 품질보증서류 CGID REPORT - 별칭 BALL BEARING 품질등급 A등급
2021 | 3 | 계획예방정비용 | 월성 | 2발전소 | 3 | 19 | 200494324 | 정비부분품(SPAR) | 국외 | A | 볼베어링 | 볼베어링,DG,깊은홈 환상형,6213 2Z C3,120㎜,23㎜,SGL | EA | 2 | 전기부 | 김수웅 | 054-779-3557 | 품명 볼베어링 - 베어링타입 DG - 베어링형태 깊은홈 환상형 - 국제베어링교환번호 6213 2Z C3 - 외경 120㎜ - 너비 23㎜ - 열(ROW)수 SGL ROW - 윤활재 LUB - 금속덮개(SHIELD)수 2SHIELD - 허용오차적용기준 C3 CLEARANCE - 특수사항 S등급 자재번호 200217382 CGID - 품질보증서류 CGID REPORT - 별칭 BALL BEARING 품질등급 A등급
2020 | 1 | 경상예방정비용 | 새울 | 1발전소 |  |  | 200494333 | 정비부분품(SPAR) | 국내 | S | 감지기 | 감지기,방폭형 열감지기,보통형, 재용형,약 95 X 95 X 150MM, | EA | 10 | 전기부 | 김종기 | 052-715-5052 | 품명 감지기 - 별칭 방폭형 열감지기 - 타입(형식) 보통형, 재용형 - 사이즈 약 95 X 95 X 150MM - 전기 데이터 DC24V - 측정범위 공칭작동온도 90℃ - 품질서류 1 형식승인서 품질등급 S등급
2020 | 1 | 경상예방정비용 | 새울 | 1발전소 |  |  | 200494336 | 정비부분품(SPAR) | 국내 | S | 수신기,광신호용 | RECEIVER,NFS2-3030,화재수신기,610MM X 1,160MM | EA | 10 | 전기부 | 김종기 | 052-715-5052 | 품명 RECEIVER - 별칭 NFS2-3030 - 용도 화재수신기 - 사이즈 610MM X 1,160MM - 전기 데이터 AC 110~120V - 주파수 50/60HZ - 채널개수 4채널 - 사용온도 0~49℃ - 품질서류 1 형식승인서 - 품질서류 2 생산제품검사 결과통보서 품질등급 S등급
2020 | 3 | 계획예방정비용 | 한울 | 3발전소 | 5 | 12 | 200494363 | 정비부분품(SPAR) | 국내 | S | 개스킷 | 개스킷,SPIRALWOUND,OUTER RING,1/2IN,SUS304, | EA | 8 | 기계부 | 손호걸 | 054-785-2763 | 품명 개스킷 - 가스켓타입 SPIRALWOUND - 가스켓몸체형태 OUTER RING - 배관공칭규격(NPS) 1/2IN - 가스켓재질 SUS304 - 사용온도(상한) 300LB - 품질보증서류 제품보증서 품질등급 S등급
2022 | 1 | 계획예방정비용 | 한울 | 3발전소 | 5 | 13 | 200494363 | 정비부분품(SPAR) | 국내 | S | 개스킷 | 개스킷,SPIRALWOUND,OUTER RING,1/2IN,SUS304, | EA | 8 | 기계부 | 손호걸 | 054-785-2763 | 품명 개스킷 - 가스켓타입 SPIRALWOUND - 가스켓몸체형태 OUTER RING - 배관공칭규격(NPS) 1/2IN - 가스켓재질 SUS304 - 사용온도(상한) 300LB - 품질보증서류 제품보증서 품질등급 S등급
2020 | 3 | 계획예방정비용 | 한울 | 3발전소 | 5 | 12 | 200494365 | 정비부분품(SPAR) | 국내 | S | 개스킷 | 개스킷,SHEET,CIRCULAR,1.6MM,120MM,157MM,EA, | EA | 2 | 기계부 | 손호걸 | 054-785-2763 | 품명 개스킷 - 가스켓타입 SHEET - 가스켓몸체형태 CIRCULAR - 두께 1.6MM - 내경 120MM - 외경 157MM - 부속품목 EA - 특수사항 GARLOCK #3400 - 품질보증서류 제품보증서 - 별칭 주발전기 하부 오일배관 가스켓 품질등급 S등급
2021 | 3 | 계획예방정비용 | 한울 | 3발전소 | 6 | 12 | 200494365 | 정비부분품(SPAR) | 국내 | S | 개스킷 | 개스킷,SHEET,CIRCULAR,1.6MM,120MM,157MM,EA, | EA | 2 | 기계부 | 김성수 | 054-785-1641 | 품명 개스킷 - 가스켓타입 SHEET - 가스켓몸체형태 CIRCULAR - 두께 1.6MM - 내경 120MM - 외경 157MM - 부속품목 EA - 특수사항 GARLOCK #3400 - 품질보증서류 제품보증서 - 별칭 주발전기 하부 오일배관 가스켓 품질등급 S등급
2022 | 1 | 계획예방정비용 | 한울 | 3발전소 | 5 | 13 | 200494365 | 정비부분품(SPAR) | 국내 | S | 개스킷 | 개스킷,SHEET,CIRCULAR,1.6MM,120MM,157MM,EA, | EA | 2 | 기계부 | 손호걸 | 054-785-2763 | 품명 개스킷 - 가스켓타입 SHEET - 가스켓몸체형태 CIRCULAR - 두께 1.6MM - 내경 120MM - 외경 157MM - 부속품목 EA - 특수사항 GARLOCK #3400 - 품질보증서류 제품보증서 - 별칭 주발전기 하부 오일배관 가스켓 품질등급 S등급
2020 | 3 | 계획예방정비용 | 한울 | 3발전소 | 5 | 12 | 200494366 | 정비부분품(SPAR) | 국내 | S | 개스킷 | 개스킷,SHEET,CIRCULAR,1.6MM,128MM,184MM,EA, | EA | 5 | 기계부 | 손호걸 | 054-785-2763 | 품명 개스킷 - 가스켓타입 SHEET - 가스켓몸체형태 CIRCULAR - 두께 1.6MM - 내경 128MM - 외경 184MM - 최소포장단위 EA - 특수사항 GARLOCK #3400 - 품질보증서류 제품보증서 품질등급 S등급
2021 | 3 | 계획예방정비용 | 한울 | 3발전소 | 6 | 12 | 200494366 | 정비부분품(SPAR) | 국내 | S | 개스킷 | 개스킷,SHEET,CIRCULAR,1.6MM,128MM,184MM,EA, | EA | 5 | 기계부 | 김성수 | 054-785-1641 | 품명 개스킷 - 가스켓타입 SHEET - 가스켓몸체형태 CIRCULAR - 두께 1.6MM - 내경 128MM - 외경 184MM - 최소포장단위 EA - 특수사항 GARLOCK #3400 - 품질보증서류 제품보증서 품질등급 S등급
2022 | 1 | 계획예방정비용 | 한울 | 3발전소 | 5 | 13 | 200494366 | 정비부분품(SPAR) | 국내 | S | 개스킷 | 개스킷,SHEET,CIRCULAR,1.6MM,128MM,184MM,EA, | EA | 5 | 기계부 | 손호걸 | 054-785-2763 | 품명 개스킷 - 가스켓타입 SHEET - 가스켓몸체형태 CIRCULAR - 두께 1.6MM - 내경 128MM - 외경 184MM - 최소포장단위 EA - 특수사항 GARLOCK #3400 - 품질보증서류 제품보증서 품질등급 S등급
2020 | 3 | 계획예방정비용 | 한울 | 3발전소 | 5 | 12 | 200494367 | 정비부분품(SPAR) | 국내 | S | 개스킷 | 개스킷,SHEET,CIRCULAR,1.6MM,154MM,215MM,EA, | EA | 3 | 기계부 | 손호걸 | 054-785-2763 | 품명 개스킷 - 가스켓타입 SHEET - 가스켓몸체형태 CIRCULAR - 두께 1.6MM - 내경 154MM - 외경 215MM - 최소포장단위 EA - 특수사항 GARLOCK #3400 - 품질보증서류 제품보증서 - 별칭 주발전기 하부 오일배관 가스켓 품질등급 S등급
2021 | 3 | 계획예방정비용 | 한울 | 3발전소 | 6 | 12 | 200494367 | 정비부분품(SPAR) | 국내 | S | 개스킷 | 개스킷,SHEET,CIRCULAR,1.6MM,154MM,215MM,EA, | EA | 3 | 기계부 | 김성수 | 054-785-1641 | 품명 개스킷 - 가스켓타입 SHEET - 가스켓몸체형태 CIRCULAR - 두께 1.6MM - 내경 154MM - 외경 215MM - 최소포장단위 EA - 특수사항 GARLOCK #3400 - 품질보증서류 제품보증서 - 별칭 주발전기 하부 오일배관 가스켓 품질등급 S등급
2022 | 1 | 계획예방정비용 | 한울 | 3발전소 | 5 | 13 | 200494367 | 정비부분품(SPAR) | 국내 | S | 개스킷 | 개스킷,SHEET,CIRCULAR,1.6MM,154MM,215MM,EA, | EA | 3 | 기계부 | 손호걸 | 054-785-2763 | 품명 개스킷 - 가스켓타입 SHEET - 가스켓몸체형태 CIRCULAR - 두께 1.6MM - 내경 154MM - 외경 215MM - 최소포장단위 EA - 특수사항 GARLOCK #3400 - 품질보증서류 제품보증서 - 별칭 주발전기 하부 오일배관 가스켓 품질등급 S등급
2020 | 3 | 계획예방정비용 | 한울 | 3발전소 | 5 | 12 | 200494368 | 정비부분품(SPAR) | 국내 | S | 개스킷 | 개스킷,SHEET,CIRCULAR,1.6MM,15MM,51MM,EA,G | EA | 5 | 기계부 | 손호걸 | 054-785-2763 | 품명 개스킷 - 가스켓타입 SHEET - 가스켓몸체형태 CIRCULAR - 두께 1.6MM - 내경 15MM - 외경 51MM - 최소포장단위 EA - 특수사항 GARLOCK #3400 - 품질보증서류 제품보증서 - 별칭 주발전기 하부 오일배관 가스켓 품질등급 S등급
2021 | 3 | 계획예방정비용 | 한울 | 3발전소 | 6 | 12 | 200494368 | 정비부분품(SPAR) | 국내 | S | 개스킷 | 개스킷,SHEET,CIRCULAR,1.6MM,15MM,51MM,EA,G | EA | 5 | 기계부 | 김성수 | 054-785-1641 | 품명 개스킷 - 가스켓타입 SHEET - 가스켓몸체형태 CIRCULAR - 두께 1.6MM - 내경 15MM - 외경 51MM - 최소포장단위 EA - 특수사항 GARLOCK #3400 - 품질보증서류 제품보증서 - 별칭 주발전기 하부 오일배관 가스켓 품질등급 S등급
2022 | 1 | 계획예방정비용 | 한울 | 3발전소 | 5 | 13 | 200494368 | 정비부분품(SPAR) | 국내 | S | 개스킷 | 개스킷,SHEET,CIRCULAR,1.6MM,15MM,51MM,EA,G | EA | 5 | 기계부 | 손호걸 | 054-785-2763 | 품명 개스킷 - 가스켓타입 SHEET - 가스켓몸체형태 CIRCULAR - 두께 1.6MM - 내경 15MM - 외경 51MM - 최소포장단위 EA - 특수사항 GARLOCK #3400 - 품질보증서류 제품보증서 - 별칭 주발전기 하부 오일배관 가스켓 품질등급 S등급
2020 | 3 | 계획예방정비용 | 한울 | 3발전소 | 5 | 12 | 200494369 | 정비부분품(SPAR) | 국내 | S | 개스킷 | 개스킷,SHEET,CIRCULAR,1.6MM,19MM,41MM,EA,G | EA | 2 | 기계부 | 손호걸 | 054-785-2763 | 품명 개스킷 - 가스켓타입 SHEET - 가스켓몸체형태 CIRCULAR - 두께 1.6MM - 내경 19MM - 외경 41MM - 최소포장단위 EA - 특수사항 GARLOCK #3400 - 품질보증서류 제품보증서 - 별칭 주발전기 하부 오일배관 가스켓 품질등급 S등급
2021 | 3 | 계획예방정비용 | 한울 | 3발전소 | 6 | 12 | 200494369 | 정비부분품(SPAR) | 국내 | S | 개스킷 | 개스킷,SHEET,CIRCULAR,1.6MM,19MM,41MM,EA,G | EA | 2 | 기계부 | 김성수 | 054-785-1641 | 품명 개스킷 - 가스켓타입 SHEET - 가스켓몸체형태 CIRCULAR - 두께 1.6MM - 내경 19MM - 외경 41MM - 최소포장단위 EA - 특수사항 GARLOCK #3400 - 품질보증서류 제품보증서 - 별칭 주발전기 하부 오일배관 가스켓 품질등급 S등급
2022 | 1 | 계획예방정비용 | 한울 | 3발전소 | 5 | 13 | 200494369 | 정비부분품(SPAR) | 국내 | S | 개스킷 | 개스킷,SHEET,CIRCULAR,1.6MM,19MM,41MM,EA,G | EA | 2 | 기계부 | 손호걸 | 054-785-2763 | 품명 개스킷 - 가스켓타입 SHEET - 가스켓몸체형태 CIRCULAR - 두께 1.6MM - 내경 19MM - 외경 41MM - 최소포장단위 EA - 특수사항 GARLOCK #3400 - 품질보증서류 제품보증서 - 별칭 주발전기 하부 오일배관 가스켓 품질등급 S등급
2020 | 3 | 계획예방정비용 | 한울 | 3발전소 | 5 | 12 | 200494370 | 정비부분품(SPAR) | 국내 | S | 개스킷 | 개스킷,SHEET,CIRCULAR,1.6MM,203MM,304MM,EA, | EA | 4 | 기계부 | 손호걸 | 054-785-2763 | 품명 개스킷 - 가스켓타입 SHEET - 가스켓몸체형태 CIRCULAR - 두께 1.6MM - 내경 203MM - 외경 304MM - 최소포장단위 EA - 특수사항 GARLOCK #3400 - 품질보증서류 제품보증서 - 별칭 주발전기 하부 오일배관 가스켓 품질등급 S등급
2021 | 3 | 계획예방정비용 | 한울 | 3발전소 | 6 | 12 | 200494370 | 정비부분품(SPAR) | 국내 | S | 개스킷 | 개스킷,SHEET,CIRCULAR,1.6MM,203MM,304MM,EA, | EA | 4 | 기계부 | 김성수 | 054-785-1641 | 품명 개스킷 - 가스켓타입 SHEET - 가스켓몸체형태 CIRCULAR - 두께 1.6MM - 내경 203MM - 외경 304MM - 최소포장단위 EA - 특수사항 GARLOCK #3400 - 품질보증서류 제품보증서 - 별칭 주발전기 하부 오일배관 가스켓 품질등급 S등급
2022 | 1 | 계획예방정비용 | 한울 | 3발전소 | 5 | 13 | 200494370 | 정비부분품(SPAR) | 국내 | S | 개스킷 | 개스킷,SHEET,CIRCULAR,1.6MM,203MM,304MM,EA, | EA | 4 | 기계부 | 손호걸 | 054-785-2763 | 품명 개스킷 - 가스켓타입 SHEET - 가스켓몸체형태 CIRCULAR - 두께 1.6MM - 내경 203MM - 외경 304MM - 최소포장단위 EA - 특수사항 GARLOCK #3400 - 품질보증서류 제품보증서 - 별칭 주발전기 하부 오일배관 가스켓 품질등급 S등급
2020 | 3 | 계획예방정비용 | 한울 | 3발전소 | 5 | 12 | 200494371 | 정비부분품(SPAR) | 국내 | S | 개스킷 | 개스킷,SHEET,CIRCULAR,1.6MM,20MM,58MM,EA,G | EA | 9 | 기계부 | 손호걸 | 054-785-2763 | 품명 개스킷 - 가스켓타입 SHEET - 가스켓몸체형태 CIRCULAR - 두께 1.6MM - 내경 20MM - 외경 58MM - 최소포장단위 EA - 특수사항 GARLOCK #3400 - 품질보증서류 제품보증서 - 별칭 주발전기 하부 오일배관 가스켓 품질등급 S등급
2021 | 3 | 계획예방정비용 | 한울 | 3발전소 | 6 | 12 | 200494371 | 정비부분품(SPAR) | 국내 | S | 개스킷 | 개스킷,SHEET,CIRCULAR,1.6MM,20MM,58MM,EA,G | EA | 9 | 기계부 | 김성수 | 054-785-1641 | 품명 개스킷 - 가스켓타입 SHEET - 가스켓몸체형태 CIRCULAR - 두께 1.6MM - 내경 20MM - 외경 58MM - 최소포장단위 EA - 특수사항 GARLOCK #3400 - 품질보증서류 제품보증서 - 별칭 주발전기 하부 오일배관 가스켓 품질등급 S등급
2022 | 1 | 계획예방정비용 | 한울 | 3발전소 | 5 | 13 | 200494371 | 정비부분품(SPAR) | 국내 | S | 개스킷 | 개스킷,SHEET,CIRCULAR,1.6MM,20MM,58MM,EA,G | EA | 9 | 기계부 | 손호걸 | 054-785-2763 | 품명 개스킷 - 가스켓타입 SHEET - 가스켓몸체형태 CIRCULAR - 두께 1.6MM - 내경 20MM - 외경 58MM - 최소포장단위 EA - 특수사항 GARLOCK #3400 - 품질보증서류 제품보증서 - 별칭 주발전기 하부 오일배관 가스켓 품질등급 S등급
2020 | 3 | 계획예방정비용 | 한울 | 3발전소 | 5 | 12 | 200494372 | 정비부분품(SPAR) | 국내 | S | 개스킷 | 개스킷,SHEET,CIRCULAR,1.6MM,23MM,51MM,EA,G | EA | 5 | 기계부 | 손호걸 | 054-785-2763 | 품명 개스킷 - 가스켓타입 SHEET - 가스켓몸체형태 CIRCULAR - 두께 1.6MM - 내경 23MM - 외경 51MM - 최소포장단위 EA - 특수사항 GARLOCK #3400 - 품질보증서류 제품보증서 - 별칭 주발전기 하부 오일배관 가스켓 품질등급 S등급
2021 | 3 | 계획예방정비용 | 한울 | 3발전소 | 6 | 12 | 200494372 | 정비부분품(SPAR) | 국내 | S | 개스킷 | 개스킷,SHEET,CIRCULAR,1.6MM,23MM,51MM,EA,G | EA | 5 | 기계부 | 김성수 | 054-785-1641 | 품명 개스킷 - 가스켓타입 SHEET - 가스켓몸체형태 CIRCULAR - 두께 1.6MM - 내경 23MM - 외경 51MM - 최소포장단위 EA - 특수사항 GARLOCK #3400 - 품질보증서류 제품보증서 - 별칭 주발전기 하부 오일배관 가스켓 품질등급 S등급
2022 | 1 | 계획예방정비용 | 한울 | 3발전소 | 5 | 13 | 200494372 | 정비부분품(SPAR) | 국내 | S | 개스킷 | 개스킷,SHEET,CIRCULAR,1.6MM,23MM,51MM,EA,G | EA | 5 | 기계부 | 손호걸 | 054-785-2763 | 품명 개스킷 - 가스켓타입 SHEET - 가스켓몸체형태 CIRCULAR - 두께 1.6MM - 내경 23MM - 외경 51MM - 최소포장단위 EA - 특수사항 GARLOCK #3400 - 품질보증서류 제품보증서 - 별칭 주발전기 하부 오일배관 가스켓 품질등급 S등급
2020 | 3 | 계획예방정비용 | 한울 | 3발전소 | 5 | 12 | 200494373 | 정비부분품(SPAR) | 국내 | S | 개스킷 | 개스킷,SHEET,CIRCULAR,1.6MM,24MM,50MM,EA,G | EA | 2 | 기계부 | 손호걸 | 054-785-2763 | 품명 개스킷 - 가스켓타입 SHEET - 가스켓몸체형태 CIRCULAR - 두께 1.6MM - 내경 24MM - 외경 50MM - 최소포장단위 EA - 특수사항 GARLOCK #3400 - 품질보증서류 제품보증서 - 별칭 주발전기 하부 오일배관 가스켓 품질등급 S등급
2021 | 3 | 계획예방정비용 | 한울 | 3발전소 | 6 | 12 | 200494373 | 정비부분품(SPAR) | 국내 | S | 개스킷 | 개스킷,SHEET,CIRCULAR,1.6MM,24MM,50MM,EA,G | EA | 2 | 기계부 | 김성수 | 054-785-1641 | 품명 개스킷 - 가스켓타입 SHEET - 가스켓몸체형태 CIRCULAR - 두께 1.6MM - 내경 24MM - 외경 50MM - 최소포장단위 EA - 특수사항 GARLOCK #3400 - 품질보증서류 제품보증서 - 별칭 주발전기 하부 오일배관 가스켓 품질등급 S등급
2022 | 1 | 계획예방정비용 | 한울 | 3발전소 | 5 | 13 | 200494373 | 정비부분품(SPAR) | 국내 | S | 개스킷 | 개스킷,SHEET,CIRCULAR,1.6MM,24MM,50MM,EA,G | EA | 2 | 기계부 | 손호걸 | 054-785-2763 | 품명 개스킷 - 가스켓타입 SHEET - 가스켓몸체형태 CIRCULAR - 두께 1.6MM - 내경 24MM - 외경 50MM - 최소포장단위 EA - 특수사항 GARLOCK #3400 - 품질보증서류 제품보증서 - 별칭 주발전기 하부 오일배관 가스켓 품질등급 S등급
2020 | 3 | 계획예방정비용 | 한울 | 3발전소 | 5 | 12 | 200494374 | 정비부분품(SPAR) | 국내 | S | 개스킷 | 개스킷,SHEET,CIRCULAR,1.6MM,24MM,70MM,EA,G | EA | 7 | 기계부 | 손호걸 | 054-785-2763 | 품명 개스킷 - 가스켓타입 SHEET - 가스켓몸체형태 CIRCULAR - 두께 1.6MM - 내경 24MM - 외경 70MM - 최소포장단위 EA - 특수사항 GARLOCK #3400 - 품질보증서류 제품보증서 - 별칭 주발전기 하부 오일배관 가스켓 품질등급 S등급
2021 | 3 | 계획예방정비용 | 한울 | 3발전소 | 6 | 12 | 200494374 | 정비부분품(SPAR) | 국내 | S | 개스킷 | 개스킷,SHEET,CIRCULAR,1.6MM,24MM,70MM,EA,G | EA | 7 | 기계부 | 김성수 | 054-785-1641 | 품명 개스킷 - 가스켓타입 SHEET - 가스켓몸체형태 CIRCULAR - 두께 1.6MM - 내경 24MM - 외경 70MM - 최소포장단위 EA - 특수사항 GARLOCK #3400 - 품질보증서류 제품보증서 - 별칭 주발전기 하부 오일배관 가스켓 품질등급 S등급
2022 | 1 | 계획예방정비용 | 한울 | 3발전소 | 5 | 13 | 200494374 | 정비부분품(SPAR) | 국내 | S | 개스킷 | 개스킷,SHEET,CIRCULAR,1.6MM,24MM,70MM,EA,G | EA | 7 | 기계부 | 손호걸 | 054-785-2763 | 품명 개스킷 - 가스켓타입 SHEET - 가스켓몸체형태 CIRCULAR - 두께 1.6MM - 내경 24MM - 외경 70MM - 최소포장단위 EA - 특수사항 GARLOCK #3400 - 품질보증서류 제품보증서 - 별칭 주발전기 하부 오일배관 가스켓 품질등급 S등급
2020 | 3 | 계획예방정비용 | 한울 | 3발전소 | 5 | 12 | 200494375 | 정비부분품(SPAR) | 국내 | S | 개스킷 | 개스킷,SHEET,CIRCULAR,1.6MM,254MM,357MM,EA, | EA | 2 | 기계부 | 손호걸 | 054-785-2763 | 품명 개스킷 - 가스켓타입 SHEET - 가스켓몸체형태 CIRCULAR - 두께 1.6MM - 내경 254MM - 외경 357MM - 최소포장단위 EA - 특수사항 GARLOCK #3400 - 품질보증서류 제품보증서 - 별칭 주발전기 하부 오일배관 가스켓 품질등급 S등급
2021 | 3 | 계획예방정비용 | 한울 | 3발전소 | 6 | 12 | 200494375 | 정비부분품(SPAR) | 국내 | S | 개스킷 | 개스킷,SHEET,CIRCULAR,1.6MM,254MM,357MM,EA, | EA | 2 | 기계부 | 김성수 | 054-785-1641 | 품명 개스킷 - 가스켓타입 SHEET - 가스켓몸체형태 CIRCULAR - 두께 1.6MM - 내경 254MM - 외경 357MM - 최소포장단위 EA - 특수사항 GARLOCK #3400 - 품질보증서류 제품보증서 - 별칭 주발전기 하부 오일배관 가스켓 품질등급 S등급
2022 | 1 | 계획예방정비용 | 한울 | 3발전소 | 5 | 13 | 200494375 | 정비부분품(SPAR) | 국내 | S | 개스킷 | 개스킷,SHEET,CIRCULAR,1.6MM,254MM,357MM,EA, | EA | 2 | 기계부 | 손호걸 | 054-785-2763 | 품명 개스킷 - 가스켓타입 SHEET - 가스켓몸체형태 CIRCULAR - 두께 1.6MM - 내경 254MM - 외경 357MM - 최소포장단위 EA - 특수사항 GARLOCK #3400 - 품질보증서류 제품보증서 - 별칭 주발전기 하부 오일배관 가스켓 품질등급 S등급
2020 | 3 | 계획예방정비용 | 한울 | 3발전소 | 5 | 12 | 200494376 | 정비부분품(SPAR) | 국내 | S | 개스킷 | 개스킷,SHEET,CIRCULAR,1.6MM,40MM,70MM,EA,G | EA | 3 | 기계부 | 손호걸 | 054-785-2763 | 품명 개스킷 - 가스켓타입 SHEET - 가스켓몸체형태 CIRCULAR - 두께 1.6MM - 내경 40MM - 외경 70MM - 최소포장단위 EA - 특수사항 GARLOCK #3400 - 품질보증서류 제품보증서 - 별칭 주발전기 하부 오일배관 가스켓 품질등급 S등급
2021 | 3 | 계획예방정비용 | 한울 | 3발전소 | 6 | 12 | 200494376 | 정비부분품(SPAR) | 국내 | S | 개스킷 | 개스킷,SHEET,CIRCULAR,1.6MM,40MM,70MM,EA,G | EA | 3 | 기계부 | 김성수 | 054-785-1641 | 품명 개스킷 - 가스켓타입 SHEET - 가스켓몸체형태 CIRCULAR - 두께 1.6MM - 내경 40MM - 외경 70MM - 최소포장단위 EA - 특수사항 GARLOCK #3400 - 품질보증서류 제품보증서 - 별칭 주발전기 하부 오일배관 가스켓 품질등급 S등급
2022 | 1 | 계획예방정비용 | 한울 | 3발전소 | 5 | 13 | 200494376 | 정비부분품(SPAR) | 국내 | S | 개스킷 | 개스킷,SHEET,CIRCULAR,1.6MM,40MM,70MM,EA,G | EA | 3 | 기계부 | 손호걸 | 054-785-2763 | 품명 개스킷 - 가스켓타입 SHEET - 가스켓몸체형태 CIRCULAR - 두께 1.6MM - 내경 40MM - 외경 70MM - 최소포장단위 EA - 특수사항 GARLOCK #3400 - 품질보증서류 제품보증서 - 별칭 주발전기 하부 오일배관 가스켓 품질등급 S등급
2020 | 3 | 계획예방정비용 | 한울 | 3발전소 | 5 | 12 | 200494377 | 정비부분품(SPAR) | 국내 | S | 개스킷 | 개스킷,SHEET,CIRCULAR,1.6MM,50MM,108MM,EA,G | EA | 3 | 기계부 | 손호걸 | 054-785-2763 | 품명 개스킷 - 가스켓타입 SHEET - 가스켓몸체형태 CIRCULAR - 두께 1.6MM - 내경 50MM - 외경 108MM - 최소포장단위 EA - 특수사항 GARLOCK #3400 - 품질보증서류 제품보증서 - 별칭 주발전기 하부 오일배관 가스켓 품질등급 S등급
2021 | 3 | 계획예방정비용 | 한울 | 3발전소 | 6 | 12 | 200494377 | 정비부분품(SPAR) | 국내 | S | 개스킷 | 개스킷,SHEET,CIRCULAR,1.6MM,50MM,108MM,EA,G | EA | 3 | 기계부 | 김성수 | 054-785-1641 | 품명 개스킷 - 가스켓타입 SHEET - 가스켓몸체형태 CIRCULAR - 두께 1.6MM - 내경 50MM - 외경 108MM - 최소포장단위 EA - 특수사항 GARLOCK #3400 - 품질보증서류 제품보증서 - 별칭 주발전기 하부 오일배관 가스켓 품질등급 S등급
2022 | 1 | 계획예방정비용 | 한울 | 3발전소 | 5 | 13 | 200494377 | 정비부분품(SPAR) | 국내 | S | 개스킷 | 개스킷,SHEET,CIRCULAR,1.6MM,50MM,108MM,EA,G | EA | 3 | 기계부 | 손호걸 | 054-785-2763 | 품명 개스킷 - 가스켓타입 SHEET - 가스켓몸체형태 CIRCULAR - 두께 1.6MM - 내경 50MM - 외경 108MM - 최소포장단위 EA - 특수사항 GARLOCK #3400 - 품질보증서류 제품보증서 - 별칭 주발전기 하부 오일배관 가스켓 품질등급 S등급
2020 | 3 | 계획예방정비용 | 한울 | 3발전소 | 5 | 12 | 200494378 | 정비부분품(SPAR) | 국내 | S | 개스킷 | 개스킷,SHEET,CIRCULAR,1.6MM,62MM,104MM,EA,G | EA | 7 | 기계부 | 손호걸 | 054-785-2763 | 품명 개스킷 - 가스켓타입 SHEET - 가스켓몸체형태 CIRCULAR - 두께 1.6MM - 내경 62MM - 외경 104MM - 최소포장단위 EA - 특수사항 GARLOCK #3400 - 품질보증서류 제품보증서 - 별칭 주발전기 하부 오일배관 가스켓 품질등급 S등급
2021 | 3 | 계획예방정비용 | 한울 | 3발전소 | 6 | 12 | 200494378 | 정비부분품(SPAR) | 국내 | S | 개스킷 | 개스킷,SHEET,CIRCULAR,1.6MM,62MM,104MM,EA,G | EA | 7 | 기계부 | 김성수 | 054-785-1641 | 품명 개스킷 - 가스켓타입 SHEET - 가스켓몸체형태 CIRCULAR - 두께 1.6MM - 내경 62MM - 외경 104MM - 최소포장단위 EA - 특수사항 GARLOCK #3400 - 품질보증서류 제품보증서 - 별칭 주발전기 하부 오일배관 가스켓 품질등급 S등급
2022 | 1 | 계획예방정비용 | 한울 | 3발전소 | 5 | 13 | 200494378 | 정비부분품(SPAR) | 국내 | S | 개스킷 | 개스킷,SHEET,CIRCULAR,1.6MM,62MM,104MM,EA,G | EA | 7 | 기계부 | 손호걸 | 054-785-2763 | 품명 개스킷 - 가스켓타입 SHEET - 가스켓몸체형태 CIRCULAR - 두께 1.6MM - 내경 62MM - 외경 104MM - 최소포장단위 EA - 특수사항 GARLOCK #3400 - 품질보증서류 제품보증서 - 별칭 주발전기 하부 오일배관 가스켓 품질등급 S등급
2020 | 3 | 계획예방정비용 | 한울 | 3발전소 | 5 | 12 | 200494379 | 정비부분품(SPAR) | 국내 | S | 개스킷 | 개스킷,SHEET,CIRCULAR,1.6MM,62MM,118MM,EA,G | EA | 5 | 기계부 | 손호걸 | 054-785-2763 | 품명 개스킷 - 가스켓타입 SHEET - 가스켓몸체형태 CIRCULAR - 두께 1.6MM - 내경 62MM - 외경 118MM - 최소포장단위 EA - 특수사항 GARLOCK #3400 - 품질보증서류 제품보증서 - 별칭 주발전기 하부 오일배관 가스켓 품질등급 S등급
2021 | 3 | 계획예방정비용 | 한울 | 3발전소 | 6 | 12 | 200494379 | 정비부분품(SPAR) | 국내 | S | 개스킷 | 개스킷,SHEET,CIRCULAR,1.6MM,62MM,118MM,EA,G | EA | 5 | 기계부 | 김성수 | 054-785-1641 | 품명 개스킷 - 가스켓타입 SHEET - 가스켓몸체형태 CIRCULAR - 두께 1.6MM - 내경 62MM - 외경 118MM - 최소포장단위 EA - 특수사항 GARLOCK #3400 - 품질보증서류 제품보증서 - 별칭 주발전기 하부 오일배관 가스켓 품질등급 S등급
2022 | 1 | 계획예방정비용 | 한울 | 3발전소 | 5 | 13 | 200494379 | 정비부분품(SPAR) | 국내 | S | 개스킷 | 개스킷,SHEET,CIRCULAR,1.6MM,62MM,118MM,EA,G | EA | 5 | 기계부 | 손호걸 | 054-785-2763 | 품명 개스킷 - 가스켓타입 SHEET - 가스켓몸체형태 CIRCULAR - 두께 1.6MM - 내경 62MM - 외경 118MM - 최소포장단위 EA - 특수사항 GARLOCK #3400 - 품질보증서류 제품보증서 - 별칭 주발전기 하부 오일배관 가스켓 품질등급 S등급
2020 | 3 | 계획예방정비용 | 한울 | 3발전소 | 5 | 12 | 200494380 | 정비부분품(SPAR) | 국내 | S | 개스킷 | 개스킷,SHEET,CIRCULAR,1.6MM,78MM,126MM,EA,G | EA | 3 | 기계부 | 손호걸 | 054-785-2763 | 품명 개스킷 - 가스켓타입 SHEET - 가스켓몸체형태 CIRCULAR - 두께 1.6MM - 내경 78MM - 외경 126MM - 최소포장단위 EA - 특수사항 GARLOCK #3400 - 품질보증서류 제품보증서 - 별칭 주발전기 하부 오일배관 가스켓 품질등급 S등급
2021 | 3 | 계획예방정비용 | 한울 | 3발전소 | 6 | 12 | 200494380 | 정비부분품(SPAR) | 국내 | S | 개스킷 | 개스킷,SHEET,CIRCULAR,1.6MM,78MM,126MM,EA,G | EA | 3 | 기계부 | 김성수 | 054-785-1641 | 품명 개스킷 - 가스켓타입 SHEET - 가스켓몸체형태 CIRCULAR - 두께 1.6MM - 내경 78MM - 외경 126MM - 최소포장단위 EA - 특수사항 GARLOCK #3400 - 품질보증서류 제품보증서 - 별칭 주발전기 하부 오일배관 가스켓 품질등급 S등급
2022 | 1 | 계획예방정비용 | 한울 | 3발전소 | 5 | 13 | 200494380 | 정비부분품(SPAR) | 국내 | S | 개스킷 | 개스킷,SHEET,CIRCULAR,1.6MM,78MM,126MM,EA,G | EA | 3 | 기계부 | 손호걸 | 054-785-2763 | 품명 개스킷 - 가스켓타입 SHEET - 가스켓몸체형태 CIRCULAR - 두께 1.6MM - 내경 78MM - 외경 126MM - 최소포장단위 EA - 특수사항 GARLOCK #3400 - 품질보증서류 제품보증서 - 별칭 주발전기 하부 오일배관 가스켓 품질등급 S등급
2020 | 3 | 계획예방정비용 | 한울 | 3발전소 | 5 | 12 | 200494381 | 정비부분품(SPAR) | 국내 | S | 개스킷 | 개스킷,SHEET,CIRCULAR,1.6MM,78MM,144MM,EA,G | EA | 3 | 기계부 | 손호걸 | 054-785-2763 | 품명 개스킷 - 가스켓타입 SHEET - 가스켓몸체형태 CIRCULAR - 두께 1.6MM - 내경 78MM - 외경 144MM - 최소포장단위 EA - 특수사항 GARLOCK #3400 - 품질보증서류 제품보증서 - 별칭 주발전기 하부 오일배관 가스켓 품질등급 S등급
2021 | 3 | 계획예방정비용 | 한울 | 3발전소 | 6 | 12 | 200494381 | 정비부분품(SPAR) | 국내 | S | 개스킷 | 개스킷,SHEET,CIRCULAR,1.6MM,78MM,144MM,EA,G | EA | 3 | 기계부 | 김성수 | 054-785-1641 | 품명 개스킷 - 가스켓타입 SHEET - 가스켓몸체형태 CIRCULAR - 두께 1.6MM - 내경 78MM - 외경 144MM - 최소포장단위 EA - 특수사항 GARLOCK #3400 - 품질보증서류 제품보증서 - 별칭 주발전기 하부 오일배관 가스켓 품질등급 S등급
2022 | 1 | 계획예방정비용 | 한울 | 3발전소 | 5 | 13 | 200494381 | 정비부분품(SPAR) | 국내 | S | 개스킷 | 개스킷,SHEET,CIRCULAR,1.6MM,78MM,144MM,EA,G | EA | 3 | 기계부 | 손호걸 | 054-785-2763 | 품명 개스킷 - 가스켓타입 SHEET - 가스켓몸체형태 CIRCULAR - 두께 1.6MM - 내경 78MM - 외경 144MM - 최소포장단위 EA - 특수사항 GARLOCK #3400 - 품질보증서류 제품보증서 - 별칭 주발전기 하부 오일배관 가스켓 품질등급 S등급
2020 | 3 | 계획예방정비용 | 한울 | 3발전소 | 5 | 12 | 200494382 | 정비부분품(SPAR) | 국내 | S | 개스킷 | 개스킷,SHEET,CIRCULAR,1.6MM,90MM,139MM,EA,G | EA | 3 | 기계부 | 손호걸 | 054-785-2763 | 품명 개스킷 - 가스켓타입 SHEET - 가스켓몸체형태 CIRCULAR - 두께 1.6MM - 내경 90MM - 외경 139MM - 최소포장단위 EA - 특수사항 GARLOCK #3400 - 품질보증서류 제품보증 - 별칭 주발전기 하부 오일배관 가스켓 품질등급 S등급
2021 | 3 | 계획예방정비용 | 한울 | 3발전소 | 6 | 12 | 200494382 | 정비부분품(SPAR) | 국내 | S | 개스킷 | 개스킷,SHEET,CIRCULAR,1.6MM,90MM,139MM,EA,G | EA | 3 | 기계부 | 김성수 | 054-785-1641 | 품명 개스킷 - 가스켓타입 SHEET - 가스켓몸체형태 CIRCULAR - 두께 1.6MM - 내경 90MM - 외경 139MM - 최소포장단위 EA - 특수사항 GARLOCK #3400 - 품질보증서류 제품보증 - 별칭 주발전기 하부 오일배관 가스켓 품질등급 S등급
2022 | 1 | 계획예방정비용 | 한울 | 3발전소 | 5 | 13 | 200494382 | 정비부분품(SPAR) | 국내 | S | 개스킷 | 개스킷,SHEET,CIRCULAR,1.6MM,90MM,139MM,EA,G | EA | 3 | 기계부 | 손호걸 | 054-785-2763 | 품명 개스킷 - 가스켓타입 SHEET - 가스켓몸체형태 CIRCULAR - 두께 1.6MM - 내경 90MM - 외경 139MM - 최소포장단위 EA - 특수사항 GARLOCK #3400 - 품질보증서류 제품보증 - 별칭 주발전기 하부 오일배관 가스켓 품질등급 S등급
2020 | 1 | 계획예방정비용 | 새울 | 1발전소 | 1(신3) | 3 | 200494391 | 정비부분품(SPAR) | 국외 | A | 부품키트,밸브용 | 부품키트,밸브용,24",CL600,86-49644 GLOBE VALE,V | SET | 4 | 기계부 | 유희철 | 052-715-5142 | 품명 부품키트,밸브용 - 밸브타입 24",CL600,86-49644 GLOBE VALE - 밸브부품키트용도 VALVE SOFT GOODS KIT - 사용압력(상한) CL 600 - 구성품1 6.METAL SEAL(1EA) - 구성품2 12.PACKING RING(7EA) - 구성품3 15.CAGE GASKE(2EA) - 구성품4 16.BALANCE SEAL(1EA) - 구성품5 17.SEAT RING GASKET(1EA) - 별칭 SOFT GOODS KIT FOR 531-V214/15 원자력안전범주 NON NUCLEAR SAFETY RELATED 품질등급 A등급 제작사 DRESSER/MASONEILAN - 도면 품목번호 6,12,15,16,17 - 도면번호 715000023 - J232B-DG-A23-01 - 모델번호 24",CL600,MODEL 86-49644 - 부품번호 715000053-999-0000 - 원기술규격서(OTS) SHINKORI 3&4, 9-184-J232B - 제작사 유형(MFR CATEGORY) ORIGINAL EQUIP. MANUFACTURER 제출서류목록 - 품질보증계획서(QAM) - 품질검사계획(QP) - 품질증빙/제출서류목록(QVDL) - 품질보증확인서(C of C) - 재료시험보고서(MTR OR MILL SHEET) - 외관 및 치수검사 성적서 - 검교정성적서(Calibration Records) | DRESSER/MASONEILAN | 24",CL600,MODEL 86-49644 | 715000053-999-0000
2021 | 1 | 계획예방정비용 | 새울 | 1발전소 | 2(신4) | 2 | 200494391 | 정비부분품(SPAR) | 국외 | A | 부품키트,밸브용 | 부품키트,밸브용,24",CL600,86-49644 GLOBE VALE,V | SET | 4 | 기계부 | 유희철 | 052-715-5142 | 품명 부품키트,밸브용 - 밸브타입 24",CL600,86-49644 GLOBE VALE - 밸브부품키트용도 VALVE SOFT GOODS KIT - 사용압력(상한) CL 600 - 구성품1 6.METAL SEAL(1EA) - 구성품2 12.PACKING RING(7EA) - 구성품3 15.CAGE GASKE(2EA) - 구성품4 16.BALANCE SEAL(1EA) - 구성품5 17.SEAT RING GASKET(1EA) - 별칭 SOFT GOODS KIT FOR 531-V214/15 원자력안전범주 NON NUCLEAR SAFETY RELATED 품질등급 A등급 제작사 DRESSER/MASONEILAN - 도면 품목번호 6,12,15,16,17 - 도면번호 715000023 - J232B-DG-A23-01 - 모델번호 24",CL600,MODEL 86-49644 - 부품번호 715000053-999-0000 - 원기술규격서(OTS) SHINKORI 3&4, 9-184-J232B - 제작사 유형(MFR CATEGORY) ORIGINAL EQUIP. MANUFACTURER 제출서류목록 - 품질보증계획서(QAM) - 품질검사계획(QP) - 품질증빙/제출서류목록(QVDL) - 품질보증확인서(C of C) - 재료시험보고서(MTR OR MILL SHEET) - 외관 및 치수검사 성적서 - 검교정성적서(Calibration Records) | DRESSER/MASONEILAN | 24",CL600,MODEL 86-49644 | 715000053-999-0000
2021 | 4 | 계획예방정비용 | 새울 | 1발전소 | 1(신3) | 4 | 200494391 | 정비부분품(SPAR) | 국외 | A | 부품키트,밸브용 | 부품키트,밸브용,24",CL600,86-49644 GLOBE VALE,V | SET | 4 | 기계부 | 유희철 | 052-715-5142 | 품명 부품키트,밸브용 - 밸브타입 24",CL600,86-49644 GLOBE VALE - 밸브부품키트용도 VALVE SOFT GOODS KIT - 사용압력(상한) CL 600 - 구성품1 6.METAL SEAL(1EA) - 구성품2 12.PACKING RING(7EA) - 구성품3 15.CAGE GASKE(2EA) - 구성품4 16.BALANCE SEAL(1EA) - 구성품5 17.SEAT RING GASKET(1EA) - 별칭 SOFT GOODS KIT FOR 531-V214/15 원자력안전범주 NON NUCLEAR SAFETY RELATED 품질등급 A등급 제작사 DRESSER/MASONEILAN - 도면 품목번호 6,12,15,16,17 - 도면번호 715000023 - J232B-DG-A23-01 - 모델번호 24",CL600,MODEL 86-49644 - 부품번호 715000053-999-0000 - 원기술규격서(OTS) SHINKORI 3&4, 9-184-J232B - 제작사 유형(MFR CATEGORY) ORIGINAL EQUIP. MANUFACTURER 제출서류목록 - 품질보증계획서(QAM) - 품질검사계획(QP) - 품질증빙/제출서류목록(QVDL) - 품질보증확인서(C of C) - 재료시험보고서(MTR OR MILL SHEET) - 외관 및 치수검사 성적서 - 검교정성적서(Calibration Records) | DRESSER/MASONEILAN | 24",CL600,MODEL 86-49644 | 715000053-999-0000
2022 | 3 | 계획예방정비용 | 새울 | 1발전소 | 2(신4) | 3 | 200494391 | 정비부분품(SPAR) | 국외 | A | 부품키트,밸브용 | 부품키트,밸브용,24",CL600,86-49644 GLOBE VALE,V | SET | 4 | 기계부 | 유희철 | 052-715-5142 | 품명 부품키트,밸브용 - 밸브타입 24",CL600,86-49644 GLOBE VALE - 밸브부품키트용도 VALVE SOFT GOODS KIT - 사용압력(상한) CL 600 - 구성품1 6.METAL SEAL(1EA) - 구성품2 12.PACKING RING(7EA) - 구성품3 15.CAGE GASKE(2EA) - 구성품4 16.BALANCE SEAL(1EA) - 구성품5 17.SEAT RING GASKET(1EA) - 별칭 SOFT GOODS KIT FOR 531-V214/15 원자력안전범주 NON NUCLEAR SAFETY RELATED 품질등급 A등급 제작사 DRESSER/MASONEILAN - 도면 품목번호 6,12,15,16,17 - 도면번호 715000023 - J232B-DG-A23-01 - 모델번호 24",CL600,MODEL 86-49644 - 부품번호 715000053-999-0000 - 원기술규격서(OTS) SHINKORI 3&4, 9-184-J232B - 제작사 유형(MFR CATEGORY) ORIGINAL EQUIP. MANUFACTURER 제출서류목록 - 품질보증계획서(QAM) - 품질검사계획(QP) - 품질증빙/제출서류목록(QVDL) - 품질보증확인서(C of C) - 재료시험보고서(MTR OR MILL SHEET) - 외관 및 치수검사 성적서 - 검교정성적서(Calibration Records) | DRESSER/MASONEILAN | 24",CL600,MODEL 86-49644 | 715000053-999-0000
2020 | 1 | 계획예방정비용 | 새울 | 1발전소 | 1(신3) | 3 | 200494394 | 정비부분품(SPAR) | 국외 | A | 부품키트,밸브용 | 부품키트,밸브용,24",CL600,86-49644 GLOBE VALE,P | SET | 4 | 기계부 | 유희철 | 052-715-5142 | 품명 부품키트,밸브용 - 밸브타입 24",CL600,86-49644 GLOBE VALE - 밸브부품키트타입 PLUG-STEM ASSY(I/N. 7) - 사용압력(상한) 600lb/in² - 구성품1 7.1 PLUG - 구성품2 7.2 PLUG STEM - 구성품3 7.3 DOWEL PIN - 별칭 PLUG AND STEM ASSY FOR CD-V214 원자력안전범주 NON NUCLEAR SAFETY RELATED 품질등급 A등급 제작사 DRESSER/MASONEILAN - 도면 품목번호 I/N 7 - 제작 도면번호 OEM 715000023 REV.J - 도면번호 2819 J232B-DG-A23-01 REV.J - 모델번호 M/N 86-49644 - 부품번호 P/N 715000656-999-0000 - 원기술규격서(OTS) SHINKORI3&4, 9-184-J232B REV.2 - 제작사 유형(MFR CATEGORY) ORIGINAL EQUIP. MANUFACTURER 제출서류목록 - 품질보증계획서(QAM) - 품질검사계획(QP) - 품질증빙/제출서류목록(QVDL) - 품질보증확인서(C of C) - 재료시험보고서(MTR OR MILL SHEET) | DRESSER/MASONEILAN | M/N 86-49644 | P/N 715000656-999-0000
2021 | 1 | 계획예방정비용 | 새울 | 1발전소 | 2(신4) | 2 | 200494394 | 정비부분품(SPAR) | 국외 | A | 부품키트,밸브용 | 부품키트,밸브용,24",CL600,86-49644 GLOBE VALE,P | SET | 4 | 기계부 | 유희철 | 052-715-5142 | 품명 부품키트,밸브용 - 밸브타입 24",CL600,86-49644 GLOBE VALE - 밸브부품키트타입 PLUG-STEM ASSY(I/N. 7) - 사용압력(상한) 600lb/in² - 구성품1 7.1 PLUG - 구성품2 7.2 PLUG STEM - 구성품3 7.3 DOWEL PIN - 별칭 PLUG AND STEM ASSY FOR CD-V214 원자력안전범주 NON NUCLEAR SAFETY RELATED 품질등급 A등급 제작사 DRESSER/MASONEILAN - 도면 품목번호 I/N 7 - 제작 도면번호 OEM 715000023 REV.J - 도면번호 2819 J232B-DG-A23-01 REV.J - 모델번호 M/N 86-49644 - 부품번호 P/N 715000656-999-0000 - 원기술규격서(OTS) SHINKORI3&4, 9-184-J232B REV.2 - 제작사 유형(MFR CATEGORY) ORIGINAL EQUIP. MANUFACTURER 제출서류목록 - 품질보증계획서(QAM) - 품질검사계획(QP) - 품질증빙/제출서류목록(QVDL) - 품질보증확인서(C of C) - 재료시험보고서(MTR OR MILL SHEET) | DRESSER/MASONEILAN | M/N 86-49644 | P/N 715000656-999-0000
2021 | 4 | 계획예방정비용 | 새울 | 1발전소 | 1(신3) | 4 | 200494394 | 정비부분품(SPAR) | 국외 | A | 부품키트,밸브용 | 부품키트,밸브용,24",CL600,86-49644 GLOBE VALE,P | SET | 4 | 기계부 | 유희철 | 052-715-5142 | 품명 부품키트,밸브용 - 밸브타입 24",CL600,86-49644 GLOBE VALE - 밸브부품키트타입 PLUG-STEM ASSY(I/N. 7) - 사용압력(상한) 600lb/in² - 구성품1 7.1 PLUG - 구성품2 7.2 PLUG STEM - 구성품3 7.3 DOWEL PIN - 별칭 PLUG AND STEM ASSY FOR CD-V214 원자력안전범주 NON NUCLEAR SAFETY RELATED 품질등급 A등급 제작사 DRESSER/MASONEILAN - 도면 품목번호 I/N 7 - 제작 도면번호 OEM 715000023 REV.J - 도면번호 2819 J232B-DG-A23-01 REV.J - 모델번호 M/N 86-49644 - 부품번호 P/N 715000656-999-0000 - 원기술규격서(OTS) SHINKORI3&4, 9-184-J232B REV.2 - 제작사 유형(MFR CATEGORY) ORIGINAL EQUIP. MANUFACTURER 제출서류목록 - 품질보증계획서(QAM) - 품질검사계획(QP) - 품질증빙/제출서류목록(QVDL) - 품질보증확인서(C of C) - 재료시험보고서(MTR OR MILL SHEET) | DRESSER/MASONEILAN | M/N 86-49644 | P/N 715000656-999-0000
2022 | 3 | 계획예방정비용 | 새울 | 1발전소 | 2(신4) | 3 | 200494394 | 정비부분품(SPAR) | 국외 | A | 부품키트,밸브용 | 부품키트,밸브용,24",CL600,86-49644 GLOBE VALE,P | SET | 4 | 기계부 | 유희철 | 052-715-5142 | 품명 부품키트,밸브용 - 밸브타입 24",CL600,86-49644 GLOBE VALE - 밸브부품키트타입 PLUG-STEM ASSY(I/N. 7) - 사용압력(상한) 600lb/in² - 구성품1 7.1 PLUG - 구성품2 7.2 PLUG STEM - 구성품3 7.3 DOWEL PIN - 별칭 PLUG AND STEM ASSY FOR CD-V214 원자력안전범주 NON NUCLEAR SAFETY RELATED 품질등급 A등급 제작사 DRESSER/MASONEILAN - 도면 품목번호 I/N 7 - 제작 도면번호 OEM 715000023 REV.J - 도면번호 2819 J232B-DG-A23-01 REV.J - 모델번호 M/N 86-49644 - 부품번호 P/N 715000656-999-0000 - 원기술규격서(OTS) SHINKORI3&4, 9-184-J232B REV.2 - 제작사 유형(MFR CATEGORY) ORIGINAL EQUIP. MANUFACTURER 제출서류목록 - 품질보증계획서(QAM) - 품질검사계획(QP) - 품질증빙/제출서류목록(QVDL) - 품질보증확인서(C of C) - 재료시험보고서(MTR OR MILL SHEET) | DRESSER/MASONEILAN | M/N 86-49644 | P/N 715000656-999-0000
2020 | 1 | 계획예방정비용 | 새울 | 1발전소 | 1(신3) | 3 | 200494395 | 정비부분품(SPAR) | 국외 | A | 케이지,밸브용 | 케이지,밸브용,V-LOG STACK,ASTM A240,24",CL600, | EA | 4 | 기계부 | 유희철 | 052-715-5142 | 품명 케이지,밸브용 - 케이지타입 V-LOG STACK - 케이지(CAGE)재질 ASTM A240 - 밸브타입 24",CL600,86-49644 GLOBE VALVE - 밸브사이즈 24in - 별칭 V-LOG STACK FOR CD-V214/15 원자력안전범주 NON NUCLEAR SAFETY RELATED 품질등급 A등급 제작사 DRESSER/MASONEILAN - 도면 품목번호 I/N 8 - 제작 도면번호 OEM 715000023 REV.J - 도면번호 2819 J232B-DG-A23-01 REV.J - 모델번호 M/N 86-49644 - 부품번호 P/N 715000623-999-0000 - 원기술규격서(OTS) SHINKORI3&4, 9-184-J232B REV.2 - 제작사 유형(MFR CATEGORY) ORIGINAL EQUIP. MANUFACTURER 제출서류목록 - 품질보증계획서(QAM) - 품질검사계획(QP) - 품질증빙/제출서류목록(QVDL) - 품질보증확인서(C of C) - 재료시험보고서(MTR OR MILL SHEET) | DRESSER/MASONEILAN | M/N 86-49644 | P/N 715000623-999-0000
2021 | 1 | 계획예방정비용 | 새울 | 1발전소 | 2(신4) | 2 | 200494395 | 정비부분품(SPAR) | 국외 | A | 케이지,밸브용 | 케이지,밸브용,V-LOG STACK,ASTM A240,24",CL600, | EA | 4 | 기계부 | 유희철 | 052-715-5142 | 품명 케이지,밸브용 - 케이지타입 V-LOG STACK - 케이지(CAGE)재질 ASTM A240 - 밸브타입 24",CL600,86-49644 GLOBE VALVE - 밸브사이즈 24in - 별칭 V-LOG STACK FOR CD-V214/15 원자력안전범주 NON NUCLEAR SAFETY RELATED 품질등급 A등급 제작사 DRESSER/MASONEILAN - 도면 품목번호 I/N 8 - 제작 도면번호 OEM 715000023 REV.J - 도면번호 2819 J232B-DG-A23-01 REV.J - 모델번호 M/N 86-49644 - 부품번호 P/N 715000623-999-0000 - 원기술규격서(OTS) SHINKORI3&4, 9-184-J232B REV.2 - 제작사 유형(MFR CATEGORY) ORIGINAL EQUIP. MANUFACTURER 제출서류목록 - 품질보증계획서(QAM) - 품질검사계획(QP) - 품질증빙/제출서류목록(QVDL) - 품질보증확인서(C of C) - 재료시험보고서(MTR OR MILL SHEET) | DRESSER/MASONEILAN | M/N 86-49644 | P/N 715000623-999-0000
2021 | 4 | 계획예방정비용 | 새울 | 1발전소 | 1(신3) | 4 | 200494395 | 정비부분품(SPAR) | 국외 | A | 케이지,밸브용 | 케이지,밸브용,V-LOG STACK,ASTM A240,24",CL600, | EA | 4 | 기계부 | 유희철 | 052-715-5142 | 품명 케이지,밸브용 - 케이지타입 V-LOG STACK - 케이지(CAGE)재질 ASTM A240 - 밸브타입 24",CL600,86-49644 GLOBE VALVE - 밸브사이즈 24in - 별칭 V-LOG STACK FOR CD-V214/15 원자력안전범주 NON NUCLEAR SAFETY RELATED 품질등급 A등급 제작사 DRESSER/MASONEILAN - 도면 품목번호 I/N 8 - 제작 도면번호 OEM 715000023 REV.J - 도면번호 2819 J232B-DG-A23-01 REV.J - 모델번호 M/N 86-49644 - 부품번호 P/N 715000623-999-0000 - 원기술규격서(OTS) SHINKORI3&4, 9-184-J232B REV.2 - 제작사 유형(MFR CATEGORY) ORIGINAL EQUIP. MANUFACTURER 제출서류목록 - 품질보증계획서(QAM) - 품질검사계획(QP) - 품질증빙/제출서류목록(QVDL) - 품질보증확인서(C of C) - 재료시험보고서(MTR OR MILL SHEET) | DRESSER/MASONEILAN | M/N 86-49644 | P/N 715000623-999-0000
2022 | 3 | 계획예방정비용 | 새울 | 1발전소 | 2(신4) | 3 | 200494395 | 정비부분품(SPAR) | 국외 | A | 케이지,밸브용 | 케이지,밸브용,V-LOG STACK,ASTM A240,24",CL600, | EA | 4 | 기계부 | 유희철 | 052-715-5142 | 품명 케이지,밸브용 - 케이지타입 V-LOG STACK - 케이지(CAGE)재질 ASTM A240 - 밸브타입 24",CL600,86-49644 GLOBE VALVE - 밸브사이즈 24in - 별칭 V-LOG STACK FOR CD-V214/15 원자력안전범주 NON NUCLEAR SAFETY RELATED 품질등급 A등급 제작사 DRESSER/MASONEILAN - 도면 품목번호 I/N 8 - 제작 도면번호 OEM 715000023 REV.J - 도면번호 2819 J232B-DG-A23-01 REV.J - 모델번호 M/N 86-49644 - 부품번호 P/N 715000623-999-0000 - 원기술규격서(OTS) SHINKORI3&4, 9-184-J232B REV.2 - 제작사 유형(MFR CATEGORY) ORIGINAL EQUIP. MANUFACTURER 제출서류목록 - 품질보증계획서(QAM) - 품질검사계획(QP) - 품질증빙/제출서류목록(QVDL) - 품질보증확인서(C of C) - 재료시험보고서(MTR OR MILL SHEET) | DRESSER/MASONEILAN | M/N 86-49644 | P/N 715000623-999-0000
2020 | 1 | 계획예방정비용 | 새울 | 1발전소 | 1(신3) | 3 | 200494396 | 정비부분품(SPAR) | 국외 | A | 시트,밸브용 | 시트,밸브용,ASTM A487,24",CL600,86-49644 GLO | EA | 4 | 기계부 | 유희철 | 052-715-5142 | 품명 시트,밸브용 - 시트재질 ASTM A487 - 밸브타입 24",CL600,86-49644 GLOBE VALVE - 별칭 SEAT RING FOR CD-V214/15 원자력안전범주 NON NUCLEAR SAFETY RELATED 품질등급 A등급 제작사 DRESSER/MASONEILAN - 도면 품목번호 I/N 9 - 제작 도면번호 OEM 715000023 REV.J - 도면번호 2819 J232B-DG-A23-01 REV.J - 모델번호 M/N 86-49644 - 부품번호 P/N 715000634-578-3225 - 원기술규격서(OTS) SHINKORI3&4, 9-184-J232B REV.2 - 제작사 유형(MFR CATEGORY) ORIGINAL EQUIP. MANUFACTURER 제출서류목록 - 품질보증계획서(QAM) - 품질검사계획(QP) - 품질증빙/제출서류목록(QVDL) - 품질보증확인서(C of C) - 재료시험보고서(MTR OR MILL SHEET) | DRESSER/MASONEILAN | M/N 86-49644 | P/N 715000634-578-3225
2021 | 1 | 계획예방정비용 | 새울 | 1발전소 | 2(신4) | 2 | 200494396 | 정비부분품(SPAR) | 국외 | A | 시트,밸브용 | 시트,밸브용,ASTM A487,24",CL600,86-49644 GLO | EA | 4 | 기계부 | 유희철 | 052-715-5142 | 품명 시트,밸브용 - 시트재질 ASTM A487 - 밸브타입 24",CL600,86-49644 GLOBE VALVE - 별칭 SEAT RING FOR CD-V214/15 원자력안전범주 NON NUCLEAR SAFETY RELATED 품질등급 A등급 제작사 DRESSER/MASONEILAN - 도면 품목번호 I/N 9 - 제작 도면번호 OEM 715000023 REV.J - 도면번호 2819 J232B-DG-A23-01 REV.J - 모델번호 M/N 86-49644 - 부품번호 P/N 715000634-578-3225 - 원기술규격서(OTS) SHINKORI3&4, 9-184-J232B REV.2 - 제작사 유형(MFR CATEGORY) ORIGINAL EQUIP. MANUFACTURER 제출서류목록 - 품질보증계획서(QAM) - 품질검사계획(QP) - 품질증빙/제출서류목록(QVDL) - 품질보증확인서(C of C) - 재료시험보고서(MTR OR MILL SHEET) | DRESSER/MASONEILAN | M/N 86-49644 | P/N 715000634-578-3225
2021 | 4 | 계획예방정비용 | 새울 | 1발전소 | 1(신3) | 4 | 200494396 | 정비부분품(SPAR) | 국외 | A | 시트,밸브용 | 시트,밸브용,ASTM A487,24",CL600,86-49644 GLO | EA | 2 | 기계부 | 유희철 | 052-715-5142 | 품명 시트,밸브용 - 시트재질 ASTM A487 - 밸브타입 24",CL600,86-49644 GLOBE VALVE - 별칭 SEAT RING FOR CD-V214/15 원자력안전범주 NON NUCLEAR SAFETY RELATED 품질등급 A등급 제작사 DRESSER/MASONEILAN - 도면 품목번호 I/N 9 - 제작 도면번호 OEM 715000023 REV.J - 도면번호 2819 J232B-DG-A23-01 REV.J - 모델번호 M/N 86-49644 - 부품번호 P/N 715000634-578-3225 - 원기술규격서(OTS) SHINKORI3&4, 9-184-J232B REV.2 - 제작사 유형(MFR CATEGORY) ORIGINAL EQUIP. MANUFACTURER 제출서류목록 - 품질보증계획서(QAM) - 품질검사계획(QP) - 품질증빙/제출서류목록(QVDL) - 품질보증확인서(C of C) - 재료시험보고서(MTR OR MILL SHEET) | DRESSER/MASONEILAN | M/N 86-49644 | P/N 715000634-578-3225
2022 | 3 | 계획예방정비용 | 새울 | 1발전소 | 2(신4) | 3 | 200494396 | 정비부분품(SPAR) | 국외 | A | 시트,밸브용 | 시트,밸브용,ASTM A487,24",CL600,86-49644 GLO | EA | 4 | 기계부 | 유희철 | 052-715-5142 | 품명 시트,밸브용 - 시트재질 ASTM A487 - 밸브타입 24",CL600,86-49644 GLOBE VALVE - 별칭 SEAT RING FOR CD-V214/15 원자력안전범주 NON NUCLEAR SAFETY RELATED 품질등급 A등급 제작사 DRESSER/MASONEILAN - 도면 품목번호 I/N 9 - 제작 도면번호 OEM 715000023 REV.J - 도면번호 2819 J232B-DG-A23-01 REV.J - 모델번호 M/N 86-49644 - 부품번호 P/N 715000634-578-3225 - 원기술규격서(OTS) SHINKORI3&4, 9-184-J232B REV.2 - 제작사 유형(MFR CATEGORY) ORIGINAL EQUIP. MANUFACTURER 제출서류목록 - 품질보증계획서(QAM) - 품질검사계획(QP) - 품질증빙/제출서류목록(QVDL) - 품질보증확인서(C of C) - 재료시험보고서(MTR OR MILL SHEET) | DRESSER/MASONEILAN | M/N 86-49644 | P/N 715000634-578-3225
2021 | 1 | 계획예방정비용 | 새울 | 1발전소 | 2(신4) | 2 | 200494404 | 정비부분품(SPAR) | 국외 | S | 헬리칼 스프링 | 헬리칼 스프링,COIL,A276 S31600,CERTIFICATE OF | EA | 20 | 기계부 | 유희철 | 052-715-5142 | 품명 헬리칼 스프링 - 헬리컬스프링타입 COIL - 헬리컬스프링재질 A276 S31600 - 품질보증서류 CERTIFICATE OF CONFORMANCE - 별칭 COIL SPRING FOR CVP 품질등급 S등급 제작사 TSURUMI MANUFACTURING CO., LTD - 도면번호 TY9-06372(PNS.M202-DG-C01-01) - 모델번호 200EVMA - 부품번호 34 | TSURUMI MANUFACTURING CO., LTD | 200EVMA | 34
2020 | 1 | 계획예방정비용 | 새울 | 1발전소 | 1(신3) | 3 | 200494405 | 정비부분품(SPAR) | 국외 | S | 부품키트,기계용 | 부품키트,기계용,BALL(PTFE,Φ32),CERTIFICATE OF | EA | 10 | 기계부 | 유희철 | 052-715-5142 | 품명 부품키트,기계용 - 구성품1 BALL(PTFE,Φ32) - 품질보증서류 CERTIFICATE OF CONFORMANCE - 별칭 BALL FOR CVP 품질등급 S등급 제작사 TSURUMI MANUFACTURING CO., LTD - 도면번호 TY9-06372(PNS.M202-DG-C01-01) - 모델번호 200EVMA - 부품번호 38 | TSURUMI MANUFACTURING CO., LTD | 200EVMA | 38
2021 | 1 | 계획예방정비용 | 새울 | 1발전소 | 2(신4) | 2 | 200494405 | 정비부분품(SPAR) | 국외 | S | 부품키트,기계용 | 부품키트,기계용,BALL(PTFE,Φ32),CERTIFICATE OF | EA | 20 | 기계부 | 유희철 | 052-715-5142 | 품명 부품키트,기계용 - 구성품1 BALL(PTFE,Φ32) - 품질보증서류 CERTIFICATE OF CONFORMANCE - 별칭 BALL FOR CVP 품질등급 S등급 제작사 TSURUMI MANUFACTURING CO., LTD - 도면번호 TY9-06372(PNS.M202-DG-C01-01) - 모델번호 200EVMA - 부품번호 38 | TSURUMI MANUFACTURING CO., LTD | 200EVMA | 38
2021 | 4 | 계획예방정비용 | 새울 | 1발전소 | 1(신3) | 4 | 200494405 | 정비부분품(SPAR) | 국외 | S | 부품키트,기계용 | 부품키트,기계용,BALL(PTFE,Φ32),CERTIFICATE OF | EA | 10 | 기계부 | 유희철 | 052-715-5142 | 품명 부품키트,기계용 - 구성품1 BALL(PTFE,Φ32) - 품질보증서류 CERTIFICATE OF CONFORMANCE - 별칭 BALL FOR CVP 품질등급 S등급 제작사 TSURUMI MANUFACTURING CO., LTD - 도면번호 TY9-06372(PNS.M202-DG-C01-01) - 모델번호 200EVMA - 부품번호 38 | TSURUMI MANUFACTURING CO., LTD | 200EVMA | 38
2022 | 3 | 계획예방정비용 | 새울 | 1발전소 | 2(신4) | 3 | 200494405 | 정비부분품(SPAR) | 국외 | S | 부품키트,기계용 | 부품키트,기계용,BALL(PTFE,Φ32),CERTIFICATE OF | EA | 10 | 기계부 | 유희철 | 052-715-5142 | 품명 부품키트,기계용 - 구성품1 BALL(PTFE,Φ32) - 품질보증서류 CERTIFICATE OF CONFORMANCE - 별칭 BALL FOR CVP 품질등급 S등급 제작사 TSURUMI MANUFACTURING CO., LTD - 도면번호 TY9-06372(PNS.M202-DG-C01-01) - 모델번호 200EVMA - 부품번호 38 | TSURUMI MANUFACTURING CO., LTD | 200EVMA | 38
2020 | 1 | 계획예방정비용 | 새울 | 1발전소 | 1(신3) | 3 | 200494410 | 정비부분품(SPAR) | 국외 | S | 패킹,성형식(MOLD) | 패킹,성형식(MOLD),3050MM,14.5㎜,PILLAR #6501L, | SET | 1 | 기계부 | 김민성 | 052-715-5148 | 품명 패킹,성형식(MOLD) - 길이 3050MM - 두께 14.5㎜ - 패킹재질 PILLAR #6501L - 단면형태 SQUARE-BRAIDING - 품질보증서류 CERTIFICATE OF CONFORMANCE - 별칭 GLAND PACKING FOR WBPP 품질등급 S등급 제작사 TSURUMI MANUFACTURING CO., LTD - 도면번호 TY9-06373(M202-DG-C02-01) - 모델번호 125 EV464 - 부품번호 28 | TSURUMI MANUFACTURING CO., LTD | 125 EV464 | 28
2022 | 3 | 계획예방정비용 | 새울 | 1발전소 | 2(신4) | 3 | 200494410 | 정비부분품(SPAR) | 국외 | S | 패킹,성형식(MOLD) | 패킹,성형식(MOLD),3050MM,14.5㎜,PILLAR #6501L, | SET | 1 | 기계부 | 김민성 | 052-715-5148 | 품명 패킹,성형식(MOLD) - 길이 3050MM - 두께 14.5㎜ - 패킹재질 PILLAR #6501L - 단면형태 SQUARE-BRAIDING - 품질보증서류 CERTIFICATE OF CONFORMANCE - 별칭 GLAND PACKING FOR WBPP 품질등급 S등급 제작사 TSURUMI MANUFACTURING CO., LTD - 도면번호 TY9-06373(M202-DG-C02-01) - 모델번호 125 EV464 - 부품번호 28 | TSURUMI MANUFACTURING CO., LTD | 125 EV464 | 28
2020 | 1 | 계획예방정비용 | 새울 | 1발전소 | 1(신3) | 3 | 200494411 | 정비부분품(SPAR) | 국외 | S | 부품키트,기계용 | 부품키트,기계용,BALL(PTFE,Φ22),CERTIFICATE OF | EA | 22 | 기계부 | 김민성 | 052-715-5148 | 품명 부품키트,기계용 - 구성품1 BALL(PTFE,Φ22) - 품질보증서류 CERTIFICATE OF CONFORMANCE - 별칭 BALL FOR WBPP 품질등급 S등급 제작사 TSURUMI MANUFACTURING CO., LTD - 도면번호 TY9-06373(M202-DG-C02-01) - 모델번호 125 EV464 - 부품번호 27 | TSURUMI MANUFACTURING CO., LTD | 125 EV464 | 27
2022 | 3 | 계획예방정비용 | 새울 | 1발전소 | 2(신4) | 3 | 200494411 | 정비부분품(SPAR) | 국외 | S | 부품키트,기계용 | 부품키트,기계용,BALL(PTFE,Φ22),CERTIFICATE OF | EA | 22 | 기계부 | 김민성 | 052-715-5148 | 품명 부품키트,기계용 - 구성품1 BALL(PTFE,Φ22) - 품질보증서류 CERTIFICATE OF CONFORMANCE - 별칭 BALL FOR WBPP 품질등급 S등급 제작사 TSURUMI MANUFACTURING CO., LTD - 도면번호 TY9-06373(M202-DG-C02-01) - 모델번호 125 EV464 - 부품번호 27 | TSURUMI MANUFACTURING CO., LTD | 125 EV464 | 27
2020 | 1 | 계획예방정비용 | 새울 | 1발전소 | 1(신3) | 3 | 200494412 | 정비부분품(SPAR) | 국외 | S | 씰 세트 | 씰 세트,SC709212,12MM,68MM,NBR,1 PC,CERTIFI | EA | 1 | 기계부 | 김민성 | 052-715-5148 | 품명 씰 세트 - 씰타입 SC709212 - 너비 12MM - 외경 68MM - 씰재질 NBR - 최소포장단위 1 PC - 품질보증서류 CERTIFICATE OF CONFORMANCE - 별칭 OIL SEAL FOR WBPP 품질등급 S등급 제작사 TSURUMI MANUFACTURING CO., LTD - 도면번호 TY9-06373(M202-DG-C02-01) - 모델번호 125 EV464 - 부품번호 32 | TSURUMI MANUFACTURING CO., LTD | 125 EV464 | 32
2022 | 3 | 계획예방정비용 | 새울 | 1발전소 | 2(신4) | 3 | 200494412 | 정비부분품(SPAR) | 국외 | S | 씰 세트 | 씰 세트,SC709212,12MM,68MM,NBR,1 PC,CERTIFI | EA | 1 | 기계부 | 김민성 | 052-715-5148 | 품명 씰 세트 - 씰타입 SC709212 - 너비 12MM - 외경 68MM - 씰재질 NBR - 최소포장단위 1 PC - 품질보증서류 CERTIFICATE OF CONFORMANCE - 별칭 OIL SEAL FOR WBPP 품질등급 S등급 제작사 TSURUMI MANUFACTURING CO., LTD - 도면번호 TY9-06373(M202-DG-C02-01) - 모델번호 125 EV464 - 부품번호 32 | TSURUMI MANUFACTURING CO., LTD | 125 EV464 | 32
2020 | 1 | 계획예방정비용 | 새울 | 1발전소 | 1(신3) | 3 | 200494413 | 정비부분품(SPAR) | 국외 | S | 씰 세트 | 씰 세트,SC9011513,12MM,82MM,NBR,1 PC,CERTI | EA | 2 | 기계부 | 김민성 | 052-715-5148 | 품명 씰 세트 - 씰타입 SC9011513 - 너비 12MM - 두께 82MM - 씰재질 NBR - 최소포장단위 1 PC - 품질보증서류 CERTIFICATE OF CONFORMANCE - 별칭 OIL SEAL FOR WBPP 품질등급 S등급 제작사 TSURUMI MANUFACTURING CO., LTD - 도면번호 TY9-06373(M202-DG-C02-01) - 모델번호 125 EV464 - 부품번호 33 | TSURUMI MANUFACTURING CO., LTD | 125 EV464 | 33
2022 | 3 | 계획예방정비용 | 새울 | 1발전소 | 2(신4) | 3 | 200494413 | 정비부분품(SPAR) | 국외 | S | 씰 세트 | 씰 세트,SC9011513,12MM,82MM,NBR,1 PC,CERTI | EA | 2 | 기계부 | 김민성 | 052-715-5148 | 품명 씰 세트 - 씰타입 SC9011513 - 너비 12MM - 두께 82MM - 씰재질 NBR - 최소포장단위 1 PC - 품질보증서류 CERTIFICATE OF CONFORMANCE - 별칭 OIL SEAL FOR WBPP 품질등급 S등급 제작사 TSURUMI MANUFACTURING CO., LTD - 도면번호 TY9-06373(M202-DG-C02-01) - 모델번호 125 EV464 - 부품번호 33 | TSURUMI MANUFACTURING CO., LTD | 125 EV464 | 33
2020 | 1 | 경상예방정비용 | 새울 | 1발전소 |  |  | 200494414 | 정비부분품(SPAR) | 국외 | S | 오-링 | 오-링,G95,94.4㎜,100.6㎜,3.1㎜,FPM(FLUORO RU | EA | 16 | 기계부 | 김민성 | 052-715-5043 | 품명 오-링 - 오-링표준규격번호 G95 - 내경 94.4㎜ - 외경 100.6㎜ - 두께 3.1㎜ - 오-링재질 FPM(FLUORO RUBBER) - 경도등급 HS70 - 최소포장단위 1 PC - 품질보증서류 CERTIFICATE OF CONFORMANCE - 별칭 SEAL LINER O-RING FOR WBPP 품질등급 S등급 제작사 TSURUMI MANUFACTURING CO., LTD - 도면번호 TY9-06373(M202-DG-C02-01) - 모델번호 125 EV464 - 부품번호 34 | TSURUMI MANUFACTURING CO., LTD | 125 EV464 | 34
2020 | 1 | 계획예방정비용 | 새울 | 1발전소 | 1(신3) | 3 | 200494414 | 정비부분품(SPAR) | 국외 | S | 오-링 | 오-링,G95,94.4㎜,100.6㎜,3.1㎜,FPM(FLUORO RU | EA | 2 | 기계부 | 김민성 | 052-715-5148 | 품명 오-링 - 오-링표준규격번호 G95 - 내경 94.4㎜ - 외경 100.6㎜ - 두께 3.1㎜ - 오-링재질 FPM(FLUORO RUBBER) - 경도등급 HS70 - 최소포장단위 1 PC - 품질보증서류 CERTIFICATE OF CONFORMANCE - 별칭 SEAL LINER O-RING FOR WBPP 품질등급 S등급 제작사 TSURUMI MANUFACTURING CO., LTD - 도면번호 TY9-06373(M202-DG-C02-01) - 모델번호 125 EV464 - 부품번호 34 | TSURUMI MANUFACTURING CO., LTD | 125 EV464 | 34
2021 | 1 | 경상예방정비용 | 새울 | 1발전소 |  |  | 200494414 | 정비부분품(SPAR) | 국외 | S | 오-링 | 오-링,G95,94.4㎜,100.6㎜,3.1㎜,FPM(FLUORO RU | EA | 16 | 기계부 | 김민성 | 052-715-5043 | 품명 오-링 - 오-링표준규격번호 G95 - 내경 94.4㎜ - 외경 100.6㎜ - 두께 3.1㎜ - 오-링재질 FPM(FLUORO RUBBER) - 경도등급 HS70 - 최소포장단위 1 PC - 품질보증서류 CERTIFICATE OF CONFORMANCE - 별칭 SEAL LINER O-RING FOR WBPP 품질등급 S등급 제작사 TSURUMI MANUFACTURING CO., LTD - 도면번호 TY9-06373(M202-DG-C02-01) - 모델번호 125 EV464 - 부품번호 34 | TSURUMI MANUFACTURING CO., LTD | 125 EV464 | 34
2022 | 1 | 경상예방정비용 | 새울 | 1발전소 |  |  | 200494414 | 정비부분품(SPAR) | 국외 | S | 오-링 | 오-링,G95,94.4㎜,100.6㎜,3.1㎜,FPM(FLUORO RU | EA | 16 | 기계부 | 김민성 | 052-715-5043 | 품명 오-링 - 오-링표준규격번호 G95 - 내경 94.4㎜ - 외경 100.6㎜ - 두께 3.1㎜ - 오-링재질 FPM(FLUORO RUBBER) - 경도등급 HS70 - 최소포장단위 1 PC - 품질보증서류 CERTIFICATE OF CONFORMANCE - 별칭 SEAL LINER O-RING FOR WBPP 품질등급 S등급 제작사 TSURUMI MANUFACTURING CO., LTD - 도면번호 TY9-06373(M202-DG-C02-01) - 모델번호 125 EV464 - 부품번호 34 | TSURUMI MANUFACTURING CO., LTD | 125 EV464 | 34
2022 | 3 | 계획예방정비용 | 새울 | 1발전소 | 2(신4) | 3 | 200494414 | 정비부분품(SPAR) | 국외 | S | 오-링 | 오-링,G95,94.4㎜,100.6㎜,3.1㎜,FPM(FLUORO RU | EA | 2 | 기계부 | 김민성 | 052-715-5148 | 품명 오-링 - 오-링표준규격번호 G95 - 내경 94.4㎜ - 외경 100.6㎜ - 두께 3.1㎜ - 오-링재질 FPM(FLUORO RUBBER) - 경도등급 HS70 - 최소포장단위 1 PC - 품질보증서류 CERTIFICATE OF CONFORMANCE - 별칭 SEAL LINER O-RING FOR WBPP 품질등급 S등급 제작사 TSURUMI MANUFACTURING CO., LTD - 도면번호 TY9-06373(M202-DG-C02-01) - 모델번호 125 EV464 - 부품번호 34 | TSURUMI MANUFACTURING CO., LTD | 125 EV464 | 34
2020 | 1 | 경상예방정비용 | 새울 | 1발전소 |  |  | 200494415 | 정비부분품(SPAR) | 국외 | S | 오-링 | 오-링,G80,79.4㎜,85.6㎜,3.1㎜,FPM(FLUORO RUBB | EA | 16 | 기계부 | 김민성 | 052-715-5043 | 품명 오-링 - 오-링표준규격번호 G80 - 내경 79.4㎜ - 외경 85.6㎜ - 두께 3.1㎜ - 오-링재질 FPM(FLUORO RUBBER) - 경도등급 HS70 - 최소포장단위 1 PC - 품질보증서류 CERTIFICATE OF CONFORMANCE - 별칭 SLEEVE O-RING FOR WBPP 품질등급 S등급 제작사 TSURUMI MANUFACTURING CO., LTD - 도면번호 TY9-06373(M202-DG-C02-01) - 모델번호 125 EV464 - 부품번호 35 | TSURUMI MANUFACTURING CO., LTD | 125 EV464 | 35
2020 | 1 | 계획예방정비용 | 새울 | 1발전소 | 1(신3) | 3 | 200494415 | 정비부분품(SPAR) | 국외 | S | 오-링 | 오-링,G80,79.4㎜,85.6㎜,3.1㎜,FPM(FLUORO RUBB | EA | 2 | 기계부 | 김민성 | 052-715-5148 | 품명 오-링 - 오-링표준규격번호 G80 - 내경 79.4㎜ - 외경 85.6㎜ - 두께 3.1㎜ - 오-링재질 FPM(FLUORO RUBBER) - 경도등급 HS70 - 최소포장단위 1 PC - 품질보증서류 CERTIFICATE OF CONFORMANCE - 별칭 SLEEVE O-RING FOR WBPP 품질등급 S등급 제작사 TSURUMI MANUFACTURING CO., LTD - 도면번호 TY9-06373(M202-DG-C02-01) - 모델번호 125 EV464 - 부품번호 35 | TSURUMI MANUFACTURING CO., LTD | 125 EV464 | 35
2021 | 1 | 경상예방정비용 | 새울 | 1발전소 |  |  | 200494415 | 정비부분품(SPAR) | 국외 | S | 오-링 | 오-링,G80,79.4㎜,85.6㎜,3.1㎜,FPM(FLUORO RUBB | EA | 16 | 기계부 | 김민성 | 052-715-5043 | 품명 오-링 - 오-링표준규격번호 G80 - 내경 79.4㎜ - 외경 85.6㎜ - 두께 3.1㎜ - 오-링재질 FPM(FLUORO RUBBER) - 경도등급 HS70 - 최소포장단위 1 PC - 품질보증서류 CERTIFICATE OF CONFORMANCE - 별칭 SLEEVE O-RING FOR WBPP 품질등급 S등급 제작사 TSURUMI MANUFACTURING CO., LTD - 도면번호 TY9-06373(M202-DG-C02-01) - 모델번호 125 EV464 - 부품번호 35 | TSURUMI MANUFACTURING CO., LTD | 125 EV464 | 35
2022 | 1 | 경상예방정비용 | 새울 | 1발전소 |  |  | 200494415 | 정비부분품(SPAR) | 국외 | S | 오-링 | 오-링,G80,79.4㎜,85.6㎜,3.1㎜,FPM(FLUORO RUBB | EA | 16 | 기계부 | 김민성 | 052-715-5043 | 품명 오-링 - 오-링표준규격번호 G80 - 내경 79.4㎜ - 외경 85.6㎜ - 두께 3.1㎜ - 오-링재질 FPM(FLUORO RUBBER) - 경도등급 HS70 - 최소포장단위 1 PC - 품질보증서류 CERTIFICATE OF CONFORMANCE - 별칭 SLEEVE O-RING FOR WBPP 품질등급 S등급 제작사 TSURUMI MANUFACTURING CO., LTD - 도면번호 TY9-06373(M202-DG-C02-01) - 모델번호 125 EV464 - 부품번호 35 | TSURUMI MANUFACTURING CO., LTD | 125 EV464 | 35
2022 | 3 | 계획예방정비용 | 새울 | 1발전소 | 2(신4) | 3 | 200494415 | 정비부분품(SPAR) | 국외 | S | 오-링 | 오-링,G80,79.4㎜,85.6㎜,3.1㎜,FPM(FLUORO RUBB | EA | 2 | 기계부 | 김민성 | 052-715-5148 | 품명 오-링 - 오-링표준규격번호 G80 - 내경 79.4㎜ - 외경 85.6㎜ - 두께 3.1㎜ - 오-링재질 FPM(FLUORO RUBBER) - 경도등급 HS70 - 최소포장단위 1 PC - 품질보증서류 CERTIFICATE OF CONFORMANCE - 별칭 SLEEVE O-RING FOR WBPP 품질등급 S등급 제작사 TSURUMI MANUFACTURING CO., LTD - 도면번호 TY9-06373(M202-DG-C02-01) - 모델번호 125 EV464 - 부품번호 35 | TSURUMI MANUFACTURING CO., LTD | 125 EV464 | 35
2020 | 1 | 경상예방정비용 | 새울 | 1발전소 |  |  | 200494416 | 정비부분품(SPAR) | 국외 | S | 오-링 | 오-링,G60,59.4㎜,65.6㎜,3.1㎜,FPM(FLUORO RUBB | EA | 16 | 기계부 | 김민성 | 052-715-5043 | 품명 오-링 - 오-링표준규격번호 G60 - 내경 59.4㎜ - 외경 65.6㎜ - 두께 3.1㎜ - 오-링재질 FPM(FLUORO RUBBER) - 경도등급 HS70 - 최소포장단위 1 PC - 품질보증서류 CERTIFICATE OF CONFORMANCE - 별칭 SHAFT O-RING FOR WBPP 품질등급 S등급 제작사 TSURUMI MANUFACTURING CO., LTD - 도면번호 TY9-06373(M202-DG-C02-01) - 모델번호 125 EV464 - 부품번호 36 | TSURUMI MANUFACTURING CO., LTD | 125 EV464 | 36
2020 | 1 | 계획예방정비용 | 새울 | 1발전소 | 1(신3) | 3 | 200494416 | 정비부분품(SPAR) | 국외 | S | 오-링 | 오-링,G60,59.4㎜,65.6㎜,3.1㎜,FPM(FLUORO RUBB | EA | 2 | 기계부 | 김민성 | 052-715-5148 | 품명 오-링 - 오-링표준규격번호 G60 - 내경 59.4㎜ - 외경 65.6㎜ - 두께 3.1㎜ - 오-링재질 FPM(FLUORO RUBBER) - 경도등급 HS70 - 최소포장단위 1 PC - 품질보증서류 CERTIFICATE OF CONFORMANCE - 별칭 SHAFT O-RING FOR WBPP 품질등급 S등급 제작사 TSURUMI MANUFACTURING CO., LTD - 도면번호 TY9-06373(M202-DG-C02-01) - 모델번호 125 EV464 - 부품번호 36 | TSURUMI MANUFACTURING CO., LTD | 125 EV464 | 36
2021 | 1 | 경상예방정비용 | 새울 | 1발전소 |  |  | 200494416 | 정비부분품(SPAR) | 국외 | S | 오-링 | 오-링,G60,59.4㎜,65.6㎜,3.1㎜,FPM(FLUORO RUBB | EA | 16 | 기계부 | 김민성 | 052-715-5043 | 품명 오-링 - 오-링표준규격번호 G60 - 내경 59.4㎜ - 외경 65.6㎜ - 두께 3.1㎜ - 오-링재질 FPM(FLUORO RUBBER) - 경도등급 HS70 - 최소포장단위 1 PC - 품질보증서류 CERTIFICATE OF CONFORMANCE - 별칭 SHAFT O-RING FOR WBPP 품질등급 S등급 제작사 TSURUMI MANUFACTURING CO., LTD - 도면번호 TY9-06373(M202-DG-C02-01) - 모델번호 125 EV464 - 부품번호 36 | TSURUMI MANUFACTURING CO., LTD | 125 EV464 | 36
2022 | 1 | 경상예방정비용 | 새울 | 1발전소 |  |  | 200494416 | 정비부분품(SPAR) | 국외 | S | 오-링 | 오-링,G60,59.4㎜,65.6㎜,3.1㎜,FPM(FLUORO RUBB | EA | 16 | 기계부 | 김민성 | 052-715-5043 | 품명 오-링 - 오-링표준규격번호 G60 - 내경 59.4㎜ - 외경 65.6㎜ - 두께 3.1㎜ - 오-링재질 FPM(FLUORO RUBBER) - 경도등급 HS70 - 최소포장단위 1 PC - 품질보증서류 CERTIFICATE OF CONFORMANCE - 별칭 SHAFT O-RING FOR WBPP 품질등급 S등급 제작사 TSURUMI MANUFACTURING CO., LTD - 도면번호 TY9-06373(M202-DG-C02-01) - 모델번호 125 EV464 - 부품번호 36 | TSURUMI MANUFACTURING CO., LTD | 125 EV464 | 36
2022 | 3 | 계획예방정비용 | 새울 | 1발전소 | 2(신4) | 3 | 200494416 | 정비부분품(SPAR) | 국외 | S | 오-링 | 오-링,G60,59.4㎜,65.6㎜,3.1㎜,FPM(FLUORO RUBB | EA | 2 | 기계부 | 김민성 | 052-715-5148 | 품명 오-링 - 오-링표준규격번호 G60 - 내경 59.4㎜ - 외경 65.6㎜ - 두께 3.1㎜ - 오-링재질 FPM(FLUORO RUBBER) - 경도등급 HS70 - 최소포장단위 1 PC - 품질보증서류 CERTIFICATE OF CONFORMANCE - 별칭 SHAFT O-RING FOR WBPP 품질등급 S등급 제작사 TSURUMI MANUFACTURING CO., LTD - 도면번호 TY9-06373(M202-DG-C02-01) - 모델번호 125 EV464 - 부품번호 36 | TSURUMI MANUFACTURING CO., LTD | 125 EV464 | 36
2020 | 1 | 계획예방정비용 | 새울 | 1발전소 | 1(신3) | 3 | 200494417 | 정비부분품(SPAR) | 국외 | S | 슬리브,샤프트용 | 슬리브,샤프트용,SHAFT SLEEVE,A276 S31600,CERTI | EA | 2 | 기계부 | 김민성 | 052-715-5148 | 품명 슬리브,샤프트용 - 슬리브용도 SHAFT SLEEVE - 슬리브재질 A276 S31600 - 품질보증서류 CERTIFICATE OF CONFORMANCE - MILL SHEET - 별칭 SHAFT SLEEVE FOR WBPP 품질등급 S등급 제작사 TSURUMI MANUFACTURING CO., LTD - 도면번호 TY9-06373(M202-DG-C02-01) - 모델번호 125 EV464 - 부품번호 16 | TSURUMI MANUFACTURING CO., LTD | 125 EV464 | 16
2022 | 3 | 계획예방정비용 | 새울 | 1발전소 | 2(신4) | 3 | 200494417 | 정비부분품(SPAR) | 국외 | S | 슬리브,샤프트용 | 슬리브,샤프트용,SHAFT SLEEVE,A276 S31600,CERTI | EA | 2 | 기계부 | 김민성 | 052-715-5148 | 품명 슬리브,샤프트용 - 슬리브용도 SHAFT SLEEVE - 슬리브재질 A276 S31600 - 품질보증서류 CERTIFICATE OF CONFORMANCE - MILL SHEET - 별칭 SHAFT SLEEVE FOR WBPP 품질등급 S등급 제작사 TSURUMI MANUFACTURING CO., LTD - 도면번호 TY9-06373(M202-DG-C02-01) - 모델번호 125 EV464 - 부품번호 16 | TSURUMI MANUFACTURING CO., LTD | 125 EV464 | 16
2021 | 1 | 경상예방정비용 | 한빛 | 3발전소 |  |  | 200494436 | 정비부분품(SPAR) | 국내 | S | 누전차단기(ELB) | 누전차단기(ELB),EBS53C-30A,460VAC,30A,18KA,60 | EA | 22 | 전기부 | 남기문 | 061-357-3608 | 품명 누전차단기(ELB) - 별칭 EBS53C-30A - 전압(VOLTAGE) 460VAC - 전류 30A - 정격 차단 용량 18KA - 주파수 60HZ - 틀(FRAME)규격 50AF - 폴(POLE) 데이터 3P 원자력안전범주 NON NUCLEAR SAFETY RELATED 품질등급 S등급 제작사 LS산전(주) [구 LG산전(주)] - 모델번호 EBS53C, 3P, 50AF/30AT | LS산전(주) [구 LG산전(주)] | EBS53C, 3P, 50AF/30AT
2021 | 1 | 경상예방정비용 | 한빛 | 3발전소 |  |  | 200494437 | 정비부분품(SPAR) | 국내 | S | 써멀 릴리즈,차단기용 | 써멀 릴리즈,차단기용,TS250H FTU TYPE,460VAC,200A, | EA | 9 | 전기부 | 남기문 | 061-357-3608 | 품명 써멀 릴리즈,차단기용 - 타입(형식) TS250H FTU TYPE - 전압(VOLTAGE) 460VAC - 전류 200A - 차단용량 85KA - 주파수 60HZ - 폴(POLE) 데이터 3P - 특수사항 250AF 원자력안전범주 NON NUCLEAR SAFETY RELATED 품질등급 S등급 제작사 LS산전(주) [구 LG산전(주)] - 모델번호 TS250H, 250AF/200AT, FTU TYPE | LS산전(주) [구 LG산전(주)] | TS250H, 250AF/200AT, FTU TYPE
2021 | 1 | 경상예방정비용 | 한빛 | 3발전소 |  |  | 200494438 | 정비부분품(SPAR) | 국내 | S | 누전차단기(ELB) | 누전차단기(ELB),EBS33C,460VAC,15A,14KA,60HZ,3 | EA | 43 | 전기부 | 남기문 | 061-357-3608 | 품명 누전차단기(ELB) - 별칭 EBS33C - 전압(VOLTAGE) 460VAC - 전류 15A - 정격 차단 용량 14KA - 주파수 60HZ - 틀(FRAME)규격 30AF - 폴(POLE) 데이터 3P - 부속품목 W/AL 원자력안전범주 NON NUCLEAR SAFETY RELATED 품질등급 S등급 제작사 LS산전(주) [구 LG산전(주)] - 모델번호 EBS33C,3P,30AF/15AT(W/AL) | LS산전(주) [구 LG산전(주)] | EBS33C,3P,30AF/15AT(W/AL)
2021 | 1 | 경상예방정비용 | 한빛 | 3발전소 |  |  | 200494439 | 정비부분품(SPAR) | 국내 | S | 써멀 릴리즈,차단기용 | 써멀 릴리즈,차단기용,BF52A,220V,10KA,50AF/15AT,2P | EA | 3 | 전기부 | 남기문 | 061-357-3608 | 품명 써멀 릴리즈,차단기용 - 타입(형식) BF52A - 전압(VOLTAGE) 220V - 차단용량 10KA - 전기 데이터 50AF/15AT - 폴(POLE) 데이터 2P 원자력안전범주 NON NUCLEAR SAFETY RELATED 품질등급 S등급 제작사 LS산전(주) [구 LG산전(주)] - 모델번호 BF52A, 2P, 50AF/15AT | LS산전(주) [구 LG산전(주)] | BF52A, 2P, 50AF/15AT
2021 | 1 | 경상예방정비용 | 한빛 | 3발전소 |  |  | 200494440 | 정비부분품(SPAR) | 국내 | S | 써멀 릴리즈,차단기용 | 써멀 릴리즈,차단기용,BF52A,220V,10KA,50AF/20AT,2P | EA | 2 | 전기부 | 남기문 | 061-357-3608 | 품명 써멀 릴리즈,차단기용 - 타입(형식) BF52A - 전압(VOLTAGE) 220V - 차단용량 10KA - 전기 데이터 50AF/20AT - 폴(POLE) 데이터 2P 원자력안전범주 NON NUCLEAR SAFETY RELATED 품질등급 S등급 제작사 LS산전(주) [구 LG산전(주)] - 모델번호 BF52A, 2P, 50AF/20AT | LS산전(주) [구 LG산전(주)] | BF52A, 2P, 50AF/20AT
2021 | 1 | 경상예방정비용 | 한빛 | 3발전소 |  |  | 200494441 | 정비부분품(SPAR) | 국내 | S | 써멀 릴리즈,차단기용 | 써멀 릴리즈,차단기용,BF52A,220V,10KA,50AF/30AT,2P | EA | 7 | 전기부 | 남기문 | 061-357-3608 | 품명 써멀 릴리즈,차단기용 - 타입(형식) BF52A - 전압(VOLTAGE) 220V - 차단용량 10KA - 전기 데이터 50AF/30AT - 폴(POLE) 데이터 2P 원자력안전범주 NON NUCLEAR SAFETY RELATED 품질등급 S등급 제작사 LS산전(주) [구 LG산전(주)] - 모델번호 BF52A, 2P, 50AF/30AT | LS산전(주) [구 LG산전(주)] | BF52A, 2P, 50AF/30AT
2021 | 1 | 경상예방정비용 | 한빛 | 3발전소 |  |  | 200494442 | 정비부분품(SPAR) | 국내 | S | 접촉기 | 접촉기,MR-4(2A2B), 24VDC,125VDC,1.1A,4POLE, | EA | 3 | 전기부 | 남기문 | 061-357-3608 | 품명 접촉기 - 접촉기타입 MR-4(2A2B), 24VDC - 정격전압 125VDC - 정격전류 1.1A - 전극개수 4POLE - 보조접점타입 2A2B - 별칭 전자식 보조계전기 - 코일전압 24VDC 원자력안전범주 NON NUCLEAR SAFETY RELATED 품질등급 S등급 제작사 LS산전(주) [구 LG산전(주)] - 모델번호 MR-4(2A2B), 24VDC | LS산전(주) [구 LG산전(주)] | MR-4(2A2B), 24VDC
2020 | 1 | 계획예방정비용 | 새울 | 1발전소 | 1(신3) | 3 | 200494476 | 정비부분품(SPAR) | 국외 | S | 파열판(RUPTURE DISC) | 파열판(RUPTURE DISC),SK34 FWPT RUPTURE DIS | EA | 1 | 기계부 | 김기수 | 052-715-5143 | 품명 파열판(RUPTURE DISC) - 별칭 SK34 FWPT RUPTURE DISC - 치수 18 IN - 파열 압력 10.44 PSIG @120F - 품질서류 1 COC 품질등급 S등급 제작사 DRESSER RAND - 부품번호 6019177 014 | DRESSER RAND |  | 6019177 014
2021 | 1 | 계획예방정비용 | 새울 | 1발전소 | 2(신4) | 2 | 200494476 | 정비부분품(SPAR) | 국외 | S | 파열판(RUPTURE DISC) | 파열판(RUPTURE DISC),SK34 FWPT RUPTURE DIS | EA | 1 | 기계부 | 하영민 | 052-715-5246 | 품명 파열판(RUPTURE DISC) - 별칭 SK34 FWPT RUPTURE DISC - 치수 18 IN - 파열 압력 10.44 PSIG @120F - 품질서류 1 COC 품질등급 S등급 제작사 DRESSER RAND - 부품번호 6019177 014 | DRESSER RAND |  | 6019177 014
2021 | 4 | 계획예방정비용 | 새울 | 1발전소 | 1(신3) | 4 | 200494476 | 정비부분품(SPAR) | 국외 | S | 파열판(RUPTURE DISC) | 파열판(RUPTURE DISC),SK34 FWPT RUPTURE DIS | EA | 1 | 기계부 | 김기수 | 052-715-5143 | 품명 파열판(RUPTURE DISC) - 별칭 SK34 FWPT RUPTURE DISC - 치수 18 IN - 파열 압력 10.44 PSIG @120F - 품질서류 1 COC 품질등급 S등급 제작사 DRESSER RAND - 부품번호 6019177 014 | DRESSER RAND |  | 6019177 014
2022 | 3 | 계획예방정비용 | 새울 | 1발전소 | 2(신4) | 3 | 200494476 | 정비부분품(SPAR) | 국외 | S | 파열판(RUPTURE DISC) | 파열판(RUPTURE DISC),SK34 FWPT RUPTURE DIS | EA | 1 | 기계부 | 김기수 | 052-715-5143 | 품명 파열판(RUPTURE DISC) - 별칭 SK34 FWPT RUPTURE DISC - 치수 18 IN - 파열 압력 10.44 PSIG @120F - 품질서류 1 COC 품질등급 S등급 제작사 DRESSER RAND - 부품번호 6019177 014 | DRESSER RAND |  | 6019177 014
2020 | 1 | 경상예방정비용 | 새울 | 1발전소 |  |  | 200494477 | 정비부분품(SPAR) | 국외 | Q | 신호 변환기 | 신호 변환기,SWITCHING ELEMENT FUNCTION:PNP,L | EA | 2 | 계측제어부 | 권승희 | 052-715-5161 | 품명 신호 변환기 - 회로구성타입 SWITCHING ELEMENT FUNCTION:PNP - 몸체높이 LENGTH : 50㎜ - 몸체너비 30㎜ DIA - 신호변환기몸체재질 PBT - 정격전압 10 ~ 60 VDC - 사용온도 -25 ~ 70 DEG C - 출력전류 OPERATING CURRENT : 0~200㎃ - 신호변환기센서타입 INDUCTIVE - 신호변환기연결타입 CABLE PVC - 조정범위 0 ~ 12.15㎜ - 환경보호 PROTECTION DEGREE:IP68 - 부속품목 MOUNTING FLANGE : 30㎜ - 특수사항 SWITCHING FREQUENCY : 0~500㎐ - 별칭 INDUCTIVE PROXIMITY SENSOR - 신호변환기타입 CHAIN SAG SENSOR 품질등급 Q등급 제작사 PEPPERL+FUCHS - 제작사 유형(MFR CATEGORY) ORIGINAL EQUIP. MANUFACTURER - 원기술규격서(OTS) SHINKORI 3&4, 9-553-M241 - 원기기 기기검증(EQ Category) SEISMIC QUALIFICATION - 모델번호 M/N NJ15-30GK50-E2-30M - 주설비 참고자료 M241-IM-A02-01 - 도면번호 2819 M241-DL-A11-01(P.9/14) - 2819 M241-IM-A02-01(P.132/453) 제작사 무진기연(주) - 주설비 참고자료 M241-IM-A02-01 - 제작사 유형(MFR CATEGORY) ORIGINAL EQUIP. SUPPLIER - 원기술규격서(OTS) SHINKORI 3&4, 9-553-M241 - 원기기 기기검증(EQ Category) SEISMIC QUALIFICATION - 부품번호 P/N 1031PXS - 모델번호 M/N NJ15-30GK50-E2-30M - 도면번호 2819 M241-DL-A11-01(P.9/14) - 2819 M241-IM-A02-01(P.132/453) 제출서류목록 - 품질보증계획서(QAM) - 품질증빙/제출서류목록(QVDL) - 품질보증확인서(C of C) - 일반규격품품질검증(CGID) 계획/보고서 | 무진기연(주) | M/N NJ15-30GK50-E2-30M | P/N 1031PXS
2020 | 2 | 계획예방정비용 | 월성 | 3발전소 | 6(신2) | 4 | 200494496 | 정비부분품(SPAR) | 국내 | S | 메커니컬실 | 메커니컬실,ROTEN TYPE 2,SELF DRIVING SPRING,W | EA | 2 | 기계부 | 조영래 | 054-779-5745 | 품명 메커니컬실 - 메커니컬씰타입 ROTEN TYPE 2 - 구성품 SELF DRIVING SPRING - 구성품2 WASHER - 구성품3 SHAFT GASKET - 구성품4 ROTARY SEAL RING - 구성품5 STATIONARY SEAL RING - 구성품6 STATIONARY GASKET - 구성품7 SPACER - 별칭 SEAL FOR MAIN OIL PUMP - 사용압력 12BAR 원자력안전범주 NON NUCLEAR SAFETY RELATED 품질등급 S등급 제작사 세아엔지니어링 - 부품번호 T3100001 | 세아엔지니어링 |  | T3100001
2020 | 3 | 계획예방정비용 | 월성 | 3발전소 | 5(신1) | 6 | 200494496 | 정비부분품(SPAR) | 국내 | S | 메커니컬실 | 메커니컬실,ROTEN TYPE 2,SELF DRIVING SPRING,W | EA | 2 | 기계부 | 조영래 | 054-779-5745 | 품명 메커니컬실 - 메커니컬씰타입 ROTEN TYPE 2 - 구성품 SELF DRIVING SPRING - 구성품2 WASHER - 구성품3 SHAFT GASKET - 구성품4 ROTARY SEAL RING - 구성품5 STATIONARY SEAL RING - 구성품6 STATIONARY GASKET - 구성품7 SPACER - 별칭 SEAL FOR MAIN OIL PUMP - 사용압력 12BAR 원자력안전범주 NON NUCLEAR SAFETY RELATED 품질등급 S등급 제작사 세아엔지니어링 - 부품번호 T3100001 | 세아엔지니어링 |  | T3100001
2021 | 4 | 계획예방정비용 | 월성 | 3발전소 | 6(신2) | 5 | 200494496 | 정비부분품(SPAR) | 국내 | S | 메커니컬실 | 메커니컬실,ROTEN TYPE 2,SELF DRIVING SPRING,W | EA | 2 | 기계부 | 조영래 | 054-779-5745 | 품명 메커니컬실 - 메커니컬씰타입 ROTEN TYPE 2 - 구성품 SELF DRIVING SPRING - 구성품2 WASHER - 구성품3 SHAFT GASKET - 구성품4 ROTARY SEAL RING - 구성품5 STATIONARY SEAL RING - 구성품6 STATIONARY GASKET - 구성품7 SPACER - 별칭 SEAL FOR MAIN OIL PUMP - 사용압력 12BAR 원자력안전범주 NON NUCLEAR SAFETY RELATED 품질등급 S등급 제작사 세아엔지니어링 - 부품번호 T3100001 | 세아엔지니어링 |  | T3100001
2022 | 1 | 계획예방정비용 | 월성 | 3발전소 | 5(신1) | 7 | 200494496 | 정비부분품(SPAR) | 국내 | S | 메커니컬실 | 메커니컬실,ROTEN TYPE 2,SELF DRIVING SPRING,W | EA | 2 | 기계부 | 조영래 | 054-779-5745 | 품명 메커니컬실 - 메커니컬씰타입 ROTEN TYPE 2 - 구성품 SELF DRIVING SPRING - 구성품2 WASHER - 구성품3 SHAFT GASKET - 구성품4 ROTARY SEAL RING - 구성품5 STATIONARY SEAL RING - 구성품6 STATIONARY GASKET - 구성품7 SPACER - 별칭 SEAL FOR MAIN OIL PUMP - 사용압력 12BAR 원자력안전범주 NON NUCLEAR SAFETY RELATED 품질등급 S등급 제작사 세아엔지니어링 - 부품번호 T3100001 | 세아엔지니어링 |  | T3100001
2021 | 1 | 경상예방정비용 | 한빛 | 3발전소 |  |  | 200494515 | 정비부분품(SPAR) | 국내 | S | 접촉기 | 접촉기,MR-4(3A1B), 120VAC,120VAC,6A,4POLE,3 | EA | 9 | 전기부 | 남기문 | 061-357-3608 | 품명 접촉기 - 접촉기타입 MR-4(3A1B), 120VAC - 정격전압 120VAC - 정격전류 6A - 전극개수 4POLE - 보조접점타입 3A1B - 별칭 전자식 보조계전기 - 코일전압 120VAC 원자력안전범주 NON NUCLEAR SAFETY RELATED 품질등급 S등급 제작사 LS산전(주) [구 LG산전(주)] - 모델번호 MR-4(3A1B), 120VAC | LS산전(주) [구 LG산전(주)] | MR-4(3A1B), 120VAC
2021 | 1 | 경상예방정비용 | 한빛 | 3발전소 |  |  | 200494516 | 정비부분품(SPAR) | 국내 | S | 접촉기 | 접촉기,MR-4(4A), 120VAC,120VAC,6A,4POLE,4A, | EA | 3 | 전기부 | 남기문 | 061-357-3608 | 품명 접촉기 - 접촉기타입 MR-4(4A), 120VAC - 정격전압 120VAC - 정격전류 6A - 전극개수 4POLE - 보조접점타입 4A - 별칭 전자식 보조계전기 - 코일전압 120VAC 원자력안전범주 NON NUCLEAR SAFETY RELATED 품질등급 S등급 제작사 LS산전(주) [구 LG산전(주)] - 모델번호 MR-4(4A), 120VAC | LS산전(주) [구 LG산전(주)] | MR-4(4A), 120VAC
2022 | 1 | 계획예방정비용 | 한울 | 3발전소 | 5 | 13 | 200494532 | 정비부분품(SPAR) | 국내 | Q | 디스크,밸브용 | 밸브디스크,SA479-410,CHECK,2in,HARDSURFACING, | EA | 1 | 기계부 | 김웅규 | 054-785-1615 | 품명 밸브디스크 - 디스크(DISK)재질 SA479-410 - 밸브타입 CHECK - 밸브사이즈 2in - 표면처리 HARDSURFACING - 특수사항 600-B-CKA 원자력안전범주 NUCLEAR SAFETY RELATED 품질등급 Q등급 제작사 S&S 밸브(주) - 제작사 유형(MFR CATEGORY) ORIGINAL EQUIP. MANUFACTURER - 원기술규격서(OTS) HANUL 5&6, 9-145-P207C - 부품번호 P/N 3 - 모델번호 M/N 600-B-CKA - M/N P207C-009 - 도면번호 2439 P207C-DG-A04-04 - 제작 도면번호 OEM G-K9W-06-15-3-04 - 도면 품목번호 I/N 3 한울 원자력 본부 - 패키지 번호 600-B-CKA 제출서류목록 - 첨부기술규격서 적용 - 품질증빙/제출서류목록(QVDL) - 품질보증확인서(C of C) - 재료시험성적서(CMTR) - 자료보고서(Code Data Report) - 비파괴검사보고서(NDE Records) - 외관 및 치수검사 성적서 - 검교정성적서(Calibration Records) - 재료검증보고서(MVR) | S&S 밸브(주) | M/N P207C-009 | P/N 3
2020 | 4 | 계획예방정비용 | 한빛 | 1발전소 | 2 | 25 | 200494579 | 정비부분품(SPAR) | 국외 | S | 부품키트,기계용 | 부품키트,기계용,PUMP REPAIR KIT,REPAIR AND RING | SET | 6 | 기계부 | 오기철 | 061-357-2544 | 품명 부품키트,기계용 - 기계부품키트용도 PUMP REPAIR KIT - 기계부품키트타입 REPAIR AND RING - 구성품1 O-RING - 구성품2 V-RING - 구성품3 JOINT RING - 구성품4 SPRING - 최소포장단위 SET - 시험성적서류 C OF C - 별칭 BALL RECIR. P/P REPAIR KIT 원자력안전범주 NON NUCLEAR SAFETY RELATED 품질등급 S등급 제작사 TAPROGGE GESELLSCHAFT MBH - 부품번호 411.01 - 411.03 - 411.10 - 411.77 - 412.03 - 412.08 - 412.11 - 412.12 - 513.11 - 950.10 - 도면번호 1/00/0891-0151 | TAPROGGE GESELLSCHAFT MBH |  | 950.1
2021 | 3 | 계획예방정비용 | 한빛 | 1발전소 | 1 | 26 | 200494579 | 정비부분품(SPAR) | 국외 | S | 부품키트,기계용 | 부품키트,기계용,PUMP REPAIR KIT,REPAIR AND RING | SET | 6 | 기계부 | 오기철 | 061-357-2544 | 품명 부품키트,기계용 - 기계부품키트용도 PUMP REPAIR KIT - 기계부품키트타입 REPAIR AND RING - 구성품1 O-RING - 구성품2 V-RING - 구성품3 JOINT RING - 구성품4 SPRING - 최소포장단위 SET - 시험성적서류 C OF C - 별칭 BALL RECIR. P/P REPAIR KIT 원자력안전범주 NON NUCLEAR SAFETY RELATED 품질등급 S등급 제작사 TAPROGGE GESELLSCHAFT MBH - 부품번호 411.01 - 411.03 - 411.10 - 411.77 - 412.03 - 412.08 - 412.11 - 412.12 - 513.11 - 950.10 - 도면번호 1/00/0891-0151 | TAPROGGE GESELLSCHAFT MBH |  | 950.1
2022 | 2 | 계획예방정비용 | 한빛 | 1발전소 | 2 | 26 | 200494579 | 정비부분품(SPAR) | 국외 | S | 부품키트,기계용 | 부품키트,기계용,PUMP REPAIR KIT,REPAIR AND RING | SET | 6 | 기계부 | 오기철 | 061-357-2544 | 품명 부품키트,기계용 - 기계부품키트용도 PUMP REPAIR KIT - 기계부품키트타입 REPAIR AND RING - 구성품1 O-RING - 구성품2 V-RING - 구성품3 JOINT RING - 구성품4 SPRING - 최소포장단위 SET - 시험성적서류 C OF C - 별칭 BALL RECIR. P/P REPAIR KIT 원자력안전범주 NON NUCLEAR SAFETY RELATED 품질등급 S등급 제작사 TAPROGGE GESELLSCHAFT MBH - 부품번호 411.01 - 411.03 - 411.10 - 411.77 - 412.03 - 412.08 - 412.11 - 412.12 - 513.11 - 950.10 - 도면번호 1/00/0891-0151 | TAPROGGE GESELLSCHAFT MBH |  | 950.1
2020 | 1 | 경상예방정비용 | 새울 | 1발전소 |  |  | 200494625 | 정비부분품(SPAR) | 국외 | Q | 압력스위치 | 압력스위치,PRESSURE SWITCH,12㎏/㎠,1.5㎏/㎠,4㎏/㎠, | EA | 6 | 계측제어부 | 권승희 | 052-715-5161 | 품명 압력스위치 - 압력스위치타입 PRESSURE SWITCH - 압력설정범위(상한) 12㎏/㎠ - 압력설정범위(하한) 1.5㎏/㎠ - 설정치 범위 4㎏/㎠ - 정확도 DEAD BAND :0.1KG/㎠ - 사용온도(상한) 93℃ - 사용온도(하한) -54℃ - 프로세스연결사이즈 1/2IN NPT - 프로세스연결타입 FEMALE - 전선관연결 3/4IN NPT - 접촉기능 DPDT - 몸체너비 4.22IN(W) - 몸체높이 6.28IN(H) - 몸체길이 2.23IN(D) - 케이스재질 ALUMINUM - 다이아프램재질 MONEL - 사용매체 SEA WATER - 설치방법 SURFACE - 특수사항 PRESSURE PORT : MONEL - 별칭 PRESSURE SWITCH - 전기 데이터 250VAC/125VDC:5A/0.5A - 주파수 60㎐ - 환경보호 NEMA4, 4X,IP66 원자력안전범주 NUCLEAR SAFETY RELATED 품질등급 Q등급 제작사 무진기연(주) - 주설비 참고자료 M241-DL-A11-01 - 도면 품목번호 I/N 60 - 제작 도면번호 OEM LMS-0009 REV.5 - 도면번호 2819 M241-DG-D12-09 - 2819 M241-DL-A11-01(P.8/14) - 2819 M241-IM-A02-01(P.214/453) - 모델번호 M/N 6NN-EE5-A6-A2A - 부품번호 P/N 1406PS - 원기기 기기검증(EQ Category) SEISMIC QUALIFICATION - 원기술규격서(OTS) SHINKORI 3&4, 9-553-M241 - 제작사 유형(MFR CATEGORY) ORIGINAL EQUIP. SUPPLIER 제작사 SOR INC - 제작사 유형(MFR CATEGORY) ORIGINAL EQUIP. MANUFACTURER - 원기술규격서(OTS) SHINKORI 3&4, 9-553-M241 - 원기기 기기검증(EQ Category) SEISMIC QUALIFICATION - 부품번호 P/N 1406PS - 모델번호 M/N 6NN-EE5-A6-A2A - 도면번호 2819 M241-DG-D12-09 - 2819 M241-DL-A11-01(P.8/14) - 2819 M241-IM-A02-01(P.214/453) - 제작 도면번호 OEM LMS-0009 REV.5 - 도면 품목번호 I/N 60 - 주설비 참고자료 M241-IM-A02-01 제출서류목록 - 품질보증계획서(QAM) - 품질증빙/제출서류목록(QVDL) - 품질보증확인서(C of C) - 일반규격품품질검증(CGID) 계획/보고서 | 무진기연(주) | M/N 6NN-EE5-A6-A2A | P/N 1406PS
2020 | 4 | 계획예방정비용 | 한빛 | 2발전소 | 3 | 18 | 200494640 | 정비부분품(SPAR) | 국내 | S | 오-링 | 오-링,AS-449,253.37MM,267.33MM,6.98MM,FKM( | EA | 6 | 기계부 | 신현호 | 061-357-2218 | 품명 오-링 - 오-링표준규격번호 AS-449 - 내경 253.37MM - 외경 267.33MM - 두께 6.98MM - 오-링재질 FKM(ASTM1418) - 별칭 RCP TBA BRO M.SEAL O-RING 원자력안전범주 NON NUCLEAR SAFETY RELATED 품질등급 S등급 제출서류목록 - 품질보증확인서(C of C)
2020 | 4 | 계획예방정비용 | 한빛 | 2발전소 | 4 | 17 | 200494640 | 정비부분품(SPAR) | 국내 | S | 오-링 | 오-링,AS-449,253.37MM,267.33MM,6.98MM,FKM( | EA | 6 | 기계부 | 신현호 | 061-357-2218 | 품명 오-링 - 오-링표준규격번호 AS-449 - 내경 253.37MM - 외경 267.33MM - 두께 6.98MM - 오-링재질 FKM(ASTM1418) - 별칭 RCP TBA BRO M.SEAL O-RING 원자력안전범주 NON NUCLEAR SAFETY RELATED 품질등급 S등급 제출서류목록 - 품질보증확인서(C of C)
2022 | 2 | 계획예방정비용 | 한빛 | 2발전소 | 4 | 18 | 200494640 | 정비부분품(SPAR) | 국내 | S | 오-링 | 오-링,AS-449,253.37MM,267.33MM,6.98MM,FKM( | EA | 6 | 기계부 | 신현호 | 061-357-2218 | 품명 오-링 - 오-링표준규격번호 AS-449 - 내경 253.37MM - 외경 267.33MM - 두께 6.98MM - 오-링재질 FKM(ASTM1418) - 별칭 RCP TBA BRO M.SEAL O-RING 원자력안전범주 NON NUCLEAR SAFETY RELATED 품질등급 S등급 제출서류목록 - 품질보증확인서(C of C)
2022 | 3 | 계획예방정비용 | 한빛 | 2발전소 | 3 | 19 | 200494640 | 정비부분품(SPAR) | 국내 | S | 오-링 | 오-링,AS-449,253.37MM,267.33MM,6.98MM,FKM( | EA | 6 | 기계부 | 신현호 | 061-357-2218 | 품명 오-링 - 오-링표준규격번호 AS-449 - 내경 253.37MM - 외경 267.33MM - 두께 6.98MM - 오-링재질 FKM(ASTM1418) - 별칭 RCP TBA BRO M.SEAL O-RING 원자력안전범주 NON NUCLEAR SAFETY RELATED 품질등급 S등급 제출서류목록 - 품질보증확인서(C of C)
2020 | 3 | 계획예방정비용 | 고리 | 2발전소 | 4 | 26 | 200494761 | 정비부분품(SPAR) | 국내 | Q | 웨어링 | 링,웨어링,원통형,ASTM A494 GR M35-1,90MM,125MM, | EA | 1 | 기계부 | 김승수 | 051-726-5426 | 품명 링,웨어링 - 링(WEARING)타입 원통형 - 링(WEARING)재질 ASTM A494 GR M35-1 - 내경 90MM - 외경 125MM - 특수사항 NSCW S/W PP WEAR RING - 사이즈 외경125 * 내경90 * 길이500 MM 원자력안전범주 NUCLEAR SAFETY RELATED 품질등급 Q등급 제출서류목록 - 첨부기술규격서 적용
2020 | 3 | 계획예방정비용 | 고리 | 2발전소 | 3 | 26 | 200494761 | 정비부분품(SPAR) | 국내 | Q | 웨어링 | 링,웨어링,원통형,ASTM A494 GR M35-1,90MM,125MM, | EA | 1 | 기계부 | 김승수 | 051-726-5426 | 품명 링,웨어링 - 링(WEARING)타입 원통형 - 링(WEARING)재질 ASTM A494 GR M35-1 - 내경 90MM - 외경 125MM - 특수사항 NSCW S/W PP WEAR RING - 사이즈 외경125 * 내경90 * 길이500 MM 원자력안전범주 NUCLEAR SAFETY RELATED 품질등급 Q등급 제출서류목록 - 첨부기술규격서 적용
2022 | 1 | 계획예방정비용 | 고리 | 2발전소 | 4 | 27 | 200494761 | 정비부분품(SPAR) | 국내 | Q | 웨어링 | 링,웨어링,원통형,ASTM A494 GR M35-1,90MM,125MM, | EA | 1 | 기계부 | 김승수 | 051-726-5426 | 품명 링,웨어링 - 링(WEARING)타입 원통형 - 링(WEARING)재질 ASTM A494 GR M35-1 - 내경 90MM - 외경 125MM - 특수사항 NSCW S/W PP WEAR RING - 사이즈 외경125 * 내경90 * 길이500 MM 원자력안전범주 NUCLEAR SAFETY RELATED 품질등급 Q등급 제출서류목록 - 첨부기술규격서 적용
2022 | 1 | 계획예방정비용 | 고리 | 2발전소 | 3 | 27 | 200494761 | 정비부분품(SPAR) | 국내 | Q | 웨어링 | 링,웨어링,원통형,ASTM A494 GR M35-1,90MM,125MM, | EA | 1 | 기계부 | 김승수 | 051-726-5426 | 품명 링,웨어링 - 링(WEARING)타입 원통형 - 링(WEARING)재질 ASTM A494 GR M35-1 - 내경 90MM - 외경 125MM - 특수사항 NSCW S/W PP WEAR RING - 사이즈 외경125 * 내경90 * 길이500 MM 원자력안전범주 NUCLEAR SAFETY RELATED 품질등급 Q등급 제출서류목록 - 첨부기술규격서 적용
2022 | 4 | 계획예방정비용 | 고리 | 2발전소 | 3 | 28 | 200494761 | 정비부분품(SPAR) | 국내 | Q | 웨어링 | 링,웨어링,원통형,ASTM A494 GR M35-1,90MM,125MM, | EA | 1 | 기계부 | 김승수 | 051-726-5426 | 품명 링,웨어링 - 링(WEARING)타입 원통형 - 링(WEARING)재질 ASTM A494 GR M35-1 - 내경 90MM - 외경 125MM - 특수사항 NSCW S/W PP WEAR RING - 사이즈 외경125 * 내경90 * 길이500 MM 원자력안전범주 NUCLEAR SAFETY RELATED 품질등급 Q등급 제출서류목록 - 첨부기술규격서 적용
2022 | 4 | 계획예방정비용 | 고리 | 2발전소 | 4 | 28 | 200494761 | 정비부분품(SPAR) | 국내 | Q | 웨어링 | 링,웨어링,원통형,ASTM A494 GR M35-1,90MM,125MM, | EA | 1 | 기계부 | 김승수 | 051-726-5426 | 품명 링,웨어링 - 링(WEARING)타입 원통형 - 링(WEARING)재질 ASTM A494 GR M35-1 - 내경 90MM - 외경 125MM - 특수사항 NSCW S/W PP WEAR RING - 사이즈 외경125 * 내경90 * 길이500 MM 원자력안전범주 NUCLEAR SAFETY RELATED 품질등급 Q등급 제출서류목록 - 첨부기술규격서 적용
2021 | 1 | 경상예방정비용 | 한빛 | 3발전소 |  |  | 200494762 | 정비부분품(SPAR) | 국내 | S | 차단기 부분품 | 차단기 부분품,UA-4(MC-40A 보조접점),4POLE,4A(NO),상 | EA | 17 | 전기부 | 남기문 | 061-357-3608 | 품명 차단기 부분품 - 회로차단기부속품타입 UA-4(MC-40A 보조접점) - 전극수 4POLE - 구성타입 4A(NO) - 특수사항 상부 부착용 - 별칭 보조접점 원자력안전범주 NON NUCLEAR SAFETY RELATED 품질등급 S등급 제작사 LS산전(주) [구 LG산전(주)] - 모델번호 UA-4(4A) | LS산전(주) [구 LG산전(주)] | UA-4(4A)
2021 | 1 | 경상예방정비용 | 한빛 | 3발전소 |  |  | 200494763 | 정비부분품(SPAR) | 국내 | S | 차단기 부분품 | 차단기 부분품,UA-1(MC-40A 보조접점),2POLE,1A1B(1NO | EA | 52 | 전기부 | 남기문 | 061-357-3608 | 품명 차단기 부분품 - 회로차단기부속품타입 UA-1(MC-40A 보조접점) - 전극수 2POLE - 구성타입 1A1B(1NO, 1NC) - 특수사항 양측면 부착용 - 별칭 보조접점 원자력안전범주 NON NUCLEAR SAFETY RELATED 품질등급 S등급 제작사 LS산전(주) [구 LG산전(주)] - 모델번호 UA-1(1A1B) | LS산전(주) [구 LG산전(주)] | UA-1(1A1B)
2020 | 1 | 경상예방정비용 | 새울 | 1발전소 |  |  | 200494789 | 정비부분품(SPAR) | 국외 | S | 개스킷 | 개스킷,V#6500,CERTIFICATE OF CONFORMANCE,G | EA | 8 | 기계부 | 김민성 | 052-715-5043 | 품명 개스킷 - 가스켓재질 V#6500 - 품질보증서류 CERTIFICATE OF CONFORMANCE - 별칭 GASKET FOR WBPP 품질등급 S등급 제작사 TSURUMI MANUFACTURING CO., LTD - 도면번호 TY9-06373(M202-DG-C02-01) - 부품번호 30 - 모델번호 125 EV464 | TSURUMI MANUFACTURING CO., LTD | 125 EV464 | 30
2020 | 1 | 계획예방정비용 | 새울 | 1발전소 | 1(신3) | 3 | 200494789 | 정비부분품(SPAR) | 국외 | S | 개스킷 | 개스킷,V#6500,CERTIFICATE OF CONFORMANCE,G | EA | 1 | 기계부 | 김민성 | 052-715-5148 | 품명 개스킷 - 가스켓재질 V#6500 - 품질보증서류 CERTIFICATE OF CONFORMANCE - 별칭 GASKET FOR WBPP 품질등급 S등급 제작사 TSURUMI MANUFACTURING CO., LTD - 도면번호 TY9-06373(M202-DG-C02-01) - 부품번호 30 - 모델번호 125 EV464 | TSURUMI MANUFACTURING CO., LTD | 125 EV464 | 30
2021 | 1 | 경상예방정비용 | 새울 | 1발전소 |  |  | 200494789 | 정비부분품(SPAR) | 국외 | S | 개스킷 | 개스킷,V#6500,CERTIFICATE OF CONFORMANCE,G | EA | 8 | 기계부 | 김민성 | 052-715-5043 | 품명 개스킷 - 가스켓재질 V#6500 - 품질보증서류 CERTIFICATE OF CONFORMANCE - 별칭 GASKET FOR WBPP 품질등급 S등급 제작사 TSURUMI MANUFACTURING CO., LTD - 도면번호 TY9-06373(M202-DG-C02-01) - 부품번호 30 - 모델번호 125 EV464 | TSURUMI MANUFACTURING CO., LTD | 125 EV464 | 30
2022 | 1 | 경상예방정비용 | 새울 | 1발전소 |  |  | 200494789 | 정비부분품(SPAR) | 국외 | S | 개스킷 | 개스킷,V#6500,CERTIFICATE OF CONFORMANCE,G | EA | 8 | 기계부 | 김민성 | 052-715-5043 | 품명 개스킷 - 가스켓재질 V#6500 - 품질보증서류 CERTIFICATE OF CONFORMANCE - 별칭 GASKET FOR WBPP 품질등급 S등급 제작사 TSURUMI MANUFACTURING CO., LTD - 도면번호 TY9-06373(M202-DG-C02-01) - 부품번호 30 - 모델번호 125 EV464 | TSURUMI MANUFACTURING CO., LTD | 125 EV464 | 30
2022 | 3 | 계획예방정비용 | 새울 | 1발전소 | 2(신4) | 3 | 200494789 | 정비부분품(SPAR) | 국외 | S | 개스킷 | 개스킷,V#6500,CERTIFICATE OF CONFORMANCE,G | EA | 1 | 기계부 | 김민성 | 052-715-5148 | 품명 개스킷 - 가스켓재질 V#6500 - 품질보증서류 CERTIFICATE OF CONFORMANCE - 별칭 GASKET FOR WBPP 품질등급 S등급 제작사 TSURUMI MANUFACTURING CO., LTD - 도면번호 TY9-06373(M202-DG-C02-01) - 부품번호 30 - 모델번호 125 EV464 | TSURUMI MANUFACTURING CO., LTD | 125 EV464 | 30
2020 | 1 | 경상예방정비용 | 한울 | 3발전소 |  |  | 200494923 | 정비부분품(SPAR) | 국내 | S | 오-링 | 오-링,고정식,AN124,31.42MM,36.66MM,2.62T,ETHL | EA | 1 | 기계부 | 강성민 | 054-785-2348 | 품명 오-링 - 오-링타입 고정식 - 오-링표준규격번호 AN124 - 내경 31.42MM - 외경 36.66MM - 두께 2.62T - 오-링재질 ETHLENE PROPYLENE RUBBER - 별칭 RO막 어댑터 오링(PART NO.15) - 적용기술기준1 제작품 원자력안전범주 NON NUCLEAR SAFETY RELATED 품질등급 S등급
2020 | 1 | 경상예방정비용 | 한울 | 3발전소 |  |  | 200494924 | 정비부분품(SPAR) | 국내 | S | 오-링 | 오-링,고정식(AN계열),AN119,23.47MM,28.71MM,2.62 | EA | 2 | 기계부 | 강성민 | 054-785-2348 | 품명 오-링 - 오-링타입 고정식(AN계열) - 오-링표준규격번호 AN119 - 내경 23.47MM - 외경 28.71MM - 두께 2.62MM - 오-링재질 ETHLENE PROPYLENE RUBBER - 별칭 RO막 어댑터 오링(PART NO.16) 원자력안전범주 NON NUCLEAR SAFETY RELATED 품질등급 S등급
2022 | 1 | 계획예방정비용 | 한울 | 3발전소 | 5 | 13 | 200494954 | 정비부분품(SPAR) | 국내 | S | 다이아프램,밸브용 | DIAPHRAGM,수평형,AOV 구동기용,평면형,392MM,RUBBER( | SET | 2 | 기계부 | 성기정 | 054-785-1640 | 품명 DIAPHRAGM - 다이아프램타입 수평형 - 다이아프램용도 AOV 구동기용 - 다이아프램몸체형태 평면형 - 외경 392MM - 다이아프램재질 RUBBER(EPDM) - 사용압력(상한) 150LB - 밸브사이즈 6IN - 밸브타입 GLOBE - 부속품목 O-RING - 품질보증서류 하자보증서 원자력안전범주 NON NUCLEAR SAFETY RELATED 품질등급 S등급 제작사 (주)삼양알카 - 도면번호 A100-101-044 - J231-DG-A47-01 - 부품번호 도면/ NO.34 | (주)삼양알카 |  | 도면/ NO.34
2021 | 2 | 계획예방정비용 | 고리 | 3발전소 | 5(신1) | 7 | 200495020 | 정비부분품(SPAR) | 국외 | S | 리드 스위치 | 리드 스위치,EDG LEVEL MAGNETIC SWITCH,SPST,20 | EA | 2 | 계측제어부 | 이현길 | 051-726-5667 | 품명 리드 스위치 - 별칭 EDG LEVEL MAGNETIC SWITCH - 타입(형식) SPST - 전압(VOLTAGE) 20VA - 설치기기 정보 MAX. FLUID TEMP : 148℃ - 부속품목 STAINLESS STEEL MOUNTING CLAMP - 특수사항 MATERIAL:POLYSULFONE 원자력안전범주 NON NUCLEAR SAFETY RELATED 품질등급 S등급 제작사 GEMS SENSORS INC - 부품번호 80469 | GEMS SENSORS INC |  | 80469
2021 | 2 | 계획예방정비용 | 고리 | 3발전소 | 5(신1) | 7 | 200495021 | 정비부분품(SPAR) | 국외 | S | 리드 스위치 | 리드 스위치,EDG LEVEL MAGNETIC SWITCH,DPDT,24 | EA | 1 | 계측제어부 | 이현길 | 051-726-5667 | 품명 리드 스위치 - 별칭 EDG LEVEL MAGNETIC SWITCH - 타입(형식) DPDT - 전압(VOLTAGE) 24VDC - 전류 10A - 설치기기 정보 MATERIAL:316SS - 부속품목 STAINLESS STEEL MOUNTING CLAMP - 특수사항 MAX. FLUID TEMP : 398℃ 원자력안전범주 NON NUCLEAR SAFETY RELATED 품질등급 S등급 제작사 GEMS SENSORS INC - 부품번호 83110 | GEMS SENSORS INC |  | 83110
2020 | 1 | 경상예방정비용 | 한울 | 3발전소 |  |  | 200495032 | 정비부분품(SPAR) | 국내 | S | 어댑터 세트,밸브용 | ADAPTER SET,RO막 어댑터(PART NO.14),R0막 END | EA | 18 | 기계부 | 강성민 | 054-785-2348 | 품명 ADAPTER SET - 별칭 RO막 어댑터(PART NO.14) - 용도 R0막 END CAP 연결 - 타입(형식) 삽입형 - 사이즈 169M - 재질 THERMOPLASTIC - 연결(CONNECTION) 데이터 오링 - 설치기기 정보 RO막(CODELINE-80S30 부속자재) - 부속품목 오링 3개 원자력안전범주 NON NUCLEAR SAFETY RELATED 품질등급 S등급
2021 | 1 | 계획예방정비용 | 한빛 | 3발전소 | 5 | 14 | 200495033 | 정비부분품(SPAR) | 국내 | S | 신축이음관 | 신축이음관,SINGLE,REINFORCED RUBBER,파이프용,36IN | SET | 2 | 기계부 | 강태훈 | 061-357-2798 | 품명 신축이음관 - 신축이음관타입 SINGLE - 신축이음관재질 REINFORCED RUBBER - 신축이음관용도 파이프용 - 사이즈 36IN - 사용온도 120/90/35 F - 사용압력 85/60/50 PSIG - 부속품목 STUD BOLT 2종 64EA - 별칭 TBOCWP EXPANSION JOINT - 플랜지(FLANGE) 데이터 10IN LG - 플랜지(FLANGE) 테이블 STANDARD SPOOL OPEN ARCH 원자력안전범주 NON NUCLEAR SAFETY RELATED 품질등급 S등급 제출서류목록 - 첨부기술규격서 적용
2021 | 4 | 계획예방정비용 | 한빛 | 3발전소 | 6 | 14 | 200495033 | 정비부분품(SPAR) | 국내 | S | 신축이음관 | 신축이음관,SINGLE,REINFORCED RUBBER,파이프용,36IN | SET | 2 | 기계부 | 강태훈 | 061-357-2798 | 품명 신축이음관 - 신축이음관타입 SINGLE - 신축이음관재질 REINFORCED RUBBER - 신축이음관용도 파이프용 - 사이즈 36IN - 사용온도 120/90/35 F - 사용압력 85/60/50 PSIG - 부속품목 STUD BOLT 2종 64EA - 별칭 TBOCWP EXPANSION JOINT - 플랜지(FLANGE) 데이터 10IN LG - 플랜지(FLANGE) 테이블 STANDARD SPOOL OPEN ARCH 원자력안전범주 NON NUCLEAR SAFETY RELATED 품질등급 S등급 제출서류목록 - 첨부기술규격서 적용
2022 | 3 | 계획예방정비용 | 한빛 | 3발전소 | 5 | 15 | 200495033 | 정비부분품(SPAR) | 국내 | S | 신축이음관 | 신축이음관,SINGLE,REINFORCED RUBBER,파이프용,36IN | SET | 2 | 기계부 | 강태훈 | 061-357-2798 | 품명 신축이음관 - 신축이음관타입 SINGLE - 신축이음관재질 REINFORCED RUBBER - 신축이음관용도 파이프용 - 사이즈 36IN - 사용온도 120/90/35 F - 사용압력 85/60/50 PSIG - 부속품목 STUD BOLT 2종 64EA - 별칭 TBOCWP EXPANSION JOINT - 플랜지(FLANGE) 데이터 10IN LG - 플랜지(FLANGE) 테이블 STANDARD SPOOL OPEN ARCH 원자력안전범주 NON NUCLEAR SAFETY RELATED 품질등급 S등급 제출서류목록 - 첨부기술규격서 적용
2020 | 1 | 계획예방정비용 | 고리 | 2발전소 | 4 | 26 | 200495045 | 정비부분품(SPAR) | 국외 | Q | 노즐,유체분출용 | 노즐,유체분출용,NOZZLE SEAT,SAFETY RELIEF VALV | EA | 1 | 기계부 | 김승수 | 051-726-5426 | 품명 노즐,유체분출용 - 노즐용도 NOZZLE SEAT - 노즐타입 SAFETY RELIEF VALVE - 노즐재질 ASME SA 479 316 - 사용온도(상한) DESIGN TEMP 300F - 사용압력(상한) DESIGN PR 175PSIG - 품질보증서류 C OF C, CMTR,NDE REPORT 원자력안전범주 NUCLEAR SAFETY RELATED 품질등급 Q등급 제작사 CURTISS WRIGHT FLOW CONTROL CO - 도면번호 79T-003 - 모델번호 79T-003 - 부품번호 102460-3 제출서류목록 - 품질보증계획서(QAM) - 품질증빙/제출서류목록(QVDL) - 품질보증확인서(C of C) - 재료시험성적서(CMTR) - 비파괴검사보고서(NDE Records) | CURTISS WRIGHT FLOW CONTROL CORP.(TARGET | 79T-003 | 102460-3
2021 | 3 | 계획예방정비용 | 고리 | 2발전소 | 4 | 27 | 200495045 | 정비부분품(SPAR) | 국외 | Q | 노즐,유체분출용 | 노즐,유체분출용,NOZZLE SEAT,SAFETY RELIEF VALV | EA | 1 | 기계부 | 김승수 | 051-726-5426 | 품명 노즐,유체분출용 - 노즐용도 NOZZLE SEAT - 노즐타입 SAFETY RELIEF VALVE - 노즐재질 ASME SA 479 316 - 사용온도(상한) DESIGN TEMP 300F - 사용압력(상한) DESIGN PR 175PSIG - 품질보증서류 C OF C, CMTR,NDE REPORT 원자력안전범주 NUCLEAR SAFETY RELATED 품질등급 Q등급 제작사 CURTISS WRIGHT FLOW CONTROL CO - 도면번호 79T-003 - 모델번호 79T-003 - 부품번호 102460-3 제출서류목록 - 품질보증계획서(QAM) - 품질증빙/제출서류목록(QVDL) - 품질보증확인서(C of C) - 재료시험성적서(CMTR) - 비파괴검사보고서(NDE Records) | CURTISS WRIGHT FLOW CONTROL CORP.(TARGET | 79T-003 | 102460-3
2022 | 4 | 계획예방정비용 | 고리 | 2발전소 | 4 | 28 | 200495045 | 정비부분품(SPAR) | 국외 | Q | 노즐,유체분출용 | 노즐,유체분출용,NOZZLE SEAT,SAFETY RELIEF VALV | EA | 1 | 기계부 | 김승수 | 051-726-5426 | 품명 노즐,유체분출용 - 노즐용도 NOZZLE SEAT - 노즐타입 SAFETY RELIEF VALVE - 노즐재질 ASME SA 479 316 - 사용온도(상한) DESIGN TEMP 300F - 사용압력(상한) DESIGN PR 175PSIG - 품질보증서류 C OF C, CMTR,NDE REPORT 원자력안전범주 NUCLEAR SAFETY RELATED 품질등급 Q등급 제작사 CURTISS WRIGHT FLOW CONTROL CO - 도면번호 79T-003 - 모델번호 79T-003 - 부품번호 102460-3 제출서류목록 - 품질보증계획서(QAM) - 품질증빙/제출서류목록(QVDL) - 품질보증확인서(C of C) - 재료시험성적서(CMTR) - 비파괴검사보고서(NDE Records) | CURTISS WRIGHT FLOW CONTROL CORP.(TARGET | 79T-003 | 102460-3
2020 | 1 | 계획예방정비용 | 고리 | 2발전소 | 4 | 26 | 200495046 | 정비부분품(SPAR) | 국외 | Q | 가이드,밸브스템용 | GUIDE,DISC GUIDE,SAFETY RELIEF VALVE,ASM | EA | 1 | 기계부 | 김승수 | 051-726-5426 | 품명 GUIDE - 별칭 DISC GUIDE - 용도 SAFETY RELIEF VALVE - 재질 ASME SA 479 316 원자력안전범주 NUCLEAR SAFETY RELATED 품질등급 Q등급 제작사 CURTISS WRIGHT FLOW CONTROL CO - 도면번호 79T-003 - 모델번호 79T-003 - 부품번호 102461-3 제출서류목록 - 품질보증계획서(QAM) - 품질증빙/제출서류목록(QVDL) - 품질보증확인서(C of C) | CURTISS WRIGHT FLOW CONTROL CORP.(TARGET | 79T-003 | 102461-3
2021 | 3 | 계획예방정비용 | 고리 | 2발전소 | 4 | 27 | 200495046 | 정비부분품(SPAR) | 국외 | Q | 가이드,밸브스템용 | GUIDE,DISC GUIDE,SAFETY RELIEF VALVE,ASM | EA | 1 | 기계부 | 김승수 | 051-726-5426 | 품명 GUIDE - 별칭 DISC GUIDE - 용도 SAFETY RELIEF VALVE - 재질 ASME SA 479 316 원자력안전범주 NUCLEAR SAFETY RELATED 품질등급 Q등급 제작사 CURTISS WRIGHT FLOW CONTROL CO - 도면번호 79T-003 - 모델번호 79T-003 - 부품번호 102461-3 제출서류목록 - 품질보증계획서(QAM) - 품질증빙/제출서류목록(QVDL) - 품질보증확인서(C of C) | CURTISS WRIGHT FLOW CONTROL CORP.(TARGET | 79T-003 | 102461-3
2022 | 4 | 계획예방정비용 | 고리 | 2발전소 | 4 | 28 | 200495046 | 정비부분품(SPAR) | 국외 | Q | 가이드,밸브스템용 | GUIDE,DISC GUIDE,SAFETY RELIEF VALVE,ASM | EA | 1 | 기계부 | 김승수 | 051-726-5426 | 품명 GUIDE - 별칭 DISC GUIDE - 용도 SAFETY RELIEF VALVE - 재질 ASME SA 479 316 원자력안전범주 NUCLEAR SAFETY RELATED 품질등급 Q등급 제작사 CURTISS WRIGHT FLOW CONTROL CO - 도면번호 79T-003 - 모델번호 79T-003 - 부품번호 102461-3 제출서류목록 - 품질보증계획서(QAM) - 품질증빙/제출서류목록(QVDL) - 품질보증확인서(C of C) | CURTISS WRIGHT FLOW CONTROL CORP.(TARGET | 79T-003 | 102461-3
2020 | 1 | 계획예방정비용 | 고리 | 2발전소 | 4 | 26 | 200495047 | 정비부분품(SPAR) | 국외 | Q | 디스크,밸브용 | 밸브디스크,DISC,SA564 GR 630,SAFETY RELIEF V | EA | 1 | 기계부 | 김승수 | 051-726-5426 | 품명 밸브디스크 - 디스크타입 DISC - 디스크(DISK)재질 SA564 GR 630 - 밸브타입 SAFETY RELIEF VALVE - 사용압력(상한) DESIGN PR 175PSIG - 사용온도(상한) DESIGN TEMP 300F - 품질보증서류 C OF C, CMTR,NDE REPORT 원자력안전범주 NUCLEAR SAFETY RELATED 품질등급 Q등급 제작사 CURTISS WRIGHT FLOW CONTROL CO - 도면번호 79T-003 - 모델번호 79T-003 - 부품번호 102797-1 제출서류목록 - 품질보증계획서(QAM) - 품질증빙/제출서류목록(QVDL) - 품질보증확인서(C of C) - 재료시험성적서(CMTR) - 비파괴검사보고서(NDE Records) | CURTISS WRIGHT FLOW CONTROL CORP.(TARGET | 79T-003 | 102797-1
2021 | 3 | 계획예방정비용 | 고리 | 2발전소 | 4 | 27 | 200495047 | 정비부분품(SPAR) | 국외 | Q | 디스크,밸브용 | 밸브디스크,DISC,SA564 GR 630,SAFETY RELIEF V | EA | 1 | 기계부 | 김승수 | 051-726-5426 | 품명 밸브디스크 - 디스크타입 DISC - 디스크(DISK)재질 SA564 GR 630 - 밸브타입 SAFETY RELIEF VALVE - 사용압력(상한) DESIGN PR 175PSIG - 사용온도(상한) DESIGN TEMP 300F - 품질보증서류 C OF C, CMTR,NDE REPORT 원자력안전범주 NUCLEAR SAFETY RELATED 품질등급 Q등급 제작사 CURTISS WRIGHT FLOW CONTROL CO - 도면번호 79T-003 - 모델번호 79T-003 - 부품번호 102797-1 제출서류목록 - 품질보증계획서(QAM) - 품질증빙/제출서류목록(QVDL) - 품질보증확인서(C of C) - 재료시험성적서(CMTR) - 비파괴검사보고서(NDE Records) | CURTISS WRIGHT FLOW CONTROL CORP.(TARGET | 79T-003 | 102797-1
2022 | 4 | 계획예방정비용 | 고리 | 2발전소 | 4 | 28 | 200495047 | 정비부분품(SPAR) | 국외 | Q | 디스크,밸브용 | 밸브디스크,DISC,SA564 GR 630,SAFETY RELIEF V | EA | 1 | 기계부 | 김승수 | 051-726-5426 | 품명 밸브디스크 - 디스크타입 DISC - 디스크(DISK)재질 SA564 GR 630 - 밸브타입 SAFETY RELIEF VALVE - 사용압력(상한) DESIGN PR 175PSIG - 사용온도(상한) DESIGN TEMP 300F - 품질보증서류 C OF C, CMTR,NDE REPORT 원자력안전범주 NUCLEAR SAFETY RELATED 품질등급 Q등급 제작사 CURTISS WRIGHT FLOW CONTROL CO - 도면번호 79T-003 - 모델번호 79T-003 - 부품번호 102797-1 제출서류목록 - 품질보증계획서(QAM) - 품질증빙/제출서류목록(QVDL) - 품질보증확인서(C of C) - 재료시험성적서(CMTR) - 비파괴검사보고서(NDE Records) | CURTISS WRIGHT FLOW CONTROL CORP.(TARGET | 79T-003 | 102797-1
2020 | 1 | 계획예방정비용 | 고리 | 2발전소 | 4 | 26 | 200495048 | 정비부분품(SPAR) | 국외 | A | 스프링 세트 | SPRING,SPRING SET,SAFETY RELIEF VALVE,SS | SET | 1 | 기계부 | 김승수 | 051-726-5426 | 품명 SPRING - 별칭 SPRING SET - 용도 SAFETY RELIEF VALVE - 재질 SS 302 - 구성품 SPRING RETAINER 원자력안전범주 NON NUCLEAR SAFETY RELATED 품질등급 A등급 제작사 CURTISS WRIGHT FLOW CONTROL CO - 도면번호 79T-003 - 모델번호 79T-003 - 부품번호 SPRING : 202510-4 - SPRING RETAINER : 102465-5 제출서류목록 - 품질보증계획서(QAM) - 품질증빙/제출서류목록(QVDL) - 품질보증확인서(C of C) | CURTISS WRIGHT FLOW CONTROL CORP.(TARGET | 79T-003 | SPRING RETAINER : 102465-5
2021 | 3 | 계획예방정비용 | 고리 | 2발전소 | 4 | 27 | 200495048 | 정비부분품(SPAR) | 국외 | A | 스프링 세트 | SPRING,SPRING SET,SAFETY RELIEF VALVE,SS | SET | 1 | 기계부 | 김승수 | 051-726-5426 | 품명 SPRING - 별칭 SPRING SET - 용도 SAFETY RELIEF VALVE - 재질 SS 302 - 구성품 SPRING RETAINER 원자력안전범주 NON NUCLEAR SAFETY RELATED 품질등급 A등급 제작사 CURTISS WRIGHT FLOW CONTROL CO - 도면번호 79T-003 - 모델번호 79T-003 - 부품번호 SPRING : 202510-4 - SPRING RETAINER : 102465-5 제출서류목록 - 품질보증계획서(QAM) - 품질증빙/제출서류목록(QVDL) - 품질보증확인서(C of C) | CURTISS WRIGHT FLOW CONTROL CORP.(TARGET | 79T-003 | SPRING RETAINER : 102465-5
2022 | 4 | 계획예방정비용 | 고리 | 2발전소 | 4 | 28 | 200495048 | 정비부분품(SPAR) | 국외 | A | 스프링 세트 | SPRING,SPRING SET,SAFETY RELIEF VALVE,SS | SET | 1 | 기계부 | 김승수 | 051-726-5426 | 품명 SPRING - 별칭 SPRING SET - 용도 SAFETY RELIEF VALVE - 재질 SS 302 - 구성품 SPRING RETAINER 원자력안전범주 NON NUCLEAR SAFETY RELATED 품질등급 A등급 제작사 CURTISS WRIGHT FLOW CONTROL CO - 도면번호 79T-003 - 모델번호 79T-003 - 부품번호 SPRING : 202510-4 - SPRING RETAINER : 102465-5 제출서류목록 - 품질보증계획서(QAM) - 품질증빙/제출서류목록(QVDL) - 품질보증확인서(C of C) | CURTISS WRIGHT FLOW CONTROL CORP.(TARGET | 79T-003 | SPRING RETAINER : 102465-5
2021 | 1 | 경상예방정비용 | 고리 | 3발전소 |  |  | 200495054 | 정비부분품(SPAR) | 국외 | S | 케이블조립체,제어용 | 케이블조립체,제어용,PORTABLE TRANSDUCER CABLE,ST | EA | 1 | 계측제어부 | 안병대 | 051-726-6124 | 품명 케이블조립체,제어용 - 별칭 PORTABLE TRANSDUCER CABLE - 타입(형식) STANDARD PVC JAKET - 재질 POLYVINYL CHORIDE (PVC) - 온도 범위 -40~-80DEG C - 특수사항 CABLE LENGTH : 15M 원자력안전범주 NON NUCLEAR SAFETY RELATED 품질등급 S등급 제작사 SIEMENS - 모델번호 1012CP-20 | SIEMENS | 1012CP-20
2020 | 1 | 계획예방정비용 | 고리 | 2발전소 | 4 | 26 | 200495080 | 정비부분품(SPAR) | 국외 | A | 오-링 | 오-링,O-RING SET,SILICONE RUBBER,SET,C OF | SET | 1 | 기계부 | 김승수 | 051-726-5426 | 품명 오-링 - 오-링타입 O-RING SET - 오-링재질 SILICONE RUBBER - 최소포장단위 SET - 품질보증서류 C OF C 원자력안전범주 NON NUCLEAR SAFETY RELATED 품질등급 A등급 제작사 CURTISS WRIGHT FLOW CONTROL CO - 부품번호 BONNET O-RING : 300-2228 OR - BONNET O-RING : 300-5228 - SEAT O-RING : 300-2020 OR - SEAT O-RING : 300-5020 - SHAFT O-RING : 300-2021 OR - SHAFT O-RING : 300-5021 - 모델번호 79T-003 제출서류목록 - 품질보증계획서(QAM) - 품질증빙/제출서류목록(QVDL) - 품질보증확인서(C of C) | CURTISS WRIGHT FLOW CONTROL CORP.(TARGET | 79T-003 | SHAFT O-RING : 300-5021
2021 | 3 | 계획예방정비용 | 고리 | 2발전소 | 4 | 27 | 200495080 | 정비부분품(SPAR) | 국외 | A | 오-링 | 오-링,O-RING SET,SILICONE RUBBER,SET,C OF | SET | 1 | 기계부 | 김승수 | 051-726-5426 | 품명 오-링 - 오-링타입 O-RING SET - 오-링재질 SILICONE RUBBER - 최소포장단위 SET - 품질보증서류 C OF C 원자력안전범주 NON NUCLEAR SAFETY RELATED 품질등급 A등급 제작사 CURTISS WRIGHT FLOW CONTROL CO - 부품번호 BONNET O-RING : 300-2228 OR - BONNET O-RING : 300-5228 - SEAT O-RING : 300-2020 OR - SEAT O-RING : 300-5020 - SHAFT O-RING : 300-2021 OR - SHAFT O-RING : 300-5021 - 모델번호 79T-003 제출서류목록 - 품질보증계획서(QAM) - 품질증빙/제출서류목록(QVDL) - 품질보증확인서(C of C) | CURTISS WRIGHT FLOW CONTROL CORP.(TARGET | 79T-003 | SHAFT O-RING : 300-5021
2022 | 4 | 계획예방정비용 | 고리 | 2발전소 | 4 | 28 | 200495080 | 정비부분품(SPAR) | 국외 | A | 오-링 | 오-링,O-RING SET,SILICONE RUBBER,SET,C OF | SET | 1 | 기계부 | 김승수 | 051-726-5426 | 품명 오-링 - 오-링타입 O-RING SET - 오-링재질 SILICONE RUBBER - 최소포장단위 SET - 품질보증서류 C OF C 원자력안전범주 NON NUCLEAR SAFETY RELATED 품질등급 A등급 제작사 CURTISS WRIGHT FLOW CONTROL CO - 부품번호 BONNET O-RING : 300-2228 OR - BONNET O-RING : 300-5228 - SEAT O-RING : 300-2020 OR - SEAT O-RING : 300-5020 - SHAFT O-RING : 300-2021 OR - SHAFT O-RING : 300-5021 - 모델번호 79T-003 제출서류목록 - 품질보증계획서(QAM) - 품질증빙/제출서류목록(QVDL) - 품질보증확인서(C of C) | CURTISS WRIGHT FLOW CONTROL CORP.(TARGET | 79T-003 | SHAFT O-RING : 300-5021
2020 | 1 | 경상예방정비용 | 고리 | 3발전소 |  |  | 200495088 | 정비부분품(SPAR) | 국외 | S | 부품키트,기계용 | 부품키트,기계용,DIAPHRAGM PUMPS,DIAPHRAGM,TEFLO | EA | 2 | 기계부 | 서원철 | 051-726-2392 | 품명 부품키트,기계용 - 기계부품키트용도 DIAPHRAGM PUMPS - 기계부품키트타입 DIAPHRAGM - 기계부품키트재질 TEFLON AND EPDM - 구성품1 DIAPHRAGM(A04001) - 구성품2 GASKET(A07001) - 구성품3 WASHER(A23001) - 품질보증서류 CERTIFICATE OF CONFORMANCE 원자력안전범주 NON NUCLEAR SAFETY RELATED 품질등급 S등급 제작사 AIR DIMENSIONS INC. - 부품번호 DIAPHRAGM(A04001) - GASKET(A07001) - WASHR(A23001) - 모델번호 R302-FV-CC1-AH - 도면번호 RXX2-XX-AXX | AIR DIMENSIONS INC. | R302-FV-CC1-AH | WASHR(A23001)
2021 | 1 | 경상예방정비용 | 고리 | 3발전소 |  |  | 200495088 | 정비부분품(SPAR) | 국외 | S | 부품키트,기계용 | 부품키트,기계용,DIAPHRAGM PUMPS,DIAPHRAGM,TEFLO | EA | 1 | 기계부 | 정민수 | 051-726-5644 | 품명 부품키트,기계용 - 기계부품키트용도 DIAPHRAGM PUMPS - 기계부품키트타입 DIAPHRAGM - 기계부품키트재질 TEFLON AND EPDM - 구성품1 DIAPHRAGM(A04001) - 구성품2 GASKET(A07001) - 구성품3 WASHER(A23001) - 품질보증서류 CERTIFICATE OF CONFORMANCE 원자력안전범주 NON NUCLEAR SAFETY RELATED 품질등급 S등급 제작사 AIR DIMENSIONS INC. - 부품번호 DIAPHRAGM(A04001) - GASKET(A07001) - WASHR(A23001) - 모델번호 R302-FV-CC1-AH - 도면번호 RXX2-XX-AXX | AIR DIMENSIONS INC. | R302-FV-CC1-AH | WASHR(A23001)
2021 | 1 | 경상예방정비용 | 고리 | 3발전소 |  |  | 200495088 | 정비부분품(SPAR) | 국외 | S | 부품키트,기계용 | 부품키트,기계용,DIAPHRAGM PUMPS,DIAPHRAGM,TEFLO | EA | 2 | 기계부 | 정민수 | 051-726-5644 | 품명 부품키트,기계용 - 기계부품키트용도 DIAPHRAGM PUMPS - 기계부품키트타입 DIAPHRAGM - 기계부품키트재질 TEFLON AND EPDM - 구성품1 DIAPHRAGM(A04001) - 구성품2 GASKET(A07001) - 구성품3 WASHER(A23001) - 품질보증서류 CERTIFICATE OF CONFORMANCE 원자력안전범주 NON NUCLEAR SAFETY RELATED 품질등급 S등급 제작사 AIR DIMENSIONS INC. - 부품번호 DIAPHRAGM(A04001) - GASKET(A07001) - WASHR(A23001) - 모델번호 R302-FV-CC1-AH - 도면번호 RXX2-XX-AXX | AIR DIMENSIONS INC. | R302-FV-CC1-AH | WASHR(A23001)
2022 | 1 | 경상예방정비용 | 고리 | 3발전소 |  |  | 200495088 | 정비부분품(SPAR) | 국외 | S | 부품키트,기계용 | 부품키트,기계용,DIAPHRAGM PUMPS,DIAPHRAGM,TEFLO | EA | 2 | 기계부 | 서원철 | 051-726-2392 | 품명 부품키트,기계용 - 기계부품키트용도 DIAPHRAGM PUMPS - 기계부품키트타입 DIAPHRAGM - 기계부품키트재질 TEFLON AND EPDM - 구성품1 DIAPHRAGM(A04001) - 구성품2 GASKET(A07001) - 구성품3 WASHER(A23001) - 품질보증서류 CERTIFICATE OF CONFORMANCE 원자력안전범주 NON NUCLEAR SAFETY RELATED 품질등급 S등급 제작사 AIR DIMENSIONS INC. - 부품번호 DIAPHRAGM(A04001) - GASKET(A07001) - WASHR(A23001) - 모델번호 R302-FV-CC1-AH - 도면번호 RXX2-XX-AXX | AIR DIMENSIONS INC. | R302-FV-CC1-AH | WASHR(A23001)
2021 | 3 | 계획예방정비용 | 고리 | 2발전소 | 3 | 27 | 200495109 | 정비부분품(SPAR) | 국외 | Q | 메커니컬실 | 메커니컬실,3.625 IN,MATING RING(SIC),PRIMARY | SET | 1 | 기계부 | 김승수 | 051-726-5426 | 품명 메커니컬실 - 너비 3.625 IN - 구성품 MATING RING(SIC) - 구성품2 PRIMARY RING(CARBON) - 구성품3 BELLOWS - 구성품4 ORING - 구성품5 RETAINER - 구성품6 SPACER - 구성품7 PACKING ASS'Y - 적용기술기준 REFER TO SPECIFICATION - 적용품질기준 ASME NQA-1 - 품질보증서류 COFC,MTR - 시험성적서류 PT 원자력안전범주 NUCLEAR SAFETY RELATED 품질등급 Q등급 제작사 JOHN CRANE, INC. - 부품번호 D-3625-245 - 도면번호 GA-193529 OR CFSP-43500-6 제출서류목록 - 첨부기술규격서 적용 | JOHN CRANE, INC. |  | D-3625-245
2021 | 3 | 계획예방정비용 | 고리 | 2발전소 | 4 | 27 | 200495109 | 정비부분품(SPAR) | 국외 | Q | 메커니컬실 | 메커니컬실,3.625 IN,MATING RING(SIC),PRIMARY | SET | 1 | 기계부 | 김승수 | 051-726-5426 | 품명 메커니컬실 - 너비 3.625 IN - 구성품 MATING RING(SIC) - 구성품2 PRIMARY RING(CARBON) - 구성품3 BELLOWS - 구성품4 ORING - 구성품5 RETAINER - 구성품6 SPACER - 구성품7 PACKING ASS'Y - 적용기술기준 REFER TO SPECIFICATION - 적용품질기준 ASME NQA-1 - 품질보증서류 COFC,MTR - 시험성적서류 PT 원자력안전범주 NUCLEAR SAFETY RELATED 품질등급 Q등급 제작사 JOHN CRANE, INC. - 부품번호 D-3625-245 - 도면번호 GA-193529 OR CFSP-43500-6 제출서류목록 - 첨부기술규격서 적용 | JOHN CRANE, INC. |  | D-3625-245
2022 | 4 | 계획예방정비용 | 고리 | 2발전소 | 3 | 28 | 200495109 | 정비부분품(SPAR) | 국외 | Q | 메커니컬실 | 메커니컬실,3.625 IN,MATING RING(SIC),PRIMARY | SET | 1 | 기계부 | 김승수 | 051-726-5426 | 품명 메커니컬실 - 너비 3.625 IN - 구성품 MATING RING(SIC) - 구성품2 PRIMARY RING(CARBON) - 구성품3 BELLOWS - 구성품4 ORING - 구성품5 RETAINER - 구성품6 SPACER - 구성품7 PACKING ASS'Y - 적용기술기준 REFER TO SPECIFICATION - 적용품질기준 ASME NQA-1 - 품질보증서류 COFC,MTR - 시험성적서류 PT 원자력안전범주 NUCLEAR SAFETY RELATED 품질등급 Q등급 제작사 JOHN CRANE, INC. - 부품번호 D-3625-245 - 도면번호 GA-193529 OR CFSP-43500-6 제출서류목록 - 첨부기술규격서 적용 | JOHN CRANE, INC. |  | D-3625-245
2022 | 4 | 계획예방정비용 | 고리 | 2발전소 | 4 | 28 | 200495109 | 정비부분품(SPAR) | 국외 | Q | 메커니컬실 | 메커니컬실,3.625 IN,MATING RING(SIC),PRIMARY | SET | 1 | 기계부 | 김승수 | 051-726-5426 | 품명 메커니컬실 - 너비 3.625 IN - 구성품 MATING RING(SIC) - 구성품2 PRIMARY RING(CARBON) - 구성품3 BELLOWS - 구성품4 ORING - 구성품5 RETAINER - 구성품6 SPACER - 구성품7 PACKING ASS'Y - 적용기술기준 REFER TO SPECIFICATION - 적용품질기준 ASME NQA-1 - 품질보증서류 COFC,MTR - 시험성적서류 PT 원자력안전범주 NUCLEAR SAFETY RELATED 품질등급 Q등급 제작사 JOHN CRANE, INC. - 부품번호 D-3625-245 - 도면번호 GA-193529 OR CFSP-43500-6 제출서류목록 - 첨부기술규격서 적용 | JOHN CRANE, INC. |  | D-3625-245
2020 | 1 | 계획예방정비용 | 월성 | 3발전소 | 5(신1) | 6 | 200495162 | 정비부분품(SPAR) | 국외 | Q | 송풍기 | 송풍기,FOR VENTILATION,150.4㎜,50.8㎜,171.4㎜, | EA | 48 | 전기부 | 김수지 | 054-779-1378 | 품명 송풍기 - 송풍기몸체형태 FOR VENTILATION - 너비 150.4㎜ - 높이 50.8㎜ - 직경 171.4㎜ - 정격전력(용량) 30W - 정격전류 0.14A - 정격전압 230VAC - 주파수 60㎐ - 토출량 235CFM - 특수사항 NOISE 55.8 DBA 원자력안전범주 NUCLEAR SAFETY RELATED 품질등급 Q등급 제작사 이화전기공업(주) - 모델번호 MR77B3 - 부품번호 19028309A - 원기기 기기검증(EQ Category) ENVIRONMENTAL QUALIFICATION - SEISMIC QUALIFICATION - 원기술규격서(OTS) SHINWOLSONG 1&2, 9-841-E214 - 제작사 유형(MFR CATEGORY) ORIGINAL EQUIP. SUPPLIER 제작사 COMAIR ROTRON - 모델번호 MR77B3 - 부품번호 19028309A - 원기기 기기검증(EQ Category) ENVIRONMENTAL QUALIFICATION - SEISMIC QUALIFICATION - 제작사 유형(MFR CATEGORY) ORIGINAL EQUIP. MANUFACTURER - 원기술규격서(OTS) SHINWOLSONG 1&2, 9-841-E214 제출서류목록 - 첨부기술규격서 적용 | 이화전기공업(주) | MR77B3 | 19028309A
2021 | 2 | 계획예방정비용 | 월성 | 3발전소 | 6(신2) | 5 | 200495162 | 정비부분품(SPAR) | 국외 | Q | 송풍기 | 송풍기,FOR VENTILATION,150.4㎜,50.8㎜,171.4㎜, | EA | 48 | 전기부 | 김수지 | 054-779-1378 | 품명 송풍기 - 송풍기몸체형태 FOR VENTILATION - 너비 150.4㎜ - 높이 50.8㎜ - 직경 171.4㎜ - 정격전력(용량) 30W - 정격전류 0.14A - 정격전압 230VAC - 주파수 60㎐ - 토출량 235CFM - 특수사항 NOISE 55.8 DBA 원자력안전범주 NUCLEAR SAFETY RELATED 품질등급 Q등급 제작사 이화전기공업(주) - 모델번호 MR77B3 - 부품번호 19028309A - 원기기 기기검증(EQ Category) ENVIRONMENTAL QUALIFICATION - SEISMIC QUALIFICATION - 원기술규격서(OTS) SHINWOLSONG 1&2, 9-841-E214 - 제작사 유형(MFR CATEGORY) ORIGINAL EQUIP. SUPPLIER 제작사 COMAIR ROTRON - 모델번호 MR77B3 - 부품번호 19028309A - 원기기 기기검증(EQ Category) ENVIRONMENTAL QUALIFICATION - SEISMIC QUALIFICATION - 제작사 유형(MFR CATEGORY) ORIGINAL EQUIP. MANUFACTURER - 원기술규격서(OTS) SHINWOLSONG 1&2, 9-841-E214 제출서류목록 - 첨부기술규격서 적용 | 이화전기공업(주) | MR77B3 | 19028309A
2020 | 1 | 계획예방정비용 | 새울 | 1발전소 | 1(신3) | 3 | 200495194 | 정비부분품(SPAR) | 국외 | A | 스템,밸브용 | 스템,밸브용,ACTUATOR STEM PISTON(I/N.34),17-4 | EA | 4 | 기계부 | 유희철 | 052-715-5142 | 품명 스템,밸브용 - 스템타입 ACTUATOR STEM PISTON(I/N.34) - 스템(STEM)재질 17-4 PH STAINLESS STEEL H1075 - 별칭 STEM PISTON FOR CD-V214/15 원자력안전범주 NON NUCLEAR SAFETY RELATED 품질등급 A등급 제작사 DRESSER/MASONEILAN - 제작사 유형(MFR CATEGORY) ORIGINAL EQUIP. MANUFACTURER - 원기술규격서(OTS) SHINKORI3&4, 9-184-J232B REV.2 - 부품번호 P/N 715002258-215-0000 - 모델번호 M/N 86N 470[18.5] STROKE - 도면번호 2819 J232B-DG-B05-01 REV.E - 제작 도면번호 OEM 715001005 REV.E - 도면 품목번호 I/N 34 제출서류목록 - 품질보증계획서(QAM) - 품질검사계획(QP) - 품질증빙/제출서류목록(QVDL) - 품질보증확인서(C of C) - 재료시험보고서(MTR OR MILL SHEET) | DRESSER/MASONEILAN | M/N 86N 470[18.5] STROKE | P/N 715002258-215-0000
2021 | 1 | 계획예방정비용 | 새울 | 1발전소 | 2(신4) | 2 | 200495194 | 정비부분품(SPAR) | 국외 | A | 스템,밸브용 | 스템,밸브용,ACTUATOR STEM PISTON(I/N.34),17-4 | EA | 4 | 기계부 | 유희철 | 052-715-5142 | 품명 스템,밸브용 - 스템타입 ACTUATOR STEM PISTON(I/N.34) - 스템(STEM)재질 17-4 PH STAINLESS STEEL H1075 - 별칭 STEM PISTON FOR CD-V214/15 원자력안전범주 NON NUCLEAR SAFETY RELATED 품질등급 A등급 제작사 DRESSER/MASONEILAN - 제작사 유형(MFR CATEGORY) ORIGINAL EQUIP. MANUFACTURER - 원기술규격서(OTS) SHINKORI3&4, 9-184-J232B REV.2 - 부품번호 P/N 715002258-215-0000 - 모델번호 M/N 86N 470[18.5] STROKE - 도면번호 2819 J232B-DG-B05-01 REV.E - 제작 도면번호 OEM 715001005 REV.E - 도면 품목번호 I/N 34 제출서류목록 - 품질보증계획서(QAM) - 품질검사계획(QP) - 품질증빙/제출서류목록(QVDL) - 품질보증확인서(C of C) - 재료시험보고서(MTR OR MILL SHEET) | DRESSER/MASONEILAN | M/N 86N 470[18.5] STROKE | P/N 715002258-215-0000
2021 | 4 | 계획예방정비용 | 새울 | 1발전소 | 1(신3) | 4 | 200495194 | 정비부분품(SPAR) | 국외 | A | 스템,밸브용 | 스템,밸브용,ACTUATOR STEM PISTON(I/N.34),17-4 | EA | 2 | 기계부 | 유희철 | 052-715-5142 | 품명 스템,밸브용 - 스템타입 ACTUATOR STEM PISTON(I/N.34) - 스템(STEM)재질 17-4 PH STAINLESS STEEL H1075 - 별칭 STEM PISTON FOR CD-V214/15 원자력안전범주 NON NUCLEAR SAFETY RELATED 품질등급 A등급 제작사 DRESSER/MASONEILAN - 제작사 유형(MFR CATEGORY) ORIGINAL EQUIP. MANUFACTURER - 원기술규격서(OTS) SHINKORI3&4, 9-184-J232B REV.2 - 부품번호 P/N 715002258-215-0000 - 모델번호 M/N 86N 470[18.5] STROKE - 도면번호 2819 J232B-DG-B05-01 REV.E - 제작 도면번호 OEM 715001005 REV.E - 도면 품목번호 I/N 34 제출서류목록 - 품질보증계획서(QAM) - 품질검사계획(QP) - 품질증빙/제출서류목록(QVDL) - 품질보증확인서(C of C) - 재료시험보고서(MTR OR MILL SHEET) | DRESSER/MASONEILAN | M/N 86N 470[18.5] STROKE | P/N 715002258-215-0000
2022 | 3 | 계획예방정비용 | 새울 | 1발전소 | 2(신4) | 3 | 200495194 | 정비부분품(SPAR) | 국외 | A | 스템,밸브용 | 스템,밸브용,ACTUATOR STEM PISTON(I/N.34),17-4 | EA | 4 | 기계부 | 유희철 | 052-715-5142 | 품명 스템,밸브용 - 스템타입 ACTUATOR STEM PISTON(I/N.34) - 스템(STEM)재질 17-4 PH STAINLESS STEEL H1075 - 별칭 STEM PISTON FOR CD-V214/15 원자력안전범주 NON NUCLEAR SAFETY RELATED 품질등급 A등급 제작사 DRESSER/MASONEILAN - 제작사 유형(MFR CATEGORY) ORIGINAL EQUIP. MANUFACTURER - 원기술규격서(OTS) SHINKORI3&4, 9-184-J232B REV.2 - 부품번호 P/N 715002258-215-0000 - 모델번호 M/N 86N 470[18.5] STROKE - 도면번호 2819 J232B-DG-B05-01 REV.E - 제작 도면번호 OEM 715001005 REV.E - 도면 품목번호 I/N 34 제출서류목록 - 품질보증계획서(QAM) - 품질검사계획(QP) - 품질증빙/제출서류목록(QVDL) - 품질보증확인서(C of C) - 재료시험보고서(MTR OR MILL SHEET) | DRESSER/MASONEILAN | M/N 86N 470[18.5] STROKE | P/N 715002258-215-0000
2020 | 1 | 계획예방정비용 | 새울 | 1발전소 | 1(신3) | 3 | 200495197 | 정비부분품(SPAR) | 국외 | S | 롤러베어링 | 베어링,롤러식,ROLLER,21315,GREASE,870 RPM,1 P | EA | 2 | 기계부 | 김민성 | 052-715-5148 | 품명 베어링,롤러식 - 베어링형태 ROLLER - 국제베어링교환번호 21315 - 윤활재 GREASE - 회전속도 870 RPM - 최소포장단위 1 PC - 품질보증서류 CERTIFICATE OF CONFORMANCE - 별칭 ROLLER BEARING FOR WBPP 품질등급 S등급 제작사 TSURUMI MANUFACTURING CO., LTD - 도면번호 TY9-06373(M202-DG-C02-01) - 모델번호 125 EV464 - 부품번호 23 | TSURUMI MANUFACTURING CO., LTD | 125 EV464 | 23
2022 | 3 | 계획예방정비용 | 새울 | 1발전소 | 2(신4) | 3 | 200495197 | 정비부분품(SPAR) | 국외 | S | 롤러베어링 | 베어링,롤러식,ROLLER,21315,GREASE,870 RPM,1 P | EA | 2 | 기계부 | 김민성 | 052-715-5148 | 품명 베어링,롤러식 - 베어링형태 ROLLER - 국제베어링교환번호 21315 - 윤활재 GREASE - 회전속도 870 RPM - 최소포장단위 1 PC - 품질보증서류 CERTIFICATE OF CONFORMANCE - 별칭 ROLLER BEARING FOR WBPP 품질등급 S등급 제작사 TSURUMI MANUFACTURING CO., LTD - 도면번호 TY9-06373(M202-DG-C02-01) - 모델번호 125 EV464 - 부품번호 23 | TSURUMI MANUFACTURING CO., LTD | 125 EV464 | 23
2021 | 3 | 계획예방정비용 | 고리 | 2발전소 | 3 | 27 | 200495246 | 정비부분품(SPAR) | 국외 | Q | 메커니컬실 | 메커니컬실,1BRS,3.25IN,MATING RING,PRIMARY RI | SET | 1 | 기계부 | 김승수 | 051-726-5426 | 품명 메커니컬실 - 메커니컬씰타입 1BRS - 너비 3.25IN - 구성품 MATING RING - 구성품2 PRIMARY RING - 구성품3 BELLOWS - 구성품4 ORING, SHAFT SLEEVE - 구성품5 ORING, SEAL PLATE - 구성품6 ORING, SEAL HSG 원자력안전범주 NUCLEAR SAFETY RELATED 품질등급 Q등급 제작사 JOHN CRANE, INC. - 도면번호 GA-193530 - 부품번호 D-3250-604 - 제작사 유형(MFR CATEGORY) ORIGINAL EQUIP. MANUFACTURER - ORIGINAL EQUIP. SUPPLIER 제출서류목록 - 품질보증계획서(QAM) - 품질증빙/제출서류목록(QVDL) - 품질보증확인서(C of C) | JOHN CRANE, INC. |  | D-3250-604
2021 | 3 | 계획예방정비용 | 고리 | 2발전소 | 4 | 27 | 200495246 | 정비부분품(SPAR) | 국외 | Q | 메커니컬실 | 메커니컬실,1BRS,3.25IN,MATING RING,PRIMARY RI | SET | 1 | 기계부 | 김승수 | 051-726-5426 | 품명 메커니컬실 - 메커니컬씰타입 1BRS - 너비 3.25IN - 구성품 MATING RING - 구성품2 PRIMARY RING - 구성품3 BELLOWS - 구성품4 ORING, SHAFT SLEEVE - 구성품5 ORING, SEAL PLATE - 구성품6 ORING, SEAL HSG 원자력안전범주 NUCLEAR SAFETY RELATED 품질등급 Q등급 제작사 JOHN CRANE, INC. - 도면번호 GA-193530 - 부품번호 D-3250-604 - 제작사 유형(MFR CATEGORY) ORIGINAL EQUIP. MANUFACTURER - ORIGINAL EQUIP. SUPPLIER 제출서류목록 - 품질보증계획서(QAM) - 품질증빙/제출서류목록(QVDL) - 품질보증확인서(C of C) | JOHN CRANE, INC. |  | D-3250-604
2022 | 4 | 계획예방정비용 | 고리 | 2발전소 | 3 | 28 | 200495246 | 정비부분품(SPAR) | 국외 | Q | 메커니컬실 | 메커니컬실,1BRS,3.25IN,MATING RING,PRIMARY RI | SET | 1 | 기계부 | 김승수 | 051-726-5426 | 품명 메커니컬실 - 메커니컬씰타입 1BRS - 너비 3.25IN - 구성품 MATING RING - 구성품2 PRIMARY RING - 구성품3 BELLOWS - 구성품4 ORING, SHAFT SLEEVE - 구성품5 ORING, SEAL PLATE - 구성품6 ORING, SEAL HSG 원자력안전범주 NUCLEAR SAFETY RELATED 품질등급 Q등급 제작사 JOHN CRANE, INC. - 도면번호 GA-193530 - 부품번호 D-3250-604 - 제작사 유형(MFR CATEGORY) ORIGINAL EQUIP. MANUFACTURER - ORIGINAL EQUIP. SUPPLIER 제출서류목록 - 품질보증계획서(QAM) - 품질증빙/제출서류목록(QVDL) - 품질보증확인서(C of C) | JOHN CRANE, INC. |  | D-3250-604
2022 | 4 | 계획예방정비용 | 고리 | 2발전소 | 4 | 28 | 200495246 | 정비부분품(SPAR) | 국외 | Q | 메커니컬실 | 메커니컬실,1BRS,3.25IN,MATING RING,PRIMARY RI | SET | 1 | 기계부 | 김승수 | 051-726-5426 | 품명 메커니컬실 - 메커니컬씰타입 1BRS - 너비 3.25IN - 구성품 MATING RING - 구성품2 PRIMARY RING - 구성품3 BELLOWS - 구성품4 ORING, SHAFT SLEEVE - 구성품5 ORING, SEAL PLATE - 구성품6 ORING, SEAL HSG 원자력안전범주 NUCLEAR SAFETY RELATED 품질등급 Q등급 제작사 JOHN CRANE, INC. - 도면번호 GA-193530 - 부품번호 D-3250-604 - 제작사 유형(MFR CATEGORY) ORIGINAL EQUIP. MANUFACTURER - ORIGINAL EQUIP. SUPPLIER 제출서류목록 - 품질보증계획서(QAM) - 품질증빙/제출서류목록(QVDL) - 품질보증확인서(C of C) | JOHN CRANE, INC. |  | D-3250-604
2021 | 1 | 경상예방정비용 | 고리 | 3발전소 |  |  | 200495250 | 정비부분품(SPAR) | 국내 | S | 온도계 | 온도계,125MM,100도,0도,1%,304SS,304SS,6.4MM,1 | EA | 2 | 계측제어부 | 이정화 | 051-726-6195 | 품명 온도계 - 다이알직경 125MM - 측정온도(상한) 100도 - 측정온도(하한) 0도 - 정확도 1% - 스템(STEM)재질 304SS - 케이스재질 304SS - 스템직경 6.4MM - 스템길이 150MM - 지시기연결방식 1/2 IN, NPT - 특수사항 THERMOWELL - 별칭 INDUSTRIAL BIMETAL THERMONETER 원자력안전범주 NON NUCLEAR SAFETY RELATED 품질등급 S등급 제작사 (주)와이즈산전 - 모델번호 T1105X0ED110483 | (주)와이즈산전 | T1105X0ED110483
2021 | 4 | 계획예방정비용 | 한빛 | 2발전소 | 4 | 18 | 200495376 | 정비부분품(SPAR) | 국외 | A | 솔레노이드밸브 | 솔레노이드밸브,120VAC,60HZ,EA,NORMALLY CLOSED O | EA | 4 | 계측제어부 | 안상우 | 061-357-3406 | 품명 솔레노이드밸브 - 정격전압 120VAC,60HZ - 최소포장단위 EA - 특수사항 NORMALLY CLOSED OPERTION - 품질보증서류 REFER TO PROCUREMENT SPEC. 원자력안전범주 NON NUCLEAR SAFETY RELATED 품질등급 A등급 제작사 ASCO NUMATIC - 모델번호 NP8262G208 | ASCO NUMATIC | NP8262G208
2021 | 4 | 계획예방정비용 | 한빛 | 2발전소 | 3 | 19 | 200495376 | 정비부분품(SPAR) | 국외 | A | 솔레노이드밸브 | 솔레노이드밸브,120VAC,60HZ,EA,NORMALLY CLOSED O | EA | 4 | 계측제어부 | 안상우 | 061-357-3406 | 품명 솔레노이드밸브 - 정격전압 120VAC,60HZ - 최소포장단위 EA - 특수사항 NORMALLY CLOSED OPERTION - 품질보증서류 REFER TO PROCUREMENT SPEC. 원자력안전범주 NON NUCLEAR SAFETY RELATED 품질등급 A등급 제작사 ASCO NUMATIC - 모델번호 NP8262G208 | ASCO NUMATIC | NP8262G208
2020 | 2 | 계획예방정비용 | 고리 | 1발전소 | 2 | 31 | 200495393 | 정비부분품(SPAR) | 국외 | S | 부품키트,밸브용 | 부품키트,밸브용,REPAIR KIT FOR SOLENOID VALVE,R | SET | 10 | 계측제어부 | 최승정 | 051-726-5724 | 품명 부품키트,밸브용 - 밸브부품키트용도 REPAIR KIT FOR SOLENOID VALVE - 별칭 REPAIR KIT FOR SOLENOID VALVE 원자력안전범주 NON NUCLEAR SAFETY RELATED 품질등급 S등급 제작사 SWAN ANALYTICAL INSTRUMENTS - 부품번호 A-82.519.020 | SWAN ANALYTICAL INSTRUMENTS |  | A-82.519.020
2020 | 2 | 계획예방정비용 | 고리 | 1발전소 | 2 | 31 | 200495394 | 정비부분품(SPAR) | 국외 | S | 씰,비금속제 | 씰,비금속제,SEALING SET FOR REAGENT BOTTLE,1S | SET | 5 | 계측제어부 | 최승정 | 051-726-5724 | 품명 씰,비금속제 - 씰타입 SEALING SET FOR REAGENT BOTTLE - 최소포장단위 1SET = 5EA 원자력안전범주 NON NUCLEAR SAFETY RELATED 품질등급 S등급 제작사 SWAN ANALYTICAL INSTRUMENTS - 부품번호 A-82.939.010 | SWAN ANALYTICAL INSTRUMENTS |  | A-82.939.010
2020 | 1 | 경상예방정비용 | 한빛 | 2발전소 |  |  | 200495507 | 정비부분품(SPAR) | 국외 | A | 에어 릴리프 밸브 | 에어 릴리프 밸브,AIR COMPRESSOR,REFER TO PROCUR | EA | 1 | 기계부 | 이상헌 | 061-357-2641 | 품명 에어 릴리프 밸브 - 설치기기 정보 AIR COMPRESSOR - 적용기술기준 REFER TO PROCUREMENT SPEC. - 적용품질기준 REFER TO PROCUREMENT SPEC. - 품질서류 1 REFER TO PROCUREMENT SPEC. 원자력안전범주 NON NUCLEAR SAFETY RELATED 품질등급 A등급 제작사 INGERSOLL-RAND CO., AIR COMPRE - 부품번호 67523878 - 모델번호 1ACⅡ16M2 | INGERSOLL-RAND CO., AIR COMPRESSOR GROUP | 1ACⅡ16M2 | 67523878
2021 | 1 | 경상예방정비용 | 한빛 | 2발전소 |  |  | 200495507 | 정비부분품(SPAR) | 국외 | A | 에어 릴리프 밸브 | 에어 릴리프 밸브,AIR COMPRESSOR,REFER TO PROCUR | EA | 1 | 기계부 | 이상헌 | 061-357-2641 | 품명 에어 릴리프 밸브 - 설치기기 정보 AIR COMPRESSOR - 적용기술기준 REFER TO PROCUREMENT SPEC. - 적용품질기준 REFER TO PROCUREMENT SPEC. - 품질서류 1 REFER TO PROCUREMENT SPEC. 원자력안전범주 NON NUCLEAR SAFETY RELATED 품질등급 A등급 제작사 INGERSOLL-RAND CO., AIR COMPRE - 부품번호 67523878 - 모델번호 1ACⅡ16M2 | INGERSOLL-RAND CO., AIR COMPRESSOR GROUP | 1ACⅡ16M2 | 67523878
2022 | 1 | 경상예방정비용 | 한빛 | 2발전소 |  |  | 200495507 | 정비부분품(SPAR) | 국외 | A | 에어 릴리프 밸브 | 에어 릴리프 밸브,AIR COMPRESSOR,REFER TO PROCUR | EA | 1 | 기계부 | 이상헌 | 061-357-2641 | 품명 에어 릴리프 밸브 - 설치기기 정보 AIR COMPRESSOR - 적용기술기준 REFER TO PROCUREMENT SPEC. - 적용품질기준 REFER TO PROCUREMENT SPEC. - 품질서류 1 REFER TO PROCUREMENT SPEC. 원자력안전범주 NON NUCLEAR SAFETY RELATED 품질등급 A등급 제작사 INGERSOLL-RAND CO., AIR COMPRE - 부품번호 67523878 - 모델번호 1ACⅡ16M2 | INGERSOLL-RAND CO., AIR COMPRESSOR GROUP | 1ACⅡ16M2 | 67523878
2021 | 1 | 경상예방정비용 | 한빛 | 1발전소 |  |  | 200495519 | 정비부분품(SPAR) | 국내 | A | 컴퓨터 | 컴퓨터,전자프린터 서버용 컴퓨터,RACK MOUNT 1U,2GB DDR- | EA | 1 | 계측제어부 | 박병수 | 061-357-3109 | 품명 컴퓨터 - 용도 전자프린터 서버용 컴퓨터 - 형태(SHAPE) RACK MOUNT 1U - 메모리용량 2GB DDR-3 / 1333 REG. ECC - 하드 디스크 용량 1TB SATA Ⅱ HDD 7200RPM 3.5" - 구성품 S/W:WINDOWS PRO K 7 32BIT KOR - 구성품2 NOISE LEVEL 29DB - 구성품3 OPTIONAL IKVM - 구성품4 SLIM DVD-MULTI SATA INTERFACE - 구성품5 FIXED 3.5" SATA HDD (2EA) - 구성품6 REDUNDANT FAN (2EA) - 중앙처리장치(CPU) 데이터 INTEL XEON UP X3430,2.40G,8MB - 품질서류 1 기술규격서 참조 원자력안전범주 NON NUCLEAR SAFETY RELATED 품질등급 A등급 제작사 코아네트(주) - 모델번호 UNI1612 | 코아네트(주) | UNI1612
2022 | 1 | 경상예방정비용 | 한빛 | 1발전소 |  |  | 200495519 | 정비부분품(SPAR) | 국내 | A | 컴퓨터 | 컴퓨터,전자프린터 서버용 컴퓨터,RACK MOUNT 1U,2GB DDR- | EA | 1 | 계측제어부 | 박병수 | 061-357-3109 | 품명 컴퓨터 - 용도 전자프린터 서버용 컴퓨터 - 형태(SHAPE) RACK MOUNT 1U - 메모리용량 2GB DDR-3 / 1333 REG. ECC - 하드 디스크 용량 1TB SATA Ⅱ HDD 7200RPM 3.5" - 구성품 S/W:WINDOWS PRO K 7 32BIT KOR - 구성품2 NOISE LEVEL 29DB - 구성품3 OPTIONAL IKVM - 구성품4 SLIM DVD-MULTI SATA INTERFACE - 구성품5 FIXED 3.5" SATA HDD (2EA) - 구성품6 REDUNDANT FAN (2EA) - 중앙처리장치(CPU) 데이터 INTEL XEON UP X3430,2.40G,8MB - 품질서류 1 기술규격서 참조 원자력안전범주 NON NUCLEAR SAFETY RELATED 품질등급 A등급 제작사 코아네트(주) - 모델번호 UNI1612 | 코아네트(주) | UNI1612
2021 | 1 | 경상예방정비용 | 월성 | 2발전소 |  |  | 200495585 | 정비부분품(SPAR) | 국외 | A | 볼베어링 | 볼베어링,DGBB,#6411-ZC3,140㎜,55㎜,33㎜,SINGLE | EA | 2 | 기계부 | 김다은 | 054-779-2648 | 품명 볼베어링 - 베어링타입 DGBB - 국제베어링교환번호 #6411-ZC3 - 외경 140㎜ - 구멍직경 55㎜ - 너비 33㎜ - 열(ROW)수 SINGLE ROW - 윤활재 GREASE,OIL - 회전속도 7000 - 케이지(CAGE)재질 SHEET METAL-STEEL - 금속덮개(SHIELD)수 NONE - 고무덮개(SEAL)수 NONE 원자력안전범주 NON NUCLEAR SAFETY RELATED 품질등급 A등급 제작사 NTN CORPORATION - 부품번호 6411-ZC3 | NTN CORPORATION |  | 6411-ZC3
2021 | 1 | 경상예방정비용 | 월성 | 2발전소 |  |  | 200495586 | 정비부분품(SPAR) | 국외 | A | 볼베어링 | 볼베어링,DGBB,6313,140㎜,65㎜,33㎜,1,GREASE,OIL | EA | 2 | 기계부 | 김다은 | 054-779-2648 | 품명 볼베어링 - 베어링타입 DGBB - 국제베어링교환번호 6313 - 외경 140㎜ - 구멍직경 65㎜ - 너비 33㎜ - 열(ROW)수 1 - 윤활재 GREASE,OIL - 회전속도 6700 - 고무덮개(SEAL)수 NONE - 허용오차적용기준 C3 CLEARANCE 원자력안전범주 NON NUCLEAR SAFETY RELATED 품질등급 A등급 제작사 SKF - 부품번호 6313/C3 | SKF |  | 6313/C3
2020 | 1 | 경상예방정비용 | 월성 | 2발전소 |  |  | 200495588 | 정비부분품(SPAR) | 국외 | A | 볼베어링 | 볼베어링,DGBB,깊은홈 환상형,120㎜,55㎜,29㎜,1,GREASE, | EA | 4 | 기계부 | 김다은 | 054-779-2648 | 품명 볼베어링 - 베어링타입 DGBB - 베어링형태 깊은홈 환상형 - 외경 120㎜ - 구멍직경 55㎜ - 너비 29㎜ - 열(ROW)수 1 - 윤활재 GREASE - 회전속도 6300 - 금속덮개(SHIELD)수 2 SHIELDS - 고무덮개(SEAL)수 NONE - 특수사항 SKF 원자력안전범주 NON NUCLEAR SAFETY RELATED 품질등급 A등급
2021 | 1 | 경상예방정비용 | 월성 | 2발전소 |  |  | 200495588 | 정비부분품(SPAR) | 국외 | A | 볼베어링 | 볼베어링,DGBB,깊은홈 환상형,120㎜,55㎜,29㎜,1,GREASE, | EA | 4 | 기계부 | 김다은 | 054-779-2648 | 품명 볼베어링 - 베어링타입 DGBB - 베어링형태 깊은홈 환상형 - 외경 120㎜ - 구멍직경 55㎜ - 너비 29㎜ - 열(ROW)수 1 - 윤활재 GREASE - 회전속도 6300 - 금속덮개(SHIELD)수 2 SHIELDS - 고무덮개(SEAL)수 NONE - 특수사항 SKF 원자력안전범주 NON NUCLEAR SAFETY RELATED 품질등급 A등급
2022 | 1 | 경상예방정비용 | 월성 | 2발전소 |  |  | 200495588 | 정비부분품(SPAR) | 국외 | A | 볼베어링 | 볼베어링,DGBB,깊은홈 환상형,120㎜,55㎜,29㎜,1,GREASE, | EA | 4 | 기계부 | 김다은 | 054-779-2648 | 품명 볼베어링 - 베어링타입 DGBB - 베어링형태 깊은홈 환상형 - 외경 120㎜ - 구멍직경 55㎜ - 너비 29㎜ - 열(ROW)수 1 - 윤활재 GREASE - 회전속도 6300 - 금속덮개(SHIELD)수 2 SHIELDS - 고무덮개(SEAL)수 NONE - 특수사항 SKF 원자력안전범주 NON NUCLEAR SAFETY RELATED 품질등급 A등급
2020 | 1 | 계획예방정비용 | 새울 | 1발전소 | 2(신4) | 1 | 200495591 | 정비부분품(SPAR) | 국내 | S | 오-링 | 오-링,EPDM,EA,C OF C,O-RING(스터핑박스용,412.2), | EA | 4 | 기계부 | 하영민 | 052-715-5246 | 품명 오-링 - 오-링재질 EPDM - 최소포장단위 EA - 품질보증서류 C OF C - 별칭 O-RING(스터핑박스용,412.2) 원자력안전범주 NON NUCLEAR SAFETY RELATED 품질등급 S등급 제작사 신신기계 - 도면 품목번호 412.2 - 도면번호 M212-DG-D01-15 - 모델번호 MB65X7S - 부품번호 - - 원기술규격서(OTS) SHINKORI 3&4, 9-132-M212 - 제작사 유형(MFR CATEGORY) ORIGINAL EQUIP. MANUFACTURER 제출서류목록 - 품질보증확인서(C of C) | 신신기계 | MB65X7S | -
2020 | 1 | 계획예방정비용 | 새울 | 1발전소 | 2(신4) | 1 | 200495592 | 정비부분품(SPAR) | 국내 | S | 오-링 | 오-링,EPDM,EA,C OF C,O-RING(축슬리브용,412.4),4 | EA | 4 | 기계부 | 하영민 | 052-715-5246 | 품명 오-링 - 오-링재질 EPDM - 최소포장단위 EA - 품질보증서류 C OF C - 별칭 O-RING(축슬리브용,412.4) 원자력안전범주 NON NUCLEAR SAFETY RELATED 품질등급 S등급 제작사 신신기계 - 도면 품목번호 412.4 - 도면번호 M212-DG-D01-15 - 모델번호 MB65X7S - 부품번호 - - 원기술규격서(OTS) SHINKORI 3&4, 9-132-M212 - 제작사 유형(MFR CATEGORY) ORIGINAL EQUIP. MANUFACTURER 신고리 건설소 - 패키지 번호 M212 제출서류목록 - 품질보증확인서(C of C) | 신신기계 | MB65X7S | -
2020 | 1 | 계획예방정비용 | 새울 | 1발전소 | 2(신4) | 1 | 200495593 | 정비부분품(SPAR) | 국내 | S | 오-링 | 오-링,EPDM,EA,C OF C,O-RING(케이싱용,412.1),41 | EA | 8 | 기계부 | 하영민 | 052-715-5246 | 품명 오-링 - 오-링재질 EPDM - 최소포장단위 EA - 품질보증서류 C OF C - 별칭 O-RING(케이싱용,412.1) 원자력안전범주 NON NUCLEAR SAFETY RELATED 품질등급 S등급 제작사 신신기계 - 도면 품목번호 412.1 - 도면번호 M212-DG-D01-15 - 모델번호 MB65X7S - 부품번호 - - 원기술규격서(OTS) SHINKORI 3&4, 9-132-M212 - 제작사 유형(MFR CATEGORY) ORIGINAL EQUIP. SUPPLIER 신고리 건설소 - 패키지 번호 M212 제출서류목록 - 품질보증확인서(C of C) | 신신기계 | MB65X7S | -
2020 | 1 | 계획예방정비용 | 새울 | 1발전소 | 1(신3) | 3 | 200495606 | 정비부분품(SPAR) | 국외 | A | 부품키트,기계용 | 부품키트,기계용,O-RINGS,C OF C,MSIV HYDRAULIC P | EA | 1 | 기계부 | 김기수 | 052-715-5143 | 품명 부품키트,기계용 - 구성품1 O-RINGS - 품질보증서류 C OF C - 별칭 MSIV HYDRAULIC PUMP REBUILDKIT 원자력안전범주 NON NUCLEAR SAFETY RELATED 품질등급 A등급 제작사 FLOWSERVE CORPORATION - 부품번호 179337 - 도면번호 09-91153-01 신고리 건설소 - 패키지 번호 M243 | FLOWSERVE CORPORATION |  | 179337
2021 | 1 | 계획예방정비용 | 새울 | 1발전소 | 2(신4) | 2 | 200495606 | 정비부분품(SPAR) | 국외 | A | 부품키트,기계용 | 부품키트,기계용,O-RINGS,C OF C,MSIV HYDRAULIC P | EA | 3 | 기계부 | 하영민 | 052-715-5246 | 품명 부품키트,기계용 - 구성품1 O-RINGS - 품질보증서류 C OF C - 별칭 MSIV HYDRAULIC PUMP REBUILDKIT 원자력안전범주 NON NUCLEAR SAFETY RELATED 품질등급 A등급 제작사 FLOWSERVE CORPORATION - 부품번호 179337 - 도면번호 09-91153-01 신고리 건설소 - 패키지 번호 M243 | FLOWSERVE CORPORATION |  | 179337
2021 | 4 | 계획예방정비용 | 새울 | 1발전소 | 1(신3) | 4 | 200495606 | 정비부분품(SPAR) | 국외 | A | 부품키트,기계용 | 부품키트,기계용,O-RINGS,C OF C,MSIV HYDRAULIC P | EA | 1 | 기계부 | 김기수 | 052-715-5143 | 품명 부품키트,기계용 - 구성품1 O-RINGS - 품질보증서류 C OF C - 별칭 MSIV HYDRAULIC PUMP REBUILDKIT 원자력안전범주 NON NUCLEAR SAFETY RELATED 품질등급 A등급 제작사 FLOWSERVE CORPORATION - 부품번호 179337 - 도면번호 09-91153-01 신고리 건설소 - 패키지 번호 M243 | FLOWSERVE CORPORATION |  | 179337
2022 | 3 | 계획예방정비용 | 새울 | 1발전소 | 2(신4) | 3 | 200495606 | 정비부분품(SPAR) | 국외 | A | 부품키트,기계용 | 부품키트,기계용,O-RINGS,C OF C,MSIV HYDRAULIC P | EA | 1 | 기계부 | 김기수 | 052-715-5143 | 품명 부품키트,기계용 - 구성품1 O-RINGS - 품질보증서류 C OF C - 별칭 MSIV HYDRAULIC PUMP REBUILDKIT 원자력안전범주 NON NUCLEAR SAFETY RELATED 품질등급 A등급 제작사 FLOWSERVE CORPORATION - 부품번호 179337 - 도면번호 09-91153-01 신고리 건설소 - 패키지 번호 M243 | FLOWSERVE CORPORATION |  | 179337
2021 | 4 | 계획예방정비용 | 새울 | 1발전소 | 1(신3) | 4 | 200495614 | 정비부분품(SPAR) | 국외 | A | 부품키트,기계용 | 부품키트,기계용,O-RINGS,C OF C,MSIVBV HYD.PUMP | EA | 1 | 기계부 | 김기수 | 052-715-5143 | 품명 부품키트,기계용 - 구성품1 O-RINGS - 품질보증서류 C OF C - 별칭 MSIVBV HYD.PUMP REBUILD KIT 원자력안전범주 NON NUCLEAR SAFETY RELATED 품질등급 A등급 제작사 FLOWSERVE CORPORATION - 부품번호 655340 - 도면번호 09-91153-02 신고리 건설소 - 패키지 번호 M243 | FLOWSERVE CORPORATION |  | 655340
2020 | 1 | 경상예방정비용 | 한울 | 2발전소 |  |  | 200495631 | 정비부분품(SPAR) | 국내 | A | 개스킷 | 개스킷,SWM(IR+GRAPHITE FILLER),SS316+SS316+ | EA | 2 | 기계부 | 차호준 | 054-785-1328 | 품명 개스킷 - 가스켓타입 SWM(IR+GRAPHITE FILLER) - 가스켓재질 SS316+SS316+GRAPHITE - 특수사항 CLASS 525 SWING CHK VV(20IN)용 - 별칭 GASKET 원자력안전범주 NON NUCLEAR SAFETY RELATED 품질등급 A등급 제작사 삼신 - 도면 품목번호 17 - 제작 도면번호 OEM NA-710-010 REV.2 - 도면번호 2429 9-807-Z-171-010 - 모델번호 NA-710-010 - 부품번호 17 - 원설계규격서(ODS) HANUL 3&4, 9-807-Z-404-001 - 제작사 유형(MFR CATEGORY) ORIGINAL EQUIP. MANUFACTURER 제출서류목록 - 첨부기술규격서 적용 - 품질증빙/제출서류목록(QVDL) - 품질보증확인서(C of C) - 재료시험보고서(MTR OR MILL SHEET) - 외관 및 치수검사 성적서 - 검교정성적서(Calibration Records) | 삼신 | NA-710-010 | 17
2021 | 1 | 경상예방정비용 | 한울 | 2발전소 |  |  | 200495631 | 정비부분품(SPAR) | 국내 | A | 개스킷 | 개스킷,SWM(IR+GRAPHITE FILLER),SS316+SS316+ | EA | 2 | 기계부 | 김준식 | 054-785-1324 | 품명 개스킷 - 가스켓타입 SWM(IR+GRAPHITE FILLER) - 가스켓재질 SS316+SS316+GRAPHITE - 특수사항 CLASS 525 SWING CHK VV(20IN)용 - 별칭 GASKET 원자력안전범주 NON NUCLEAR SAFETY RELATED 품질등급 A등급 제작사 삼신 - 도면 품목번호 17 - 제작 도면번호 OEM NA-710-010 REV.2 - 도면번호 2429 9-807-Z-171-010 - 모델번호 NA-710-010 - 부품번호 17 - 원설계규격서(ODS) HANUL 3&4, 9-807-Z-404-001 - 제작사 유형(MFR CATEGORY) ORIGINAL EQUIP. MANUFACTURER 제출서류목록 - 첨부기술규격서 적용 - 품질증빙/제출서류목록(QVDL) - 품질보증확인서(C of C) - 재료시험보고서(MTR OR MILL SHEET) - 외관 및 치수검사 성적서 - 검교정성적서(Calibration Records) | 삼신 | NA-710-010 | 17
2022 | 1 | 경상예방정비용 | 한울 | 2발전소 |  |  | 200495631 | 정비부분품(SPAR) | 국내 | A | 개스킷 | 개스킷,SWM(IR+GRAPHITE FILLER),SS316+SS316+ | EA | 2 | 기계부 | 차호준 | 054-785-1328 | 품명 개스킷 - 가스켓타입 SWM(IR+GRAPHITE FILLER) - 가스켓재질 SS316+SS316+GRAPHITE - 특수사항 CLASS 525 SWING CHK VV(20IN)용 - 별칭 GASKET 원자력안전범주 NON NUCLEAR SAFETY RELATED 품질등급 A등급 제작사 삼신 - 도면 품목번호 17 - 제작 도면번호 OEM NA-710-010 REV.2 - 도면번호 2429 9-807-Z-171-010 - 모델번호 NA-710-010 - 부품번호 17 - 원설계규격서(ODS) HANUL 3&4, 9-807-Z-404-001 - 제작사 유형(MFR CATEGORY) ORIGINAL EQUIP. MANUFACTURER 제출서류목록 - 첨부기술규격서 적용 - 품질증빙/제출서류목록(QVDL) - 품질보증확인서(C of C) - 재료시험보고서(MTR OR MILL SHEET) - 외관 및 치수검사 성적서 - 검교정성적서(Calibration Records) | 삼신 | NA-710-010 | 17
2020 | 1 | 계획예방정비용 | 한울 | 3발전소 | 5 | 12 | 200495636 | 정비부분품(SPAR) | 국외 | Q | 디지털 지시기 | 디지털 지시기,DUAL BAR GRAPH,115/230VAC,60㎐,4~ | EA | 1 | 계측제어부 | 권지현 | 054-785-1626 | 품명 디지털 지시기 - 표시장치타입 DUAL BAR GRAPH - 전기 데이터 115/230VAC,60㎐ - 입력데이터 4~20㎃ - 특수사항 ACCURACY 0.04% OF SPAN 원자력안전범주 NUCLEAR SAFETY RELATED 품질등급 Q등급 제작사 AMETEK POWER INSTRUMENTS - 모델번호 SA202P - 도면번호 GJ00-0156 (REV.8) - J211-DT-A01-01 (REV.8) - PAGE NO. : 5 OF 24 - 도면 품목번호 145~148,153~164 제출서류목록 - 첨부기술규격서 적용 | AMETEK POWER INSTRUMENTS | SA202P
2020 | 4 | 계획예방정비용 | 한울 | 3발전소 | 6 | 12 | 200495636 | 정비부분품(SPAR) | 국외 | Q | 디지털 지시기 | 디지털 지시기,DUAL BAR GRAPH,115/230VAC,60㎐,4~ | EA | 1 | 계측제어부 | 권지현 | 054-785-1626 | 품명 디지털 지시기 - 표시장치타입 DUAL BAR GRAPH - 전기 데이터 115/230VAC,60㎐ - 입력데이터 4~20㎃ - 특수사항 ACCURACY 0.04% OF SPAN 원자력안전범주 NUCLEAR SAFETY RELATED 품질등급 Q등급 제작사 AMETEK POWER INSTRUMENTS - 모델번호 SA202P - 도면번호 GJ00-0156 (REV.8) - J211-DT-A01-01 (REV.8) - PAGE NO. : 5 OF 24 - 도면 품목번호 145~148,153~164 제출서류목록 - 첨부기술규격서 적용 | AMETEK POWER INSTRUMENTS | SA202P
2021 | 3 | 계획예방정비용 | 한울 | 3발전소 | 5 | 13 | 200495636 | 정비부분품(SPAR) | 국외 | Q | 디지털 지시기 | 디지털 지시기,DUAL BAR GRAPH,115/230VAC,60㎐,4~ | EA | 1 | 계측제어부 | 권지현 | 054-785-1626 | 품명 디지털 지시기 - 표시장치타입 DUAL BAR GRAPH - 전기 데이터 115/230VAC,60㎐ - 입력데이터 4~20㎃ - 특수사항 ACCURACY 0.04% OF SPAN 원자력안전범주 NUCLEAR SAFETY RELATED 품질등급 Q등급 제작사 AMETEK POWER INSTRUMENTS - 모델번호 SA202P - 도면번호 GJ00-0156 (REV.8) - J211-DT-A01-01 (REV.8) - PAGE NO. : 5 OF 24 - 도면 품목번호 145~148,153~164 제출서류목록 - 첨부기술규격서 적용 | AMETEK POWER INSTRUMENTS | SA202P
2022 | 2 | 계획예방정비용 | 한울 | 3발전소 | 6 | 13 | 200495636 | 정비부분품(SPAR) | 국외 | Q | 디지털 지시기 | 디지털 지시기,DUAL BAR GRAPH,115/230VAC,60㎐,4~ | EA | 1 | 계측제어부 | 권지현 | 054-785-1626 | 품명 디지털 지시기 - 표시장치타입 DUAL BAR GRAPH - 전기 데이터 115/230VAC,60㎐ - 입력데이터 4~20㎃ - 특수사항 ACCURACY 0.04% OF SPAN 원자력안전범주 NUCLEAR SAFETY RELATED 품질등급 Q등급 제작사 AMETEK POWER INSTRUMENTS - 모델번호 SA202P - 도면번호 GJ00-0156 (REV.8) - J211-DT-A01-01 (REV.8) - PAGE NO. : 5 OF 24 - 도면 품목번호 145~148,153~164 제출서류목록 - 첨부기술규격서 적용 | AMETEK POWER INSTRUMENTS | SA202P
2020 | 1 | 계획예방정비용 | 새울 | 1발전소 | 1(신3) | 3 | 200495661 | 정비부분품(SPAR) | 국외 | A | 케이지,밸브용 | 케이지,밸브용,DRAG,400 CRES SS,GLOBE,10",DMFCV | EA | 4 | 기계부 | 김기수 | 052-715-5143 | 품명 케이지,밸브용 - 케이지타입 DRAG - 케이지(CAGE)재질 400 CRES SS - 밸브타입 GLOBE - 밸브사이즈 10" - 별칭 DMFCV STACK 원자력안전범주 NON NUCLEAR SAFETY RELATED 품질등급 A등급 제작사 CCI(CONTROL COMPONENTS INC) - 도면번호 202758-2 - 부품번호 928701033 - 원설계규격서(ODS) SHINKORI 3&4, 3L186-FS-DS702 - 제작사 유형(MFR CATEGORY) ORIGINAL EQUIP. SUPPLIER 제출서류목록 - 품질보증계획서(QAM) - 품질증빙/제출서류목록(QVDL) - 품질보증확인서(C of C) - 재료시험보고서(MTR OR MILL SHEET) - 외관 및 치수검사 성적서 - 검교정성적서(Calibration Records) | CCI(CONTROL COMPONENTS INC) |  | 928701033
2021 | 1 | 계획예방정비용 | 새울 | 1발전소 | 2(신4) | 2 | 200495661 | 정비부분품(SPAR) | 국외 | A | 케이지,밸브용 | 케이지,밸브용,DRAG,400 CRES SS,GLOBE,10",DMFCV | EA | 4 | 기계부 | 하영민 | 052-715-5246 | 품명 케이지,밸브용 - 케이지타입 DRAG - 케이지(CAGE)재질 400 CRES SS - 밸브타입 GLOBE - 밸브사이즈 10" - 별칭 DMFCV STACK 원자력안전범주 NON NUCLEAR SAFETY RELATED 품질등급 A등급 제작사 CCI(CONTROL COMPONENTS INC) - 도면번호 202758-2 - 부품번호 928701033 - 원설계규격서(ODS) SHINKORI 3&4, 3L186-FS-DS702 - 제작사 유형(MFR CATEGORY) ORIGINAL EQUIP. SUPPLIER 제출서류목록 - 품질보증계획서(QAM) - 품질증빙/제출서류목록(QVDL) - 품질보증확인서(C of C) - 재료시험보고서(MTR OR MILL SHEET) - 외관 및 치수검사 성적서 - 검교정성적서(Calibration Records) | CCI(CONTROL COMPONENTS INC) |  | 928701033
2021 | 4 | 계획예방정비용 | 새울 | 1발전소 | 1(신3) | 4 | 200495661 | 정비부분품(SPAR) | 국외 | A | 케이지,밸브용 | 케이지,밸브용,DRAG,400 CRES SS,GLOBE,10",DMFCV | EA | 4 | 기계부 | 김기수 | 052-715-5143 | 품명 케이지,밸브용 - 케이지타입 DRAG - 케이지(CAGE)재질 400 CRES SS - 밸브타입 GLOBE - 밸브사이즈 10" - 별칭 DMFCV STACK 원자력안전범주 NON NUCLEAR SAFETY RELATED 품질등급 A등급 제작사 CCI(CONTROL COMPONENTS INC) - 도면번호 202758-2 - 부품번호 928701033 - 원설계규격서(ODS) SHINKORI 3&4, 3L186-FS-DS702 - 제작사 유형(MFR CATEGORY) ORIGINAL EQUIP. SUPPLIER 제출서류목록 - 품질보증계획서(QAM) - 품질증빙/제출서류목록(QVDL) - 품질보증확인서(C of C) - 재료시험보고서(MTR OR MILL SHEET) - 외관 및 치수검사 성적서 - 검교정성적서(Calibration Records) | CCI(CONTROL COMPONENTS INC) |  | 928701033
2022 | 3 | 계획예방정비용 | 새울 | 1발전소 | 2(신4) | 3 | 200495661 | 정비부분품(SPAR) | 국외 | A | 케이지,밸브용 | 케이지,밸브용,DRAG,400 CRES SS,GLOBE,10",DMFCV | EA | 4 | 기계부 | 김기수 | 052-715-5143 | 품명 케이지,밸브용 - 케이지타입 DRAG - 케이지(CAGE)재질 400 CRES SS - 밸브타입 GLOBE - 밸브사이즈 10" - 별칭 DMFCV STACK 원자력안전범주 NON NUCLEAR SAFETY RELATED 품질등급 A등급 제작사 CCI(CONTROL COMPONENTS INC) - 도면번호 202758-2 - 부품번호 928701033 - 원설계규격서(ODS) SHINKORI 3&4, 3L186-FS-DS702 - 제작사 유형(MFR CATEGORY) ORIGINAL EQUIP. SUPPLIER 제출서류목록 - 품질보증계획서(QAM) - 품질증빙/제출서류목록(QVDL) - 품질보증확인서(C of C) - 재료시험보고서(MTR OR MILL SHEET) - 외관 및 치수검사 성적서 - 검교정성적서(Calibration Records) | CCI(CONTROL COMPONENTS INC) |  | 928701033
2020 | 1 | 계획예방정비용 | 새울 | 1발전소 | 1(신3) | 3 | 200495674 | 정비부분품(SPAR) | 국외 | A | 부품키트,밸브용 | 부품키트,밸브용,VALVE SOFT KIT,EMFCV,PN. 8:GASK | EA | 3 | 기계부 | 김기수 | 052-715-5143 | 품명 부품키트,밸브용 - 밸브부품키트타입 VALVE SOFT KIT,EMFCV - 구성품1 PN. 8:GASKET,BODY(1EA) - 구성품2 PN.10:GASKET,SEAT(3EA) - 구성품3 PN.13:SEAL,PLUG(1EA) - 구성품4 PN.14:PACKING,STEM(1SET) - 별칭 VALVE SOFT KIT,EMFCV(V1112/22) 원자력안전범주 NON NUCLEAR SAFETY RELATED 품질등급 A등급 제작사 CCI(CONTROL COMPONENTS INC) - 주설비 참고자료 VALVE SERIAL NO: 104787-030-1 - 도면 품목번호 8,10,13,14 - 도면번호 202758-3(9-812-Z-171-003C) - 모델번호 100D - 부품번호 202758-3-SOFT - 원설계규격서(ODS) SHINKORI 3&4, 9-812-Z-404-001C - 제작사 유형(MFR CATEGORY) ORIGINAL EQUIP. MANUFACTURER 제출서류목록 - 품질보증계획서(QAM) - 품질검사계획(QP) - 품질증빙/제출서류목록(QVDL) - 품질보증확인서(C of C) - 재료시험보고서(MTR OR MILL SHEET) - 외관 및 치수검사 성적서 - 검교정성적서(Calibration Records) | CCI(CONTROL COMPONENTS INC) | 100D | 202758-3-SOFT
2021 | 1 | 계획예방정비용 | 새울 | 1발전소 | 2(신4) | 2 | 200495674 | 정비부분품(SPAR) | 국외 | A | 부품키트,밸브용 | 부품키트,밸브용,VALVE SOFT KIT,EMFCV,PN. 8:GASK | EA | 3 | 기계부 | 하영민 | 052-715-5246 | 품명 부품키트,밸브용 - 밸브부품키트타입 VALVE SOFT KIT,EMFCV - 구성품1 PN. 8:GASKET,BODY(1EA) - 구성품2 PN.10:GASKET,SEAT(3EA) - 구성품3 PN.13:SEAL,PLUG(1EA) - 구성품4 PN.14:PACKING,STEM(1SET) - 별칭 VALVE SOFT KIT,EMFCV(V1112/22) 원자력안전범주 NON NUCLEAR SAFETY RELATED 품질등급 A등급 제작사 CCI(CONTROL COMPONENTS INC) - 주설비 참고자료 VALVE SERIAL NO: 104787-030-1 - 도면 품목번호 8,10,13,14 - 도면번호 202758-3(9-812-Z-171-003C) - 모델번호 100D - 부품번호 202758-3-SOFT - 원설계규격서(ODS) SHINKORI 3&4, 9-812-Z-404-001C - 제작사 유형(MFR CATEGORY) ORIGINAL EQUIP. MANUFACTURER 제출서류목록 - 품질보증계획서(QAM) - 품질검사계획(QP) - 품질증빙/제출서류목록(QVDL) - 품질보증확인서(C of C) - 재료시험보고서(MTR OR MILL SHEET) - 외관 및 치수검사 성적서 - 검교정성적서(Calibration Records) | CCI(CONTROL COMPONENTS INC) | 100D | 202758-3-SOFT
2021 | 4 | 계획예방정비용 | 새울 | 1발전소 | 1(신3) | 4 | 200495674 | 정비부분품(SPAR) | 국외 | A | 부품키트,밸브용 | 부품키트,밸브용,VALVE SOFT KIT,EMFCV,PN. 8:GASK | EA | 4 | 기계부 | 김기수 | 052-715-5143 | 품명 부품키트,밸브용 - 밸브부품키트타입 VALVE SOFT KIT,EMFCV - 구성품1 PN. 8:GASKET,BODY(1EA) - 구성품2 PN.10:GASKET,SEAT(3EA) - 구성품3 PN.13:SEAL,PLUG(1EA) - 구성품4 PN.14:PACKING,STEM(1SET) - 별칭 VALVE SOFT KIT,EMFCV(V1112/22) 원자력안전범주 NON NUCLEAR SAFETY RELATED 품질등급 A등급 제작사 CCI(CONTROL COMPONENTS INC) - 주설비 참고자료 VALVE SERIAL NO: 104787-030-1 - 도면 품목번호 8,10,13,14 - 도면번호 202758-3(9-812-Z-171-003C) - 모델번호 100D - 부품번호 202758-3-SOFT - 원설계규격서(ODS) SHINKORI 3&4, 9-812-Z-404-001C - 제작사 유형(MFR CATEGORY) ORIGINAL EQUIP. MANUFACTURER 제출서류목록 - 품질보증계획서(QAM) - 품질검사계획(QP) - 품질증빙/제출서류목록(QVDL) - 품질보증확인서(C of C) - 재료시험보고서(MTR OR MILL SHEET) - 외관 및 치수검사 성적서 - 검교정성적서(Calibration Records) | CCI(CONTROL COMPONENTS INC) | 100D | 202758-3-SOFT
2022 | 3 | 계획예방정비용 | 새울 | 1발전소 | 2(신4) | 3 | 200495674 | 정비부분품(SPAR) | 국외 | A | 부품키트,밸브용 | 부품키트,밸브용,VALVE SOFT KIT,EMFCV,PN. 8:GASK | EA | 3 | 기계부 | 김기수 | 052-715-5143 | 품명 부품키트,밸브용 - 밸브부품키트타입 VALVE SOFT KIT,EMFCV - 구성품1 PN. 8:GASKET,BODY(1EA) - 구성품2 PN.10:GASKET,SEAT(3EA) - 구성품3 PN.13:SEAL,PLUG(1EA) - 구성품4 PN.14:PACKING,STEM(1SET) - 별칭 VALVE SOFT KIT,EMFCV(V1112/22) 원자력안전범주 NON NUCLEAR SAFETY RELATED 품질등급 A등급 제작사 CCI(CONTROL COMPONENTS INC) - 주설비 참고자료 VALVE SERIAL NO: 104787-030-1 - 도면 품목번호 8,10,13,14 - 도면번호 202758-3(9-812-Z-171-003C) - 모델번호 100D - 부품번호 202758-3-SOFT - 원설계규격서(ODS) SHINKORI 3&4, 9-812-Z-404-001C - 제작사 유형(MFR CATEGORY) ORIGINAL EQUIP. MANUFACTURER 제출서류목록 - 품질보증계획서(QAM) - 품질검사계획(QP) - 품질증빙/제출서류목록(QVDL) - 품질보증확인서(C of C) - 재료시험보고서(MTR OR MILL SHEET) - 외관 및 치수검사 성적서 - 검교정성적서(Calibration Records) | CCI(CONTROL COMPONENTS INC) | 100D | 202758-3-SOFT
2020 | 1 | 계획예방정비용 | 새울 | 1발전소 | 1(신3) | 3 | 200495675 | 정비부분품(SPAR) | 국외 | A | 부품키트,밸브용 | 부품키트,밸브용,VALVE SOFT KIT,DMFCV,PN. 7:GASK | EA | 4 | 기계부 | 김기수 | 052-715-5143 | 품명 부품키트,밸브용 - 밸브부품키트타입 VALVE SOFT KIT,DMFCV - 구성품1 PN. 7:GASKET,BODY(1EA) - 구성품2 PN. 9:GASKET,SEAT(2EA) - 구성품3 PN.12:SEAL,PLUG(1EA) - 구성품4 PN.13:PACKING,STEM(1SET) - 별칭 VALVE SOFTKIT,DMFCV(V1113/23) 원자력안전범주 NON NUCLEAR SAFETY RELATED 품질등급 A등급 제작사 CCI(CONTROL COMPONENTS INC) - 주설비 참고자료 VALVE SERIAL NO: 104787-020-1 - 도면 품목번호 7,9,12,13 - 도면번호 202758-2(9-812-Z-171-002C) - 모델번호 100D - 부품번호 202758-2-SOFT - 원설계규격서(ODS) SHINKORI 3&4, 9-812-Z-404-001C - 제작사 유형(MFR CATEGORY) ORIGINAL EQUIP. MANUFACTURER 제출서류목록 - 품질보증계획서(QAM) - 품질검사계획(QP) - 품질증빙/제출서류목록(QVDL) - 품질보증확인서(C of C) - 재료시험보고서(MTR OR MILL SHEET) - 외관 및 치수검사 성적서 - 검교정성적서(Calibration Records) | CCI(CONTROL COMPONENTS INC) | 100D | 202758-2-SOFT
2021 | 1 | 계획예방정비용 | 새울 | 1발전소 | 2(신4) | 2 | 200495675 | 정비부분품(SPAR) | 국외 | A | 부품키트,밸브용 | 부품키트,밸브용,VALVE SOFT KIT,DMFCV,PN. 7:GASK | EA | 4 | 기계부 | 하영민 | 052-715-5246 | 품명 부품키트,밸브용 - 밸브부품키트타입 VALVE SOFT KIT,DMFCV - 구성품1 PN. 7:GASKET,BODY(1EA) - 구성품2 PN. 9:GASKET,SEAT(2EA) - 구성품3 PN.12:SEAL,PLUG(1EA) - 구성품4 PN.13:PACKING,STEM(1SET) - 별칭 VALVE SOFTKIT,DMFCV(V1113/23) 원자력안전범주 NON NUCLEAR SAFETY RELATED 품질등급 A등급 제작사 CCI(CONTROL COMPONENTS INC) - 주설비 참고자료 VALVE SERIAL NO: 104787-020-1 - 도면 품목번호 7,9,12,13 - 도면번호 202758-2(9-812-Z-171-002C) - 모델번호 100D - 부품번호 202758-2-SOFT - 원설계규격서(ODS) SHINKORI 3&4, 9-812-Z-404-001C - 제작사 유형(MFR CATEGORY) ORIGINAL EQUIP. MANUFACTURER 제출서류목록 - 품질보증계획서(QAM) - 품질검사계획(QP) - 품질증빙/제출서류목록(QVDL) - 품질보증확인서(C of C) - 재료시험보고서(MTR OR MILL SHEET) - 외관 및 치수검사 성적서 - 검교정성적서(Calibration Records) | CCI(CONTROL COMPONENTS INC) | 100D | 202758-2-SOFT
2021 | 4 | 계획예방정비용 | 새울 | 1발전소 | 1(신3) | 4 | 200495675 | 정비부분품(SPAR) | 국외 | A | 부품키트,밸브용 | 부품키트,밸브용,VALVE SOFT KIT,DMFCV,PN. 7:GASK | EA | 4 | 기계부 | 김기수 | 052-715-5143 | 품명 부품키트,밸브용 - 밸브부품키트타입 VALVE SOFT KIT,DMFCV - 구성품1 PN. 7:GASKET,BODY(1EA) - 구성품2 PN. 9:GASKET,SEAT(2EA) - 구성품3 PN.12:SEAL,PLUG(1EA) - 구성품4 PN.13:PACKING,STEM(1SET) - 별칭 VALVE SOFTKIT,DMFCV(V1113/23) 원자력안전범주 NON NUCLEAR SAFETY RELATED 품질등급 A등급 제작사 CCI(CONTROL COMPONENTS INC) - 주설비 참고자료 VALVE SERIAL NO: 104787-020-1 - 도면 품목번호 7,9,12,13 - 도면번호 202758-2(9-812-Z-171-002C) - 모델번호 100D - 부품번호 202758-2-SOFT - 원설계규격서(ODS) SHINKORI 3&4, 9-812-Z-404-001C - 제작사 유형(MFR CATEGORY) ORIGINAL EQUIP. MANUFACTURER 제출서류목록 - 품질보증계획서(QAM) - 품질검사계획(QP) - 품질증빙/제출서류목록(QVDL) - 품질보증확인서(C of C) - 재료시험보고서(MTR OR MILL SHEET) - 외관 및 치수검사 성적서 - 검교정성적서(Calibration Records) | CCI(CONTROL COMPONENTS INC) | 100D | 202758-2-SOFT
2022 | 3 | 계획예방정비용 | 새울 | 1발전소 | 2(신4) | 3 | 200495675 | 정비부분품(SPAR) | 국외 | A | 부품키트,밸브용 | 부품키트,밸브용,VALVE SOFT KIT,DMFCV,PN. 7:GASK | EA | 4 | 기계부 | 김기수 | 052-715-5143 | 품명 부품키트,밸브용 - 밸브부품키트타입 VALVE SOFT KIT,DMFCV - 구성품1 PN. 7:GASKET,BODY(1EA) - 구성품2 PN. 9:GASKET,SEAT(2EA) - 구성품3 PN.12:SEAL,PLUG(1EA) - 구성품4 PN.13:PACKING,STEM(1SET) - 별칭 VALVE SOFTKIT,DMFCV(V1113/23) 원자력안전범주 NON NUCLEAR SAFETY RELATED 품질등급 A등급 제작사 CCI(CONTROL COMPONENTS INC) - 주설비 참고자료 VALVE SERIAL NO: 104787-020-1 - 도면 품목번호 7,9,12,13 - 도면번호 202758-2(9-812-Z-171-002C) - 모델번호 100D - 부품번호 202758-2-SOFT - 원설계규격서(ODS) SHINKORI 3&4, 9-812-Z-404-001C - 제작사 유형(MFR CATEGORY) ORIGINAL EQUIP. MANUFACTURER 제출서류목록 - 품질보증계획서(QAM) - 품질검사계획(QP) - 품질증빙/제출서류목록(QVDL) - 품질보증확인서(C of C) - 재료시험보고서(MTR OR MILL SHEET) - 외관 및 치수검사 성적서 - 검교정성적서(Calibration Records) | CCI(CONTROL COMPONENTS INC) | 100D | 202758-2-SOFT
2020 | 1 | 계획예방정비용 | 고리 | 2발전소 | 4 | 26 | 200495713 | 정비부분품(SPAR) | 국외 | Q | 안전/릴리프 밸브 | 안전/릴리프 밸브,SAFETY RELIEF VALVE ASSY,316L, | EA | 1 | 기계부 | 김승수 | 051-726-5426 | 품명 안전/릴리프 밸브 - 안전방출밸브타입 SAFETY RELIEF VALVE ASSY - 밸브재질 316L - 압력설정범위(상한) 150PSIG - 사용압력(상한) DESIGN PR 175PSIG - 사용온도(상한) DESIGN TEMP 300F - 사용매체 WATER 원자력안전범주 NUCLEAR SAFETY RELATED 품질등급 Q등급 제작사 CURTISS WRIGHT FLOW CONTROL CO - 원설계규격서(ODS) KORI 3&4, 3-J-651 - 원기술규격서(OTS) KORI 3&4, 3-J-651 - 제작사 유형(MFR CATEGORY) ORIGINAL EQUIP. MANUFACTURER - 모델번호 79T-003 - 도면번호 611 3/4X1-1-1, REV.B 제출서류목록 - 품질증빙/제출서류목록(QVDL) - 품질보증확인서(C of C) - 재료시험성적서(CMTR) - 자료보고서(Code Data Report) - 용접기록(Welding Records) - 비파괴검사보고서(NDE Records) - 최소 벽두께 측정보고서 - 성능(또는 기능)시험 기록 - 외관 및 치수검사 성적서 - 검교정성적서(Calibration Records) | CURTISS WRIGHT FLOW CONTROL CORP.(TARGET | 79T-003
2021 | 3 | 계획예방정비용 | 고리 | 2발전소 | 4 | 27 | 200495713 | 정비부분품(SPAR) | 국외 | Q | 안전/릴리프 밸브 | 안전/릴리프 밸브,SAFETY RELIEF VALVE ASSY,316L, | EA | 1 | 기계부 | 김승수 | 051-726-5426 | 품명 안전/릴리프 밸브 - 안전방출밸브타입 SAFETY RELIEF VALVE ASSY - 밸브재질 316L - 압력설정범위(상한) 150PSIG - 사용압력(상한) DESIGN PR 175PSIG - 사용온도(상한) DESIGN TEMP 300F - 사용매체 WATER 원자력안전범주 NUCLEAR SAFETY RELATED 품질등급 Q등급 제작사 CURTISS WRIGHT FLOW CONTROL CO - 원설계규격서(ODS) KORI 3&4, 3-J-651 - 원기술규격서(OTS) KORI 3&4, 3-J-651 - 제작사 유형(MFR CATEGORY) ORIGINAL EQUIP. MANUFACTURER - 모델번호 79T-003 - 도면번호 611 3/4X1-1-1, REV.B 제출서류목록 - 품질증빙/제출서류목록(QVDL) - 품질보증확인서(C of C) - 재료시험성적서(CMTR) - 자료보고서(Code Data Report) - 용접기록(Welding Records) - 비파괴검사보고서(NDE Records) - 최소 벽두께 측정보고서 - 성능(또는 기능)시험 기록 - 외관 및 치수검사 성적서 - 검교정성적서(Calibration Records) | CURTISS WRIGHT FLOW CONTROL CORP.(TARGET | 79T-003
2022 | 4 | 계획예방정비용 | 고리 | 2발전소 | 4 | 28 | 200495713 | 정비부분품(SPAR) | 국외 | Q | 안전/릴리프 밸브 | 안전/릴리프 밸브,SAFETY RELIEF VALVE ASSY,316L, | EA | 1 | 기계부 | 김승수 | 051-726-5426 | 품명 안전/릴리프 밸브 - 안전방출밸브타입 SAFETY RELIEF VALVE ASSY - 밸브재질 316L - 압력설정범위(상한) 150PSIG - 사용압력(상한) DESIGN PR 175PSIG - 사용온도(상한) DESIGN TEMP 300F - 사용매체 WATER 원자력안전범주 NUCLEAR SAFETY RELATED 품질등급 Q등급 제작사 CURTISS WRIGHT FLOW CONTROL CO - 원설계규격서(ODS) KORI 3&4, 3-J-651 - 원기술규격서(OTS) KORI 3&4, 3-J-651 - 제작사 유형(MFR CATEGORY) ORIGINAL EQUIP. MANUFACTURER - 모델번호 79T-003 - 도면번호 611 3/4X1-1-1, REV.B 제출서류목록 - 품질증빙/제출서류목록(QVDL) - 품질보증확인서(C of C) - 재료시험성적서(CMTR) - 자료보고서(Code Data Report) - 용접기록(Welding Records) - 비파괴검사보고서(NDE Records) - 최소 벽두께 측정보고서 - 성능(또는 기능)시험 기록 - 외관 및 치수검사 성적서 - 검교정성적서(Calibration Records) | CURTISS WRIGHT FLOW CONTROL CORP.(TARGET | 79T-003
2022 | 1 | 계획예방정비용 | 한울 | 3발전소 | 5 | 13 | 200495721 | 정비부분품(SPAR) | 국내 | S | 롤러베어링 | 베어링,롤러식,JOCKEY PUMP(PP06) DE,M258-DG-B01 | EA | 1 | 기계부 | 성기정 | 054-785-1640 | 품명 베어링,롤러식 - 베어링용도 JOCKEY PUMP(PP06) DE 원자력안전범주 NON NUCLEAR SAFETY RELATED 품질등급 S등급 제작사 현대중공업 - 도면번호 M258-DG-B01-03 - 모델번호 HD-IPH 25-250 - 부품번호 NO. 322 | 현대중공업 | HD-IPH 25-250 | NO. 322
2022 | 1 | 계획예방정비용 | 한울 | 3발전소 | 5 | 13 | 200495723 | 정비부분품(SPAR) | 국내 | S | 오-링 | 오-링,NBR,JOCKEY PUMP(PP06) SHAFT O-RING,N | EA | 1 | 기계부 | 성기정 | 054-785-1640 | 품명 오-링 - 오-링재질 NBR - 특수사항 JOCKEY PUMP(PP06) SHAFT O-RING 원자력안전범주 NON NUCLEAR SAFETY RELATED 품질등급 S등급 제작사 현대중공업 - 부품번호 NO. 412 - 모델번호 HD-IPH 25-250 - 도면번호 M258-DG-B01-03 | 현대중공업 | HD-IPH 25-250 | NO. 412
2020 | 3 | 계획예방정비용 | 한빛 | 1발전소 | 1 | 25 | 200495726 | 정비부분품(SPAR) | 국내 | S | 개스킷 | 개스킷,PRESSURE SEAL,CIRCULAR,19.3㎜(41도),17 | EA | 3 | 기계부 | 오현섭 | 061-357-3251 | 품명 개스킷 - 가스켓타입 PRESSURE SEAL - 가스켓몸체형태 CIRCULAR - 두께 19.3㎜(41도) - 내경 179.7㎜ - 외경 204.3㎜ - 가스켓재질 SM10C(SOFT IRON) - 표면처리 SILVER COATED(5마이크론) 원자력안전범주 NON NUCLEAR SAFETY RELATED 품질등급 S등급
2021 | 2 | 계획예방정비용 | 한빛 | 1발전소 | 2 | 25 | 200495726 | 정비부분품(SPAR) | 국내 | S | 개스킷 | 개스킷,PRESSURE SEAL,CIRCULAR,19.3㎜(41도),17 | EA | 3 | 기계부 | 오현섭 | 061-357-3251 | 품명 개스킷 - 가스켓타입 PRESSURE SEAL - 가스켓몸체형태 CIRCULAR - 두께 19.3㎜(41도) - 내경 179.7㎜ - 외경 204.3㎜ - 가스켓재질 SM10C(SOFT IRON) - 표면처리 SILVER COATED(5마이크론) 원자력안전범주 NON NUCLEAR SAFETY RELATED 품질등급 S등급
2022 | 1 | 계획예방정비용 | 한빛 | 1발전소 | 1 | 26 | 200495726 | 정비부분품(SPAR) | 국내 | S | 개스킷 | 개스킷,PRESSURE SEAL,CIRCULAR,19.3㎜(41도),17 | EA | 3 | 기계부 | 오현섭 | 061-357-3251 | 품명 개스킷 - 가스켓타입 PRESSURE SEAL - 가스켓몸체형태 CIRCULAR - 두께 19.3㎜(41도) - 내경 179.7㎜ - 외경 204.3㎜ - 가스켓재질 SM10C(SOFT IRON) - 표면처리 SILVER COATED(5마이크론) 원자력안전범주 NON NUCLEAR SAFETY RELATED 품질등급 S등급
2022 | 4 | 계획예방정비용 | 한빛 | 1발전소 | 2 | 26 | 200495726 | 정비부분품(SPAR) | 국내 | S | 개스킷 | 개스킷,PRESSURE SEAL,CIRCULAR,19.3㎜(41도),17 | EA | 3 | 기계부 | 오현섭 | 061-357-3251 | 품명 개스킷 - 가스켓타입 PRESSURE SEAL - 가스켓몸체형태 CIRCULAR - 두께 19.3㎜(41도) - 내경 179.7㎜ - 외경 204.3㎜ - 가스켓재질 SM10C(SOFT IRON) - 표면처리 SILVER COATED(5마이크론) 원자력안전범주 NON NUCLEAR SAFETY RELATED 품질등급 S등급
2020 | 1 | 경상예방정비용 | 고리 | 3발전소 |  |  | 200495738 | 정비부분품(SPAR) | 국내 | S | 전원공급기 | 전원공급기,CURRENT LOOP SUPPLY,133㎜,85㎜,50㎜,0 | EA | 1 | 계측제어부 | 권청기 | 051-726-6165 | 품명 전원공급기 - 전원공급기타입 CURRENT LOOP SUPPLY - 깊이 133㎜ - 높이 85㎜ - 너비 50㎜ - 중량 0.4㎏ - 전원공급기재질 ABS RESIN - 정격전력(용량) AC110V - 입력전압 24VDC - 출력전류 4~20㎃, 2 OUTPUT - 별칭 SHN-IPS-BHH-V 원자력안전범주 NON NUCLEAR SAFETY RELATED 품질등급 S등급 제작사 신호시스템 서울센타 - 모델번호 SHN-IPS-BHH-V | 신호시스템 서울센타 | SHN-IPS-BHH-V
2021 | 1 | 경상예방정비용 | 고리 | 3발전소 |  |  | 200495738 | 정비부분품(SPAR) | 국내 | S | 전원공급기 | 전원공급기,CURRENT LOOP SUPPLY,133㎜,85㎜,50㎜,0 | EA | 2 | 계측제어부 | 권청기 | 051-726-6165 | 품명 전원공급기 - 전원공급기타입 CURRENT LOOP SUPPLY - 깊이 133㎜ - 높이 85㎜ - 너비 50㎜ - 중량 0.4㎏ - 전원공급기재질 ABS RESIN - 정격전력(용량) AC110V - 입력전압 24VDC - 출력전류 4~20㎃, 2 OUTPUT - 별칭 SHN-IPS-BHH-V 원자력안전범주 NON NUCLEAR SAFETY RELATED 품질등급 S등급 제작사 신호시스템 서울센타 - 모델번호 SHN-IPS-BHH-V | 신호시스템 서울센타 | SHN-IPS-BHH-V
2021 | 1 | 계획예방정비용 | 새울 | 1발전소 | 2(신4) | 2 | 200495740 | 정비부분품(SPAR) | 국외 | S | 부품키트,밸브용 | 부품키트,밸브용,4",GLOBE VALVE,VALVE SOFT GOODS | SET | 2 | 기계부 | 하영민 | 052-715-5246 | 품명 부품키트,밸브용 - 밸브타입 4",GLOBE VALVE - 밸브부품키트용도 VALVE SOFT GOODS KIT - 사용압력(상한) ANSI 300CL - 구성품1 2.1 BONNET GASKET(1EA) - 구성품2 3.1 SEAT GASKET(1EA) - 구성품3 5 PLUG SEAL(1EA) - 구성품4 10 CAGE GASKET(1EA) - 구성품5 12 PACKING RING(1SET) 원자력안전범주 NON NUCLEAR SAFETY RELATED 품질등급 S등급 제작사 WEIR VALVES & CONTROLS USA, IN - 도면번호 J231-DG-A01-16 - 모델번호 BV500 - 부품번호 2.1, 3.1, 5, 10, 12 | WEIR VALVES & CONTROLS USA, INC | BV500 | 2.1, 3.1, 5, 10, 12
2021 | 4 | 계획예방정비용 | 새울 | 1발전소 | 1(신3) | 4 | 200495740 | 정비부분품(SPAR) | 국외 | S | 부품키트,밸브용 | 부품키트,밸브용,4",GLOBE VALVE,VALVE SOFT GOODS | SET | 2 | 기계부 | 김기수 | 052-715-5143 | 품명 부품키트,밸브용 - 밸브타입 4",GLOBE VALVE - 밸브부품키트용도 VALVE SOFT GOODS KIT - 사용압력(상한) ANSI 300CL - 구성품1 2.1 BONNET GASKET(1EA) - 구성품2 3.1 SEAT GASKET(1EA) - 구성품3 5 PLUG SEAL(1EA) - 구성품4 10 CAGE GASKET(1EA) - 구성품5 12 PACKING RING(1SET) 원자력안전범주 NON NUCLEAR SAFETY RELATED 품질등급 S등급 제작사 WEIR VALVES & CONTROLS USA, IN - 도면번호 J231-DG-A01-16 - 모델번호 BV500 - 부품번호 2.1, 3.1, 5, 10, 12 | WEIR VALVES & CONTROLS USA, INC | BV500 | 2.1, 3.1, 5, 10, 12
2020 | 1 | 계획예방정비용 | 고리 | 2발전소 | 3 | 26 | 200495743 | 정비부분품(SPAR) | 국외 | S | 임펠러 | 임펠러,CENTRIFUGAL,LG2C BRONZE,CLOCKWISE,DE | EA | 1 | 기계부 | 김승수 | 051-726-5426 | 품명 임펠러 - 임펠러타입 CENTRIFUGAL - 임펠러재질 LG2C BRONZE - 토출방향형태 CLOCKWISE - 사용매체 DEMI. WATER - 품질보증서류 C OF C,MTR - 시험성적서류 NDE REPORT - 별칭 STATOR COOLING WTR PP IMPELLER 원자력안전범주 NON NUCLEAR SAFETY RELATED 품질등급 S등급 제작사 MATHER & PLATT LTD. - 부품번호 7 - 모델번호 M003 - 주설비 참고자료 KPD NO. 793287 | MATHER & PLATT LTD. | M003 | 7
2020 | 1 | 계획예방정비용 | 고리 | 2발전소 | 4 | 26 | 200495743 | 정비부분품(SPAR) | 국외 | S | 임펠러 | 임펠러,CENTRIFUGAL,LG2C BRONZE,CLOCKWISE,DE | EA | 1 | 기계부 | 김승수 | 051-726-5426 | 품명 임펠러 - 임펠러타입 CENTRIFUGAL - 임펠러재질 LG2C BRONZE - 토출방향형태 CLOCKWISE - 사용매체 DEMI. WATER - 품질보증서류 C OF C,MTR - 시험성적서류 NDE REPORT - 별칭 STATOR COOLING WTR PP IMPELLER 원자력안전범주 NON NUCLEAR SAFETY RELATED 품질등급 S등급 제작사 MATHER & PLATT LTD. - 부품번호 7 - 모델번호 M003 - 주설비 참고자료 KPD NO. 793287 | MATHER & PLATT LTD. | M003 | 7
2021 | 3 | 계획예방정비용 | 고리 | 2발전소 | 3 | 27 | 200495743 | 정비부분품(SPAR) | 국외 | S | 임펠러 | 임펠러,CENTRIFUGAL,LG2C BRONZE,CLOCKWISE,DE | EA | 1 | 기계부 | 김승수 | 051-726-5426 | 품명 임펠러 - 임펠러타입 CENTRIFUGAL - 임펠러재질 LG2C BRONZE - 토출방향형태 CLOCKWISE - 사용매체 DEMI. WATER - 품질보증서류 C OF C,MTR - 시험성적서류 NDE REPORT - 별칭 STATOR COOLING WTR PP IMPELLER 원자력안전범주 NON NUCLEAR SAFETY RELATED 품질등급 S등급 제작사 MATHER & PLATT LTD. - 부품번호 7 - 모델번호 M003 - 주설비 참고자료 KPD NO. 793287 | MATHER & PLATT LTD. | M003 | 7
2021 | 3 | 계획예방정비용 | 고리 | 2발전소 | 4 | 27 | 200495743 | 정비부분품(SPAR) | 국외 | S | 임펠러 | 임펠러,CENTRIFUGAL,LG2C BRONZE,CLOCKWISE,DE | EA | 1 | 기계부 | 김승수 | 051-726-5426 | 품명 임펠러 - 임펠러타입 CENTRIFUGAL - 임펠러재질 LG2C BRONZE - 토출방향형태 CLOCKWISE - 사용매체 DEMI. WATER - 품질보증서류 C OF C,MTR - 시험성적서류 NDE REPORT - 별칭 STATOR COOLING WTR PP IMPELLER 원자력안전범주 NON NUCLEAR SAFETY RELATED 품질등급 S등급 제작사 MATHER & PLATT LTD. - 부품번호 7 - 모델번호 M003 - 주설비 참고자료 KPD NO. 793287 | MATHER & PLATT LTD. | M003 | 7
2022 | 4 | 계획예방정비용 | 고리 | 2발전소 | 3 | 28 | 200495743 | 정비부분품(SPAR) | 국외 | S | 임펠러 | 임펠러,CENTRIFUGAL,LG2C BRONZE,CLOCKWISE,DE | EA | 1 | 기계부 | 김승수 | 051-726-5426 | 품명 임펠러 - 임펠러타입 CENTRIFUGAL - 임펠러재질 LG2C BRONZE - 토출방향형태 CLOCKWISE - 사용매체 DEMI. WATER - 품질보증서류 C OF C,MTR - 시험성적서류 NDE REPORT - 별칭 STATOR COOLING WTR PP IMPELLER 원자력안전범주 NON NUCLEAR SAFETY RELATED 품질등급 S등급 제작사 MATHER & PLATT LTD. - 부품번호 7 - 모델번호 M003 - 주설비 참고자료 KPD NO. 793287 | MATHER & PLATT LTD. | M003 | 7
2022 | 4 | 계획예방정비용 | 고리 | 2발전소 | 4 | 28 | 200495743 | 정비부분품(SPAR) | 국외 | S | 임펠러 | 임펠러,CENTRIFUGAL,LG2C BRONZE,CLOCKWISE,DE | EA | 1 | 기계부 | 김승수 | 051-726-5426 | 품명 임펠러 - 임펠러타입 CENTRIFUGAL - 임펠러재질 LG2C BRONZE - 토출방향형태 CLOCKWISE - 사용매체 DEMI. WATER - 품질보증서류 C OF C,MTR - 시험성적서류 NDE REPORT - 별칭 STATOR COOLING WTR PP IMPELLER 원자력안전범주 NON NUCLEAR SAFETY RELATED 품질등급 S등급 제작사 MATHER & PLATT LTD. - 부품번호 7 - 모델번호 M003 - 주설비 참고자료 KPD NO. 793287 | MATHER & PLATT LTD. | M003 | 7
2021 | 1 | 계획예방정비용 | 새울 | 1발전소 | 2(신4) | 2 | 200495744 | 정비부분품(SPAR) | 국외 | S | 부품키트,밸브용 | 부품키트,밸브용,2",GLOBE VALVE,VALVE SOFT GOODS | SET | 3 | 기계부 | 하영민 | 052-715-5246 | 품명 부품키트,밸브용 - 밸브타입 2",GLOBE VALVE - 밸브부품키트용도 VALVE SOFT GOODS KIT - 사용압력(상한) ANSI 300CL - 구성품1 2.1 BONNET GASKET(1EA) - 구성품2 3.1 SEAT GASKET(1EA) - 구성품3 5 PLUG SEAL(1EA) - 구성품4 10 CAGE GASKET(1EA) - 구성품5 12 PACKING RING(1SET) 원자력안전범주 NON NUCLEAR SAFETY RELATED 품질등급 S등급 제작사 WEIR VALVES & CONTROLS USA, IN - 도면번호 J231-DG-A01-17 - 모델번호 BV500 - 부품번호 2.1, 3.1, 5, 10, 12 | WEIR VALVES & CONTROLS USA, INC | BV500 | 2.1, 3.1, 5, 10, 12
2021 | 4 | 계획예방정비용 | 새울 | 1발전소 | 1(신3) | 4 | 200495744 | 정비부분품(SPAR) | 국외 | S | 부품키트,밸브용 | 부품키트,밸브용,2",GLOBE VALVE,VALVE SOFT GOODS | SET | 3 | 기계부 | 김기수 | 052-715-5143 | 품명 부품키트,밸브용 - 밸브타입 2",GLOBE VALVE - 밸브부품키트용도 VALVE SOFT GOODS KIT - 사용압력(상한) ANSI 300CL - 구성품1 2.1 BONNET GASKET(1EA) - 구성품2 3.1 SEAT GASKET(1EA) - 구성품3 5 PLUG SEAL(1EA) - 구성품4 10 CAGE GASKET(1EA) - 구성품5 12 PACKING RING(1SET) 원자력안전범주 NON NUCLEAR SAFETY RELATED 품질등급 S등급 제작사 WEIR VALVES & CONTROLS USA, IN - 도면번호 J231-DG-A01-17 - 모델번호 BV500 - 부품번호 2.1, 3.1, 5, 10, 12 | WEIR VALVES & CONTROLS USA, INC | BV500 | 2.1, 3.1, 5, 10, 12
2020 | 1 | 계획예방정비용 | 고리 | 2발전소 | 3 | 26 | 200495745 | 정비부분품(SPAR) | 국외 | S | 케이싱,샤프트어셈블리용 | 케이싱,샤프트어셈블리용,STATOR COOLING WTR PP CASIN | EA | 1 | 기계부 | 김승수 | 051-726-5426 | 품명 케이싱,샤프트어셈블리용 - 별칭 STATOR COOLING WTR PP CASING - 타입(형식) VOLUTE TYPE - 재질 LG2C BRONZE - 품질서류 1 C OF C,MTR - 품질서류 2 NDE REPORT 원자력안전범주 NON NUCLEAR SAFETY RELATED 품질등급 S등급 제작사 MATHER & PLATT LTD. - 주설비 참고자료 KPD NO. 793287 - 모델번호 M003 - 부품번호 1 | MATHER & PLATT LTD. | M003 | 1
2020 | 1 | 계획예방정비용 | 고리 | 2발전소 | 4 | 26 | 200495745 | 정비부분품(SPAR) | 국외 | S | 케이싱,샤프트어셈블리용 | 케이싱,샤프트어셈블리용,STATOR COOLING WTR PP CASIN | EA | 1 | 기계부 | 김승수 | 051-726-5426 | 품명 케이싱,샤프트어셈블리용 - 별칭 STATOR COOLING WTR PP CASING - 타입(형식) VOLUTE TYPE - 재질 LG2C BRONZE - 품질서류 1 C OF C,MTR - 품질서류 2 NDE REPORT 원자력안전범주 NON NUCLEAR SAFETY RELATED 품질등급 S등급 제작사 MATHER & PLATT LTD. - 주설비 참고자료 KPD NO. 793287 - 모델번호 M003 - 부품번호 1 | MATHER & PLATT LTD. | M003 | 1
2021 | 3 | 계획예방정비용 | 고리 | 2발전소 | 3 | 27 | 200495745 | 정비부분품(SPAR) | 국외 | S | 케이싱,샤프트어셈블리용 | 케이싱,샤프트어셈블리용,STATOR COOLING WTR PP CASIN | EA | 1 | 기계부 | 김승수 | 051-726-5426 | 품명 케이싱,샤프트어셈블리용 - 별칭 STATOR COOLING WTR PP CASING - 타입(형식) VOLUTE TYPE - 재질 LG2C BRONZE - 품질서류 1 C OF C,MTR - 품질서류 2 NDE REPORT 원자력안전범주 NON NUCLEAR SAFETY RELATED 품질등급 S등급 제작사 MATHER & PLATT LTD. - 주설비 참고자료 KPD NO. 793287 - 모델번호 M003 - 부품번호 1 | MATHER & PLATT LTD. | M003 | 1
2021 | 3 | 계획예방정비용 | 고리 | 2발전소 | 4 | 27 | 200495745 | 정비부분품(SPAR) | 국외 | S | 케이싱,샤프트어셈블리용 | 케이싱,샤프트어셈블리용,STATOR COOLING WTR PP CASIN | EA | 1 | 기계부 | 김승수 | 051-726-5426 | 품명 케이싱,샤프트어셈블리용 - 별칭 STATOR COOLING WTR PP CASING - 타입(형식) VOLUTE TYPE - 재질 LG2C BRONZE - 품질서류 1 C OF C,MTR - 품질서류 2 NDE REPORT 원자력안전범주 NON NUCLEAR SAFETY RELATED 품질등급 S등급 제작사 MATHER & PLATT LTD. - 주설비 참고자료 KPD NO. 793287 - 모델번호 M003 - 부품번호 1 | MATHER & PLATT LTD. | M003 | 1
2022 | 4 | 계획예방정비용 | 고리 | 2발전소 | 3 | 28 | 200495745 | 정비부분품(SPAR) | 국외 | S | 케이싱,샤프트어셈블리용 | 케이싱,샤프트어셈블리용,STATOR COOLING WTR PP CASIN | EA | 1 | 기계부 | 김승수 | 051-726-5426 | 품명 케이싱,샤프트어셈블리용 - 별칭 STATOR COOLING WTR PP CASING - 타입(형식) VOLUTE TYPE - 재질 LG2C BRONZE - 품질서류 1 C OF C,MTR - 품질서류 2 NDE REPORT 원자력안전범주 NON NUCLEAR SAFETY RELATED 품질등급 S등급 제작사 MATHER & PLATT LTD. - 주설비 참고자료 KPD NO. 793287 - 모델번호 M003 - 부품번호 1 | MATHER & PLATT LTD. | M003 | 1
2022 | 4 | 계획예방정비용 | 고리 | 2발전소 | 4 | 28 | 200495745 | 정비부분품(SPAR) | 국외 | S | 케이싱,샤프트어셈블리용 | 케이싱,샤프트어셈블리용,STATOR COOLING WTR PP CASIN | EA | 1 | 기계부 | 김승수 | 051-726-5426 | 품명 케이싱,샤프트어셈블리용 - 별칭 STATOR COOLING WTR PP CASING - 타입(형식) VOLUTE TYPE - 재질 LG2C BRONZE - 품질서류 1 C OF C,MTR - 품질서류 2 NDE REPORT 원자력안전범주 NON NUCLEAR SAFETY RELATED 품질등급 S등급 제작사 MATHER & PLATT LTD. - 주설비 참고자료 KPD NO. 793287 - 모델번호 M003 - 부품번호 1 | MATHER & PLATT LTD. | M003 | 1
2020 | 1 | 계획예방정비용 | 고리 | 2발전소 | 3 | 26 | 200495747 | 정비부분품(SPAR) | 국외 | S | 정반 | PLATE,STATOR COOLING PP BACK PLATE,LG2C | EA | 1 | 기계부 | 김승수 | 051-726-5426 | 품명 PLATE - 별칭 STATOR COOLING PP BACK PLATE - 재질 LG2C BRONZE - 품질서류 1 C OF C,MTR - 품질서류 2 NDE REPORT 원자력안전범주 NON NUCLEAR SAFETY RELATED 품질등급 S등급 제작사 MATHER & PLATT LTD. - 주설비 참고자료 KPD NO. 793287 - 부품번호 11 - 모델번호 M003 | MATHER & PLATT LTD. | M003 | 11
2020 | 1 | 계획예방정비용 | 고리 | 2발전소 | 4 | 26 | 200495747 | 정비부분품(SPAR) | 국외 | S | 정반 | PLATE,STATOR COOLING PP BACK PLATE,LG2C | EA | 1 | 기계부 | 김승수 | 051-726-5426 | 품명 PLATE - 별칭 STATOR COOLING PP BACK PLATE - 재질 LG2C BRONZE - 품질서류 1 C OF C,MTR - 품질서류 2 NDE REPORT 원자력안전범주 NON NUCLEAR SAFETY RELATED 품질등급 S등급 제작사 MATHER & PLATT LTD. - 주설비 참고자료 KPD NO. 793287 - 부품번호 11 - 모델번호 M003 | MATHER & PLATT LTD. | M003 | 11
2021 | 3 | 계획예방정비용 | 고리 | 2발전소 | 3 | 27 | 200495747 | 정비부분품(SPAR) | 국외 | S | 정반 | PLATE,STATOR COOLING PP BACK PLATE,LG2C | EA | 1 | 기계부 | 김승수 | 051-726-5426 | 품명 PLATE - 별칭 STATOR COOLING PP BACK PLATE - 재질 LG2C BRONZE - 품질서류 1 C OF C,MTR - 품질서류 2 NDE REPORT 원자력안전범주 NON NUCLEAR SAFETY RELATED 품질등급 S등급 제작사 MATHER & PLATT LTD. - 주설비 참고자료 KPD NO. 793287 - 부품번호 11 - 모델번호 M003 | MATHER & PLATT LTD. | M003 | 11
2021 | 3 | 계획예방정비용 | 고리 | 2발전소 | 4 | 27 | 200495747 | 정비부분품(SPAR) | 국외 | S | 정반 | PLATE,STATOR COOLING PP BACK PLATE,LG2C | EA | 1 | 기계부 | 김승수 | 051-726-5426 | 품명 PLATE - 별칭 STATOR COOLING PP BACK PLATE - 재질 LG2C BRONZE - 품질서류 1 C OF C,MTR - 품질서류 2 NDE REPORT 원자력안전범주 NON NUCLEAR SAFETY RELATED 품질등급 S등급 제작사 MATHER & PLATT LTD. - 주설비 참고자료 KPD NO. 793287 - 부품번호 11 - 모델번호 M003 | MATHER & PLATT LTD. | M003 | 11
2022 | 4 | 계획예방정비용 | 고리 | 2발전소 | 3 | 28 | 200495747 | 정비부분품(SPAR) | 국외 | S | 정반 | PLATE,STATOR COOLING PP BACK PLATE,LG2C | EA | 1 | 기계부 | 김승수 | 051-726-5426 | 품명 PLATE - 별칭 STATOR COOLING PP BACK PLATE - 재질 LG2C BRONZE - 품질서류 1 C OF C,MTR - 품질서류 2 NDE REPORT 원자력안전범주 NON NUCLEAR SAFETY RELATED 품질등급 S등급 제작사 MATHER & PLATT LTD. - 주설비 참고자료 KPD NO. 793287 - 부품번호 11 - 모델번호 M003 | MATHER & PLATT LTD. | M003 | 11
2022 | 4 | 계획예방정비용 | 고리 | 2발전소 | 4 | 28 | 200495747 | 정비부분품(SPAR) | 국외 | S | 정반 | PLATE,STATOR COOLING PP BACK PLATE,LG2C | EA | 1 | 기계부 | 김승수 | 051-726-5426 | 품명 PLATE - 별칭 STATOR COOLING PP BACK PLATE - 재질 LG2C BRONZE - 품질서류 1 C OF C,MTR - 품질서류 2 NDE REPORT 원자력안전범주 NON NUCLEAR SAFETY RELATED 품질등급 S등급 제작사 MATHER & PLATT LTD. - 주설비 참고자료 KPD NO. 793287 - 부품번호 11 - 모델번호 M003 | MATHER & PLATT LTD. | M003 | 11
2020 | 1 | 계획예방정비용 | 고리 | 2발전소 | 3 | 26 | 200495749 | 정비부분품(SPAR) | 국외 | S | 베어링 유니트,플레인(저널)베어링용 | 베어링 유니트,플레인(저널)베어링용,STATOR COOLING PP BR | EA | 1 | 기계부 | 김승수 | 051-726-5426 | 품명 베어링 유니트,플레인(저널)베어링용 - 별칭 STATOR COOLING PP BRG PEDESTAL - 하우징재질 CAST IRON - 타입(형식) PEDESTAL - 품질서류 1 C OF C,MTR - 품질서류 2 NDE REPORT 원자력안전범주 NON NUCLEAR SAFETY RELATED 품질등급 S등급 제작사 MATHER & PLATT LTD. - 주설비 참고자료 KPD NO. 793287 - 부품번호 27 - 모델번호 M003 | MATHER & PLATT LTD. | M003 | 27
2020 | 1 | 계획예방정비용 | 고리 | 2발전소 | 4 | 26 | 200495749 | 정비부분품(SPAR) | 국외 | S | 베어링 유니트,플레인(저널)베어링용 | 베어링 유니트,플레인(저널)베어링용,STATOR COOLING PP BR | EA | 1 | 기계부 | 김승수 | 051-726-5426 | 품명 베어링 유니트,플레인(저널)베어링용 - 별칭 STATOR COOLING PP BRG PEDESTAL - 하우징재질 CAST IRON - 타입(형식) PEDESTAL - 품질서류 1 C OF C,MTR - 품질서류 2 NDE REPORT 원자력안전범주 NON NUCLEAR SAFETY RELATED 품질등급 S등급 제작사 MATHER & PLATT LTD. - 주설비 참고자료 KPD NO. 793287 - 부품번호 27 - 모델번호 M003 | MATHER & PLATT LTD. | M003 | 27
2021 | 3 | 계획예방정비용 | 고리 | 2발전소 | 3 | 27 | 200495749 | 정비부분품(SPAR) | 국외 | S | 베어링 유니트,플레인(저널)베어링용 | 베어링 유니트,플레인(저널)베어링용,STATOR COOLING PP BR | EA | 1 | 기계부 | 김승수 | 051-726-5426 | 품명 베어링 유니트,플레인(저널)베어링용 - 별칭 STATOR COOLING PP BRG PEDESTAL - 하우징재질 CAST IRON - 타입(형식) PEDESTAL - 품질서류 1 C OF C,MTR - 품질서류 2 NDE REPORT 원자력안전범주 NON NUCLEAR SAFETY RELATED 품질등급 S등급 제작사 MATHER & PLATT LTD. - 주설비 참고자료 KPD NO. 793287 - 부품번호 27 - 모델번호 M003 | MATHER & PLATT LTD. | M003 | 27
2021 | 3 | 계획예방정비용 | 고리 | 2발전소 | 4 | 27 | 200495749 | 정비부분품(SPAR) | 국외 | S | 베어링 유니트,플레인(저널)베어링용 | 베어링 유니트,플레인(저널)베어링용,STATOR COOLING PP BR | EA | 1 | 기계부 | 김승수 | 051-726-5426 | 품명 베어링 유니트,플레인(저널)베어링용 - 별칭 STATOR COOLING PP BRG PEDESTAL - 하우징재질 CAST IRON - 타입(형식) PEDESTAL - 품질서류 1 C OF C,MTR - 품질서류 2 NDE REPORT 원자력안전범주 NON NUCLEAR SAFETY RELATED 품질등급 S등급 제작사 MATHER & PLATT LTD. - 주설비 참고자료 KPD NO. 793287 - 부품번호 27 - 모델번호 M003 | MATHER & PLATT LTD. | M003 | 27
2022 | 4 | 계획예방정비용 | 고리 | 2발전소 | 3 | 28 | 200495749 | 정비부분품(SPAR) | 국외 | S | 베어링 유니트,플레인(저널)베어링용 | 베어링 유니트,플레인(저널)베어링용,STATOR COOLING PP BR | EA | 1 | 기계부 | 김승수 | 051-726-5426 | 품명 베어링 유니트,플레인(저널)베어링용 - 별칭 STATOR COOLING PP BRG PEDESTAL - 하우징재질 CAST IRON - 타입(형식) PEDESTAL - 품질서류 1 C OF C,MTR - 품질서류 2 NDE REPORT 원자력안전범주 NON NUCLEAR SAFETY RELATED 품질등급 S등급 제작사 MATHER & PLATT LTD. - 주설비 참고자료 KPD NO. 793287 - 부품번호 27 - 모델번호 M003 | MATHER & PLATT LTD. | M003 | 27
2022 | 4 | 계획예방정비용 | 고리 | 2발전소 | 4 | 28 | 200495749 | 정비부분품(SPAR) | 국외 | S | 베어링 유니트,플레인(저널)베어링용 | 베어링 유니트,플레인(저널)베어링용,STATOR COOLING PP BR | EA | 1 | 기계부 | 김승수 | 051-726-5426 | 품명 베어링 유니트,플레인(저널)베어링용 - 별칭 STATOR COOLING PP BRG PEDESTAL - 하우징재질 CAST IRON - 타입(형식) PEDESTAL - 품질서류 1 C OF C,MTR - 품질서류 2 NDE REPORT 원자력안전범주 NON NUCLEAR SAFETY RELATED 품질등급 S등급 제작사 MATHER & PLATT LTD. - 주설비 참고자료 KPD NO. 793287 - 부품번호 27 - 모델번호 M003 | MATHER & PLATT LTD. | M003 | 27
2021 | 1 | 계획예방정비용 | 새울 | 1발전소 | 2(신4) | 2 | 200495750 | 정비부분품(SPAR) | 국외 | S | 부품키트,밸브용 | 부품키트,밸브용,4",GLOBE VALVE,VALVE SOFT GOODS | SET | 1 | 기계부 | 하영민 | 052-715-5246 | 품명 부품키트,밸브용 - 밸브타입 4",GLOBE VALVE - 밸브부품키트용도 VALVE SOFT GOODS KIT - 사용압력(상한) ANSI 150CL - 구성품1 2.1 BONNET GASKET(1EA) - 구성품2 3.1 SEAT GASKET(1EA) - 구성품3 5 PLUG SEAL(1EA) - 구성품4 10 CAGE GASKET(1EA) - 구성품5 12 PACKING RING(1SET) 원자력안전범주 NON NUCLEAR SAFETY RELATED 품질등급 S등급 제작사 WEIR VALVES & CONTROLS USA, IN - 도면번호 J232A-DG-HIM-A01-20 - 모델번호 BV500 - 부품번호 2.1, 3.1, 5, 10, 12 | WEIR VALVES & CONTROLS USA, INC | BV500 | 2.1, 3.1, 5, 10, 12
2021 | 4 | 계획예방정비용 | 새울 | 1발전소 | 1(신3) | 4 | 200495750 | 정비부분품(SPAR) | 국외 | S | 부품키트,밸브용 | 부품키트,밸브용,4",GLOBE VALVE,VALVE SOFT GOODS | SET | 1 | 기계부 | 김기수 | 052-715-5143 | 품명 부품키트,밸브용 - 밸브타입 4",GLOBE VALVE - 밸브부품키트용도 VALVE SOFT GOODS KIT - 사용압력(상한) ANSI 150CL - 구성품1 2.1 BONNET GASKET(1EA) - 구성품2 3.1 SEAT GASKET(1EA) - 구성품3 5 PLUG SEAL(1EA) - 구성품4 10 CAGE GASKET(1EA) - 구성품5 12 PACKING RING(1SET) 원자력안전범주 NON NUCLEAR SAFETY RELATED 품질등급 S등급 제작사 WEIR VALVES & CONTROLS USA, IN - 도면번호 J232A-DG-HIM-A01-20 - 모델번호 BV500 - 부품번호 2.1, 3.1, 5, 10, 12 | WEIR VALVES & CONTROLS USA, INC | BV500 | 2.1, 3.1, 5, 10, 12
2020 | 1 | 계획예방정비용 | 고리 | 2발전소 | 3 | 26 | 200495751 | 정비부분품(SPAR) | 국외 | S | 커버,이물질 유입 방지용 | COVER,SEALING,CAST IRON,C OF C,MTR,NDE R | EA | 1 | 기계부 | 김승수 | 051-726-5426 | 품명 COVER - 커버타입 SEALING - 커버재질 CAST IRON - 품질보증서류 C OF C,MTR - 시험성적서류 NDE REPORT - 별칭 BRG EVD COVER(OUTER) 원자력안전범주 NON NUCLEAR SAFETY RELATED 품질등급 S등급 제작사 MATHER & PLATT LTD. - 부품번호 19 - 모델번호 M003 - 주설비 참고자료 KPD NO. 793287 | MATHER & PLATT LTD. | M003 | 19
2020 | 1 | 계획예방정비용 | 고리 | 2발전소 | 4 | 26 | 200495751 | 정비부분품(SPAR) | 국외 | S | 커버,이물질 유입 방지용 | COVER,SEALING,CAST IRON,C OF C,MTR,NDE R | EA | 1 | 기계부 | 김승수 | 051-726-5426 | 품명 COVER - 커버타입 SEALING - 커버재질 CAST IRON - 품질보증서류 C OF C,MTR - 시험성적서류 NDE REPORT - 별칭 BRG EVD COVER(OUTER) 원자력안전범주 NON NUCLEAR SAFETY RELATED 품질등급 S등급 제작사 MATHER & PLATT LTD. - 부품번호 19 - 모델번호 M003 - 주설비 참고자료 KPD NO. 793287 | MATHER & PLATT LTD. | M003 | 19
2021 | 3 | 계획예방정비용 | 고리 | 2발전소 | 3 | 27 | 200495751 | 정비부분품(SPAR) | 국외 | S | 커버,이물질 유입 방지용 | COVER,SEALING,CAST IRON,C OF C,MTR,NDE R | EA | 1 | 기계부 | 김승수 | 051-726-5426 | 품명 COVER - 커버타입 SEALING - 커버재질 CAST IRON - 품질보증서류 C OF C,MTR - 시험성적서류 NDE REPORT - 별칭 BRG EVD COVER(OUTER) 원자력안전범주 NON NUCLEAR SAFETY RELATED 품질등급 S등급 제작사 MATHER & PLATT LTD. - 부품번호 19 - 모델번호 M003 - 주설비 참고자료 KPD NO. 793287 | MATHER & PLATT LTD. | M003 | 19
2021 | 3 | 계획예방정비용 | 고리 | 2발전소 | 4 | 27 | 200495751 | 정비부분품(SPAR) | 국외 | S | 커버,이물질 유입 방지용 | COVER,SEALING,CAST IRON,C OF C,MTR,NDE R | EA | 1 | 기계부 | 김승수 | 051-726-5426 | 품명 COVER - 커버타입 SEALING - 커버재질 CAST IRON - 품질보증서류 C OF C,MTR - 시험성적서류 NDE REPORT - 별칭 BRG EVD COVER(OUTER) 원자력안전범주 NON NUCLEAR SAFETY RELATED 품질등급 S등급 제작사 MATHER & PLATT LTD. - 부품번호 19 - 모델번호 M003 - 주설비 참고자료 KPD NO. 793287 | MATHER & PLATT LTD. | M003 | 19
2022 | 4 | 계획예방정비용 | 고리 | 2발전소 | 3 | 28 | 200495751 | 정비부분품(SPAR) | 국외 | S | 커버,이물질 유입 방지용 | COVER,SEALING,CAST IRON,C OF C,MTR,NDE R | EA | 1 | 기계부 | 김승수 | 051-726-5426 | 품명 COVER - 커버타입 SEALING - 커버재질 CAST IRON - 품질보증서류 C OF C,MTR - 시험성적서류 NDE REPORT - 별칭 BRG EVD COVER(OUTER) 원자력안전범주 NON NUCLEAR SAFETY RELATED 품질등급 S등급 제작사 MATHER & PLATT LTD. - 부품번호 19 - 모델번호 M003 - 주설비 참고자료 KPD NO. 793287 | MATHER & PLATT LTD. | M003 | 19
2022 | 4 | 계획예방정비용 | 고리 | 2발전소 | 4 | 28 | 200495751 | 정비부분품(SPAR) | 국외 | S | 커버,이물질 유입 방지용 | COVER,SEALING,CAST IRON,C OF C,MTR,NDE R | EA | 1 | 기계부 | 김승수 | 051-726-5426 | 품명 COVER - 커버타입 SEALING - 커버재질 CAST IRON - 품질보증서류 C OF C,MTR - 시험성적서류 NDE REPORT - 별칭 BRG EVD COVER(OUTER) 원자력안전범주 NON NUCLEAR SAFETY RELATED 품질등급 S등급 제작사 MATHER & PLATT LTD. - 부품번호 19 - 모델번호 M003 - 주설비 참고자료 KPD NO. 793287 | MATHER & PLATT LTD. | M003 | 19
2020 | 1 | 계획예방정비용 | 고리 | 2발전소 | 3 | 26 | 200495754 | 정비부분품(SPAR) | 국외 | S | 커버,이물질 유입 방지용 | COVER,SEALING,CAST IRON,C OF C,MTR,NDE R | EA | 1 | 기계부 | 김승수 | 051-726-5426 | 품명 COVER - 커버타입 SEALING - 커버재질 CAST IRON - 품질보증서류 C OF C,MTR - 시험성적서류 NDE REPORT - 별칭 BRG EVD COVER(INNER) 원자력안전범주 NON NUCLEAR SAFETY RELATED 품질등급 S등급 제작사 MATHER & PLATT LTD. - 부품번호 31 - 모델번호 M003 - 주설비 참고자료 KPD NO. 793287 | MATHER & PLATT LTD. | M003 | 31
2020 | 1 | 계획예방정비용 | 고리 | 2발전소 | 4 | 26 | 200495754 | 정비부분품(SPAR) | 국외 | S | 커버,이물질 유입 방지용 | COVER,SEALING,CAST IRON,C OF C,MTR,NDE R | EA | 1 | 기계부 | 김승수 | 051-726-5426 | 품명 COVER - 커버타입 SEALING - 커버재질 CAST IRON - 품질보증서류 C OF C,MTR - 시험성적서류 NDE REPORT - 별칭 BRG EVD COVER(INNER) 원자력안전범주 NON NUCLEAR SAFETY RELATED 품질등급 S등급 제작사 MATHER & PLATT LTD. - 부품번호 31 - 모델번호 M003 - 주설비 참고자료 KPD NO. 793287 | MATHER & PLATT LTD. | M003 | 31
2021 | 3 | 계획예방정비용 | 고리 | 2발전소 | 3 | 27 | 200495754 | 정비부분품(SPAR) | 국외 | S | 커버,이물질 유입 방지용 | COVER,SEALING,CAST IRON,C OF C,MTR,NDE R | EA | 1 | 기계부 | 김승수 | 051-726-5426 | 품명 COVER - 커버타입 SEALING - 커버재질 CAST IRON - 품질보증서류 C OF C,MTR - 시험성적서류 NDE REPORT - 별칭 BRG EVD COVER(INNER) 원자력안전범주 NON NUCLEAR SAFETY RELATED 품질등급 S등급 제작사 MATHER & PLATT LTD. - 부품번호 31 - 모델번호 M003 - 주설비 참고자료 KPD NO. 793287 | MATHER & PLATT LTD. | M003 | 31
2021 | 3 | 계획예방정비용 | 고리 | 2발전소 | 4 | 27 | 200495754 | 정비부분품(SPAR) | 국외 | S | 커버,이물질 유입 방지용 | COVER,SEALING,CAST IRON,C OF C,MTR,NDE R | EA | 1 | 기계부 | 김승수 | 051-726-5426 | 품명 COVER - 커버타입 SEALING - 커버재질 CAST IRON - 품질보증서류 C OF C,MTR - 시험성적서류 NDE REPORT - 별칭 BRG EVD COVER(INNER) 원자력안전범주 NON NUCLEAR SAFETY RELATED 품질등급 S등급 제작사 MATHER & PLATT LTD. - 부품번호 31 - 모델번호 M003 - 주설비 참고자료 KPD NO. 793287 | MATHER & PLATT LTD. | M003 | 31
2022 | 4 | 계획예방정비용 | 고리 | 2발전소 | 3 | 28 | 200495754 | 정비부분품(SPAR) | 국외 | S | 커버,이물질 유입 방지용 | COVER,SEALING,CAST IRON,C OF C,MTR,NDE R | EA | 1 | 기계부 | 김승수 | 051-726-5426 | 품명 COVER - 커버타입 SEALING - 커버재질 CAST IRON - 품질보증서류 C OF C,MTR - 시험성적서류 NDE REPORT - 별칭 BRG EVD COVER(INNER) 원자력안전범주 NON NUCLEAR SAFETY RELATED 품질등급 S등급 제작사 MATHER & PLATT LTD. - 부품번호 31 - 모델번호 M003 - 주설비 참고자료 KPD NO. 793287 | MATHER & PLATT LTD. | M003 | 31
2022 | 4 | 계획예방정비용 | 고리 | 2발전소 | 4 | 28 | 200495754 | 정비부분품(SPAR) | 국외 | S | 커버,이물질 유입 방지용 | COVER,SEALING,CAST IRON,C OF C,MTR,NDE R | EA | 1 | 기계부 | 김승수 | 051-726-5426 | 품명 COVER - 커버타입 SEALING - 커버재질 CAST IRON - 품질보증서류 C OF C,MTR - 시험성적서류 NDE REPORT - 별칭 BRG EVD COVER(INNER) 원자력안전범주 NON NUCLEAR SAFETY RELATED 품질등급 S등급 제작사 MATHER & PLATT LTD. - 부품번호 31 - 모델번호 M003 - 주설비 참고자료 KPD NO. 793287 | MATHER & PLATT LTD. | M003 | 31
2021 | 2 | 계획예방정비용 | 한빛 | 3발전소 | 6 | 14 | 200495755 | 정비부분품(SPAR) | 국외 | S | 부품키트,기계용 | 부품키트,기계용,VACCUM PUMP,END CAP, DRIVE(AB33 | SET | 1 | 기계부 | 임남형 | 061-357-3637 | 품명 부품키트,기계용 - 기계부품키트용도 VACCUM PUMP - 구성품1 END CAP, DRIVE(AB339) 1EA - 구성품2 BELLEVILLE SPRINGS(AB337) 2EA - 구성품3 WASHER(AB338) 1EA - 구성품4 SNAP RING(AB335) 1EA - 구성품5 FAN(AC326B) 1EA - 구성품6 FAN(AH197) 1EA - 구성품7 FLANGE(AH196) 1EA - 구성품8 SLEEVE(AE546) 1EA - 구성품9 FLANGE(AE545B) 1EA - 구성품(CONTENT) 10 RETAINER RING(AC447) 1EA - 품질보증서류 CERTIFICATE OF CONFORMANCE 원자력안전범주 NON NUCLEAR SAFETY RELATED 품질등급 S등급 제작사 GAST - 모델번호 1067-V103 | GAST | 1067-V103
2021 | 1 | 계획예방정비용 | 새울 | 1발전소 | 2(신4) | 2 | 200495756 | 정비부분품(SPAR) | 국외 | S | 부품키트,밸브용 | 부품키트,밸브용,2",GLOBE VALVE,VALVE SOFT GOODS | SET | 1 | 기계부 | 하영민 | 052-715-5246 | 품명 부품키트,밸브용 - 밸브타입 2",GLOBE VALVE - 밸브부품키트용도 VALVE SOFT GOODS KIT - 사용압력(상한) ANSI 300CL - 구성품1 2.1 BONNET GASKET(1EA) - 구성품2 3.1 SEAT GASKET(1EA) - 구성품3 5 PLUG SEAL(1EA) - 구성품4 10 CAGE GASKET(1EA) - 구성품5 12 PACKING RING(1SET) 원자력안전범주 NON NUCLEAR SAFETY RELATED 품질등급 S등급 제작사 WEIR VALVES & CONTROLS USA, IN - 도면번호 J231-DG-HIM-A01-22 - 모델번호 BV500 - 부품번호 2.1, 3.1, 5, 10, 12 | WEIR VALVES & CONTROLS USA, INC | BV500 | 2.1, 3.1, 5, 10, 12
2021 | 4 | 계획예방정비용 | 새울 | 1발전소 | 1(신3) | 4 | 200495756 | 정비부분품(SPAR) | 국외 | S | 부품키트,밸브용 | 부품키트,밸브용,2",GLOBE VALVE,VALVE SOFT GOODS | SET | 1 | 기계부 | 김기수 | 052-715-5143 | 품명 부품키트,밸브용 - 밸브타입 2",GLOBE VALVE - 밸브부품키트용도 VALVE SOFT GOODS KIT - 사용압력(상한) ANSI 300CL - 구성품1 2.1 BONNET GASKET(1EA) - 구성품2 3.1 SEAT GASKET(1EA) - 구성품3 5 PLUG SEAL(1EA) - 구성품4 10 CAGE GASKET(1EA) - 구성품5 12 PACKING RING(1SET) 원자력안전범주 NON NUCLEAR SAFETY RELATED 품질등급 S등급 제작사 WEIR VALVES & CONTROLS USA, IN - 도면번호 J231-DG-HIM-A01-22 - 모델번호 BV500 - 부품번호 2.1, 3.1, 5, 10, 12 | WEIR VALVES & CONTROLS USA, INC | BV500 | 2.1, 3.1, 5, 10, 12
2021 | 1 | 계획예방정비용 | 새울 | 1발전소 | 2(신4) | 2 | 200495757 | 정비부분품(SPAR) | 국외 | S | 부품키트,밸브용 | 부품키트,밸브용,2",GLOBE VALVE,VALVE SOFT GOODS | SET | 1 | 기계부 | 하영민 | 052-715-5246 | 품명 부품키트,밸브용 - 밸브타입 2",GLOBE VALVE - 밸브부품키트용도 VALVE SOFT GOODS KIT - 사용압력(상한) ANSI 300CL - 구성품1 2.1 BONNET GASKET(1EA) - 구성품2 3.1 SEAT GASKET(1EA) - 구성품3 5 PLUG SEAL(1EA) - 구성품4 10 CAGE GASKET(1EA) - 구성품5 12 PACKING RING(1SET) 원자력안전범주 NON NUCLEAR SAFETY RELATED 품질등급 S등급 제작사 WEIR VALVES & CONTROLS USA, IN - 도면번호 J231-DG-HIM-A01-67 - 모델번호 BV500 - 부품번호 2.1, 3.1, 5, 10, 12 | WEIR VALVES & CONTROLS USA, INC | BV500 | 2.1, 3.1, 5, 10, 12
2021 | 4 | 계획예방정비용 | 새울 | 1발전소 | 1(신3) | 4 | 200495757 | 정비부분품(SPAR) | 국외 | S | 부품키트,밸브용 | 부품키트,밸브용,2",GLOBE VALVE,VALVE SOFT GOODS | SET | 1 | 기계부 | 김기수 | 052-715-5143 | 품명 부품키트,밸브용 - 밸브타입 2",GLOBE VALVE - 밸브부품키트용도 VALVE SOFT GOODS KIT - 사용압력(상한) ANSI 300CL - 구성품1 2.1 BONNET GASKET(1EA) - 구성품2 3.1 SEAT GASKET(1EA) - 구성품3 5 PLUG SEAL(1EA) - 구성품4 10 CAGE GASKET(1EA) - 구성품5 12 PACKING RING(1SET) 원자력안전범주 NON NUCLEAR SAFETY RELATED 품질등급 S등급 제작사 WEIR VALVES & CONTROLS USA, IN - 도면번호 J231-DG-HIM-A01-67 - 모델번호 BV500 - 부품번호 2.1, 3.1, 5, 10, 12 | WEIR VALVES & CONTROLS USA, INC | BV500 | 2.1, 3.1, 5, 10, 12
2021 | 1 | 계획예방정비용 | 새울 | 1발전소 | 2(신4) | 2 | 200495779 | 정비부분품(SPAR) | 국외 | S | 부품키트,밸브용 | 부품키트,밸브용,12",GLOBE VALVE,VALVE SOFT GOO | SET | 4 | 기계부 | 하영민 | 052-715-5246 | 품명 부품키트,밸브용 - 밸브타입 12",GLOBE VALVE - 밸브부품키트용도 VALVE SOFT GOODS KIT - 사용압력(상한) ANSI 300CL - 구성품1 2.1 BONNET GASKET(1EA) - 구성품2 3.1 SEAT GASKET(1EA) - 구성품3 5 PLUG SEAL(1EA) - 구성품4 10 CAGE GASKET(1EA) - 구성품5 12 PACKING RING(1SET) 원자력안전범주 NON NUCLEAR SAFETY RELATED 품질등급 S등급 제작사 WEIR VALVES & CONTROLS USA, IN - 도면번호 J232A-DG-HIM-A01-03 - 모델번호 BV500 - 부품번호 2.1 3.1 5 10 12 | WEIR VALVES & CONTROLS USA, INC | BV500 | 2.1 3.1 5 10 12
2021 | 4 | 계획예방정비용 | 새울 | 1발전소 | 1(신3) | 4 | 200495779 | 정비부분품(SPAR) | 국외 | S | 부품키트,밸브용 | 부품키트,밸브용,12",GLOBE VALVE,VALVE SOFT GOO | SET | 4 | 기계부 | 김기수 | 052-715-5143 | 품명 부품키트,밸브용 - 밸브타입 12",GLOBE VALVE - 밸브부품키트용도 VALVE SOFT GOODS KIT - 사용압력(상한) ANSI 300CL - 구성품1 2.1 BONNET GASKET(1EA) - 구성품2 3.1 SEAT GASKET(1EA) - 구성품3 5 PLUG SEAL(1EA) - 구성품4 10 CAGE GASKET(1EA) - 구성품5 12 PACKING RING(1SET) 원자력안전범주 NON NUCLEAR SAFETY RELATED 품질등급 S등급 제작사 WEIR VALVES & CONTROLS USA, IN - 도면번호 J232A-DG-HIM-A01-03 - 모델번호 BV500 - 부품번호 2.1 3.1 5 10 12 | WEIR VALVES & CONTROLS USA, INC | BV500 | 2.1 3.1 5 10 12
2020 | 1 | 계획예방정비용 | 새울 | 1발전소 | 1(신3) | 3 | 200495780 | 정비부분품(SPAR) | 국외 | S | 부품키트,밸브용 | 부품키트,밸브용,16",GLOBE VALVE,VALVE SOFT GOO | SET | 4 | 기계부 | 김기수 | 052-715-5143 | 품명 부품키트,밸브용 - 밸브타입 16",GLOBE VALVE - 밸브부품키트용도 VALVE SOFT GOODS KIT - 사용압력(상한) ANSI 300CL - 구성품1 2.1 BONNET GASKET(1EA) - 구성품2 3.1 SEAT GASKET(1EA) - 구성품3 5 PLUG SEAL(1EA) - 구성품4 10 CAGE GASKET(1EA) - 구성품5 12 PACKING RING(1SET) 원자력안전범주 NON NUCLEAR SAFETY RELATED 품질등급 S등급 제작사 WEIR VALVES & CONTROLS USA, IN - 도면번호 J232A-DG-HIM-A01-04 - 모델번호 BV500 - 부품번호 2.1 3.1 5 10 12 | WEIR VALVES & CONTROLS USA, INC | BV500 | 2.1 3.1 5 10 12
2022 | 3 | 계획예방정비용 | 새울 | 1발전소 | 2(신4) | 3 | 200495780 | 정비부분품(SPAR) | 국외 | S | 부품키트,밸브용 | 부품키트,밸브용,16",GLOBE VALVE,VALVE SOFT GOO | SET | 4 | 기계부 | 김기수 | 052-715-5143 | 품명 부품키트,밸브용 - 밸브타입 16",GLOBE VALVE - 밸브부품키트용도 VALVE SOFT GOODS KIT - 사용압력(상한) ANSI 300CL - 구성품1 2.1 BONNET GASKET(1EA) - 구성품2 3.1 SEAT GASKET(1EA) - 구성품3 5 PLUG SEAL(1EA) - 구성품4 10 CAGE GASKET(1EA) - 구성품5 12 PACKING RING(1SET) 원자력안전범주 NON NUCLEAR SAFETY RELATED 품질등급 S등급 제작사 WEIR VALVES & CONTROLS USA, IN - 도면번호 J232A-DG-HIM-A01-04 - 모델번호 BV500 - 부품번호 2.1 3.1 5 10 12 | WEIR VALVES & CONTROLS USA, INC | BV500 | 2.1 3.1 5 10 12
2021 | 1 | 계획예방정비용 | 새울 | 1발전소 | 2(신4) | 2 | 200495781 | 정비부분품(SPAR) | 국외 | S | 부품키트,밸브용 | 부품키트,밸브용,16",GLOBE VALVE,VALVE SOFT GOO | SET | 4 | 기계부 | 하영민 | 052-715-5246 | 품명 부품키트,밸브용 - 밸브타입 16",GLOBE VALVE - 밸브부품키트용도 VALVE SOFT GOODS KIT - 사용압력(상한) ANSI 300CL - 구성품1 2.1 BONNET GASKET(1EA) - 구성품2 3.1 SEAT GASKET(1EA) - 구성품3 5 PLUG SEAL(1EA) - 구성품4 10 CAGE GASKET(1EA) - 구성품5 12 PACKING RING(1SET) - 별칭 VALVE SOFT GOODS 522-V-101/102 원자력안전범주 NON NUCLEAR SAFETY RELATED 품질등급 S등급 제작사 WEIR VALVES & CONTROLS USA, IN - 도면번호 J232A-DG-HIM-A01-05 - 모델번호 BV500 - 부품번호 2.1 3.1 5 10 12 | WEIR VALVES & CONTROLS USA, INC | BV500 | 2.1 3.1 5 10 12
2021 | 4 | 계획예방정비용 | 새울 | 1발전소 | 1(신3) | 4 | 200495781 | 정비부분품(SPAR) | 국외 | S | 부품키트,밸브용 | 부품키트,밸브용,16",GLOBE VALVE,VALVE SOFT GOO | SET | 4 | 기계부 | 김기수 | 052-715-5143 | 품명 부품키트,밸브용 - 밸브타입 16",GLOBE VALVE - 밸브부품키트용도 VALVE SOFT GOODS KIT - 사용압력(상한) ANSI 300CL - 구성품1 2.1 BONNET GASKET(1EA) - 구성품2 3.1 SEAT GASKET(1EA) - 구성품3 5 PLUG SEAL(1EA) - 구성품4 10 CAGE GASKET(1EA) - 구성품5 12 PACKING RING(1SET) - 별칭 VALVE SOFT GOODS 522-V-101/102 원자력안전범주 NON NUCLEAR SAFETY RELATED 품질등급 S등급 제작사 WEIR VALVES & CONTROLS USA, IN - 도면번호 J232A-DG-HIM-A01-05 - 모델번호 BV500 - 부품번호 2.1 3.1 5 10 12 | WEIR VALVES & CONTROLS USA, INC | BV500 | 2.1 3.1 5 10 12
2021 | 1 | 계획예방정비용 | 새울 | 1발전소 | 2(신4) | 2 | 200495783 | 정비부분품(SPAR) | 국외 | S | 부품키트,밸브용 | 부품키트,밸브용,16",GLOBE VALVE,VALVE SOFT GOO | SET | 4 | 기계부 | 하영민 | 052-715-5246 | 품명 부품키트,밸브용 - 밸브타입 16",GLOBE VALVE - 밸브부품키트용도 VALVE SOFT GOODS KIT - 사용압력(상한) ANSI 300CL - 구성품1 2.1 BONNET GASKET(1EA) - 구성품2 3.1 SEAT GASKET(1EA) - 구성품3 5 PLUG SEAL(1EA) - 구성품4 10 CAGE GASKET(1EA) - 구성품5 12 PACKING RING(1SET) 원자력안전범주 NON NUCLEAR SAFETY RELATED 품질등급 S등급 제작사 WEIR VALVES & CONTROLS USA, IN - 도면번호 J232A-DG-HIM-A01-06 - 모델번호 BV500 - 부품번호 2.1 3.1 5 10 12 | WEIR VALVES & CONTROLS USA, INC | BV500 | 2.1 3.1 5 10 12
2021 | 4 | 계획예방정비용 | 새울 | 1발전소 | 1(신3) | 4 | 200495783 | 정비부분품(SPAR) | 국외 | S | 부품키트,밸브용 | 부품키트,밸브용,16",GLOBE VALVE,VALVE SOFT GOO | SET | 4 | 기계부 | 김기수 | 052-715-5143 | 품명 부품키트,밸브용 - 밸브타입 16",GLOBE VALVE - 밸브부품키트용도 VALVE SOFT GOODS KIT - 사용압력(상한) ANSI 300CL - 구성품1 2.1 BONNET GASKET(1EA) - 구성품2 3.1 SEAT GASKET(1EA) - 구성품3 5 PLUG SEAL(1EA) - 구성품4 10 CAGE GASKET(1EA) - 구성품5 12 PACKING RING(1SET) 원자력안전범주 NON NUCLEAR SAFETY RELATED 품질등급 S등급 제작사 WEIR VALVES & CONTROLS USA, IN - 도면번호 J232A-DG-HIM-A01-06 - 모델번호 BV500 - 부품번호 2.1 3.1 5 10 12 | WEIR VALVES & CONTROLS USA, INC | BV500 | 2.1 3.1 5 10 12
2021 | 1 | 계획예방정비용 | 새울 | 1발전소 | 2(신4) | 2 | 200495784 | 정비부분품(SPAR) | 국외 | S | 부품키트,밸브용 | 부품키트,밸브용,16",GLOBE VALVE,VALVE SOFT GOO | SET | 8 | 기계부 | 하영민 | 052-715-5246 | 품명 부품키트,밸브용 - 밸브타입 16",GLOBE VALVE - 밸브부품키트용도 VALVE SOFT GOODS KIT - 사용압력(상한) ANSI 300CL - 구성품1 2.1 BONNET GASKET(1EA) - 구성품2 3.1 SEAT GASKET(1EA) - 구성품3 5 PLUG SEAL(1EA) - 구성품4 10 CAGE GASKET(1EA) - 구성품5 12 PACKING RING(1SET) - 별칭 522-V-119/120/123/124 원자력안전범주 NON NUCLEAR SAFETY RELATED 품질등급 S등급 제작사 WEIR VALVES & CONTROLS USA, IN - 도면번호 J232A-DG-HIM-A01-07 - 모델번호 BV500 - 부품번호 2.1 3.1 5 10 12 | WEIR VALVES & CONTROLS USA, INC | BV500 | 2.1 3.1 5 10 12
2021 | 4 | 계획예방정비용 | 새울 | 1발전소 | 1(신3) | 4 | 200495784 | 정비부분품(SPAR) | 국외 | S | 부품키트,밸브용 | 부품키트,밸브용,16",GLOBE VALVE,VALVE SOFT GOO | SET | 8 | 기계부 | 김기수 | 052-715-5143 | 품명 부품키트,밸브용 - 밸브타입 16",GLOBE VALVE - 밸브부품키트용도 VALVE SOFT GOODS KIT - 사용압력(상한) ANSI 300CL - 구성품1 2.1 BONNET GASKET(1EA) - 구성품2 3.1 SEAT GASKET(1EA) - 구성품3 5 PLUG SEAL(1EA) - 구성품4 10 CAGE GASKET(1EA) - 구성품5 12 PACKING RING(1SET) - 별칭 522-V-119/120/123/124 원자력안전범주 NON NUCLEAR SAFETY RELATED 품질등급 S등급 제작사 WEIR VALVES & CONTROLS USA, IN - 도면번호 J232A-DG-HIM-A01-07 - 모델번호 BV500 - 부품번호 2.1 3.1 5 10 12 | WEIR VALVES & CONTROLS USA, INC | BV500 | 2.1 3.1 5 10 12
2021 | 1 | 계획예방정비용 | 새울 | 1발전소 | 2(신4) | 2 | 200495787 | 정비부분품(SPAR) | 국외 | S | 부품키트,밸브용 | 부품키트,밸브용,4",GLOBE VALVE,VALVE SOFT GOODS | SET | 4 | 기계부 | 하영민 | 052-715-5246 | 품명 부품키트,밸브용 - 밸브타입 4",GLOBE VALVE - 밸브부품키트용도 VALVE SOFT GOODS KIT - 사용압력(상한) ANSI 150CL - 구성품1 2.1 BONNET GASKET(1EA) - 구성품2 3.1 SEAT GASKET(1EA) - 구성품3 5 PLUG SEAL(1EA) - 구성품4 10 CAGE GASKET(1EA) - 구성품5 12 PACKING RING(1SET) 원자력안전범주 NON NUCLEAR SAFETY RELATED 품질등급 S등급 제작사 WEIR VALVES & CONTROLS USA, IN - 도면번호 J232A-DG-HIM-A01-09 - 모델번호 BV500 - 부품번호 2.1 3.1 5 10 12 | WEIR VALVES & CONTROLS USA, INC | BV500 | 2.1 3.1 5 10 12
2021 | 4 | 계획예방정비용 | 새울 | 1발전소 | 1(신3) | 4 | 200495787 | 정비부분품(SPAR) | 국외 | S | 부품키트,밸브용 | 부품키트,밸브용,4",GLOBE VALVE,VALVE SOFT GOODS | SET | 4 | 기계부 | 김기수 | 052-715-5143 | 품명 부품키트,밸브용 - 밸브타입 4",GLOBE VALVE - 밸브부품키트용도 VALVE SOFT GOODS KIT - 사용압력(상한) ANSI 150CL - 구성품1 2.1 BONNET GASKET(1EA) - 구성품2 3.1 SEAT GASKET(1EA) - 구성품3 5 PLUG SEAL(1EA) - 구성품4 10 CAGE GASKET(1EA) - 구성품5 12 PACKING RING(1SET) 원자력안전범주 NON NUCLEAR SAFETY RELATED 품질등급 S등급 제작사 WEIR VALVES & CONTROLS USA, IN - 도면번호 J232A-DG-HIM-A01-09 - 모델번호 BV500 - 부품번호 2.1 3.1 5 10 12 | WEIR VALVES & CONTROLS USA, INC | BV500 | 2.1 3.1 5 10 12
2021 | 1 | 계획예방정비용 | 새울 | 1발전소 | 2(신4) | 2 | 200495788 | 정비부분품(SPAR) | 국외 | S | 부품키트,밸브용 | 부품키트,밸브용,4",GLOBE VALVE,VALVE SOFT GOODS | SET | 4 | 기계부 | 하영민 | 052-715-5246 | 품명 부품키트,밸브용 - 밸브타입 4",GLOBE VALVE - 밸브부품키트용도 VALVE SOFT GOODS KIT - 사용압력(상한) ANSI 150CL - 구성품1 2.1 BONNET GASKET(1EA) - 구성품2 3.1 SEAT GASKET(1EA) - 구성품3 5 PLUG SEAL(1EA) - 구성품4 10 CAGE GASKET(1EA) - 구성품5 12 PACKING RING(1SET) 원자력안전범주 NON NUCLEAR SAFETY RELATED 품질등급 S등급 제작사 WEIR VALVES & CONTROLS USA, IN - 도면번호 J232A-DG-HIM-A01-10 - 모델번호 BV500 - 부품번호 2.1 3.1 5 10 12 | WEIR VALVES & CONTROLS USA, INC | BV500 | 2.1 3.1 5 10 12
2021 | 4 | 계획예방정비용 | 새울 | 1발전소 | 1(신3) | 4 | 200495788 | 정비부분품(SPAR) | 국외 | S | 부품키트,밸브용 | 부품키트,밸브용,4",GLOBE VALVE,VALVE SOFT GOODS | SET | 4 | 기계부 | 김기수 | 052-715-5143 | 품명 부품키트,밸브용 - 밸브타입 4",GLOBE VALVE - 밸브부품키트용도 VALVE SOFT GOODS KIT - 사용압력(상한) ANSI 150CL - 구성품1 2.1 BONNET GASKET(1EA) - 구성품2 3.1 SEAT GASKET(1EA) - 구성품3 5 PLUG SEAL(1EA) - 구성품4 10 CAGE GASKET(1EA) - 구성품5 12 PACKING RING(1SET) 원자력안전범주 NON NUCLEAR SAFETY RELATED 품질등급 S등급 제작사 WEIR VALVES & CONTROLS USA, IN - 도면번호 J232A-DG-HIM-A01-10 - 모델번호 BV500 - 부품번호 2.1 3.1 5 10 12 | WEIR VALVES & CONTROLS USA, INC | BV500 | 2.1 3.1 5 10 12
2021 | 1 | 계획예방정비용 | 새울 | 1발전소 | 2(신4) | 2 | 200495790 | 정비부분품(SPAR) | 국외 | S | 부품키트,밸브용 | 부품키트,밸브용,6",GLOBE VALVE,VALVE SOFT GOODS | SET | 6 | 기계부 | 하영민 | 052-715-5246 | 품명 부품키트,밸브용 - 밸브타입 6",GLOBE VALVE - 밸브부품키트용도 VALVE SOFT GOODS KIT - 사용압력(상한) ANSI 150CL - 구성품1 2.1 BONNET GASKET(1EA) - 구성품2 3.1 SEAT GASKET(1EA) - 구성품3 5 PLUG SEAL(1EA) - 구성품4 10 CAGE GASKET(1EA) - 구성품5 12 PACKING RING(1SET) 원자력안전범주 NON NUCLEAR SAFETY RELATED 품질등급 S등급 제작사 WEIR VALVES & CONTROLS USA, IN - 도면번호 J232A-DG-HIM-A01-12 - 모델번호 BV500 - 부품번호 2.1 3.1 5 10 12 | WEIR VALVES & CONTROLS USA, INC | BV500 | 2.1 3.1 5 10 12
2021 | 4 | 계획예방정비용 | 새울 | 1발전소 | 1(신3) | 4 | 200495790 | 정비부분품(SPAR) | 국외 | S | 부품키트,밸브용 | 부품키트,밸브용,6",GLOBE VALVE,VALVE SOFT GOODS | SET | 6 | 기계부 | 김기수 | 052-715-5143 | 품명 부품키트,밸브용 - 밸브타입 6",GLOBE VALVE - 밸브부품키트용도 VALVE SOFT GOODS KIT - 사용압력(상한) ANSI 150CL - 구성품1 2.1 BONNET GASKET(1EA) - 구성품2 3.1 SEAT GASKET(1EA) - 구성품3 5 PLUG SEAL(1EA) - 구성품4 10 CAGE GASKET(1EA) - 구성품5 12 PACKING RING(1SET) 원자력안전범주 NON NUCLEAR SAFETY RELATED 품질등급 S등급 제작사 WEIR VALVES & CONTROLS USA, IN - 도면번호 J232A-DG-HIM-A01-12 - 모델번호 BV500 - 부품번호 2.1 3.1 5 10 12 | WEIR VALVES & CONTROLS USA, INC | BV500 | 2.1 3.1 5 10 12
2021 | 1 | 계획예방정비용 | 새울 | 1발전소 | 2(신4) | 2 | 200495792 | 정비부분품(SPAR) | 국외 | S | 부품키트,밸브용 | 부품키트,밸브용,10",GLOBE VALVE,VALVE SOFT GOO | SET | 6 | 기계부 | 하영민 | 052-715-5246 | 품명 부품키트,밸브용 - 밸브타입 10",GLOBE VALVE - 밸브부품키트용도 VALVE SOFT GOODS KIT - 사용압력(상한) ANSI 150CL - 구성품1 2.1 BONNET GASKET(1EA) - 구성품2 3.1 SEAT GASKET(1EA) - 구성품3 5 PLUG SEAL(1EA) - 구성품4 10 CAGE GASKET(1EA) - 구성품5 12 PACKING RING(1SET 원자력안전범주 NON NUCLEAR SAFETY RELATED 품질등급 S등급 제작사 WEIR VALVES & CONTROLS USA, IN - 도면번호 J232A-DG-HIM-A01-14 - 모델번호 BV500 - 부품번호 2.1 3.1 5 10 12 | WEIR VALVES & CONTROLS USA, INC | BV500 | 2.1 3.1 5 10 12
2021 | 4 | 계획예방정비용 | 새울 | 1발전소 | 1(신3) | 4 | 200495792 | 정비부분품(SPAR) | 국외 | S | 부품키트,밸브용 | 부품키트,밸브용,10",GLOBE VALVE,VALVE SOFT GOO | SET | 6 | 기계부 | 김기수 | 052-715-5143 | 품명 부품키트,밸브용 - 밸브타입 10",GLOBE VALVE - 밸브부품키트용도 VALVE SOFT GOODS KIT - 사용압력(상한) ANSI 150CL - 구성품1 2.1 BONNET GASKET(1EA) - 구성품2 3.1 SEAT GASKET(1EA) - 구성품3 5 PLUG SEAL(1EA) - 구성품4 10 CAGE GASKET(1EA) - 구성품5 12 PACKING RING(1SET 원자력안전범주 NON NUCLEAR SAFETY RELATED 품질등급 S등급 제작사 WEIR VALVES & CONTROLS USA, IN - 도면번호 J232A-DG-HIM-A01-14 - 모델번호 BV500 - 부품번호 2.1 3.1 5 10 12 | WEIR VALVES & CONTROLS USA, INC | BV500 | 2.1 3.1 5 10 12
2020 | 1 | 경상예방정비용 | 한빛 | 2발전소 |  |  | 200495826 | 정비부분품(SPAR) | 국내 | S | 개스킷 | 개스킷,RUBBER,CIRCULAR,BASIC,3MM,30MM,42MM, | SET | 1 | 기계부 | 이상헌 | 061-357-2641 | 품명 개스킷 - 가스켓타입 RUBBER - 가스켓몸체형태 CIRCULAR - 가스켓단면형태 BASIC - 두께 3MM - 내경 30MM - 외경 42MM - 가스켓재질 RUBBER NEOPRENE - 사용온도(상한) 60℃ - 사용압력(상한) 20㎏/㎠ - 사용매체 WATER - 최소포장단위 EA - 시험성적서류 치수성적서, C OF C 원자력안전범주 NON NUCLEAR SAFETY RELATED 품질등급 S등급 제출서류목록 - 일반규격(S등급) 제작사 제품인증서 - 외관 및 치수검사 성적서 - 검교정성적서(Calibration Records)
2021 | 1 | 경상예방정비용 | 한빛 | 2발전소 |  |  | 200495826 | 정비부분품(SPAR) | 국내 | S | 개스킷 | 개스킷,RUBBER,CIRCULAR,BASIC,3MM,30MM,42MM, | SET | 1 | 기계부 | 이상헌 | 061-357-2641 | 품명 개스킷 - 가스켓타입 RUBBER - 가스켓몸체형태 CIRCULAR - 가스켓단면형태 BASIC - 두께 3MM - 내경 30MM - 외경 42MM - 가스켓재질 RUBBER NEOPRENE - 사용온도(상한) 60℃ - 사용압력(상한) 20㎏/㎠ - 사용매체 WATER - 최소포장단위 EA - 시험성적서류 치수성적서, C OF C 원자력안전범주 NON NUCLEAR SAFETY RELATED 품질등급 S등급 제출서류목록 - 일반규격(S등급) 제작사 제품인증서 - 외관 및 치수검사 성적서 - 검교정성적서(Calibration Records)
2022 | 1 | 경상예방정비용 | 한빛 | 2발전소 |  |  | 200495826 | 정비부분품(SPAR) | 국내 | S | 개스킷 | 개스킷,RUBBER,CIRCULAR,BASIC,3MM,30MM,42MM, | SET | 1 | 기계부 | 이상헌 | 061-357-2641 | 품명 개스킷 - 가스켓타입 RUBBER - 가스켓몸체형태 CIRCULAR - 가스켓단면형태 BASIC - 두께 3MM - 내경 30MM - 외경 42MM - 가스켓재질 RUBBER NEOPRENE - 사용온도(상한) 60℃ - 사용압력(상한) 20㎏/㎠ - 사용매체 WATER - 최소포장단위 EA - 시험성적서류 치수성적서, C OF C 원자력안전범주 NON NUCLEAR SAFETY RELATED 품질등급 S등급 제출서류목록 - 일반규격(S등급) 제작사 제품인증서 - 외관 및 치수검사 성적서 - 검교정성적서(Calibration Records)
2020 | 1 | 경상예방정비용 | 한빛 | 2발전소 |  |  | 200495827 | 정비부분품(SPAR) | 국내 | S | 개스킷 | 개스킷,RUBBER,CIRCULAR,BASIC,3MM,37.8MM,47M | EA | 1 | 기계부 | 이상헌 | 061-357-2641 | 품명 개스킷 - 가스켓타입 RUBBER - 가스켓몸체형태 CIRCULAR - 가스켓단면형태 BASIC - 두께 3MM - 내경 37.8MM - 외경 47MM - 가스켓재질 RUBBER NEOPRENE - 사용온도(상한) 60℃ - 사용압력(상한) 20㎏/㎠ - 사용매체 WATER - 최소포장단위 EA - 시험성적서류 치수성적서, C OF C 원자력안전범주 NON NUCLEAR SAFETY RELATED 품질등급 S등급 제출서류목록 - 품질보증확인서(C of C) - 외관 및 치수검사 성적서 - 검교정성적서(Calibration Records)
2021 | 1 | 경상예방정비용 | 한빛 | 2발전소 |  |  | 200495827 | 정비부분품(SPAR) | 국내 | S | 개스킷 | 개스킷,RUBBER,CIRCULAR,BASIC,3MM,37.8MM,47M | EA | 1 | 기계부 | 이상헌 | 061-357-2641 | 품명 개스킷 - 가스켓타입 RUBBER - 가스켓몸체형태 CIRCULAR - 가스켓단면형태 BASIC - 두께 3MM - 내경 37.8MM - 외경 47MM - 가스켓재질 RUBBER NEOPRENE - 사용온도(상한) 60℃ - 사용압력(상한) 20㎏/㎠ - 사용매체 WATER - 최소포장단위 EA - 시험성적서류 치수성적서, C OF C 원자력안전범주 NON NUCLEAR SAFETY RELATED 품질등급 S등급 제출서류목록 - 품질보증확인서(C of C) - 외관 및 치수검사 성적서 - 검교정성적서(Calibration Records)
2022 | 1 | 경상예방정비용 | 한빛 | 2발전소 |  |  | 200495827 | 정비부분품(SPAR) | 국내 | S | 개스킷 | 개스킷,RUBBER,CIRCULAR,BASIC,3MM,37.8MM,47M | EA | 1 | 기계부 | 이상헌 | 061-357-2641 | 품명 개스킷 - 가스켓타입 RUBBER - 가스켓몸체형태 CIRCULAR - 가스켓단면형태 BASIC - 두께 3MM - 내경 37.8MM - 외경 47MM - 가스켓재질 RUBBER NEOPRENE - 사용온도(상한) 60℃ - 사용압력(상한) 20㎏/㎠ - 사용매체 WATER - 최소포장단위 EA - 시험성적서류 치수성적서, C OF C 원자력안전범주 NON NUCLEAR SAFETY RELATED 품질등급 S등급 제출서류목록 - 품질보증확인서(C of C) - 외관 및 치수검사 성적서 - 검교정성적서(Calibration Records)
2020 | 3 | 계획예방정비용 | 한빛 | 1발전소 | 1 | 25 | 200495843 | 정비부분품(SPAR) | 국내 | S | 오-링 | 오-링,183.82㎜,189.06㎜,2.62㎜,EPDM,2-168,183 | EA | 6 | 기계부 | 나인성 | 061-357-2144 | 품명 오-링 - 내경 183.82㎜ - 외경 189.06㎜ - 두께 2.62㎜ - 오-링재질 EPDM - 별칭 2-168 - 사이즈 183.82 ID*189.06 OD*2.62㎜THK 원자력안전범주 NON NUCLEAR SAFETY RELATED 품질등급 S등급
2021 | 2 | 계획예방정비용 | 한빛 | 1발전소 | 2 | 25 | 200495843 | 정비부분품(SPAR) | 국내 | S | 오-링 | 오-링,183.82㎜,189.06㎜,2.62㎜,EPDM,2-168,183 | EA | 6 | 기계부 | 나인성 | 061-357-2144 | 품명 오-링 - 내경 183.82㎜ - 외경 189.06㎜ - 두께 2.62㎜ - 오-링재질 EPDM - 별칭 2-168 - 사이즈 183.82 ID*189.06 OD*2.62㎜THK 원자력안전범주 NON NUCLEAR SAFETY RELATED 품질등급 S등급
2022 | 1 | 계획예방정비용 | 한빛 | 1발전소 | 1 | 26 | 200495843 | 정비부분품(SPAR) | 국내 | S | 오-링 | 오-링,183.82㎜,189.06㎜,2.62㎜,EPDM,2-168,183 | EA | 6 | 기계부 | 나인성 | 061-357-2144 | 품명 오-링 - 내경 183.82㎜ - 외경 189.06㎜ - 두께 2.62㎜ - 오-링재질 EPDM - 별칭 2-168 - 사이즈 183.82 ID*189.06 OD*2.62㎜THK 원자력안전범주 NON NUCLEAR SAFETY RELATED 품질등급 S등급
2022 | 4 | 계획예방정비용 | 한빛 | 1발전소 | 2 | 26 | 200495843 | 정비부분품(SPAR) | 국내 | S | 오-링 | 오-링,183.82㎜,189.06㎜,2.62㎜,EPDM,2-168,183 | EA | 6 | 기계부 | 나인성 | 061-357-2144 | 품명 오-링 - 내경 183.82㎜ - 외경 189.06㎜ - 두께 2.62㎜ - 오-링재질 EPDM - 별칭 2-168 - 사이즈 183.82 ID*189.06 OD*2.62㎜THK 원자력안전범주 NON NUCLEAR SAFETY RELATED 품질등급 S등급
2022 | 4 | 계획예방정비용 | 한빛 | 3발전소 | 6 | 15 | 200495845 | 정비부분품(SPAR) | 국외 | S | 유량 지시계 | 유량 지시계,TUBE MA'L GLASS, FLOAT 316SS,ONGL | SET | 3 | 계측제어부 | 전세정 | 061-357-3508 | 품명 유량 지시계 - 유량지시기타입 TUBE MA'L GLASS, FLOAT 316SS - 몸체높이 ONGLASS 110MM - 몸체길이 SIZE 225MM, FLOAT GUIDE TUBE - 케이스재질 TRANSPARENCY - 측정유량(상한) 92M3/HR - 측정유량(하한) 26.9M3/HR - 정확도 ±2% - 입력유량 NOR. FLOW 90.8 M3/HR - 사용매체 DEMI. WATER - 프로세스연결사이즈 CONN. SIZE 5" - 프로세스연결타입 ANSI 150# FF - 설치방법 PIPE MOUNTING - 설치시설배열 ENCLOSURE TYPE : GENERAL - 특수사항 OPER. PRESS. 3.0KG/CM2 원자력안전범주 NON NUCLEAR SAFETY RELATED 품질등급 S등급 제작사 FLOW-CELL - 모델번호 FLG-N | FLOW-CELL | FLG-N
2020 | 1 | 경상예방정비용 | 새울 | 1발전소 |  |  | 200495849 | 정비부분품(SPAR) | 국내 | S | 차단기(CIRCUIT BREAKER) | 차단기(CIRCUIT BREAKER),MCCB,90MM,164MM,86M | EA | 12 | 전기부 | 이한석 | 052-715-5050 | 품명 차단기(CIRCUIT BREAKER) - 차단기타입 MCCB - 너비 90MM - 높이 164MM - 길이 86MM - 정격전압 480VAC / 120VAC - 정격차단용량 35KA - 정격차단전류 15AT - 프레임용량(AF) 125AF - 전극수 2POLE 원자력안전범주 NON NUCLEAR SAFETY RELATED 품질등급 S등급 제작사 LS산전(주) [구 LG산전(주)] - 모델번호 TD 125NU 제작사 국제전기(주)(충북) - 부품번호 PA004137 - 모델번호 TD 125NU - 도면번호 E215-DE-A01-03 | LS산전(주) [구 LG산전(주)] | TD 125NU
2020 | 1 | 경상예방정비용 | 새울 | 1발전소 |  |  | 200495849 | 정비부분품(SPAR) | 국내 | S | 차단기(CIRCUIT BREAKER) | 차단기(CIRCUIT BREAKER),MCCB,90MM,164MM,86M | EA | 4 | 전기부 | 이한석 | 052-715-5050 | 품명 차단기(CIRCUIT BREAKER) - 차단기타입 MCCB - 너비 90MM - 높이 164MM - 길이 86MM - 정격전압 480VAC / 120VAC - 정격차단용량 35KA - 정격차단전류 15AT - 프레임용량(AF) 125AF - 전극수 2POLE 원자력안전범주 NON NUCLEAR SAFETY RELATED 품질등급 S등급 제작사 LS산전(주) [구 LG산전(주)] - 모델번호 TD 125NU 제작사 국제전기(주)(충북) - 부품번호 PA004137 - 모델번호 TD 125NU - 도면번호 E215-DE-A01-03 | LS산전(주) [구 LG산전(주)] | TD 125NU
2021 | 1 | 경상예방정비용 | 한울 | 3발전소 |  |  | 200495851 | 정비부분품(SPAR) | 국외 | S | 푸쉬풀(PUSH-PULL) 스위치 | 푸쉬풀(PUSH-PULL) 스위치,TYPE : TWIST RELEASE, | EA | 2 | 전기부 | 김보영 | 054-785-1502 | 품명 푸쉬풀(PUSH-PULL) 스위치 - 논로터리스위치타입 TYPE : TWIST RELEASE - 몸체너비 40 PI MM - 정격전류 ITH : 5 A - 연결전압 UI : 300 V - 접촉타입 1 NC - 버튼범례색깔 RED - 적용기술기준 IEC 60947-5-5 - 별칭 COMPACT E-STOP 원자력안전범주 NON NUCLEAR SAFETY RELATED 품질등급 S등급 제작사 ABB INC. - 부품번호 393-2235 - 모델번호 CE4T-10R-01 - 제작사 정보 특기사항 ORDER CODE : 1SFA619550R1041 | ABB INC. | CE4T-10R-01 | 393-2235
2021 | 1 | 경상예방정비용 | 한울 | 3발전소 |  |  | 200495855 | 정비부분품(SPAR) | 국외 | S | 전자석 계전기 | 전자석 계전기,AUTOMOTIVE RELAY,MAX.CONTINUOUS | EA | 2 | 전기부 | 김보영 | 054-785-1502 | 품명 전자석 계전기 - 계전기타입 AUTOMOTIVE RELAY - 주접촉최대전류 MAX.CONTINUOUS CURRENT:30/40 A - 주접촉최대전압 MAX.SWITCHING VOLTAGE:30 VDC - 코일저항 90 OHM - 코일전압 12 VDC - 별칭 ECR/FCR RELAY 원자력안전범주 NON NUCLEAR SAFETY RELATED 품질등급 S등급 제작사 아메리칸 일렉트로닉 컴퍼넌츠 - 모델번호 DG85A-7011-96-1012 | 아메리칸 일렉트로닉 컴퍼넌츠 | DG85A-7011-96-1012
2020 | 4 | 계획예방정비용 | 한울 | 1발전소 | 1 | 24 | 200495861 | 정비부분품(SPAR) | 국외 | S | 전송기 | 전송기,GUIDED WAVE RADAR LEVEL,ROD PROBE,15 | EA | 1 | 계측제어부 | 이우기 | 054-785-2592 | 품명 전송기 - 전송기타입 GUIDED WAVE RADAR LEVEL - 온도센서보호형태 ROD PROBE - 측정범위(상한) 1500 MM - 측정범위(하한) 400 MM - 출력전류 4-20MA - 사용온도(상한) 150 DEGC - 사용온도(하한) -30 DEGC - 정확도 +/- 2MM - 탐침(PROBE)길이 1130MM - 탐침(PROBE)직경 12MM - 프로세스연결사이즈 1-1/2 INCH - 프로세스연결타입 G TYPE - 전선관연결 GLAND M20 - 특수사항 CALRIBRATION 3 POINT LINEARITY - 송신기(TRANSMITTER) 데이터 DISPLAY SD02 4-LINE, BUTTONS 원자력안전범주 NON NUCLEAR SAFETY RELATED 품질등급 S등급 제작사 ENDRESS HAUSER MESSTECHNIK GMB - 모델번호 FMP51-AAACCAACA4GGJ+AMF3 | ENDRESS HAUSER MESSTECHNIK GMBH CO. | FMP51-AAACCAACA4GGJ+AMF3
2020 | 4 | 계획예방정비용 | 한울 | 1발전소 | 1 | 24 | 200495862 | 정비부분품(SPAR) | 국외 | S | 디지털 지시기 | 디지털 지시기,PANEL METER,5 DIGIT, 7 SEGMENT,4 | EA | 1 | 계측제어부 | 이우기 | 054-785-2592 | 품명 디지털 지시기 - 별칭 PANEL METER - 표시장치타입 5 DIGIT, 7 SEGMENT - 사이즈 48X96MM - 전기 데이터 INPUT 4-20MA OUTPUT UNIVERSAL - 측정범위 400 ~ 1500MM - 설치기기 정보 3 KEYS - 특수사항 2 RELAY 원자력안전범주 NON NUCLEAR SAFETY RELATED 품질등급 S등급 제작사 ENDRESS HAUSER MESSTECHNIK GMB - 모델번호 RIA45-A1C1 | ENDRESS HAUSER MESSTECHNIK GMBH CO. | RIA45-A1C1
2020 | 1 | 계획예방정비용 | 고리 | 2발전소 | 3 | 26 | 200495880 | 정비부분품(SPAR) | 국외 | Q | 스핀들 로드,안전밸브용 | SPINDLE,ASTM A582 TYPE303,2INCH,ASME SEC | EA | 1 | 기계부 | 김승수 | 051-726-5426 | 품명 SPINDLE - 재질 ASTM A582 TYPE303 - 밸브사이즈 2INCH - 적용기술기준 ASME SECTION Ⅲ CLASS 3 - 품질서류 1 C OF C 원자력안전범주 NUCLEAR SAFETY RELATED 품질등급 Q등급 제작사 ITT ENGINEERED VALVES, LLC - 부품번호 008887 - 모델번호 2DA42R - 도면번호 SD-D-104542 | ITT ENGINEERED VALVES, LLC | 2DA42R | 8887
2020 | 1 | 계획예방정비용 | 고리 | 2발전소 | 4 | 26 | 200495880 | 정비부분품(SPAR) | 국외 | Q | 스핀들 로드,안전밸브용 | SPINDLE,ASTM A582 TYPE303,2INCH,ASME SEC | EA | 1 | 기계부 | 김승수 | 051-726-5426 | 품명 SPINDLE - 재질 ASTM A582 TYPE303 - 밸브사이즈 2INCH - 적용기술기준 ASME SECTION Ⅲ CLASS 3 - 품질서류 1 C OF C 원자력안전범주 NUCLEAR SAFETY RELATED 품질등급 Q등급 제작사 ITT ENGINEERED VALVES, LLC - 부품번호 008887 - 모델번호 2DA42R - 도면번호 SD-D-104542 | ITT ENGINEERED VALVES, LLC | 2DA42R | 8887
2021 | 3 | 계획예방정비용 | 고리 | 2발전소 | 3 | 27 | 200495880 | 정비부분품(SPAR) | 국외 | Q | 스핀들 로드,안전밸브용 | SPINDLE,ASTM A582 TYPE303,2INCH,ASME SEC | EA | 1 | 기계부 | 김승수 | 051-726-5426 | 품명 SPINDLE - 재질 ASTM A582 TYPE303 - 밸브사이즈 2INCH - 적용기술기준 ASME SECTION Ⅲ CLASS 3 - 품질서류 1 C OF C 원자력안전범주 NUCLEAR SAFETY RELATED 품질등급 Q등급 제작사 ITT ENGINEERED VALVES, LLC - 부품번호 008887 - 모델번호 2DA42R - 도면번호 SD-D-104542 | ITT ENGINEERED VALVES, LLC | 2DA42R | 8887
2021 | 3 | 계획예방정비용 | 고리 | 2발전소 | 4 | 27 | 200495880 | 정비부분품(SPAR) | 국외 | Q | 스핀들 로드,안전밸브용 | SPINDLE,ASTM A582 TYPE303,2INCH,ASME SEC | EA | 1 | 기계부 | 김승수 | 051-726-5426 | 품명 SPINDLE - 재질 ASTM A582 TYPE303 - 밸브사이즈 2INCH - 적용기술기준 ASME SECTION Ⅲ CLASS 3 - 품질서류 1 C OF C 원자력안전범주 NUCLEAR SAFETY RELATED 품질등급 Q등급 제작사 ITT ENGINEERED VALVES, LLC - 부품번호 008887 - 모델번호 2DA42R - 도면번호 SD-D-104542 | ITT ENGINEERED VALVES, LLC | 2DA42R | 8887
2022 | 4 | 계획예방정비용 | 고리 | 2발전소 | 3 | 28 | 200495880 | 정비부분품(SPAR) | 국외 | Q | 스핀들 로드,안전밸브용 | SPINDLE,ASTM A582 TYPE303,2INCH,ASME SEC | EA | 1 | 기계부 | 김승수 | 051-726-5426 | 품명 SPINDLE - 재질 ASTM A582 TYPE303 - 밸브사이즈 2INCH - 적용기술기준 ASME SECTION Ⅲ CLASS 3 - 품질서류 1 C OF C 원자력안전범주 NUCLEAR SAFETY RELATED 품질등급 Q등급 제작사 ITT ENGINEERED VALVES, LLC - 부품번호 008887 - 모델번호 2DA42R - 도면번호 SD-D-104542 | ITT ENGINEERED VALVES, LLC | 2DA42R | 8887
2022 | 4 | 계획예방정비용 | 고리 | 2발전소 | 4 | 28 | 200495880 | 정비부분품(SPAR) | 국외 | Q | 스핀들 로드,안전밸브용 | SPINDLE,ASTM A582 TYPE303,2INCH,ASME SEC | EA | 1 | 기계부 | 김승수 | 051-726-5426 | 품명 SPINDLE - 재질 ASTM A582 TYPE303 - 밸브사이즈 2INCH - 적용기술기준 ASME SECTION Ⅲ CLASS 3 - 품질서류 1 C OF C 원자력안전범주 NUCLEAR SAFETY RELATED 품질등급 Q등급 제작사 ITT ENGINEERED VALVES, LLC - 부품번호 008887 - 모델번호 2DA42R - 도면번호 SD-D-104542 | ITT ENGINEERED VALVES, LLC | 2DA42R | 8887
2021 | 4 | 계획예방정비용 | 한빛 | 2발전소 | 4 | 18 | 200495892 | 정비부분품(SPAR) | 국외 | Q | 지시기,눈금식 | 지시기,눈금식,ANALOG INDICATOR,4"*6",10E-1~10 | EA | 4 | 계측제어부 | 안상우 | 061-357-3406 | 품명 지시기,눈금식 - 별칭 ANALOG INDICATOR - 사이즈 4"*6" - 측정범위 10E-1~10E4(LOG SCALE) - 측정범위 2 (5 DECADES LOW RANGE) - 최소포장단위 EA 원자력안전범주 NUCLEAR SAFETY RELATED 품질등급 Q등급 제작사 SIMPSON ELECTRIC CO. - 부품번호 (구,16250) - TV6DUA100 - 모델번호 (구,3326) - MODEL 926 제출서류목록 - 첨부기술규격서 적용 | SIMPSON ELECTRIC CO. | MODEL 926 | TV6DUA100
2021 | 4 | 계획예방정비용 | 한빛 | 2발전소 | 3 | 19 | 200495892 | 정비부분품(SPAR) | 국외 | Q | 지시기,눈금식 | 지시기,눈금식,ANALOG INDICATOR,4"*6",10E-1~10 | EA | 4 | 계측제어부 | 안상우 | 061-357-3406 | 품명 지시기,눈금식 - 별칭 ANALOG INDICATOR - 사이즈 4"*6" - 측정범위 10E-1~10E4(LOG SCALE) - 측정범위 2 (5 DECADES LOW RANGE) - 최소포장단위 EA 원자력안전범주 NUCLEAR SAFETY RELATED 품질등급 Q등급 제작사 SIMPSON ELECTRIC CO. - 부품번호 (구,16250) - TV6DUA100 - 모델번호 (구,3326) - MODEL 926 제출서류목록 - 첨부기술규격서 적용 | SIMPSON ELECTRIC CO. | MODEL 926 | TV6DUA100
2020 | 1 | 계획예방정비용 | 고리 | 2발전소 | 4 | 26 | 200495904 | 정비부분품(SPAR) | 국외 | Q | 안전/릴리프 밸브 | 안전/릴리프 밸브,SAFETY RELIEF VALVE ASSY,CS,25 | EA | 1 | 기계부 | 김승수 | 051-726-5426 | 품명 안전/릴리프 밸브 - 안전방출밸브타입 SAFETY RELIEF VALVE ASSY - 밸브재질 CS - 압력설정범위(상한) 2500PSIG - 사용압력(상한) DESIGN PR 175PSIG - 사용온도(상한) DESIGN TEMP 300F - 품질보증서류 C OF C, CMTR,NDE REPORT 원자력안전범주 NUCLEAR SAFETY RELATED 품질등급 Q등급 제작사 CURTISS WRIGHT FLOW CONTROL CO - 도면번호 79T-008 - 모델번호 79T-008 제출서류목록 - 품질보증계획서(QAM) - 품질증빙/제출서류목록(QVDL) - 품질보증확인서(C of C) - 재료시험성적서(CMTR) - 자료보고서(Code Data Report) - 용접기록(Welding Records) - 비파괴검사보고서(NDE Records) - 최소 벽두께 측정보고서 - 성능(또는 기능)시험 기록 | CURTISS WRIGHT FLOW CONTROL CORP.(TARGET | 79T-008
2021 | 3 | 계획예방정비용 | 고리 | 2발전소 | 3 | 27 | 200495904 | 정비부분품(SPAR) | 국외 | Q | 안전/릴리프 밸브 | 안전/릴리프 밸브,SAFETY RELIEF VALVE ASSY,CS,25 | EA | 1 | 기계부 | 김승수 | 051-726-5426 | 품명 안전/릴리프 밸브 - 안전방출밸브타입 SAFETY RELIEF VALVE ASSY - 밸브재질 CS - 압력설정범위(상한) 2500PSIG - 사용압력(상한) DESIGN PR 175PSIG - 사용온도(상한) DESIGN TEMP 300F - 품질보증서류 C OF C, CMTR,NDE REPORT 원자력안전범주 NUCLEAR SAFETY RELATED 품질등급 Q등급 제작사 CURTISS WRIGHT FLOW CONTROL CO - 도면번호 79T-008 - 모델번호 79T-008 제출서류목록 - 품질보증계획서(QAM) - 품질증빙/제출서류목록(QVDL) - 품질보증확인서(C of C) - 재료시험성적서(CMTR) - 자료보고서(Code Data Report) - 용접기록(Welding Records) - 비파괴검사보고서(NDE Records) - 최소 벽두께 측정보고서 - 성능(또는 기능)시험 기록 | CURTISS WRIGHT FLOW CONTROL CORP.(TARGET | 79T-008
2021 | 3 | 계획예방정비용 | 고리 | 2발전소 | 4 | 27 | 200495904 | 정비부분품(SPAR) | 국외 | Q | 안전/릴리프 밸브 | 안전/릴리프 밸브,SAFETY RELIEF VALVE ASSY,CS,25 | EA | 1 | 기계부 | 김승수 | 051-726-5426 | 품명 안전/릴리프 밸브 - 안전방출밸브타입 SAFETY RELIEF VALVE ASSY - 밸브재질 CS - 압력설정범위(상한) 2500PSIG - 사용압력(상한) DESIGN PR 175PSIG - 사용온도(상한) DESIGN TEMP 300F - 품질보증서류 C OF C, CMTR,NDE REPORT 원자력안전범주 NUCLEAR SAFETY RELATED 품질등급 Q등급 제작사 CURTISS WRIGHT FLOW CONTROL CO - 도면번호 79T-008 - 모델번호 79T-008 제출서류목록 - 품질보증계획서(QAM) - 품질증빙/제출서류목록(QVDL) - 품질보증확인서(C of C) - 재료시험성적서(CMTR) - 자료보고서(Code Data Report) - 용접기록(Welding Records) - 비파괴검사보고서(NDE Records) - 최소 벽두께 측정보고서 - 성능(또는 기능)시험 기록 | CURTISS WRIGHT FLOW CONTROL CORP.(TARGET | 79T-008
2022 | 4 | 계획예방정비용 | 고리 | 2발전소 | 3 | 28 | 200495904 | 정비부분품(SPAR) | 국외 | Q | 안전/릴리프 밸브 | 안전/릴리프 밸브,SAFETY RELIEF VALVE ASSY,CS,25 | EA | 1 | 기계부 | 김승수 | 051-726-5426 | 품명 안전/릴리프 밸브 - 안전방출밸브타입 SAFETY RELIEF VALVE ASSY - 밸브재질 CS - 압력설정범위(상한) 2500PSIG - 사용압력(상한) DESIGN PR 175PSIG - 사용온도(상한) DESIGN TEMP 300F - 품질보증서류 C OF C, CMTR,NDE REPORT 원자력안전범주 NUCLEAR SAFETY RELATED 품질등급 Q등급 제작사 CURTISS WRIGHT FLOW CONTROL CO - 도면번호 79T-008 - 모델번호 79T-008 제출서류목록 - 품질보증계획서(QAM) - 품질증빙/제출서류목록(QVDL) - 품질보증확인서(C of C) - 재료시험성적서(CMTR) - 자료보고서(Code Data Report) - 용접기록(Welding Records) - 비파괴검사보고서(NDE Records) - 최소 벽두께 측정보고서 - 성능(또는 기능)시험 기록 | CURTISS WRIGHT FLOW CONTROL CORP.(TARGET | 79T-008
2022 | 4 | 계획예방정비용 | 고리 | 2발전소 | 4 | 28 | 200495904 | 정비부분품(SPAR) | 국외 | Q | 안전/릴리프 밸브 | 안전/릴리프 밸브,SAFETY RELIEF VALVE ASSY,CS,25 | EA | 1 | 기계부 | 김승수 | 051-726-5426 | 품명 안전/릴리프 밸브 - 안전방출밸브타입 SAFETY RELIEF VALVE ASSY - 밸브재질 CS - 압력설정범위(상한) 2500PSIG - 사용압력(상한) DESIGN PR 175PSIG - 사용온도(상한) DESIGN TEMP 300F - 품질보증서류 C OF C, CMTR,NDE REPORT 원자력안전범주 NUCLEAR SAFETY RELATED 품질등급 Q등급 제작사 CURTISS WRIGHT FLOW CONTROL CO - 도면번호 79T-008 - 모델번호 79T-008 제출서류목록 - 품질보증계획서(QAM) - 품질증빙/제출서류목록(QVDL) - 품질보증확인서(C of C) - 재료시험성적서(CMTR) - 자료보고서(Code Data Report) - 용접기록(Welding Records) - 비파괴검사보고서(NDE Records) - 최소 벽두께 측정보고서 - 성능(또는 기능)시험 기록 | CURTISS WRIGHT FLOW CONTROL CORP.(TARGET | 79T-008
2022 | 1 | 계획예방정비용 | 월성 | 2발전소 | 4 | 19 | 200495958 | 정비부분품(SPAR) | 국외 | A | 유량 지시계 | 유량 지시계,FLOAT TYPE,250MM,AL,10000 L/H,5% | EA | 5 | 계측제어부 | 김성현 | 054-779-2720 | 품명 유량 지시계 - 유량지시기타입 FLOAT TYPE - 몸체높이 250MM - 케이스재질 AL - 측정유량(상한) 10000 L/H - 정확도 5% FULL SCALE - 프로세스연결사이즈 1 1/2" FLANGE - 프로세스연결타입 ANSI 150LBS RF - 부속품목 INDUCTIVE ALARM(1 SWITCH) - 특수사항 SCALE:㎖/SEC - 연결 전기 데이터 1/2 NPT-F 원자력안전범주 NON NUCLEAR SAFETY RELATED 품질등급 A등급 제작사 BROOKS INSTRUMENT - 제작사 유형(MFR CATEGORY) ORIGINAL EQUIP. MANUFACTURER - 모델번호 3609D(OLD) - 3809GAA12DFAA1B30000(NEW) 제출서류목록 - 첨부기술규격서 적용 | BROOKS INSTRUMENT | 3809GAA12DFAA1B30000(NEW)
2020 | 1 | 계획예방정비용 | 고리 | 2발전소 | 3 | 26 | 200496009 | 정비부분품(SPAR) | 국외 | Q | 스템,밸브용 | 스템,밸브용,ASTM A276 TP314,ASME SECTION Ⅲ CL | EA | 1 | 기계부 | 김승수 | 051-726-5426 | 품명 스템,밸브용 - 스템(STEM)재질 ASTM A276 TP314 - 적용기술기준 ASME SECTION Ⅲ CLASS 3 - 품질보증서류 C OF C - 별칭 STEM 원자력안전범주 NUCLEAR SAFETY RELATED 품질등급 Q등급 제작사 SPX COPES-VULCAN - 부품번호 137727 - 모델번호 D-100-100 ACT 3" CLASS 600 - 도면번호 D-195055 - 도면번호 M0001-0220-00166 | SPX COPES-VULCAN | D-100-100 ACT 3" CLASS 600 | 137727
2020 | 1 | 계획예방정비용 | 고리 | 2발전소 | 4 | 26 | 200496009 | 정비부분품(SPAR) | 국외 | Q | 스템,밸브용 | 스템,밸브용,ASTM A276 TP314,ASME SECTION Ⅲ CL | EA | 1 | 기계부 | 김승수 | 051-726-5426 | 품명 스템,밸브용 - 스템(STEM)재질 ASTM A276 TP314 - 적용기술기준 ASME SECTION Ⅲ CLASS 3 - 품질보증서류 C OF C - 별칭 STEM 원자력안전범주 NUCLEAR SAFETY RELATED 품질등급 Q등급 제작사 SPX COPES-VULCAN - 부품번호 137727 - 모델번호 D-100-100 ACT 3" CLASS 600 - 도면번호 D-195055 - 도면번호 M0001-0220-00166 | SPX COPES-VULCAN | D-100-100 ACT 3" CLASS 600 | 137727
2021 | 3 | 계획예방정비용 | 고리 | 2발전소 | 3 | 27 | 200496009 | 정비부분품(SPAR) | 국외 | Q | 스템,밸브용 | 스템,밸브용,ASTM A276 TP314,ASME SECTION Ⅲ CL | EA | 1 | 기계부 | 김승수 | 051-726-5426 | 품명 스템,밸브용 - 스템(STEM)재질 ASTM A276 TP314 - 적용기술기준 ASME SECTION Ⅲ CLASS 3 - 품질보증서류 C OF C - 별칭 STEM 원자력안전범주 NUCLEAR SAFETY RELATED 품질등급 Q등급 제작사 SPX COPES-VULCAN - 부품번호 137727 - 모델번호 D-100-100 ACT 3" CLASS 600 - 도면번호 D-195055 - 도면번호 M0001-0220-00166 | SPX COPES-VULCAN | D-100-100 ACT 3" CLASS 600 | 137727
2021 | 3 | 계획예방정비용 | 고리 | 2발전소 | 4 | 27 | 200496009 | 정비부분품(SPAR) | 국외 | Q | 스템,밸브용 | 스템,밸브용,ASTM A276 TP314,ASME SECTION Ⅲ CL | EA | 1 | 기계부 | 김승수 | 051-726-5426 | 품명 스템,밸브용 - 스템(STEM)재질 ASTM A276 TP314 - 적용기술기준 ASME SECTION Ⅲ CLASS 3 - 품질보증서류 C OF C - 별칭 STEM 원자력안전범주 NUCLEAR SAFETY RELATED 품질등급 Q등급 제작사 SPX COPES-VULCAN - 부품번호 137727 - 모델번호 D-100-100 ACT 3" CLASS 600 - 도면번호 D-195055 - 도면번호 M0001-0220-00166 | SPX COPES-VULCAN | D-100-100 ACT 3" CLASS 600 | 137727
2022 | 4 | 계획예방정비용 | 고리 | 2발전소 | 3 | 28 | 200496009 | 정비부분품(SPAR) | 국외 | Q | 스템,밸브용 | 스템,밸브용,ASTM A276 TP314,ASME SECTION Ⅲ CL | EA | 1 | 기계부 | 김승수 | 051-726-5426 | 품명 스템,밸브용 - 스템(STEM)재질 ASTM A276 TP314 - 적용기술기준 ASME SECTION Ⅲ CLASS 3 - 품질보증서류 C OF C - 별칭 STEM 원자력안전범주 NUCLEAR SAFETY RELATED 품질등급 Q등급 제작사 SPX COPES-VULCAN - 부품번호 137727 - 모델번호 D-100-100 ACT 3" CLASS 600 - 도면번호 D-195055 - 도면번호 M0001-0220-00166 | SPX COPES-VULCAN | D-100-100 ACT 3" CLASS 600 | 137727
2022 | 4 | 계획예방정비용 | 고리 | 2발전소 | 4 | 28 | 200496009 | 정비부분품(SPAR) | 국외 | Q | 스템,밸브용 | 스템,밸브용,ASTM A276 TP314,ASME SECTION Ⅲ CL | EA | 1 | 기계부 | 김승수 | 051-726-5426 | 품명 스템,밸브용 - 스템(STEM)재질 ASTM A276 TP314 - 적용기술기준 ASME SECTION Ⅲ CLASS 3 - 품질보증서류 C OF C - 별칭 STEM 원자력안전범주 NUCLEAR SAFETY RELATED 품질등급 Q등급 제작사 SPX COPES-VULCAN - 부품번호 137727 - 모델번호 D-100-100 ACT 3" CLASS 600 - 도면번호 D-195055 - 도면번호 M0001-0220-00166 | SPX COPES-VULCAN | D-100-100 ACT 3" CLASS 600 | 137727
2020 | 1 | 계획예방정비용 | 고리 | 2발전소 | 3 | 26 | 200496013 | 정비부분품(SPAR) | 국외 | Q | 케이지,밸브용 | 케이지,밸브용,ASME SA546 GR630,ASME SECTION Ⅲ | EA | 1 | 기계부 | 김승수 | 051-726-5426 | 품명 케이지,밸브용 - 케이지(CAGE)재질 ASME SA546 GR630 - 적용기술기준 ASME SECTION Ⅲ CLASS 3 - 품질보증서류 C OF C - 시험성적서류 CMTR, NDE REPORT ETC - 별칭 CAGE-LOWER SEAT 원자력안전범주 NUCLEAR SAFETY RELATED 품질등급 Q등급 제작사 SPX COPES-VULCAN - 도면번호 D-195055 - 도면번호 M0001-0220-00166 - 부품번호 165966 - 모델번호 D-100-100 ACT 3" CLASS 600 | SPX COPES-VULCAN | D-100-100 ACT 3" CLASS 600 | 165966
2020 | 1 | 계획예방정비용 | 고리 | 2발전소 | 4 | 26 | 200496013 | 정비부분품(SPAR) | 국외 | Q | 케이지,밸브용 | 케이지,밸브용,ASME SA546 GR630,ASME SECTION Ⅲ | EA | 1 | 기계부 | 김승수 | 051-726-5426 | 품명 케이지,밸브용 - 케이지(CAGE)재질 ASME SA546 GR630 - 적용기술기준 ASME SECTION Ⅲ CLASS 3 - 품질보증서류 C OF C - 시험성적서류 CMTR, NDE REPORT ETC - 별칭 CAGE-LOWER SEAT 원자력안전범주 NUCLEAR SAFETY RELATED 품질등급 Q등급 제작사 SPX COPES-VULCAN - 도면번호 D-195055 - 도면번호 M0001-0220-00166 - 부품번호 165966 - 모델번호 D-100-100 ACT 3" CLASS 600 | SPX COPES-VULCAN | D-100-100 ACT 3" CLASS 600 | 165966
2021 | 3 | 계획예방정비용 | 고리 | 2발전소 | 3 | 27 | 200496013 | 정비부분품(SPAR) | 국외 | Q | 케이지,밸브용 | 케이지,밸브용,ASME SA546 GR630,ASME SECTION Ⅲ | EA | 1 | 기계부 | 김승수 | 051-726-5426 | 품명 케이지,밸브용 - 케이지(CAGE)재질 ASME SA546 GR630 - 적용기술기준 ASME SECTION Ⅲ CLASS 3 - 품질보증서류 C OF C - 시험성적서류 CMTR, NDE REPORT ETC - 별칭 CAGE-LOWER SEAT 원자력안전범주 NUCLEAR SAFETY RELATED 품질등급 Q등급 제작사 SPX COPES-VULCAN - 도면번호 D-195055 - 도면번호 M0001-0220-00166 - 부품번호 165966 - 모델번호 D-100-100 ACT 3" CLASS 600 | SPX COPES-VULCAN | D-100-100 ACT 3" CLASS 600 | 165966
2021 | 3 | 계획예방정비용 | 고리 | 2발전소 | 4 | 27 | 200496013 | 정비부분품(SPAR) | 국외 | Q | 케이지,밸브용 | 케이지,밸브용,ASME SA546 GR630,ASME SECTION Ⅲ | EA | 1 | 기계부 | 김승수 | 051-726-5426 | 품명 케이지,밸브용 - 케이지(CAGE)재질 ASME SA546 GR630 - 적용기술기준 ASME SECTION Ⅲ CLASS 3 - 품질보증서류 C OF C - 시험성적서류 CMTR, NDE REPORT ETC - 별칭 CAGE-LOWER SEAT 원자력안전범주 NUCLEAR SAFETY RELATED 품질등급 Q등급 제작사 SPX COPES-VULCAN - 도면번호 D-195055 - 도면번호 M0001-0220-00166 - 부품번호 165966 - 모델번호 D-100-100 ACT 3" CLASS 600 | SPX COPES-VULCAN | D-100-100 ACT 3" CLASS 600 | 165966
2022 | 4 | 계획예방정비용 | 고리 | 2발전소 | 3 | 28 | 200496013 | 정비부분품(SPAR) | 국외 | Q | 케이지,밸브용 | 케이지,밸브용,ASME SA546 GR630,ASME SECTION Ⅲ | EA | 1 | 기계부 | 김승수 | 051-726-5426 | 품명 케이지,밸브용 - 케이지(CAGE)재질 ASME SA546 GR630 - 적용기술기준 ASME SECTION Ⅲ CLASS 3 - 품질보증서류 C OF C - 시험성적서류 CMTR, NDE REPORT ETC - 별칭 CAGE-LOWER SEAT 원자력안전범주 NUCLEAR SAFETY RELATED 품질등급 Q등급 제작사 SPX COPES-VULCAN - 도면번호 D-195055 - 도면번호 M0001-0220-00166 - 부품번호 165966 - 모델번호 D-100-100 ACT 3" CLASS 600 | SPX COPES-VULCAN | D-100-100 ACT 3" CLASS 600 | 165966
2022 | 4 | 계획예방정비용 | 고리 | 2발전소 | 4 | 28 | 200496013 | 정비부분품(SPAR) | 국외 | Q | 케이지,밸브용 | 케이지,밸브용,ASME SA546 GR630,ASME SECTION Ⅲ | EA | 1 | 기계부 | 김승수 | 051-726-5426 | 품명 케이지,밸브용 - 케이지(CAGE)재질 ASME SA546 GR630 - 적용기술기준 ASME SECTION Ⅲ CLASS 3 - 품질보증서류 C OF C - 시험성적서류 CMTR, NDE REPORT ETC - 별칭 CAGE-LOWER SEAT 원자력안전범주 NUCLEAR SAFETY RELATED 품질등급 Q등급 제작사 SPX COPES-VULCAN - 도면번호 D-195055 - 도면번호 M0001-0220-00166 - 부품번호 165966 - 모델번호 D-100-100 ACT 3" CLASS 600 | SPX COPES-VULCAN | D-100-100 ACT 3" CLASS 600 | 165966
2020 | 1 | 계획예방정비용 | 새울 | 1발전소 | 1 | 3 | 200496014 | 정비부분품(SPAR) | 국외 | A | 퓨즈,통형 | 퓨즈,통형,0.25A,125℃,-55℃,9-520-Z-431-V01C,P | EA | 114 | 계측제어부 | 조재희 | 052-715-5062 | 품명 퓨즈,통형 - 정격연속운전전류 0.25A - 사용온도(상한) 125℃ - 사용온도(하한) -55℃ 원자력안전범주 NON NUCLEAR SAFETY RELATED 품질등급 A등급 제작사 WESTINGHOUSE ELECTRIC COMPANY - 도면번호 9-520-Z-431-V01C - 부품번호 PS10001H02 - 원설계규격서(ODS) SHINKORI 3&4, 9-520-Z-404-001C - 제작사 유형(MFR CATEGORY) ORIGINAL EQUIP. SUPPLIER 제출서류목록 - 품질보증계획서(QAM) - 품질증빙/제출서류목록(QVDL) - 품질보증확인서(C of C) | WESTINGHOUSE ELECTRIC COMPANY |  | PS10001H02
2020 | 1 | 경상예방정비용 | 새울 | 1발전소 |  |  | 200496018 | 정비부분품(SPAR) | 국내 | Q | 차단기(CIRCUIT BREAKER) | 차단기(CIRCUIT BREAKER),MCCB,105MM,86.5MM,1 | EA | 1 | 전기부 | 김종기 | 052-715-5052 | 품명 차단기(CIRCUIT BREAKER) - 차단기타입 MCCB - 너비 105MM - 높이 86.5MM - 길이 165MM - 정격전압 690VAC - 정격전류 200A - 정격차단용량 85㎄ - 전극수 3P - 주파수 60㎐ - 터미널타입 M8 BOLT - 부속품목 AX,AL,SHT - 전기 데이터 225AF 원자력안전범주 NUCLEAR SAFETY RELATED 품질등급 Q등급 제작사 현대일렉트릭앤에너지시스템(주) - 도면번호 M251-DE-C02-15-0001 - 모델번호 HBL-203UQ - 부품번호 225AF/200AT - 원기술규격서(OTS) SHINKORI 3&4, 9-152-M251 - 제작사 유형(MFR CATEGORY) ORIGINAL EQUIP. MANUFACTURER 제출서류목록 - 품질보증계획서(QAM) - 품질증빙/제출서류목록(QVDL) - 품질보증확인서(C of C) - 성능(또는 기능)시험 기록 | 현대일렉트릭앤에너지시스템(주) | HBL-203UQ | 225AF/200AT
2021 | 4 | 계획예방정비용 | 한빛 | 2발전소 | 4 | 18 | 200496021 | 정비부분품(SPAR) | 국외 | A | 솔레노이드밸브 | 솔레노이드밸브,120VAC,60㎐,NORMALLY CLOSED OPERT | EA | 6 | 계측제어부 | 안상우 | 061-357-3406 | 품명 솔레노이드밸브 - 정격전압 120VAC,60㎐ - 특수사항 NORMALLY CLOSED OPERTION - 품질보증서류 REFER TO PROCUREMENT SPEC. 원자력안전범주 NON NUCLEAR SAFETY RELATED 품질등급 A등급 제작사 ASCO NUMATIC - 모델번호 NP8210G095 | ASCO NUMATIC | NP8210G095
2021 | 4 | 계획예방정비용 | 한빛 | 2발전소 | 3 | 19 | 200496021 | 정비부분품(SPAR) | 국외 | A | 솔레노이드밸브 | 솔레노이드밸브,120VAC,60㎐,NORMALLY CLOSED OPERT | EA | 6 | 계측제어부 | 안상우 | 061-357-3406 | 품명 솔레노이드밸브 - 정격전압 120VAC,60㎐ - 특수사항 NORMALLY CLOSED OPERTION - 품질보증서류 REFER TO PROCUREMENT SPEC. 원자력안전범주 NON NUCLEAR SAFETY RELATED 품질등급 A등급 제작사 ASCO NUMATIC - 모델번호 NP8210G095 | ASCO NUMATIC | NP8210G095
2020 | 1 | 경상예방정비용 | 새울 | 1발전소 |  |  | 200496022 | 정비부분품(SPAR) | 국내 | Q | 차단기(CIRCUIT BREAKER) | 차단기(CIRCUIT BREAKER),MCCB,105MM,86.5MM,1 | EA | 1 | 전기부 | 김종기 | 052-715-5052 | 품명 차단기(CIRCUIT BREAKER) - 차단기타입 MCCB - 너비 105MM - 높이 86.5MM - 길이 165MM - 정격전압 690VAC - 정격전류 15A - 정격차단용량 85㎄ - 전극수 3P - 주파수 60㎐ - 터미널타입 M8 BOLT - 설치방법 MCC - 부속품목 AX,AL,SHT - 적용기술기준 UL489 - 품질보증서류 CERTIFICATE OF CONFORMANCE - 전기 데이터 100AF 원자력안전범주 NUCLEAR SAFETY RELATED 품질등급 Q등급 제작사 현대중공업 - 모델번호 HBL-103UQ - 부품번호 100AF/15AT | 현대중공업 | HBL-103UQ | 100AF/15AT
2020 | 1 | 계획예방정비용 | 새울 | 1발전소 | 1 | 3 | 200496027 | 정비부분품(SPAR) | 국외 | A | 퓨즈,통형 | 퓨즈,통형,100A,9-520-Z-431-V01C,PS10033H22,S | EA | 12 | 계측제어부 | 조재희 | 052-715-5062 | 품명 퓨즈,통형 - 정격연속운전전류 100A 원자력안전범주 NON NUCLEAR SAFETY RELATED 품질등급 A등급 제작사 WESTINGHOUSE ELECTRIC COMPANY - 도면번호 9-520-Z-431-V01C - 부품번호 PS10033H22 - 원설계규격서(ODS) SHINKORI 3&4, 9-520-Z-404-001C - 제작사 유형(MFR CATEGORY) ORIGINAL EQUIP. SUPPLIER 제출서류목록 - 품질보증계획서(QAM) - 품질증빙/제출서류목록(QVDL) - 품질보증확인서(C of C) | WESTINGHOUSE ELECTRIC COMPANY |  | PS10033H22
2021 | 1 | 경상예방정비용 | 새울 | 1발전소 |  |  | 200496042 | 정비부분품(SPAR) | 국외 | A | 제어카드 | 제어카드,SIGNAL BUFFERING CARD,9-520-Z-431-V | EA | 5 | 계측제어부 | 조재희 | 052-715-5062 | 품명 제어카드 - 제어카드용도 SIGNAL BUFFERING CARD 원자력안전범주 NON NUCLEAR SAFETY RELATED 품질등급 A등급 제작사 WESTINGHOUSE ELECTRIC COMPANY - 도면번호 9-520-Z-431-V01C - 부품번호 2C48435G01 - 원설계규격서(ODS) SHINKORI 3&4, 9-520-Z-404-001C - 제작사 유형(MFR CATEGORY) ORIGINAL EQUIP. SUPPLIER 제출서류목록 - 품질보증계획서(QAM) - 품질증빙/제출서류목록(QVDL) - 품질보증확인서(C of C) | WESTINGHOUSE ELECTRIC COMPANY |  | 2C48435G01
2020 | 1 | 경상예방정비용 | 새울 | 1발전소 |  |  | 200496053 | 정비부분품(SPAR) | 국내 | A | 전자석 계전기 | 전자석 계전기,28MM,21.5MM,36MM,24VDC,36.9MA,0. | EA | 2 | 전기부 | 이한석 | 052-715-5050 | 품명 전자석 계전기 - 길이 28MM - 너비 21.5MM - 높이 36MM - 정격전압 24VDC - 정격전류 36.9MA - 정격전력(용량) 0.9W - 코일저항 650Ω - 전극개수 4극 - 특수사항 동작표시등 내장형 원자력안전범주 NON NUCLEAR SAFETY RELATED 품질등급 A등급 제작사 한국하니웰(주) - 도면 품목번호 NO.50 - 도면번호 E215-DE-A01-01-0007 - 모델번호 SZR-MY4-N1 - 제작사 유형(MFR CATEGORY) ORIGINAL EQUIP. MANUFACTURER - 원기술규격서(OTS) SHINKORI 3&4, 9-841-E215 제작사 국제전기(주)(충북) - 원기술규격서(OTS) SHINKORI 3&4, 9-841-E215 - 모델번호 SZR-MY4-N1 - 도면번호 E215-DE-A01-01-0007 - 도면 품목번호 NO.50 - 제작사 유형(MFR CATEGORY) ORIGINAL EQUIP. SUPPLIER 제출서류목록 - 품질보증계획서(QAM) - 품질증빙/제출서류목록(QVDL) - 품질보증확인서(C of C) - 일반규격품품질검증(CGID) 계획/보고서 | 한국하니웰(주) | SZR-MY4-N1
2020 | 1 | 경상예방정비용 | 새울 | 1발전소 |  |  | 200496053 | 정비부분품(SPAR) | 국내 | A | 전자석 계전기 | 전자석 계전기,28MM,21.5MM,36MM,24VDC,36.9MA,0. | EA | 1 | 전기부 | 이한석 | 052-715-5050 | 품명 전자석 계전기 - 길이 28MM - 너비 21.5MM - 높이 36MM - 정격전압 24VDC - 정격전류 36.9MA - 정격전력(용량) 0.9W - 코일저항 650Ω - 전극개수 4극 - 특수사항 동작표시등 내장형 원자력안전범주 NON NUCLEAR SAFETY RELATED 품질등급 A등급 제작사 한국하니웰(주) - 도면 품목번호 NO.50 - 도면번호 E215-DE-A01-01-0007 - 모델번호 SZR-MY4-N1 - 제작사 유형(MFR CATEGORY) ORIGINAL EQUIP. MANUFACTURER - 원기술규격서(OTS) SHINKORI 3&4, 9-841-E215 제작사 국제전기(주)(충북) - 원기술규격서(OTS) SHINKORI 3&4, 9-841-E215 - 모델번호 SZR-MY4-N1 - 도면번호 E215-DE-A01-01-0007 - 도면 품목번호 NO.50 - 제작사 유형(MFR CATEGORY) ORIGINAL EQUIP. SUPPLIER 제출서류목록 - 품질보증계획서(QAM) - 품질증빙/제출서류목록(QVDL) - 품질보증확인서(C of C) - 일반규격품품질검증(CGID) 계획/보고서 | 한국하니웰(주) | SZR-MY4-N1
2020 | 1 | 경상예방정비용 | 새울 | 1발전소 |  |  | 200496054 | 정비부분품(SPAR) | 국내 | A | 전자석 계전기 | 전자석 계전기,28MM,21.5MM,36MM,110VAC,8.4MA,0. | EA | 1 | 전기부 | 이한석 | 052-715-5050 | 품명 전자석 계전기 - 길이 28MM - 너비 21.5MM - 높이 36MM - 정격전압 110VAC - 정격전류 8.4MA - 정격전력(용량) 0.9~1.1W - 주파수 60HZ - 코일저항 4,430Ω - 전극개수 4극 - 특수사항 동작표시등 내장형 원자력안전범주 NON NUCLEAR SAFETY RELATED 품질등급 A등급 제작사 한국하니웰(주) - 도면 품목번호 NO.35 - 도면번호 E215-DE-A01-01-0003 - 모델번호 SZR-MY4-N1 - 원기술규격서(OTS) SHINKORI 3&4, 9-841-E215 - 제작사 유형(MFR CATEGORY) ORIGINAL EQUIP. MANUFACTURER 제작사 국제전기(주)(충북) - 제작사 유형(MFR CATEGORY) ORIGINAL EQUIP. SUPPLIER - 도면 품목번호 NO.35 - 원기술규격서(OTS) SHINKORI 3&4, 9-841-E215 - 도면번호 E215-DE-A01-01-0003 - 모델번호 SZR-MY4-N1 제출서류목록 - 품질보증계획서(QAM) - 품질증빙/제출서류목록(QVDL) - 품질보증확인서(C of C) - 일반규격품품질검증(CGID) 계획/보고서 | 한국하니웰(주) | SZR-MY4-N1
2020 | 1 | 경상예방정비용 | 새울 | 1발전소 |  |  | 200496054 | 정비부분품(SPAR) | 국내 | A | 전자석 계전기 | 전자석 계전기,28MM,21.5MM,36MM,110VAC,8.4MA,0. | EA | 4 | 전기부 | 이한석 | 052-715-5050 | 품명 전자석 계전기 - 길이 28MM - 너비 21.5MM - 높이 36MM - 정격전압 110VAC - 정격전류 8.4MA - 정격전력(용량) 0.9~1.1W - 주파수 60HZ - 코일저항 4,430Ω - 전극개수 4극 - 특수사항 동작표시등 내장형 원자력안전범주 NON NUCLEAR SAFETY RELATED 품질등급 A등급 제작사 한국하니웰(주) - 도면 품목번호 NO.35 - 도면번호 E215-DE-A01-01-0003 - 모델번호 SZR-MY4-N1 - 원기술규격서(OTS) SHINKORI 3&4, 9-841-E215 - 제작사 유형(MFR CATEGORY) ORIGINAL EQUIP. MANUFACTURER 제작사 국제전기(주)(충북) - 제작사 유형(MFR CATEGORY) ORIGINAL EQUIP. SUPPLIER - 도면 품목번호 NO.35 - 원기술규격서(OTS) SHINKORI 3&4, 9-841-E215 - 도면번호 E215-DE-A01-01-0003 - 모델번호 SZR-MY4-N1 제출서류목록 - 품질보증계획서(QAM) - 품질증빙/제출서류목록(QVDL) - 품질보증확인서(C of C) - 일반규격품품질검증(CGID) 계획/보고서 | 한국하니웰(주) | SZR-MY4-N1
2020 | 1 | 경상예방정비용 | 새울 | 1발전소 |  |  | 200496054 | 정비부분품(SPAR) | 국내 | A | 전자석 계전기 | 전자석 계전기,28MM,21.5MM,36MM,110VAC,8.4MA,0. | EA | 2 | 전기부 | 이한석 | 052-715-5050 | 품명 전자석 계전기 - 길이 28MM - 너비 21.5MM - 높이 36MM - 정격전압 110VAC - 정격전류 8.4MA - 정격전력(용량) 0.9~1.1W - 주파수 60HZ - 코일저항 4,430Ω - 전극개수 4극 - 특수사항 동작표시등 내장형 원자력안전범주 NON NUCLEAR SAFETY RELATED 품질등급 A등급 제작사 한국하니웰(주) - 도면 품목번호 NO.35 - 도면번호 E215-DE-A01-01-0003 - 모델번호 SZR-MY4-N1 - 원기술규격서(OTS) SHINKORI 3&4, 9-841-E215 - 제작사 유형(MFR CATEGORY) ORIGINAL EQUIP. MANUFACTURER 제작사 국제전기(주)(충북) - 제작사 유형(MFR CATEGORY) ORIGINAL EQUIP. SUPPLIER - 도면 품목번호 NO.35 - 원기술규격서(OTS) SHINKORI 3&4, 9-841-E215 - 도면번호 E215-DE-A01-01-0003 - 모델번호 SZR-MY4-N1 제출서류목록 - 품질보증계획서(QAM) - 품질증빙/제출서류목록(QVDL) - 품질보증확인서(C of C) - 일반규격품품질검증(CGID) 계획/보고서 | 한국하니웰(주) | SZR-MY4-N1
2020 | 1 | 경상예방정비용 | 새울 | 1발전소 |  |  | 200496055 | 정비부분품(SPAR) | 국내 | A | 전자석 계전기 | 전자석 계전기,27.5MM,21MM,35MM,24VDC,0.9W,650Ω | EA | 1 | 전기부 | 이한석 | 052-715-5050 | 품명 전자석 계전기 - 길이 27.5MM - 너비 21MM - 높이 35MM - 정격전압 24VDC - 정격전력(용량) 0.9W - 코일저항 650Ω - 전극개수 4극 - 특수사항 LED타입 원자력안전범주 NON NUCLEAR SAFETY RELATED 품질등급 A등급 제작사 국제전기(주)(충북) - 제작사 유형(MFR CATEGORY) ORIGINAL EQUIP. SUPPLIER - 원기술규격서(OTS) SHINKORI 3&4, 9-841-E215 - 모델번호 KH-103-4CL - 도면번호 E215-DE-A01-06-0003 - 도면 품목번호 NO.15 제작사 건흥전기(주) - 도면 품목번호 NO.15 - 도면번호 E215-DE-A01-06-0003 - 모델번호 KH-103-4CL - 원기술규격서(OTS) SHINKORI 3&4, 9-841-E215 - 제작사 유형(MFR CATEGORY) ORIGINAL EQUIP. MANUFACTURER 제출서류목록 - 품질보증계획서(QAM) - 품질증빙/제출서류목록(QVDL) - 품질보증확인서(C of C) - 일반규격품품질검증(CGID) 계획/보고서 | 건흥전기(주) | KH-103-4CL
2020 | 1 | 계획예방정비용 | 고리 | 2발전소 | 3 | 26 | 200496086 | 정비부분품(SPAR) | 국외 | A | 다이아프램,밸브용 | DIAPHRAGM,BUNA 'N',ASME SECTION Ⅲ CLASS | EA | 1 | 기계부 | 김승수 | 051-726-5426 | 품명 DIAPHRAGM - 다이아프램재질 BUNA 'N' - 적용기술기준 ASME SECTION Ⅲ CLASS 2 - 품질보증서류 C OF C 원자력안전범주 NON NUCLEAR SAFETY RELATED 품질등급 A등급 제작사 SPX COPES-VULCAN - 부품번호 80811 - 도면번호 M0001-0220-00071 - 도면번호 D-196049 - 모델번호 D-100-100 ACT 2" CLASS 1679 | SPX COPES-VULCAN | D-100-100 ACT 2" CLASS 1679 | 80811
2020 | 1 | 계획예방정비용 | 고리 | 2발전소 | 4 | 26 | 200496086 | 정비부분품(SPAR) | 국외 | A | 다이아프램,밸브용 | DIAPHRAGM,BUNA 'N',ASME SECTION Ⅲ CLASS | EA | 1 | 기계부 | 김승수 | 051-726-5426 | 품명 DIAPHRAGM - 다이아프램재질 BUNA 'N' - 적용기술기준 ASME SECTION Ⅲ CLASS 2 - 품질보증서류 C OF C 원자력안전범주 NON NUCLEAR SAFETY RELATED 품질등급 A등급 제작사 SPX COPES-VULCAN - 부품번호 80811 - 도면번호 M0001-0220-00071 - 도면번호 D-196049 - 모델번호 D-100-100 ACT 2" CLASS 1679 | SPX COPES-VULCAN | D-100-100 ACT 2" CLASS 1679 | 80811
2021 | 3 | 계획예방정비용 | 고리 | 2발전소 | 3 | 27 | 200496086 | 정비부분품(SPAR) | 국외 | A | 다이아프램,밸브용 | DIAPHRAGM,BUNA 'N',ASME SECTION Ⅲ CLASS | EA | 1 | 기계부 | 김승수 | 051-726-5426 | 품명 DIAPHRAGM - 다이아프램재질 BUNA 'N' - 적용기술기준 ASME SECTION Ⅲ CLASS 2 - 품질보증서류 C OF C 원자력안전범주 NON NUCLEAR SAFETY RELATED 품질등급 A등급 제작사 SPX COPES-VULCAN - 부품번호 80811 - 도면번호 M0001-0220-00071 - 도면번호 D-196049 - 모델번호 D-100-100 ACT 2" CLASS 1679 | SPX COPES-VULCAN | D-100-100 ACT 2" CLASS 1679 | 80811
2021 | 3 | 계획예방정비용 | 고리 | 2발전소 | 4 | 27 | 200496086 | 정비부분품(SPAR) | 국외 | A | 다이아프램,밸브용 | DIAPHRAGM,BUNA 'N',ASME SECTION Ⅲ CLASS | EA | 1 | 기계부 | 김승수 | 051-726-5426 | 품명 DIAPHRAGM - 다이아프램재질 BUNA 'N' - 적용기술기준 ASME SECTION Ⅲ CLASS 2 - 품질보증서류 C OF C 원자력안전범주 NON NUCLEAR SAFETY RELATED 품질등급 A등급 제작사 SPX COPES-VULCAN - 부품번호 80811 - 도면번호 M0001-0220-00071 - 도면번호 D-196049 - 모델번호 D-100-100 ACT 2" CLASS 1679 | SPX COPES-VULCAN | D-100-100 ACT 2" CLASS 1679 | 80811
2022 | 4 | 계획예방정비용 | 고리 | 2발전소 | 3 | 28 | 200496086 | 정비부분품(SPAR) | 국외 | A | 다이아프램,밸브용 | DIAPHRAGM,BUNA 'N',ASME SECTION Ⅲ CLASS | EA | 1 | 기계부 | 김승수 | 051-726-5426 | 품명 DIAPHRAGM - 다이아프램재질 BUNA 'N' - 적용기술기준 ASME SECTION Ⅲ CLASS 2 - 품질보증서류 C OF C 원자력안전범주 NON NUCLEAR SAFETY RELATED 품질등급 A등급 제작사 SPX COPES-VULCAN - 부품번호 80811 - 도면번호 M0001-0220-00071 - 도면번호 D-196049 - 모델번호 D-100-100 ACT 2" CLASS 1679 | SPX COPES-VULCAN | D-100-100 ACT 2" CLASS 1679 | 80811
2022 | 4 | 계획예방정비용 | 고리 | 2발전소 | 4 | 28 | 200496086 | 정비부분품(SPAR) | 국외 | A | 다이아프램,밸브용 | DIAPHRAGM,BUNA 'N',ASME SECTION Ⅲ CLASS | EA | 1 | 기계부 | 김승수 | 051-726-5426 | 품명 DIAPHRAGM - 다이아프램재질 BUNA 'N' - 적용기술기준 ASME SECTION Ⅲ CLASS 2 - 품질보증서류 C OF C 원자력안전범주 NON NUCLEAR SAFETY RELATED 품질등급 A등급 제작사 SPX COPES-VULCAN - 부품번호 80811 - 도면번호 M0001-0220-00071 - 도면번호 D-196049 - 모델번호 D-100-100 ACT 2" CLASS 1679 | SPX COPES-VULCAN | D-100-100 ACT 2" CLASS 1679 | 80811
2020 | 3 | 계획예방정비용 | 한빛 | 1발전소 | 1 | 25 | 200496125 | 정비부분품(SPAR) | 국내 | S | 금속판 | 금속판,ASTM A516 GR.70,7.2㎜,R 5270㎜,제작참고도면 | EA | 2 | 기계부 | 나인성 | 061-357-2144 | 품명 금속판 - 플레이트재질 ASTM A516 GR.70 - 두께 7.2㎜ - 곡률 R 5270㎜ - 특수사항 제작참고도면 참조 - 품질보증서류 계측장비검교정성적서(국가공인) - 최종승인도면 - 치수검사서 - 시험성적서류 MILL SHEET OR MTR - 별칭 HP HTR DIAPHRAGM PLATE - 사이즈 800*685*12㎜ 원자력안전범주 NON NUCLEAR SAFETY RELATED 품질등급 S등급
2021 | 2 | 계획예방정비용 | 한빛 | 1발전소 | 2 | 25 | 200496125 | 정비부분품(SPAR) | 국내 | S | 금속판 | 금속판,ASTM A516 GR.70,7.2㎜,R 5270㎜,제작참고도면 | EA | 2 | 기계부 | 나인성 | 061-357-2144 | 품명 금속판 - 플레이트재질 ASTM A516 GR.70 - 두께 7.2㎜ - 곡률 R 5270㎜ - 특수사항 제작참고도면 참조 - 품질보증서류 계측장비검교정성적서(국가공인) - 최종승인도면 - 치수검사서 - 시험성적서류 MILL SHEET OR MTR - 별칭 HP HTR DIAPHRAGM PLATE - 사이즈 800*685*12㎜ 원자력안전범주 NON NUCLEAR SAFETY RELATED 품질등급 S등급
2022 | 1 | 계획예방정비용 | 한빛 | 1발전소 | 1 | 26 | 200496125 | 정비부분품(SPAR) | 국내 | S | 금속판 | 금속판,ASTM A516 GR.70,7.2㎜,R 5270㎜,제작참고도면 | EA | 2 | 기계부 | 나인성 | 061-357-2144 | 품명 금속판 - 플레이트재질 ASTM A516 GR.70 - 두께 7.2㎜ - 곡률 R 5270㎜ - 특수사항 제작참고도면 참조 - 품질보증서류 계측장비검교정성적서(국가공인) - 최종승인도면 - 치수검사서 - 시험성적서류 MILL SHEET OR MTR - 별칭 HP HTR DIAPHRAGM PLATE - 사이즈 800*685*12㎜ 원자력안전범주 NON NUCLEAR SAFETY RELATED 품질등급 S등급
2022 | 4 | 계획예방정비용 | 한빛 | 1발전소 | 2 | 26 | 200496125 | 정비부분품(SPAR) | 국내 | S | 금속판 | 금속판,ASTM A516 GR.70,7.2㎜,R 5270㎜,제작참고도면 | EA | 2 | 기계부 | 나인성 | 061-357-2144 | 품명 금속판 - 플레이트재질 ASTM A516 GR.70 - 두께 7.2㎜ - 곡률 R 5270㎜ - 특수사항 제작참고도면 참조 - 품질보증서류 계측장비검교정성적서(국가공인) - 최종승인도면 - 치수검사서 - 시험성적서류 MILL SHEET OR MTR - 별칭 HP HTR DIAPHRAGM PLATE - 사이즈 800*685*12㎜ 원자력안전범주 NON NUCLEAR SAFETY RELATED 품질등급 S등급
2020 | 3 | 계획예방정비용 | 한빛 | 1발전소 | 1 | 25 | 200496127 | 정비부분품(SPAR) | 국내 | S | 개스킷 | 개스킷,CIRCULAR,3㎜,710㎜,755㎜,NON-ASBESTOS, | EA | 8 | 기계부 | 김진곤 | 061-357-2543 | 품명 개스킷 - 가스켓몸체형태 CIRCULAR - 두께 3㎜ - 내경 710㎜ - 외경 755㎜ - 가스켓재질 NON-ASBESTOS 원자력안전범주 NON NUCLEAR SAFETY RELATED 품질등급 S등급
2021 | 2 | 계획예방정비용 | 한빛 | 1발전소 | 2 | 25 | 200496127 | 정비부분품(SPAR) | 국내 | S | 개스킷 | 개스킷,CIRCULAR,3㎜,710㎜,755㎜,NON-ASBESTOS, | EA | 8 | 기계부 | 김진곤 | 061-357-2543 | 품명 개스킷 - 가스켓몸체형태 CIRCULAR - 두께 3㎜ - 내경 710㎜ - 외경 755㎜ - 가스켓재질 NON-ASBESTOS 원자력안전범주 NON NUCLEAR SAFETY RELATED 품질등급 S등급
2022 | 1 | 계획예방정비용 | 한빛 | 1발전소 | 1 | 26 | 200496127 | 정비부분품(SPAR) | 국내 | S | 개스킷 | 개스킷,CIRCULAR,3㎜,710㎜,755㎜,NON-ASBESTOS, | EA | 8 | 기계부 | 김진곤 | 061-357-2543 | 품명 개스킷 - 가스켓몸체형태 CIRCULAR - 두께 3㎜ - 내경 710㎜ - 외경 755㎜ - 가스켓재질 NON-ASBESTOS 원자력안전범주 NON NUCLEAR SAFETY RELATED 품질등급 S등급
2022 | 4 | 계획예방정비용 | 한빛 | 1발전소 | 2 | 26 | 200496127 | 정비부분품(SPAR) | 국내 | S | 개스킷 | 개스킷,CIRCULAR,3㎜,710㎜,755㎜,NON-ASBESTOS, | EA | 8 | 기계부 | 김진곤 | 061-357-2543 | 품명 개스킷 - 가스켓몸체형태 CIRCULAR - 두께 3㎜ - 내경 710㎜ - 외경 755㎜ - 가스켓재질 NON-ASBESTOS 원자력안전범주 NON NUCLEAR SAFETY RELATED 품질등급 S등급
2020 | 1 | 계획예방정비용 | 고리 | 2발전소 | 3 | 26 | 200496132 | 정비부분품(SPAR) | 국외 | A | 랜턴링 | 랜턴링,LANTERN RING,ASTM A479 TP304,ASME S | EA | 1 | 기계부 | 김승수 | 051-726-5426 | 품명 랜턴링 - 별칭 LANTERN RING - 재질 ASTM A479 TP304 - 적용기술기준 ASME SECTION Ⅲ CLASS 3 - 품질서류 1 C OF C 원자력안전범주 NON NUCLEAR SAFETY RELATED 품질등급 A등급 제작사 SPX COPES-VULCAN - 도면번호 M0001-0220-00166 - 부품번호 148117 - 모델번호 D-100-100 ACT 3" CLASS 600 - 도면번호 D-195055 | SPX COPES-VULCAN | D-100-100 ACT 3" CLASS 600 | 148117
2020 | 1 | 계획예방정비용 | 고리 | 2발전소 | 4 | 26 | 200496132 | 정비부분품(SPAR) | 국외 | A | 랜턴링 | 랜턴링,LANTERN RING,ASTM A479 TP304,ASME S | EA | 1 | 기계부 | 김승수 | 051-726-5426 | 품명 랜턴링 - 별칭 LANTERN RING - 재질 ASTM A479 TP304 - 적용기술기준 ASME SECTION Ⅲ CLASS 3 - 품질서류 1 C OF C 원자력안전범주 NON NUCLEAR SAFETY RELATED 품질등급 A등급 제작사 SPX COPES-VULCAN - 도면번호 M0001-0220-00166 - 부품번호 148117 - 모델번호 D-100-100 ACT 3" CLASS 600 - 도면번호 D-195055 | SPX COPES-VULCAN | D-100-100 ACT 3" CLASS 600 | 148117
2021 | 3 | 계획예방정비용 | 고리 | 2발전소 | 3 | 27 | 200496132 | 정비부분품(SPAR) | 국외 | A | 랜턴링 | 랜턴링,LANTERN RING,ASTM A479 TP304,ASME S | EA | 1 | 기계부 | 김승수 | 051-726-5426 | 품명 랜턴링 - 별칭 LANTERN RING - 재질 ASTM A479 TP304 - 적용기술기준 ASME SECTION Ⅲ CLASS 3 - 품질서류 1 C OF C 원자력안전범주 NON NUCLEAR SAFETY RELATED 품질등급 A등급 제작사 SPX COPES-VULCAN - 도면번호 M0001-0220-00166 - 부품번호 148117 - 모델번호 D-100-100 ACT 3" CLASS 600 - 도면번호 D-195055 | SPX COPES-VULCAN | D-100-100 ACT 3" CLASS 600 | 148117
2021 | 3 | 계획예방정비용 | 고리 | 2발전소 | 4 | 27 | 200496132 | 정비부분품(SPAR) | 국외 | A | 랜턴링 | 랜턴링,LANTERN RING,ASTM A479 TP304,ASME S | EA | 1 | 기계부 | 김승수 | 051-726-5426 | 품명 랜턴링 - 별칭 LANTERN RING - 재질 ASTM A479 TP304 - 적용기술기준 ASME SECTION Ⅲ CLASS 3 - 품질서류 1 C OF C 원자력안전범주 NON NUCLEAR SAFETY RELATED 품질등급 A등급 제작사 SPX COPES-VULCAN - 도면번호 M0001-0220-00166 - 부품번호 148117 - 모델번호 D-100-100 ACT 3" CLASS 600 - 도면번호 D-195055 | SPX COPES-VULCAN | D-100-100 ACT 3" CLASS 600 | 148117
2022 | 4 | 계획예방정비용 | 고리 | 2발전소 | 3 | 28 | 200496132 | 정비부분품(SPAR) | 국외 | A | 랜턴링 | 랜턴링,LANTERN RING,ASTM A479 TP304,ASME S | EA | 1 | 기계부 | 김승수 | 051-726-5426 | 품명 랜턴링 - 별칭 LANTERN RING - 재질 ASTM A479 TP304 - 적용기술기준 ASME SECTION Ⅲ CLASS 3 - 품질서류 1 C OF C 원자력안전범주 NON NUCLEAR SAFETY RELATED 품질등급 A등급 제작사 SPX COPES-VULCAN - 도면번호 M0001-0220-00166 - 부품번호 148117 - 모델번호 D-100-100 ACT 3" CLASS 600 - 도면번호 D-195055 | SPX COPES-VULCAN | D-100-100 ACT 3" CLASS 600 | 148117
2022 | 4 | 계획예방정비용 | 고리 | 2발전소 | 4 | 28 | 200496132 | 정비부분품(SPAR) | 국외 | A | 랜턴링 | 랜턴링,LANTERN RING,ASTM A479 TP304,ASME S | EA | 1 | 기계부 | 김승수 | 051-726-5426 | 품명 랜턴링 - 별칭 LANTERN RING - 재질 ASTM A479 TP304 - 적용기술기준 ASME SECTION Ⅲ CLASS 3 - 품질서류 1 C OF C 원자력안전범주 NON NUCLEAR SAFETY RELATED 품질등급 A등급 제작사 SPX COPES-VULCAN - 도면번호 M0001-0220-00166 - 부품번호 148117 - 모델번호 D-100-100 ACT 3" CLASS 600 - 도면번호 D-195055 | SPX COPES-VULCAN | D-100-100 ACT 3" CLASS 600 | 148117
2020 | 1 | 계획예방정비용 | 고리 | 2발전소 | 3 | 26 | 200496134 | 정비부분품(SPAR) | 국외 | A | 오-링 | 오-링,SIZE 2-232,EPT,ASME SECTION Ⅲ CLASS | EA | 10 | 기계부 | 김승수 | 051-726-5426 | 품명 오-링 - 오-링타입 SIZE 2-232 - 오-링재질 EPT - 적용기술기준 ASME SECTION Ⅲ CLASS 3 - 품질보증서류 C OF C 원자력안전범주 NON NUCLEAR SAFETY RELATED 품질등급 A등급 제작사 SPX COPES-VULCAN - 부품번호 138495 - 모델번호 D-100-100 ACT 3" CLASS 600 - 도면번호 D-195055 - 도면번호 M0001-0220-00166 | SPX COPES-VULCAN | D-100-100 ACT 3" CLASS 600 | 138495
2020 | 1 | 계획예방정비용 | 고리 | 2발전소 | 4 | 26 | 200496134 | 정비부분품(SPAR) | 국외 | A | 오-링 | 오-링,SIZE 2-232,EPT,ASME SECTION Ⅲ CLASS | EA | 10 | 기계부 | 김승수 | 051-726-5426 | 품명 오-링 - 오-링타입 SIZE 2-232 - 오-링재질 EPT - 적용기술기준 ASME SECTION Ⅲ CLASS 3 - 품질보증서류 C OF C 원자력안전범주 NON NUCLEAR SAFETY RELATED 품질등급 A등급 제작사 SPX COPES-VULCAN - 부품번호 138495 - 모델번호 D-100-100 ACT 3" CLASS 600 - 도면번호 D-195055 - 도면번호 M0001-0220-00166 | SPX COPES-VULCAN | D-100-100 ACT 3" CLASS 600 | 138495
2021 | 3 | 계획예방정비용 | 고리 | 2발전소 | 3 | 27 | 200496134 | 정비부분품(SPAR) | 국외 | A | 오-링 | 오-링,SIZE 2-232,EPT,ASME SECTION Ⅲ CLASS | EA | 10 | 기계부 | 김승수 | 051-726-5426 | 품명 오-링 - 오-링타입 SIZE 2-232 - 오-링재질 EPT - 적용기술기준 ASME SECTION Ⅲ CLASS 3 - 품질보증서류 C OF C 원자력안전범주 NON NUCLEAR SAFETY RELATED 품질등급 A등급 제작사 SPX COPES-VULCAN - 부품번호 138495 - 모델번호 D-100-100 ACT 3" CLASS 600 - 도면번호 D-195055 - 도면번호 M0001-0220-00166 | SPX COPES-VULCAN | D-100-100 ACT 3" CLASS 600 | 138495
2021 | 3 | 계획예방정비용 | 고리 | 2발전소 | 4 | 27 | 200496134 | 정비부분품(SPAR) | 국외 | A | 오-링 | 오-링,SIZE 2-232,EPT,ASME SECTION Ⅲ CLASS | EA | 10 | 기계부 | 김승수 | 051-726-5426 | 품명 오-링 - 오-링타입 SIZE 2-232 - 오-링재질 EPT - 적용기술기준 ASME SECTION Ⅲ CLASS 3 - 품질보증서류 C OF C 원자력안전범주 NON NUCLEAR SAFETY RELATED 품질등급 A등급 제작사 SPX COPES-VULCAN - 부품번호 138495 - 모델번호 D-100-100 ACT 3" CLASS 600 - 도면번호 D-195055 - 도면번호 M0001-0220-00166 | SPX COPES-VULCAN | D-100-100 ACT 3" CLASS 600 | 138495
2022 | 4 | 계획예방정비용 | 고리 | 2발전소 | 3 | 28 | 200496134 | 정비부분품(SPAR) | 국외 | A | 오-링 | 오-링,SIZE 2-232,EPT,ASME SECTION Ⅲ CLASS | EA | 10 | 기계부 | 김승수 | 051-726-5426 | 품명 오-링 - 오-링타입 SIZE 2-232 - 오-링재질 EPT - 적용기술기준 ASME SECTION Ⅲ CLASS 3 - 품질보증서류 C OF C 원자력안전범주 NON NUCLEAR SAFETY RELATED 품질등급 A등급 제작사 SPX COPES-VULCAN - 부품번호 138495 - 모델번호 D-100-100 ACT 3" CLASS 600 - 도면번호 D-195055 - 도면번호 M0001-0220-00166 | SPX COPES-VULCAN | D-100-100 ACT 3" CLASS 600 | 138495
2022 | 4 | 계획예방정비용 | 고리 | 2발전소 | 4 | 28 | 200496134 | 정비부분품(SPAR) | 국외 | A | 오-링 | 오-링,SIZE 2-232,EPT,ASME SECTION Ⅲ CLASS | EA | 10 | 기계부 | 김승수 | 051-726-5426 | 품명 오-링 - 오-링타입 SIZE 2-232 - 오-링재질 EPT - 적용기술기준 ASME SECTION Ⅲ CLASS 3 - 품질보증서류 C OF C 원자력안전범주 NON NUCLEAR SAFETY RELATED 품질등급 A등급 제작사 SPX COPES-VULCAN - 부품번호 138495 - 모델번호 D-100-100 ACT 3" CLASS 600 - 도면번호 D-195055 - 도면번호 M0001-0220-00166 | SPX COPES-VULCAN | D-100-100 ACT 3" CLASS 600 | 138495
2020 | 1 | 계획예방정비용 | 고리 | 2발전소 | 3 | 26 | 200496136 | 정비부분품(SPAR) | 국외 | A | 다이아프램,밸브용 | DIAPHRAGM,BUNA 'N',ASME SECTION Ⅲ CLASS | EA | 1 | 기계부 | 김승수 | 051-726-5426 | 품명 DIAPHRAGM - 다이아프램재질 BUNA 'N' - 적용기술기준 ASME SECTION Ⅲ CLASS 3 - 품질보증서류 C OF C 원자력안전범주 NON NUCLEAR SAFETY RELATED 품질등급 A등급 제작사 SPX COPES-VULCAN - 부품번호 80811 - 도면번호 M0001-0220-00166 - 도면번호 D-195055 - 모델번호 D-100-100 ACT 3" CLASS 600 | SPX COPES-VULCAN | D-100-100 ACT 3" CLASS 600 | 80811
2020 | 1 | 계획예방정비용 | 고리 | 2발전소 | 4 | 26 | 200496136 | 정비부분품(SPAR) | 국외 | A | 다이아프램,밸브용 | DIAPHRAGM,BUNA 'N',ASME SECTION Ⅲ CLASS | EA | 1 | 기계부 | 김승수 | 051-726-5426 | 품명 DIAPHRAGM - 다이아프램재질 BUNA 'N' - 적용기술기준 ASME SECTION Ⅲ CLASS 3 - 품질보증서류 C OF C 원자력안전범주 NON NUCLEAR SAFETY RELATED 품질등급 A등급 제작사 SPX COPES-VULCAN - 부품번호 80811 - 도면번호 M0001-0220-00166 - 도면번호 D-195055 - 모델번호 D-100-100 ACT 3" CLASS 600 | SPX COPES-VULCAN | D-100-100 ACT 3" CLASS 600 | 80811
2021 | 3 | 계획예방정비용 | 고리 | 2발전소 | 3 | 27 | 200496136 | 정비부분품(SPAR) | 국외 | A | 다이아프램,밸브용 | DIAPHRAGM,BUNA 'N',ASME SECTION Ⅲ CLASS | EA | 1 | 기계부 | 김승수 | 051-726-5426 | 품명 DIAPHRAGM - 다이아프램재질 BUNA 'N' - 적용기술기준 ASME SECTION Ⅲ CLASS 3 - 품질보증서류 C OF C 원자력안전범주 NON NUCLEAR SAFETY RELATED 품질등급 A등급 제작사 SPX COPES-VULCAN - 부품번호 80811 - 도면번호 M0001-0220-00166 - 도면번호 D-195055 - 모델번호 D-100-100 ACT 3" CLASS 600 | SPX COPES-VULCAN | D-100-100 ACT 3" CLASS 600 | 80811
2021 | 3 | 계획예방정비용 | 고리 | 2발전소 | 4 | 27 | 200496136 | 정비부분품(SPAR) | 국외 | A | 다이아프램,밸브용 | DIAPHRAGM,BUNA 'N',ASME SECTION Ⅲ CLASS | EA | 1 | 기계부 | 김승수 | 051-726-5426 | 품명 DIAPHRAGM - 다이아프램재질 BUNA 'N' - 적용기술기준 ASME SECTION Ⅲ CLASS 3 - 품질보증서류 C OF C 원자력안전범주 NON NUCLEAR SAFETY RELATED 품질등급 A등급 제작사 SPX COPES-VULCAN - 부품번호 80811 - 도면번호 M0001-0220-00166 - 도면번호 D-195055 - 모델번호 D-100-100 ACT 3" CLASS 600 | SPX COPES-VULCAN | D-100-100 ACT 3" CLASS 600 | 80811
2022 | 4 | 계획예방정비용 | 고리 | 2발전소 | 3 | 28 | 200496136 | 정비부분품(SPAR) | 국외 | A | 다이아프램,밸브용 | DIAPHRAGM,BUNA 'N',ASME SECTION Ⅲ CLASS | EA | 1 | 기계부 | 김승수 | 051-726-5426 | 품명 DIAPHRAGM - 다이아프램재질 BUNA 'N' - 적용기술기준 ASME SECTION Ⅲ CLASS 3 - 품질보증서류 C OF C 원자력안전범주 NON NUCLEAR SAFETY RELATED 품질등급 A등급 제작사 SPX COPES-VULCAN - 부품번호 80811 - 도면번호 M0001-0220-00166 - 도면번호 D-195055 - 모델번호 D-100-100 ACT 3" CLASS 600 | SPX COPES-VULCAN | D-100-100 ACT 3" CLASS 600 | 80811
2022 | 4 | 계획예방정비용 | 고리 | 2발전소 | 4 | 28 | 200496136 | 정비부분품(SPAR) | 국외 | A | 다이아프램,밸브용 | DIAPHRAGM,BUNA 'N',ASME SECTION Ⅲ CLASS | EA | 1 | 기계부 | 김승수 | 051-726-5426 | 품명 DIAPHRAGM - 다이아프램재질 BUNA 'N' - 적용기술기준 ASME SECTION Ⅲ CLASS 3 - 품질보증서류 C OF C 원자력안전범주 NON NUCLEAR SAFETY RELATED 품질등급 A등급 제작사 SPX COPES-VULCAN - 부품번호 80811 - 도면번호 M0001-0220-00166 - 도면번호 D-195055 - 모델번호 D-100-100 ACT 3" CLASS 600 | SPX COPES-VULCAN | D-100-100 ACT 3" CLASS 600 | 80811
2020 | 1 | 계획예방정비용 | 새울 | 1발전소 | 1(신3) | 3 | 200496149 | 정비부분품(SPAR) | 국외 | A | 오-링 | 오-링,EP RUBBER,SQUARE BODY,SAFETY RELATED | EA | 1 | 기계부 | 강증우 | 052-715-5241 | 품명 오-링 - 오-링재질 EP RUBBER - 색깔(COLOR) SQUARE BODY - 특수사항 SAFETY RELATED - 적용품질기준 ASME NQA-1 - 적용기술기준 OTS(9-184-J239) - 품질보증서류 CERTIFICATE OF CONFORMANCE - 별칭 ON/OFF VALVES - O-RING 원자력안전범주 NON NUCLEAR SAFETY RELATED 품질등급 A등급 제작사 CURTISS WRIGHT FLOW CONTROL CO - 부품번호 300-4010 - 모델번호 07Q-021(SHINKORI34) - 07Q-057(SHINKORI34) - 도면번호 J239-DG-A01-28(SHINKORI34) - 도면 품목번호 46 | CURTISS WRIGHT FLOW CONTROL CORP.(TARGET | 07Q-057(SHINKORI34) | 300-4010
2021 | 1 | 계획예방정비용 | 새울 | 1발전소 | 2(신4) | 2 | 200496149 | 정비부분품(SPAR) | 국외 | A | 오-링 | 오-링,EP RUBBER,SQUARE BODY,SAFETY RELATED | EA | 1 | 기계부 | 김준범 | 052-715-5243 | 품명 오-링 - 오-링재질 EP RUBBER - 색깔(COLOR) SQUARE BODY - 특수사항 SAFETY RELATED - 적용품질기준 ASME NQA-1 - 적용기술기준 OTS(9-184-J239) - 품질보증서류 CERTIFICATE OF CONFORMANCE - 별칭 ON/OFF VALVES - O-RING 원자력안전범주 NON NUCLEAR SAFETY RELATED 품질등급 A등급 제작사 CURTISS WRIGHT FLOW CONTROL CO - 부품번호 300-4010 - 모델번호 07Q-021(SHINKORI34) - 07Q-057(SHINKORI34) - 도면번호 J239-DG-A01-28(SHINKORI34) - 도면 품목번호 46 | CURTISS WRIGHT FLOW CONTROL CORP.(TARGET | 07Q-057(SHINKORI34) | 300-4010
2021 | 4 | 계획예방정비용 | 새울 | 1발전소 | 1(신3) | 4 | 200496149 | 정비부분품(SPAR) | 국외 | A | 오-링 | 오-링,EP RUBBER,SQUARE BODY,SAFETY RELATED | EA | 1 | 기계부 | 강증우 | 052-715-5241 | 품명 오-링 - 오-링재질 EP RUBBER - 색깔(COLOR) SQUARE BODY - 특수사항 SAFETY RELATED - 적용품질기준 ASME NQA-1 - 적용기술기준 OTS(9-184-J239) - 품질보증서류 CERTIFICATE OF CONFORMANCE - 별칭 ON/OFF VALVES - O-RING 원자력안전범주 NON NUCLEAR SAFETY RELATED 품질등급 A등급 제작사 CURTISS WRIGHT FLOW CONTROL CO - 부품번호 300-4010 - 모델번호 07Q-021(SHINKORI34) - 07Q-057(SHINKORI34) - 도면번호 J239-DG-A01-28(SHINKORI34) - 도면 품목번호 46 | CURTISS WRIGHT FLOW CONTROL CORP.(TARGET | 07Q-057(SHINKORI34) | 300-4010
2022 | 3 | 계획예방정비용 | 새울 | 1발전소 | 2(신4) | 3 | 200496149 | 정비부분품(SPAR) | 국외 | A | 오-링 | 오-링,EP RUBBER,SQUARE BODY,SAFETY RELATED | EA | 1 | 기계부 | 김준범 | 052-715-5243 | 품명 오-링 - 오-링재질 EP RUBBER - 색깔(COLOR) SQUARE BODY - 특수사항 SAFETY RELATED - 적용품질기준 ASME NQA-1 - 적용기술기준 OTS(9-184-J239) - 품질보증서류 CERTIFICATE OF CONFORMANCE - 별칭 ON/OFF VALVES - O-RING 원자력안전범주 NON NUCLEAR SAFETY RELATED 품질등급 A등급 제작사 CURTISS WRIGHT FLOW CONTROL CO - 부품번호 300-4010 - 모델번호 07Q-021(SHINKORI34) - 07Q-057(SHINKORI34) - 도면번호 J239-DG-A01-28(SHINKORI34) - 도면 품목번호 46 | CURTISS WRIGHT FLOW CONTROL CORP.(TARGET | 07Q-057(SHINKORI34) | 300-4010
2020 | 1 | 계획예방정비용 | 새울 | 1발전소 | 1(신3) | 3 | 200496150 | 정비부분품(SPAR) | 국외 | A | 오-링 | 오-링,METAL (SS 321),ASME NQA-1,OTS(9-184- | EA | 1 | 기계부 | 강증우 | 052-715-5241 | 품명 오-링 - 오-링재질 METAL (SS 321) - 적용품질기준 ASME NQA-1 - 적용기술기준 OTS(9-184-J239) - 품질보증서류 CERTIFICATE OF CONFORMANCE - 별칭 ON/OFF VALVES - O-RING-METAL 원자력안전범주 NON NUCLEAR SAFETY RELATED 품질등급 A등급 제작사 CURTISS WRIGHT FLOW CONTROL CO - 부품번호 354-0014 - 모델번호 07Q-021(SHINKORI34) - 07Q-059(SHINKORI34) - 도면번호 J239-DG-A01-29(SHINKORI34) - 도면 품목번호 47 | CURTISS WRIGHT FLOW CONTROL CORP.(TARGET | 07Q-059(SHINKORI34) | 354-0014
2021 | 1 | 계획예방정비용 | 새울 | 1발전소 | 2(신4) | 2 | 200496150 | 정비부분품(SPAR) | 국외 | A | 오-링 | 오-링,METAL (SS 321),ASME NQA-1,OTS(9-184- | EA | 1 | 기계부 | 김준범 | 052-715-5243 | 품명 오-링 - 오-링재질 METAL (SS 321) - 적용품질기준 ASME NQA-1 - 적용기술기준 OTS(9-184-J239) - 품질보증서류 CERTIFICATE OF CONFORMANCE - 별칭 ON/OFF VALVES - O-RING-METAL 원자력안전범주 NON NUCLEAR SAFETY RELATED 품질등급 A등급 제작사 CURTISS WRIGHT FLOW CONTROL CO - 부품번호 354-0014 - 모델번호 07Q-021(SHINKORI34) - 07Q-059(SHINKORI34) - 도면번호 J239-DG-A01-29(SHINKORI34) - 도면 품목번호 47 | CURTISS WRIGHT FLOW CONTROL CORP.(TARGET | 07Q-059(SHINKORI34) | 354-0014
2021 | 4 | 계획예방정비용 | 새울 | 1발전소 | 1(신3) | 4 | 200496150 | 정비부분품(SPAR) | 국외 | A | 오-링 | 오-링,METAL (SS 321),ASME NQA-1,OTS(9-184- | EA | 1 | 기계부 | 강증우 | 052-715-5241 | 품명 오-링 - 오-링재질 METAL (SS 321) - 적용품질기준 ASME NQA-1 - 적용기술기준 OTS(9-184-J239) - 품질보증서류 CERTIFICATE OF CONFORMANCE - 별칭 ON/OFF VALVES - O-RING-METAL 원자력안전범주 NON NUCLEAR SAFETY RELATED 품질등급 A등급 제작사 CURTISS WRIGHT FLOW CONTROL CO - 부품번호 354-0014 - 모델번호 07Q-021(SHINKORI34) - 07Q-059(SHINKORI34) - 도면번호 J239-DG-A01-29(SHINKORI34) - 도면 품목번호 47 | CURTISS WRIGHT FLOW CONTROL CORP.(TARGET | 07Q-059(SHINKORI34) | 354-0014
2022 | 3 | 계획예방정비용 | 새울 | 1발전소 | 2(신4) | 3 | 200496150 | 정비부분품(SPAR) | 국외 | A | 오-링 | 오-링,METAL (SS 321),ASME NQA-1,OTS(9-184- | EA | 1 | 기계부 | 김준범 | 052-715-5243 | 품명 오-링 - 오-링재질 METAL (SS 321) - 적용품질기준 ASME NQA-1 - 적용기술기준 OTS(9-184-J239) - 품질보증서류 CERTIFICATE OF CONFORMANCE - 별칭 ON/OFF VALVES - O-RING-METAL 원자력안전범주 NON NUCLEAR SAFETY RELATED 품질등급 A등급 제작사 CURTISS WRIGHT FLOW CONTROL CO - 부품번호 354-0014 - 모델번호 07Q-021(SHINKORI34) - 07Q-059(SHINKORI34) - 도면번호 J239-DG-A01-29(SHINKORI34) - 도면 품목번호 47 | CURTISS WRIGHT FLOW CONTROL CORP.(TARGET | 07Q-059(SHINKORI34) | 354-0014
2020 | 1 | 계획예방정비용 | 새울 | 1발전소 | 1(신3) | 3 | 200496151 | 정비부분품(SPAR) | 국외 | A | 오-링 | 오-링,1/2 IN Y-PATTERN & SQUARE BODY,EP RU | EA | 1 | 기계부 | 강증우 | 052-715-5241 | 품명 오-링 - 외경 1/2 IN Y-PATTERN & SQUARE BODY - 오-링재질 EP RUBBER - 적용품질기준 ASME NQA-1 - 적용기술기준 OTS(9-184-J239) - 품질보증서류 CERTIFICATE OF CONFORMANCE 원자력안전범주 NON NUCLEAR SAFETY RELATED 품질등급 A등급 제작사 CURTISS WRIGHT FLOW CONTROL CO - 부품번호 300-4025 - 모델번호 07Q-021(SHINKORI34) - 07Q-043(SHINKORI34) - 도면번호 J239-DG-A01-21(SHINKORI34) - 도면 품목번호 49 | CURTISS WRIGHT FLOW CONTROL CORP.(TARGET | 07Q-043(SHINKORI34) | 300-4025
2021 | 1 | 계획예방정비용 | 새울 | 1발전소 | 2(신4) | 2 | 200496151 | 정비부분품(SPAR) | 국외 | A | 오-링 | 오-링,1/2 IN Y-PATTERN & SQUARE BODY,EP RU | EA | 1 | 기계부 | 김준범 | 052-715-5243 | 품명 오-링 - 외경 1/2 IN Y-PATTERN & SQUARE BODY - 오-링재질 EP RUBBER - 적용품질기준 ASME NQA-1 - 적용기술기준 OTS(9-184-J239) - 품질보증서류 CERTIFICATE OF CONFORMANCE 원자력안전범주 NON NUCLEAR SAFETY RELATED 품질등급 A등급 제작사 CURTISS WRIGHT FLOW CONTROL CO - 부품번호 300-4025 - 모델번호 07Q-021(SHINKORI34) - 07Q-043(SHINKORI34) - 도면번호 J239-DG-A01-21(SHINKORI34) - 도면 품목번호 49 | CURTISS WRIGHT FLOW CONTROL CORP.(TARGET | 07Q-043(SHINKORI34) | 300-4025
2021 | 4 | 계획예방정비용 | 새울 | 1발전소 | 1(신3) | 4 | 200496151 | 정비부분품(SPAR) | 국외 | A | 오-링 | 오-링,1/2 IN Y-PATTERN & SQUARE BODY,EP RU | EA | 1 | 기계부 | 강증우 | 052-715-5241 | 품명 오-링 - 외경 1/2 IN Y-PATTERN & SQUARE BODY - 오-링재질 EP RUBBER - 적용품질기준 ASME NQA-1 - 적용기술기준 OTS(9-184-J239) - 품질보증서류 CERTIFICATE OF CONFORMANCE 원자력안전범주 NON NUCLEAR SAFETY RELATED 품질등급 A등급 제작사 CURTISS WRIGHT FLOW CONTROL CO - 부품번호 300-4025 - 모델번호 07Q-021(SHINKORI34) - 07Q-043(SHINKORI34) - 도면번호 J239-DG-A01-21(SHINKORI34) - 도면 품목번호 49 | CURTISS WRIGHT FLOW CONTROL CORP.(TARGET | 07Q-043(SHINKORI34) | 300-4025
2022 | 3 | 계획예방정비용 | 새울 | 1발전소 | 2(신4) | 3 | 200496151 | 정비부분품(SPAR) | 국외 | A | 오-링 | 오-링,1/2 IN Y-PATTERN & SQUARE BODY,EP RU | EA | 1 | 기계부 | 김준범 | 052-715-5243 | 품명 오-링 - 외경 1/2 IN Y-PATTERN & SQUARE BODY - 오-링재질 EP RUBBER - 적용품질기준 ASME NQA-1 - 적용기술기준 OTS(9-184-J239) - 품질보증서류 CERTIFICATE OF CONFORMANCE 원자력안전범주 NON NUCLEAR SAFETY RELATED 품질등급 A등급 제작사 CURTISS WRIGHT FLOW CONTROL CO - 부품번호 300-4025 - 모델번호 07Q-021(SHINKORI34) - 07Q-043(SHINKORI34) - 도면번호 J239-DG-A01-21(SHINKORI34) - 도면 품목번호 49 | CURTISS WRIGHT FLOW CONTROL CORP.(TARGET | 07Q-043(SHINKORI34) | 300-4025
2020 | 3 | 계획예방정비용 | 한빛 | 1발전소 | 1 | 25 | 200496222 | 정비부분품(SPAR) | 국내 | S | 금속판 | 금속판,ASTM A516 GR.70,13㎜,제작참고도면 참조,계측장비검교 | EA | 2 | 기계부 | 나인성 | 061-357-2144 | 품명 금속판 - 플레이트재질 ASTM A516 GR.70 - 두께 13㎜ - 특수사항 제작참고도면 참조 - 품질보증서류 계측장비검교정성적서(국가공인) - 최종승인도면 - 치수검사서 - 시험성적서류 MILL SHEET OR MTR - 별칭 HP HEATER 격판 - 사이즈 533.5*457.5*R 203.75㎜ 원자력안전범주 NON NUCLEAR SAFETY RELATED 품질등급 S등급
2021 | 2 | 계획예방정비용 | 한빛 | 1발전소 | 2 | 25 | 200496222 | 정비부분품(SPAR) | 국내 | S | 금속판 | 금속판,ASTM A516 GR.70,13㎜,제작참고도면 참조,계측장비검교 | EA | 2 | 기계부 | 나인성 | 061-357-2144 | 품명 금속판 - 플레이트재질 ASTM A516 GR.70 - 두께 13㎜ - 특수사항 제작참고도면 참조 - 품질보증서류 계측장비검교정성적서(국가공인) - 최종승인도면 - 치수검사서 - 시험성적서류 MILL SHEET OR MTR - 별칭 HP HEATER 격판 - 사이즈 533.5*457.5*R 203.75㎜ 원자력안전범주 NON NUCLEAR SAFETY RELATED 품질등급 S등급
2022 | 1 | 계획예방정비용 | 한빛 | 1발전소 | 1 | 26 | 200496222 | 정비부분품(SPAR) | 국내 | S | 금속판 | 금속판,ASTM A516 GR.70,13㎜,제작참고도면 참조,계측장비검교 | EA | 2 | 기계부 | 나인성 | 061-357-2144 | 품명 금속판 - 플레이트재질 ASTM A516 GR.70 - 두께 13㎜ - 특수사항 제작참고도면 참조 - 품질보증서류 계측장비검교정성적서(국가공인) - 최종승인도면 - 치수검사서 - 시험성적서류 MILL SHEET OR MTR - 별칭 HP HEATER 격판 - 사이즈 533.5*457.5*R 203.75㎜ 원자력안전범주 NON NUCLEAR SAFETY RELATED 품질등급 S등급
2022 | 4 | 계획예방정비용 | 한빛 | 1발전소 | 2 | 26 | 200496222 | 정비부분품(SPAR) | 국내 | S | 금속판 | 금속판,ASTM A516 GR.70,13㎜,제작참고도면 참조,계측장비검교 | EA | 2 | 기계부 | 나인성 | 061-357-2144 | 품명 금속판 - 플레이트재질 ASTM A516 GR.70 - 두께 13㎜ - 특수사항 제작참고도면 참조 - 품질보증서류 계측장비검교정성적서(국가공인) - 최종승인도면 - 치수검사서 - 시험성적서류 MILL SHEET OR MTR - 별칭 HP HEATER 격판 - 사이즈 533.5*457.5*R 203.75㎜ 원자력안전범주 NON NUCLEAR SAFETY RELATED 품질등급 S등급
2020 | 1 | 경상예방정비용 | 한빛 | 1발전소 |  |  | 200496223 | 정비부분품(SPAR) | 국내 | S | 오-링 | 오-링,43.7㎜,50.7㎜,3.5㎜,NBR,YG0001P-DW-21~2 | EA | 10 | 기계부 | 정일태 | 061-357-3256 | 품명 오-링 - 내경 43.7㎜ - 외경 50.7㎜ - 두께 3.5㎜ - 오-링재질 NBR 원자력안전범주 NON NUCLEAR SAFETY RELATED 품질등급 S등급 제작사 삼공사 - 도면번호 YG0001P-DW-21~22 - 도면 품목번호 SGGP1001 - 도면번호 S206898 - 모델번호 SJ-70GH - 부품번호 A10044A - 원설계규격서(ODS) HANBIT 1&2, 3-M-170 - 원기술규격서(OTS) HANBIT 1&2, 3-M-170 - 제작사 유형(MFR CATEGORY) ORIGINAL EQUIP. SUPPLIER 제출서류목록 - 일반규격(S등급) 제작사 제품인증서 | 삼공사 | SJ-70GH | A10044A
2021 | 1 | 경상예방정비용 | 한빛 | 1발전소 |  |  | 200496223 | 정비부분품(SPAR) | 국내 | S | 오-링 | 오-링,43.7㎜,50.7㎜,3.5㎜,NBR,YG0001P-DW-21~2 | EA | 10 | 기계부 | 정일태 | 061-357-3256 | 품명 오-링 - 내경 43.7㎜ - 외경 50.7㎜ - 두께 3.5㎜ - 오-링재질 NBR 원자력안전범주 NON NUCLEAR SAFETY RELATED 품질등급 S등급 제작사 삼공사 - 도면번호 YG0001P-DW-21~22 - 도면 품목번호 SGGP1001 - 도면번호 S206898 - 모델번호 SJ-70GH - 부품번호 A10044A - 원설계규격서(ODS) HANBIT 1&2, 3-M-170 - 원기술규격서(OTS) HANBIT 1&2, 3-M-170 - 제작사 유형(MFR CATEGORY) ORIGINAL EQUIP. SUPPLIER 제출서류목록 - 일반규격(S등급) 제작사 제품인증서 | 삼공사 | SJ-70GH | A10044A
2022 | 1 | 경상예방정비용 | 한빛 | 1발전소 |  |  | 200496223 | 정비부분품(SPAR) | 국내 | S | 오-링 | 오-링,43.7㎜,50.7㎜,3.5㎜,NBR,YG0001P-DW-21~2 | EA | 10 | 기계부 | 정일태 | 061-357-3256 | 품명 오-링 - 내경 43.7㎜ - 외경 50.7㎜ - 두께 3.5㎜ - 오-링재질 NBR 원자력안전범주 NON NUCLEAR SAFETY RELATED 품질등급 S등급 제작사 삼공사 - 도면번호 YG0001P-DW-21~22 - 도면 품목번호 SGGP1001 - 도면번호 S206898 - 모델번호 SJ-70GH - 부품번호 A10044A - 원설계규격서(ODS) HANBIT 1&2, 3-M-170 - 원기술규격서(OTS) HANBIT 1&2, 3-M-170 - 제작사 유형(MFR CATEGORY) ORIGINAL EQUIP. SUPPLIER 제출서류목록 - 일반규격(S등급) 제작사 제품인증서 | 삼공사 | SJ-70GH | A10044A
2021 | 2 | 계획예방정비용 | 한빛 | 3발전소 | 6 | 14 | 200496250 | 정비부분품(SPAR) | 국외 | S | 컬럼어셈블리,펌프용 | 컬럼어셈블리,펌프용,BODY,1(AH345),1067-V103, | EA | 1 | 기계부 | 임남형 | 061-357-3637 | 품명 컬럼어셈블리,펌프용 - 별칭 BODY 원자력안전범주 NON NUCLEAR SAFETY RELATED 품질등급 S등급 제작사 GAST MANUFACTURING CORP. - 부품번호 1(AH345) - 모델번호 1067-V103 | GAST MANUFACTURING CORP. | 1067-V103 | 1(AH345)
2020 | 1 | 계획예방정비용 | 새울 | 1발전소 | 1(신3) | 3 | 200496264 | 정비부분품(SPAR) | 국외 | S | 금속판 | 금속판,DIAPHRAGM SUPPORT PLATE,CIRCLE,280㎜, | EA | 1 | 기계부 | 유희철 | 052-715-5142 | 품명 금속판 - 플레이트용도 DIAPHRAGM SUPPORT PLATE - 플레이트몸체형태 CIRCLE - 길이 280㎜ - 너비 50SQIN - 구멍개수 1EA 원자력안전범주 NON NUCLEAR SAFETY RELATED 품질등급 S등급 제작사 WEIR VALVES & CONTROLS USA, IN - 모델번호 50SQIN, 280MM - 부품번호 11 제출서류목록 - 품질보증확인서(C of C) | WEIR VALVES & CONTROLS USA, INC | 50SQIN, 280MM | 11
2021 | 1 | 계획예방정비용 | 새울 | 1발전소 | 2(신4) | 2 | 200496264 | 정비부분품(SPAR) | 국외 | S | 금속판 | 금속판,DIAPHRAGM SUPPORT PLATE,CIRCLE,280㎜, | EA | 6 | 기계부 | 하영민 | 052-715-5246 | 품명 금속판 - 플레이트용도 DIAPHRAGM SUPPORT PLATE - 플레이트몸체형태 CIRCLE - 길이 280㎜ - 너비 50SQIN - 구멍개수 1EA 원자력안전범주 NON NUCLEAR SAFETY RELATED 품질등급 S등급 제작사 WEIR VALVES & CONTROLS USA, IN - 모델번호 50SQIN, 280MM - 부품번호 11 제출서류목록 - 품질보증확인서(C of C) | WEIR VALVES & CONTROLS USA, INC | 50SQIN, 280MM | 11
2021 | 4 | 계획예방정비용 | 새울 | 1발전소 | 1(신3) | 4 | 200496264 | 정비부분품(SPAR) | 국외 | S | 금속판 | 금속판,DIAPHRAGM SUPPORT PLATE,CIRCLE,280㎜, | EA | 6 | 기계부 | 김기수 | 052-715-5143 | 품명 금속판 - 플레이트용도 DIAPHRAGM SUPPORT PLATE - 플레이트몸체형태 CIRCLE - 길이 280㎜ - 너비 50SQIN - 구멍개수 1EA 원자력안전범주 NON NUCLEAR SAFETY RELATED 품질등급 S등급 제작사 WEIR VALVES & CONTROLS USA, IN - 모델번호 50SQIN, 280MM - 부품번호 11 제출서류목록 - 품질보증확인서(C of C) | WEIR VALVES & CONTROLS USA, INC | 50SQIN, 280MM | 11
2022 | 3 | 계획예방정비용 | 새울 | 1발전소 | 2(신4) | 3 | 200496264 | 정비부분품(SPAR) | 국외 | S | 금속판 | 금속판,DIAPHRAGM SUPPORT PLATE,CIRCLE,280㎜, | EA | 1 | 기계부 | 유희철 | 052-715-5142 | 품명 금속판 - 플레이트용도 DIAPHRAGM SUPPORT PLATE - 플레이트몸체형태 CIRCLE - 길이 280㎜ - 너비 50SQIN - 구멍개수 1EA 원자력안전범주 NON NUCLEAR SAFETY RELATED 품질등급 S등급 제작사 WEIR VALVES & CONTROLS USA, IN - 모델번호 50SQIN, 280MM - 부품번호 11 제출서류목록 - 품질보증확인서(C of C) | WEIR VALVES & CONTROLS USA, INC | 50SQIN, 280MM | 11
2021 | 1 | 계획예방정비용 | 새울 | 1발전소 | 2(신4) | 2 | 200496265 | 정비부분품(SPAR) | 국외 | S | 금속판 | 금속판,DIAPHRAGM SUPPORT PLATE,CIRCLE,360MM | EA | 15 | 기계부 | 하영민 | 052-715-5246 | 품명 금속판 - 플레이트용도 DIAPHRAGM SUPPORT PLATE - 플레이트몸체형태 CIRCLE - 길이 360MM - 너비 85SQIN - 구멍개수 1EA 원자력안전범주 NON NUCLEAR SAFETY RELATED 품질등급 S등급 제작사 WEIR VALVES & CONTROLS USA, IN - 모델번호 85SQIN, 360MM - 부품번호 11 제출서류목록 - 첨부기술규격서 적용 | WEIR VALVES & CONTROLS USA, INC | 85SQIN, 360MM | 11
2021 | 4 | 계획예방정비용 | 새울 | 1발전소 | 1(신3) | 4 | 200496265 | 정비부분품(SPAR) | 국외 | S | 금속판 | 금속판,DIAPHRAGM SUPPORT PLATE,CIRCLE,360MM | EA | 15 | 기계부 | 김기수 | 052-715-5143 | 품명 금속판 - 플레이트용도 DIAPHRAGM SUPPORT PLATE - 플레이트몸체형태 CIRCLE - 길이 360MM - 너비 85SQIN - 구멍개수 1EA 원자력안전범주 NON NUCLEAR SAFETY RELATED 품질등급 S등급 제작사 WEIR VALVES & CONTROLS USA, IN - 모델번호 85SQIN, 360MM - 부품번호 11 제출서류목록 - 첨부기술규격서 적용 | WEIR VALVES & CONTROLS USA, INC | 85SQIN, 360MM | 11
2021 | 1 | 계획예방정비용 | 새울 | 1발전소 | 2(신4) | 2 | 200496266 | 정비부분품(SPAR) | 국외 | S | 금속판 | 금속판,DIAPHRAGM SUPPORT PLATE,CIRCLE,450 M | EA | 6 | 기계부 | 하영민 | 052-715-5246 | 품명 금속판 - 플레이트용도 DIAPHRAGM SUPPORT PLATE - 플레이트몸체형태 CIRCLE - 길이 450 MM - 너비 147SQIN - 구멍개수 1EA 원자력안전범주 NON NUCLEAR SAFETY RELATED 품질등급 S등급 제작사 WEIR VALVES & CONTROLS USA, IN - 모델번호 147SQIN, 450MM - 부품번호 11 제출서류목록 - 품질보증확인서(C of C) | WEIR VALVES & CONTROLS USA, INC | 147SQIN, 450MM | 11
2021 | 4 | 계획예방정비용 | 새울 | 1발전소 | 1(신3) | 4 | 200496266 | 정비부분품(SPAR) | 국외 | S | 금속판 | 금속판,DIAPHRAGM SUPPORT PLATE,CIRCLE,450 M | EA | 6 | 기계부 | 김기수 | 052-715-5143 | 품명 금속판 - 플레이트용도 DIAPHRAGM SUPPORT PLATE - 플레이트몸체형태 CIRCLE - 길이 450 MM - 너비 147SQIN - 구멍개수 1EA 원자력안전범주 NON NUCLEAR SAFETY RELATED 품질등급 S등급 제작사 WEIR VALVES & CONTROLS USA, IN - 모델번호 147SQIN, 450MM - 부품번호 11 제출서류목록 - 품질보증확인서(C of C) | WEIR VALVES & CONTROLS USA, INC | 147SQIN, 450MM | 11
2020 | 1 | 계획예방정비용 | 새울 | 1발전소 | 1(신3) | 3 | 200496267 | 정비부분품(SPAR) | 국외 | S | 금속판 | 금속판,DIAPHRAGM SUPPORT PLATE,CIRCLE,550MM | EA | 4 | 기계부 | 김기수 | 052-715-5143 | 품명 금속판 - 플레이트용도 DIAPHRAGM SUPPORT PLATE - 플레이트몸체형태 CIRCLE - 길이 550MM - 너비 225SQIN - 구멍개수 1EA 원자력안전범주 NON NUCLEAR SAFETY RELATED 품질등급 S등급 제작사 WEIR VALVES & CONTROLS USA, IN - 모델번호 225SQIN, 550MM - 부품번호 11 제출서류목록 - 품질보증확인서(C of C) | WEIR VALVES & CONTROLS USA, INC | 225SQIN, 550MM | 11
2021 | 1 | 계획예방정비용 | 새울 | 1발전소 | 2(신4) | 2 | 200496267 | 정비부분품(SPAR) | 국외 | S | 금속판 | 금속판,DIAPHRAGM SUPPORT PLATE,CIRCLE,550MM | EA | 20 | 기계부 | 하영민 | 052-715-5246 | 품명 금속판 - 플레이트용도 DIAPHRAGM SUPPORT PLATE - 플레이트몸체형태 CIRCLE - 길이 550MM - 너비 225SQIN - 구멍개수 1EA 원자력안전범주 NON NUCLEAR SAFETY RELATED 품질등급 S등급 제작사 WEIR VALVES & CONTROLS USA, IN - 모델번호 225SQIN, 550MM - 부품번호 11 제출서류목록 - 품질보증확인서(C of C) | WEIR VALVES & CONTROLS USA, INC | 225SQIN, 550MM | 11
2021 | 4 | 계획예방정비용 | 새울 | 1발전소 | 1(신3) | 4 | 200496267 | 정비부분품(SPAR) | 국외 | S | 금속판 | 금속판,DIAPHRAGM SUPPORT PLATE,CIRCLE,550MM | EA | 20 | 기계부 | 김기수 | 052-715-5143 | 품명 금속판 - 플레이트용도 DIAPHRAGM SUPPORT PLATE - 플레이트몸체형태 CIRCLE - 길이 550MM - 너비 225SQIN - 구멍개수 1EA 원자력안전범주 NON NUCLEAR SAFETY RELATED 품질등급 S등급 제작사 WEIR VALVES & CONTROLS USA, IN - 모델번호 225SQIN, 550MM - 부품번호 11 제출서류목록 - 품질보증확인서(C of C) | WEIR VALVES & CONTROLS USA, INC | 225SQIN, 550MM | 11
2022 | 3 | 계획예방정비용 | 새울 | 1발전소 | 2(신4) | 3 | 200496267 | 정비부분품(SPAR) | 국외 | S | 금속판 | 금속판,DIAPHRAGM SUPPORT PLATE,CIRCLE,550MM | EA | 4 | 기계부 | 김기수 | 052-715-5143 | 품명 금속판 - 플레이트용도 DIAPHRAGM SUPPORT PLATE - 플레이트몸체형태 CIRCLE - 길이 550MM - 너비 225SQIN - 구멍개수 1EA 원자력안전범주 NON NUCLEAR SAFETY RELATED 품질등급 S등급 제작사 WEIR VALVES & CONTROLS USA, IN - 모델번호 225SQIN, 550MM - 부품번호 11 제출서류목록 - 품질보증확인서(C of C) | WEIR VALVES & CONTROLS USA, INC | 225SQIN, 550MM | 11
2020 | 1 | 계획예방정비용 | 새울 | 1발전소 | 1(신3) | 3 | 200496269 | 정비부분품(SPAR) | 국외 | S | 부품키트,밸브용 | 부품키트,밸브용,4",GLOBE VALVE,VALVE SOFT GOODS | SET | 1 | 기계부 | 유희철 | 052-715-5142 | 품명 부품키트,밸브용 - 밸브타입 4",GLOBE VALVE - 밸브부품키트용도 VALVE SOFT GOODS KIT - 구성품1 2.1 BONNET GASKET(1EA) - 구성품2 3.1 SEAT GASKET(1EA) - 구성품3 5 PLUG SEAL(1EA) - 구성품4 10 CAGE GASKET(1EA) - 구성품5 12 PACKING RING(1EA) 원자력안전범주 NON NUCLEAR SAFETY RELATED 품질등급 S등급 제작사 WEIR VALVES & CONTROLS USA, IN - 도면번호 J231-DG-HIM-A01-29 - 모델번호 BV500 - 부품번호 2.1, 3.1, 5, 10, 12 | WEIR VALVES & CONTROLS USA, INC | BV500 | 2.1, 3.1, 5, 10, 12
2021 | 1 | 계획예방정비용 | 새울 | 1발전소 | 2(신4) | 2 | 200496269 | 정비부분품(SPAR) | 국외 | S | 부품키트,밸브용 | 부품키트,밸브용,4",GLOBE VALVE,VALVE SOFT GOODS | SET | 1 | 기계부 | 유희철 | 052-715-5142 | 품명 부품키트,밸브용 - 밸브타입 4",GLOBE VALVE - 밸브부품키트용도 VALVE SOFT GOODS KIT - 구성품1 2.1 BONNET GASKET(1EA) - 구성품2 3.1 SEAT GASKET(1EA) - 구성품3 5 PLUG SEAL(1EA) - 구성품4 10 CAGE GASKET(1EA) - 구성품5 12 PACKING RING(1EA) 원자력안전범주 NON NUCLEAR SAFETY RELATED 품질등급 S등급 제작사 WEIR VALVES & CONTROLS USA, IN - 도면번호 J231-DG-HIM-A01-29 - 모델번호 BV500 - 부품번호 2.1, 3.1, 5, 10, 12 | WEIR VALVES & CONTROLS USA, INC | BV500 | 2.1, 3.1, 5, 10, 12
2021 | 4 | 계획예방정비용 | 새울 | 1발전소 | 1(신3) | 4 | 200496269 | 정비부분품(SPAR) | 국외 | S | 부품키트,밸브용 | 부품키트,밸브용,4",GLOBE VALVE,VALVE SOFT GOODS | SET | 1 | 기계부 | 유희철 | 052-715-5142 | 품명 부품키트,밸브용 - 밸브타입 4",GLOBE VALVE - 밸브부품키트용도 VALVE SOFT GOODS KIT - 구성품1 2.1 BONNET GASKET(1EA) - 구성품2 3.1 SEAT GASKET(1EA) - 구성품3 5 PLUG SEAL(1EA) - 구성품4 10 CAGE GASKET(1EA) - 구성품5 12 PACKING RING(1EA) 원자력안전범주 NON NUCLEAR SAFETY RELATED 품질등급 S등급 제작사 WEIR VALVES & CONTROLS USA, IN - 도면번호 J231-DG-HIM-A01-29 - 모델번호 BV500 - 부품번호 2.1, 3.1, 5, 10, 12 | WEIR VALVES & CONTROLS USA, INC | BV500 | 2.1, 3.1, 5, 10, 12
2022 | 3 | 계획예방정비용 | 새울 | 1발전소 | 2(신4) | 3 | 200496269 | 정비부분품(SPAR) | 국외 | S | 부품키트,밸브용 | 부품키트,밸브용,4",GLOBE VALVE,VALVE SOFT GOODS | SET | 1 | 기계부 | 유희철 | 052-715-5142 | 품명 부품키트,밸브용 - 밸브타입 4",GLOBE VALVE - 밸브부품키트용도 VALVE SOFT GOODS KIT - 구성품1 2.1 BONNET GASKET(1EA) - 구성품2 3.1 SEAT GASKET(1EA) - 구성품3 5 PLUG SEAL(1EA) - 구성품4 10 CAGE GASKET(1EA) - 구성품5 12 PACKING RING(1EA) 원자력안전범주 NON NUCLEAR SAFETY RELATED 품질등급 S등급 제작사 WEIR VALVES & CONTROLS USA, IN - 도면번호 J231-DG-HIM-A01-29 - 모델번호 BV500 - 부품번호 2.1, 3.1, 5, 10, 12 | WEIR VALVES & CONTROLS USA, INC | BV500 | 2.1, 3.1, 5, 10, 12
2020 | 1 | 계획예방정비용 | 새울 | 1발전소 | 1(신3) | 3 | 200496271 | 정비부분품(SPAR) | 국외 | S | 부품키트,밸브용 | 부품키트,밸브용,1.5",GLOBE VALVE,VALVE SOFT GOO | SET | 1 | 기계부 | 유희철 | 052-715-5142 | 품명 부품키트,밸브용 - 밸브타입 1.5",GLOBE VALVE - 밸브부품키트용도 VALVE SOFT GOODS KIT - 구성품1 BONNET GASKET(1EA) - 구성품2 SEAT GASKET(1EA) - 구성품3 CAGE GASKET(1EA) - 구성품4 PACKING FOLLOWER(1EA) - 구성품5 PACKING WASHER(1EA) - 별칭 531-V-0411 원자력안전범주 NON NUCLEAR SAFETY RELATED 품질등급 S등급 제작사 WEIR VALVES & CONTROLS USA, IN - 도면번호 J231-DG-A01-28 - 모델번호 BV500 - 부품번호 2.1, 3.1, 9, 10, 12 - 원기술규격서(OTS) SHINKORI 3&4, 9-184-J231 - 제작사 유형(MFR CATEGORY) ORIGINAL EQUIP. MANUFACTURER 제출서류목록 - 품질보증확인서(C of C) | WEIR VALVES & CONTROLS USA, INC | BV500 | 2.1, 3.1, 9, 10, 12
2021 | 1 | 계획예방정비용 | 새울 | 1발전소 | 2(신4) | 2 | 200496271 | 정비부분품(SPAR) | 국외 | S | 부품키트,밸브용 | 부품키트,밸브용,1.5",GLOBE VALVE,VALVE SOFT GOO | SET | 1 | 기계부 | 유희철 | 052-715-5142 | 품명 부품키트,밸브용 - 밸브타입 1.5",GLOBE VALVE - 밸브부품키트용도 VALVE SOFT GOODS KIT - 구성품1 BONNET GASKET(1EA) - 구성품2 SEAT GASKET(1EA) - 구성품3 CAGE GASKET(1EA) - 구성품4 PACKING FOLLOWER(1EA) - 구성품5 PACKING WASHER(1EA) - 별칭 531-V-0411 원자력안전범주 NON NUCLEAR SAFETY RELATED 품질등급 S등급 제작사 WEIR VALVES & CONTROLS USA, IN - 도면번호 J231-DG-A01-28 - 모델번호 BV500 - 부품번호 2.1, 3.1, 9, 10, 12 - 원기술규격서(OTS) SHINKORI 3&4, 9-184-J231 - 제작사 유형(MFR CATEGORY) ORIGINAL EQUIP. MANUFACTURER 제출서류목록 - 품질보증확인서(C of C) | WEIR VALVES & CONTROLS USA, INC | BV500 | 2.1, 3.1, 9, 10, 12
2021 | 4 | 계획예방정비용 | 새울 | 1발전소 | 1(신3) | 4 | 200496271 | 정비부분품(SPAR) | 국외 | S | 부품키트,밸브용 | 부품키트,밸브용,1.5",GLOBE VALVE,VALVE SOFT GOO | SET | 1 | 기계부 | 유희철 | 052-715-5142 | 품명 부품키트,밸브용 - 밸브타입 1.5",GLOBE VALVE - 밸브부품키트용도 VALVE SOFT GOODS KIT - 구성품1 BONNET GASKET(1EA) - 구성품2 SEAT GASKET(1EA) - 구성품3 CAGE GASKET(1EA) - 구성품4 PACKING FOLLOWER(1EA) - 구성품5 PACKING WASHER(1EA) - 별칭 531-V-0411 원자력안전범주 NON NUCLEAR SAFETY RELATED 품질등급 S등급 제작사 WEIR VALVES & CONTROLS USA, IN - 도면번호 J231-DG-A01-28 - 모델번호 BV500 - 부품번호 2.1, 3.1, 9, 10, 12 - 원기술규격서(OTS) SHINKORI 3&4, 9-184-J231 - 제작사 유형(MFR CATEGORY) ORIGINAL EQUIP. MANUFACTURER 제출서류목록 - 품질보증확인서(C of C) | WEIR VALVES & CONTROLS USA, INC | BV500 | 2.1, 3.1, 9, 10, 12
2022 | 3 | 계획예방정비용 | 새울 | 1발전소 | 2(신4) | 3 | 200496271 | 정비부분품(SPAR) | 국외 | S | 부품키트,밸브용 | 부품키트,밸브용,1.5",GLOBE VALVE,VALVE SOFT GOO | SET | 1 | 기계부 | 유희철 | 052-715-5142 | 품명 부품키트,밸브용 - 밸브타입 1.5",GLOBE VALVE - 밸브부품키트용도 VALVE SOFT GOODS KIT - 구성품1 BONNET GASKET(1EA) - 구성품2 SEAT GASKET(1EA) - 구성품3 CAGE GASKET(1EA) - 구성품4 PACKING FOLLOWER(1EA) - 구성품5 PACKING WASHER(1EA) - 별칭 531-V-0411 원자력안전범주 NON NUCLEAR SAFETY RELATED 품질등급 S등급 제작사 WEIR VALVES & CONTROLS USA, IN - 도면번호 J231-DG-A01-28 - 모델번호 BV500 - 부품번호 2.1, 3.1, 9, 10, 12 - 원기술규격서(OTS) SHINKORI 3&4, 9-184-J231 - 제작사 유형(MFR CATEGORY) ORIGINAL EQUIP. MANUFACTURER 제출서류목록 - 품질보증확인서(C of C) | WEIR VALVES & CONTROLS USA, INC | BV500 | 2.1, 3.1, 9, 10, 12
2020 | 1 | 계획예방정비용 | 새울 | 1발전소 | 1(신3) | 3 | 200496290 | 정비부분품(SPAR) | 국외 | S | 부품키트,밸브용 | 부품키트,밸브용,AOV,ACTUATOR SOFT GOODS KIT,10. | SET | 1 | 기계부 | 유희철 | 052-715-5142 | 품명 부품키트,밸브용 - 밸브타입 AOV - 밸브부품키트용도 ACTUATOR SOFT GOODS KIT - 구성품1 10. DIAPHRAGM(50SQIN-280,EPDM) - 구성품2 20. CASE BUSHING O-RING(PLAY) - 구성품3 21. CASE BUSHING O-RING(FIX) - 구성품4 83. TOP BUSHING O-RING(PLAY) - 구성품5 84. TOP BUSHING O-RING(FIX) - 특수사항 NITROGEN PACKAGE 원자력안전범주 NON NUCLEAR SAFETY RELATED 품질등급 S등급 제작사 WEIR VALVES & CONTROLS USA, IN - 모델번호 50SQ IN 280MM - 부품번호 10 20 21 83 84 제출서류목록 - 품질보증확인서(C of C) | WEIR VALVES & CONTROLS USA, INC | 50SQ IN 280MM | 10 20 21 83 84
2021 | 1 | 계획예방정비용 | 새울 | 1발전소 | 2(신4) | 2 | 200496290 | 정비부분품(SPAR) | 국외 | S | 부품키트,밸브용 | 부품키트,밸브용,AOV,ACTUATOR SOFT GOODS KIT,10. | SET | 6 | 기계부 | 하영민 | 052-715-5246 | 품명 부품키트,밸브용 - 밸브타입 AOV - 밸브부품키트용도 ACTUATOR SOFT GOODS KIT - 구성품1 10. DIAPHRAGM(50SQIN-280,EPDM) - 구성품2 20. CASE BUSHING O-RING(PLAY) - 구성품3 21. CASE BUSHING O-RING(FIX) - 구성품4 83. TOP BUSHING O-RING(PLAY) - 구성품5 84. TOP BUSHING O-RING(FIX) - 특수사항 NITROGEN PACKAGE 원자력안전범주 NON NUCLEAR SAFETY RELATED 품질등급 S등급 제작사 WEIR VALVES & CONTROLS USA, IN - 모델번호 50SQ IN 280MM - 부품번호 10 20 21 83 84 제출서류목록 - 품질보증확인서(C of C) | WEIR VALVES & CONTROLS USA, INC | 50SQ IN 280MM | 10 20 21 83 84
2021 | 4 | 계획예방정비용 | 새울 | 1발전소 | 1(신3) | 4 | 200496290 | 정비부분품(SPAR) | 국외 | S | 부품키트,밸브용 | 부품키트,밸브용,AOV,ACTUATOR SOFT GOODS KIT,10. | SET | 6 | 기계부 | 김기수 | 052-715-5143 | 품명 부품키트,밸브용 - 밸브타입 AOV - 밸브부품키트용도 ACTUATOR SOFT GOODS KIT - 구성품1 10. DIAPHRAGM(50SQIN-280,EPDM) - 구성품2 20. CASE BUSHING O-RING(PLAY) - 구성품3 21. CASE BUSHING O-RING(FIX) - 구성품4 83. TOP BUSHING O-RING(PLAY) - 구성품5 84. TOP BUSHING O-RING(FIX) - 특수사항 NITROGEN PACKAGE 원자력안전범주 NON NUCLEAR SAFETY RELATED 품질등급 S등급 제작사 WEIR VALVES & CONTROLS USA, IN - 모델번호 50SQ IN 280MM - 부품번호 10 20 21 83 84 제출서류목록 - 품질보증확인서(C of C) | WEIR VALVES & CONTROLS USA, INC | 50SQ IN 280MM | 10 20 21 83 84
2022 | 3 | 계획예방정비용 | 새울 | 1발전소 | 2(신4) | 3 | 200496290 | 정비부분품(SPAR) | 국외 | S | 부품키트,밸브용 | 부품키트,밸브용,AOV,ACTUATOR SOFT GOODS KIT,10. | SET | 1 | 기계부 | 유희철 | 052-715-5142 | 품명 부품키트,밸브용 - 밸브타입 AOV - 밸브부품키트용도 ACTUATOR SOFT GOODS KIT - 구성품1 10. DIAPHRAGM(50SQIN-280,EPDM) - 구성품2 20. CASE BUSHING O-RING(PLAY) - 구성품3 21. CASE BUSHING O-RING(FIX) - 구성품4 83. TOP BUSHING O-RING(PLAY) - 구성품5 84. TOP BUSHING O-RING(FIX) - 특수사항 NITROGEN PACKAGE 원자력안전범주 NON NUCLEAR SAFETY RELATED 품질등급 S등급 제작사 WEIR VALVES & CONTROLS USA, IN - 모델번호 50SQ IN 280MM - 부품번호 10 20 21 83 84 제출서류목록 - 품질보증확인서(C of C) | WEIR VALVES & CONTROLS USA, INC | 50SQ IN 280MM | 10 20 21 83 84
2020 | 1 | 계획예방정비용 | 새울 | 1발전소 | 1(신3) | 3 | 200496291 | 정비부분품(SPAR) | 국외 | S | 부품키트,밸브용 | 부품키트,밸브용,AOV,ACTUATOR SOFT GOODS KIT,10. | SET | 3 | 기계부 | 이세희 | 052-715-5046 | 품명 부품키트,밸브용 - 밸브타입 AOV - 밸브부품키트용도 ACTUATOR SOFT GOODS KIT - 구성품1 10. DIAPHRAGM(85SQIN-360,EPDM) - 구성품2 20. CASE BUSHING O-RING(PLAY) - 구성품3 21. CASE BUSHING O-RING(FIX) - 구성품4 83. TOP BUSHING O-RING(PLAY) - 구성품5 84. TOP BUSHING O-RING(FIX) 원자력안전범주 NON NUCLEAR SAFETY RELATED 품질등급 S등급 제작사 WEIR VALVES & CONTROLS USA, IN - 모델번호 85SQIN, 360MM - 부품번호 10 20 21 83 84 제출서류목록 - 품질보증확인서(C of C) | WEIR VALVES & CONTROLS USA, INC | 85SQIN, 360MM | 10 20 21 83 84
2021 | 1 | 계획예방정비용 | 새울 | 1발전소 | 2(신4) | 2 | 200496291 | 정비부분품(SPAR) | 국외 | S | 부품키트,밸브용 | 부품키트,밸브용,AOV,ACTUATOR SOFT GOODS KIT,10. | SET | 17 | 기계부 | 이성열 | 052-715-2144 | 품명 부품키트,밸브용 - 밸브타입 AOV - 밸브부품키트용도 ACTUATOR SOFT GOODS KIT - 구성품1 10. DIAPHRAGM(85SQIN-360,EPDM) - 구성품2 20. CASE BUSHING O-RING(PLAY) - 구성품3 21. CASE BUSHING O-RING(FIX) - 구성품4 83. TOP BUSHING O-RING(PLAY) - 구성품5 84. TOP BUSHING O-RING(FIX) 원자력안전범주 NON NUCLEAR SAFETY RELATED 품질등급 S등급 제작사 WEIR VALVES & CONTROLS USA, IN - 모델번호 85SQIN, 360MM - 부품번호 10 20 21 83 84 제출서류목록 - 품질보증확인서(C of C) | WEIR VALVES & CONTROLS USA, INC | 85SQIN, 360MM | 10 20 21 83 84
2021 | 4 | 계획예방정비용 | 새울 | 1발전소 | 1(신3) | 4 | 200496291 | 정비부분품(SPAR) | 국외 | S | 부품키트,밸브용 | 부품키트,밸브용,AOV,ACTUATOR SOFT GOODS KIT,10. | SET | 17 | 기계부 | 이세희 | 052-715-5046 | 품명 부품키트,밸브용 - 밸브타입 AOV - 밸브부품키트용도 ACTUATOR SOFT GOODS KIT - 구성품1 10. DIAPHRAGM(85SQIN-360,EPDM) - 구성품2 20. CASE BUSHING O-RING(PLAY) - 구성품3 21. CASE BUSHING O-RING(FIX) - 구성품4 83. TOP BUSHING O-RING(PLAY) - 구성품5 84. TOP BUSHING O-RING(FIX) 원자력안전범주 NON NUCLEAR SAFETY RELATED 품질등급 S등급 제작사 WEIR VALVES & CONTROLS USA, IN - 모델번호 85SQIN, 360MM - 부품번호 10 20 21 83 84 제출서류목록 - 품질보증확인서(C of C) | WEIR VALVES & CONTROLS USA, INC | 85SQIN, 360MM | 10 20 21 83 84
2022 | 3 | 계획예방정비용 | 새울 | 1발전소 | 2(신4) | 3 | 200496291 | 정비부분품(SPAR) | 국외 | S | 부품키트,밸브용 | 부품키트,밸브용,AOV,ACTUATOR SOFT GOODS KIT,10. | SET | 3 | 기계부 | 이세희 | 052-715-5046 | 품명 부품키트,밸브용 - 밸브타입 AOV - 밸브부품키트용도 ACTUATOR SOFT GOODS KIT - 구성품1 10. DIAPHRAGM(85SQIN-360,EPDM) - 구성품2 20. CASE BUSHING O-RING(PLAY) - 구성품3 21. CASE BUSHING O-RING(FIX) - 구성품4 83. TOP BUSHING O-RING(PLAY) - 구성품5 84. TOP BUSHING O-RING(FIX) 원자력안전범주 NON NUCLEAR SAFETY RELATED 품질등급 S등급 제작사 WEIR VALVES & CONTROLS USA, IN - 모델번호 85SQIN, 360MM - 부품번호 10 20 21 83 84 제출서류목록 - 품질보증확인서(C of C) | WEIR VALVES & CONTROLS USA, INC | 85SQIN, 360MM | 10 20 21 83 84
2020 | 1 | 계획예방정비용 | 새울 | 1발전소 | 1(신3) | 3 | 200496292 | 정비부분품(SPAR) | 국외 | S | 부품키트,밸브용 | 부품키트,밸브용,AOV,ACTUATOR SOFT GOODS KIT,10. | SET | 3 | 기계부 | 이세희 | 052-715-5046 | 품명 부품키트,밸브용 - 밸브타입 AOV - 밸브부품키트용도 ACTUATOR SOFT GOODS KIT - 구성품1 10.DIAPHRAGM(147SQIN-450,EPDM) - 구성품2 20. CASE BUSHING O-RING(PLAY) - 구성품3 21. CASE BUSHING O-RING(FIX) 원자력안전범주 NON NUCLEAR SAFETY RELATED 품질등급 S등급 제작사 WEIR VALVES & CONTROLS USA, IN - 모델번호 147SQIN, 450MM - 부품번호 10 20 21 83 84 제출서류목록 - 품질보증확인서(C of C) | WEIR VALVES & CONTROLS USA, INC | 147SQIN, 450MM | 10 20 21 83 84
2021 | 1 | 계획예방정비용 | 새울 | 1발전소 | 2(신4) | 2 | 200496292 | 정비부분품(SPAR) | 국외 | S | 부품키트,밸브용 | 부품키트,밸브용,AOV,ACTUATOR SOFT GOODS KIT,10. | SET | 8 | 기계부 | 이성열 | 052-715-2144 | 품명 부품키트,밸브용 - 밸브타입 AOV - 밸브부품키트용도 ACTUATOR SOFT GOODS KIT - 구성품1 10.DIAPHRAGM(147SQIN-450,EPDM) - 구성품2 20. CASE BUSHING O-RING(PLAY) - 구성품3 21. CASE BUSHING O-RING(FIX) 원자력안전범주 NON NUCLEAR SAFETY RELATED 품질등급 S등급 제작사 WEIR VALVES & CONTROLS USA, IN - 모델번호 147SQIN, 450MM - 부품번호 10 20 21 83 84 제출서류목록 - 품질보증확인서(C of C) | WEIR VALVES & CONTROLS USA, INC | 147SQIN, 450MM | 10 20 21 83 84
2021 | 4 | 계획예방정비용 | 새울 | 1발전소 | 1(신3) | 4 | 200496292 | 정비부분품(SPAR) | 국외 | S | 부품키트,밸브용 | 부품키트,밸브용,AOV,ACTUATOR SOFT GOODS KIT,10. | SET | 9 | 기계부 | 이세희 | 052-715-5046 | 품명 부품키트,밸브용 - 밸브타입 AOV - 밸브부품키트용도 ACTUATOR SOFT GOODS KIT - 구성품1 10.DIAPHRAGM(147SQIN-450,EPDM) - 구성품2 20. CASE BUSHING O-RING(PLAY) - 구성품3 21. CASE BUSHING O-RING(FIX) 원자력안전범주 NON NUCLEAR SAFETY RELATED 품질등급 S등급 제작사 WEIR VALVES & CONTROLS USA, IN - 모델번호 147SQIN, 450MM - 부품번호 10 20 21 83 84 제출서류목록 - 품질보증확인서(C of C) | WEIR VALVES & CONTROLS USA, INC | 147SQIN, 450MM | 10 20 21 83 84
2022 | 3 | 계획예방정비용 | 새울 | 1발전소 | 2(신4) | 3 | 200496292 | 정비부분품(SPAR) | 국외 | S | 부품키트,밸브용 | 부품키트,밸브용,AOV,ACTUATOR SOFT GOODS KIT,10. | SET | 3 | 기계부 | 이세희 | 052-715-5046 | 품명 부품키트,밸브용 - 밸브타입 AOV - 밸브부품키트용도 ACTUATOR SOFT GOODS KIT - 구성품1 10.DIAPHRAGM(147SQIN-450,EPDM) - 구성품2 20. CASE BUSHING O-RING(PLAY) - 구성품3 21. CASE BUSHING O-RING(FIX) 원자력안전범주 NON NUCLEAR SAFETY RELATED 품질등급 S등급 제작사 WEIR VALVES & CONTROLS USA, IN - 모델번호 147SQIN, 450MM - 부품번호 10 20 21 83 84 제출서류목록 - 품질보증확인서(C of C) | WEIR VALVES & CONTROLS USA, INC | 147SQIN, 450MM | 10 20 21 83 84
2020 | 1 | 계획예방정비용 | 새울 | 1발전소 | 1(신3) | 3 | 200496293 | 정비부분품(SPAR) | 국외 | S | 부품키트,밸브용 | 부품키트,밸브용,AOV,ACTUATOR SOFT GOODS KIT,10. | SET | 4 | 기계부 | 김기수 | 052-715-5143 | 품명 부품키트,밸브용 - 밸브타입 AOV - 밸브부품키트용도 ACTUATOR SOFT GOODS KIT - 구성품1 10.DIAPHRAGM(225SQIN-550,EPDM) - 구성품2 20. CASE BUSHING O-RING(PLAY) - 구성품3 21. CASE BUSHING O-RING(FIX) 원자력안전범주 NON NUCLEAR SAFETY RELATED 품질등급 S등급 제작사 WEIR VALVES & CONTROLS USA, IN - 모델번호 225SQIN, 550MM - 부품번호 10 20 21 83 84 | WEIR VALVES & CONTROLS USA, INC | 225SQIN, 550MM | 10 20 21 83 84
2021 | 1 | 계획예방정비용 | 새울 | 1발전소 | 2(신4) | 2 | 200496293 | 정비부분품(SPAR) | 국외 | S | 부품키트,밸브용 | 부품키트,밸브용,AOV,ACTUATOR SOFT GOODS KIT,10. | SET | 20 | 기계부 | 하영민 | 052-715-5246 | 품명 부품키트,밸브용 - 밸브타입 AOV - 밸브부품키트용도 ACTUATOR SOFT GOODS KIT - 구성품1 10.DIAPHRAGM(225SQIN-550,EPDM) - 구성품2 20. CASE BUSHING O-RING(PLAY) - 구성품3 21. CASE BUSHING O-RING(FIX) 원자력안전범주 NON NUCLEAR SAFETY RELATED 품질등급 S등급 제작사 WEIR VALVES & CONTROLS USA, IN - 모델번호 225SQIN, 550MM - 부품번호 10 20 21 83 84 | WEIR VALVES & CONTROLS USA, INC | 225SQIN, 550MM | 10 20 21 83 84
2021 | 4 | 계획예방정비용 | 새울 | 1발전소 | 1(신3) | 4 | 200496293 | 정비부분품(SPAR) | 국외 | S | 부품키트,밸브용 | 부품키트,밸브용,AOV,ACTUATOR SOFT GOODS KIT,10. | SET | 20 | 기계부 | 김기수 | 052-715-5143 | 품명 부품키트,밸브용 - 밸브타입 AOV - 밸브부품키트용도 ACTUATOR SOFT GOODS KIT - 구성품1 10.DIAPHRAGM(225SQIN-550,EPDM) - 구성품2 20. CASE BUSHING O-RING(PLAY) - 구성품3 21. CASE BUSHING O-RING(FIX) 원자력안전범주 NON NUCLEAR SAFETY RELATED 품질등급 S등급 제작사 WEIR VALVES & CONTROLS USA, IN - 모델번호 225SQIN, 550MM - 부품번호 10 20 21 83 84 | WEIR VALVES & CONTROLS USA, INC | 225SQIN, 550MM | 10 20 21 83 84
2022 | 3 | 계획예방정비용 | 새울 | 1발전소 | 2(신4) | 3 | 200496293 | 정비부분품(SPAR) | 국외 | S | 부품키트,밸브용 | 부품키트,밸브용,AOV,ACTUATOR SOFT GOODS KIT,10. | SET | 4 | 기계부 | 김기수 | 052-715-5143 | 품명 부품키트,밸브용 - 밸브타입 AOV - 밸브부품키트용도 ACTUATOR SOFT GOODS KIT - 구성품1 10.DIAPHRAGM(225SQIN-550,EPDM) - 구성품2 20. CASE BUSHING O-RING(PLAY) - 구성품3 21. CASE BUSHING O-RING(FIX) 원자력안전범주 NON NUCLEAR SAFETY RELATED 품질등급 S등급 제작사 WEIR VALVES & CONTROLS USA, IN - 모델번호 225SQIN, 550MM - 부품번호 10 20 21 83 84 | WEIR VALVES & CONTROLS USA, INC | 225SQIN, 550MM | 10 20 21 83 84
2020 | 2 | 계획예방정비용 | 고리 | 3발전소 | 5(신1) | 6 | 200496294 | 정비부분품(SPAR) | 국내 | S | 패킹/리테이너 | PACKING & RETAINER,KS Q ISO 9001 OR EQUI | EA | 1 | 기계부 | 이정재 | 051-726-5544 | 품명 PACKING & RETAINER - 적용품질기준 KS Q ISO 9001 OR EQUIVALENT - 품질보증서류 제품보증서 - 별칭 COPPER PACKING 원자력안전범주 NON NUCLEAR SAFETY RELATED 품질등급 S등급 제작사 범한산업(주) - 도면번호 4360-3300-02 - 모델번호 LT-2156 - 부품번호 3801-3006-00 제출서류목록 - 첨부기술규격서 적용 | 범한산업(주) | LT-2156 | 3801-3006-00
2020 | 3 | 계획예방정비용 | 고리 | 3발전소 | 6(신2) | 6 | 200496294 | 정비부분품(SPAR) | 국내 | S | 패킹/리테이너 | PACKING & RETAINER,KS Q ISO 9001 OR EQUI | EA | 1 | 기계부 | 이정재 | 051-726-5544 | 품명 PACKING & RETAINER - 적용품질기준 KS Q ISO 9001 OR EQUIVALENT - 품질보증서류 제품보증서 - 별칭 COPPER PACKING 원자력안전범주 NON NUCLEAR SAFETY RELATED 품질등급 S등급 제작사 범한산업(주) - 도면번호 4360-3300-02 - 모델번호 LT-2156 - 부품번호 3801-3006-00 제출서류목록 - 첨부기술규격서 적용 | 범한산업(주) | LT-2156 | 3801-3006-00
2021 | 4 | 계획예방정비용 | 고리 | 3발전소 | 5(신1) | 7 | 200496294 | 정비부분품(SPAR) | 국내 | S | 패킹/리테이너 | PACKING & RETAINER,KS Q ISO 9001 OR EQUI | EA | 1 | 기계부 | 이정재 | 051-726-5544 | 품명 PACKING & RETAINER - 적용품질기준 KS Q ISO 9001 OR EQUIVALENT - 품질보증서류 제품보증서 - 별칭 COPPER PACKING 원자력안전범주 NON NUCLEAR SAFETY RELATED 품질등급 S등급 제작사 범한산업(주) - 도면번호 4360-3300-02 - 모델번호 LT-2156 - 부품번호 3801-3006-00 제출서류목록 - 첨부기술규격서 적용 | 범한산업(주) | LT-2156 | 3801-3006-00
2022 | 1 | 계획예방정비용 | 고리 | 3발전소 | 6(신2) | 7 | 200496294 | 정비부분품(SPAR) | 국내 | S | 패킹/리테이너 | PACKING & RETAINER,KS Q ISO 9001 OR EQUI | EA | 1 | 기계부 | 서원철 | 051-726-2392 | 품명 PACKING & RETAINER - 적용품질기준 KS Q ISO 9001 OR EQUIVALENT - 품질보증서류 제품보증서 - 별칭 COPPER PACKING 원자력안전범주 NON NUCLEAR SAFETY RELATED 품질등급 S등급 제작사 범한산업(주) - 도면번호 4360-3300-02 - 모델번호 LT-2156 - 부품번호 3801-3006-00 제출서류목록 - 첨부기술규격서 적용 | 범한산업(주) | LT-2156 | 3801-3006-00
2020 | 1 | 경상예방정비용 | 새울 | 1발전소 |  |  | 200496313 | 정비부분품(SPAR) | 국외 | S | 개스킷 | 개스킷,LIQUID GASKET,CERTIFICATE OF CONFORM | EA | 20 | 기계부 | 유희철 | 052-715-5142 | 품명 개스킷 - 가스켓몸체형태 LIQUID GASKET - 품질보증서류 CERTIFICATE OF CONFORMANCE - 별칭 LIQUID GASKET FOR CVP 원자력안전범주 NON NUCLEAR SAFETY RELATED 품질등급 S등급 제작사 TSURUMI MANUFACTURING CO., LTD - 도면번호 TY9-06372(M202-DG-C01-01) - 부품번호 50 - 모델번호 TB-1207B | TSURUMI MANUFACTURING CO., LTD | TB-1207B | 50
2020 | 1 | 계획예방정비용 | 새울 | 1발전소 | 1(신3) | 3 | 200496313 | 정비부분품(SPAR) | 국외 | S | 개스킷 | 개스킷,LIQUID GASKET,CERTIFICATE OF CONFORM | EA | 1 | 기계부 | 유희철 | 052-715-5142 | 품명 개스킷 - 가스켓몸체형태 LIQUID GASKET - 품질보증서류 CERTIFICATE OF CONFORMANCE - 별칭 LIQUID GASKET FOR CVP 원자력안전범주 NON NUCLEAR SAFETY RELATED 품질등급 S등급 제작사 TSURUMI MANUFACTURING CO., LTD - 도면번호 TY9-06372(M202-DG-C01-01) - 부품번호 50 - 모델번호 TB-1207B | TSURUMI MANUFACTURING CO., LTD | TB-1207B | 50
2021 | 1 | 경상예방정비용 | 새울 | 1발전소 |  |  | 200496313 | 정비부분품(SPAR) | 국외 | S | 개스킷 | 개스킷,LIQUID GASKET,CERTIFICATE OF CONFORM | EA | 20 | 기계부 | 유희철 | 052-715-5142 | 품명 개스킷 - 가스켓몸체형태 LIQUID GASKET - 품질보증서류 CERTIFICATE OF CONFORMANCE - 별칭 LIQUID GASKET FOR CVP 원자력안전범주 NON NUCLEAR SAFETY RELATED 품질등급 S등급 제작사 TSURUMI MANUFACTURING CO., LTD - 도면번호 TY9-06372(M202-DG-C01-01) - 부품번호 50 - 모델번호 TB-1207B | TSURUMI MANUFACTURING CO., LTD | TB-1207B | 50
2021 | 1 | 계획예방정비용 | 새울 | 1발전소 | 2(신4) | 2 | 200496313 | 정비부분품(SPAR) | 국외 | S | 개스킷 | 개스킷,LIQUID GASKET,CERTIFICATE OF CONFORM | EA | 2 | 기계부 | 유희철 | 052-715-5142 | 품명 개스킷 - 가스켓몸체형태 LIQUID GASKET - 품질보증서류 CERTIFICATE OF CONFORMANCE - 별칭 LIQUID GASKET FOR CVP 원자력안전범주 NON NUCLEAR SAFETY RELATED 품질등급 S등급 제작사 TSURUMI MANUFACTURING CO., LTD - 도면번호 TY9-06372(M202-DG-C01-01) - 부품번호 50 - 모델번호 TB-1207B | TSURUMI MANUFACTURING CO., LTD | TB-1207B | 50
2021 | 4 | 계획예방정비용 | 새울 | 1발전소 | 1(신3) | 4 | 200496313 | 정비부분품(SPAR) | 국외 | S | 개스킷 | 개스킷,LIQUID GASKET,CERTIFICATE OF CONFORM | EA | 1 | 기계부 | 유희철 | 052-715-5142 | 품명 개스킷 - 가스켓몸체형태 LIQUID GASKET - 품질보증서류 CERTIFICATE OF CONFORMANCE - 별칭 LIQUID GASKET FOR CVP 원자력안전범주 NON NUCLEAR SAFETY RELATED 품질등급 S등급 제작사 TSURUMI MANUFACTURING CO., LTD - 도면번호 TY9-06372(M202-DG-C01-01) - 부품번호 50 - 모델번호 TB-1207B | TSURUMI MANUFACTURING CO., LTD | TB-1207B | 50
2022 | 1 | 경상예방정비용 | 새울 | 1발전소 |  |  | 200496313 | 정비부분품(SPAR) | 국외 | S | 개스킷 | 개스킷,LIQUID GASKET,CERTIFICATE OF CONFORM | EA | 20 | 기계부 | 유희철 | 052-715-5142 | 품명 개스킷 - 가스켓몸체형태 LIQUID GASKET - 품질보증서류 CERTIFICATE OF CONFORMANCE - 별칭 LIQUID GASKET FOR CVP 원자력안전범주 NON NUCLEAR SAFETY RELATED 품질등급 S등급 제작사 TSURUMI MANUFACTURING CO., LTD - 도면번호 TY9-06372(M202-DG-C01-01) - 부품번호 50 - 모델번호 TB-1207B | TSURUMI MANUFACTURING CO., LTD | TB-1207B | 50
2022 | 3 | 계획예방정비용 | 새울 | 1발전소 | 2(신4) | 3 | 200496313 | 정비부분품(SPAR) | 국외 | S | 개스킷 | 개스킷,LIQUID GASKET,CERTIFICATE OF CONFORM | EA | 1 | 기계부 | 유희철 | 052-715-5142 | 품명 개스킷 - 가스켓몸체형태 LIQUID GASKET - 품질보증서류 CERTIFICATE OF CONFORMANCE - 별칭 LIQUID GASKET FOR CVP 원자력안전범주 NON NUCLEAR SAFETY RELATED 품질등급 S등급 제작사 TSURUMI MANUFACTURING CO., LTD - 도면번호 TY9-06372(M202-DG-C01-01) - 부품번호 50 - 모델번호 TB-1207B | TSURUMI MANUFACTURING CO., LTD | TB-1207B | 50
2021 | 2 | 계획예방정비용 | 고리 | 3발전소 | 5(신1) | 7 | 200496326 | 정비부분품(SPAR) | 국외 | A | 전자모듈,산업비표준 | 전자모듈,산업비표준,DMDS PLC 315-2DP,CPU MODULE,4 | EA | 1 | 계측제어부 | 이현길 | 051-726-5667 | 품명 전자모듈,산업비표준 - 모듈용도 DMDS PLC 315-2DP - 모듈타입 CPU MODULE - 너비 40MM - 높이 125MM - 깊이 130MM - 입력전류 0.8A(RATED VALUE) - 정격전압 24VDC - 정격전류 2A MIN - 모듈통신속도 0.1㎲(FOR BIT OPERATIONS) - 모듈통신타입 INTEGRATED RS 485 INTERFACE - 채널개수 DI.I/O(16384), AL.I/O(1024) - 모듈기능 1 CPU MODULE - 설치방법 ON RAIL - 특수사항 CONFIGURE S/W : STEP 7 - 품질보증서류 CERTIFICATE OF CONFORMANCE - 시험성적서류 CGID REPORT 원자력안전범주 NON NUCLEAR SAFETY RELATED 품질등급 A등급 제작사 SIEMENS AG - 모델번호 6ES7315-2AG10-0AB0 | SIEMENS AG | 6ES7315-2AG10-0AB0
2021 | 1 | 경상예방정비용 | 고리 | 3발전소 |  |  | 200496328 | 정비부분품(SPAR) | 국외 | A | 진동측정기 | 진동측정기,VIBRATION PROBE,NON-CONTACT. DISPL | EA | 2 | 계측제어부 | 권청기 | 051-726-6165 | 품명 진동측정기 - 별칭 VIBRATION PROBE - 타입(형식) NON-CONTACT. DISPLACE. SENSOR - 사이즈 7.85㎜ DIA,105㎜ LG - 입력 범위 MEASURING RANGE : 2㎜ - 설치기기 정보 THREAD G : 3/8"24UNF-2A - 부속품목 HODER/HEAD:AC-105-4-3-0,AC-324 - 특수사항 CABLE LENGTH : 0.5M - 품질서류 1 CERTIFICATE OF CONFORMANCE 원자력안전범주 NON NUCLEAR SAFETY RELATED 품질등급 A등급 제작사 BRUEL & KJAER VIBRO A/S - 모델번호 SD-052-4-105-05-0-0 | BRUEL & KJAER VIBRO A/S | SD-052-4-105-05-0-0
2021 | 1 | 경상예방정비용 | 고리 | 3발전소 |  |  | 200496329 | 정비부분품(SPAR) | 국외 | A | 전기 케이블 | 전기 케이블,COAXIAL CABLE,95Ω,VIBRATION EXTEN | EA | 1 | 계측제어부 | 권청기 | 051-726-6165 | 품명 전기 케이블 - 케이블타입 COAXIAL CABLE,95Ω - 케이블용도 VIBRATION EXTENSION CABLE - 케이블길이 4.5M - 제1단자연결 COAXIAL SOCKET - 제2단자연결 COAXIAL CONNECTOR - 사용온도(상한) 200℃ - 사용온도(하한) -50℃ - 품질보증서류 CERTIFICATE OF CONFORMANCE - 별칭 EXTENSION CABLE 원자력안전범주 NON NUCLEAR SAFETY RELATED 품질등급 A등급 제작사 BRUEL & KJAER VIBRO A/S - 모델번호 EC-002-45-0-047 | BRUEL & KJAER VIBRO A/S | EC-002-45-0-047
2021 | 2 | 계획예방정비용 | 고리 | 3발전소 | 5(신1) | 7 | 200496330 | 정비부분품(SPAR) | 국외 | Q | 리드 스위치 | 리드 스위치,EDG LEVEL MAGNETIC SWITCH,SPST,20 | EA | 13 | 계측제어부 | 이현길 | 051-726-5667 | 품명 리드 스위치 - 별칭 EDG LEVEL MAGNETIC SWITCH - 타입(형식) SPST - 전압(VOLTAGE) 20VA - 설치기기 정보 MAX. FLUID TEMP : 148℃ - 부속품목 STAINLESS STEEL MOUNTING CLAMP - 특수사항 MATERIAL:POLYSULFONE 원자력안전범주 NUCLEAR SAFETY RELATED 품질등급 Q등급 제작사 GEMS SENSORS INC - 부품번호 80469 - 원기술규격서(OTS) SHINKORI, 1&2, 9-591-M263 - 제작사 유형(MFR CATEGORY) ORIGINAL EQUIP. MANUFACTURER 제출서류목록 - 품질보증계획서(QAM) - 품질증빙/제출서류목록(QVDL) - 품질보증확인서(C of C) - 일반규격품품질검증(CGID) 계획/보고서 | GEMS SENSORS INC |  | 80469
2021 | 2 | 계획예방정비용 | 고리 | 3발전소 | 6(신2) | 7 | 200496330 | 정비부분품(SPAR) | 국외 | Q | 리드 스위치 | 리드 스위치,EDG LEVEL MAGNETIC SWITCH,SPST,20 | EA | 7 | 계측제어부 | 이현길 | 051-726-5667 | 품명 리드 스위치 - 별칭 EDG LEVEL MAGNETIC SWITCH - 타입(형식) SPST - 전압(VOLTAGE) 20VA - 설치기기 정보 MAX. FLUID TEMP : 148℃ - 부속품목 STAINLESS STEEL MOUNTING CLAMP - 특수사항 MATERIAL:POLYSULFONE 원자력안전범주 NUCLEAR SAFETY RELATED 품질등급 Q등급 제작사 GEMS SENSORS INC - 부품번호 80469 - 원기술규격서(OTS) SHINKORI, 1&2, 9-591-M263 - 제작사 유형(MFR CATEGORY) ORIGINAL EQUIP. MANUFACTURER 제출서류목록 - 품질보증계획서(QAM) - 품질증빙/제출서류목록(QVDL) - 품질보증확인서(C of C) - 일반규격품품질검증(CGID) 계획/보고서 | GEMS SENSORS INC |  | 80469
2021 | 2 | 계획예방정비용 | 고리 | 3발전소 | 5(신1) | 7 | 200496331 | 정비부분품(SPAR) | 국외 | Q | 리드 스위치 | 리드 스위치,EDG LEVEL MAGNETIC SWITCH,DPDT,24 | EA | 1 | 계측제어부 | 이현길 | 051-726-5667 | 품명 리드 스위치 - 별칭 EDG LEVEL MAGNETIC SWITCH - 타입(형식) DPDT - 전압(VOLTAGE) 24VDC - 전류 10A - 설치기기 정보 MATERIAL:316SS - 부속품목 STAINLESS STEEL MOUNTING CLAMP - 특수사항 MAX. FLUID TEMP : 398℃ - 품질서류 1 CERTIFICATE OF CONFORMANCE - 품질서류 2 TEST REPORT 원자력안전범주 NUCLEAR SAFETY RELATED 품질등급 Q등급 제작사 GEMS SENSORS INC - 부품번호 83110 | GEMS SENSORS INC |  | 83110
2020 | 3 | 계획예방정비용 | 월성 | 3발전소 | 5(신1) | 6 | 200496387 | 정비부분품(SPAR) | 국내 | S | 다이알 압력계 | GAUGE,PRESSURE,DIAL INDICATING,압력 측정,POI | EA | 1 | 계측제어부 | 박경민 | 054-779-5490 | 품명 GAUGE - 게이지타입 PRESSURE,DIAL INDICATING - 게이지용도 압력 측정 - 게이지형태 POINTED - 직경 125 ㎜ - 측정범위(하한) 0.0 ㎏/㎠ - 측정범위(상한) 10.0 ㎏/㎠ - 정확도 ± 0.5 % OF FULL SCALE - 사용매체 WATER, DEMINERALIZED - 눈금단위 KILOGRAMS PER SQUARE CENTIMETE - 충진재 LIQUID - SCALE타입 DIAL - 프로세스연결사이즈 1/2 IN - 프로세스연결타입 NPT - 접속위치 BOTTOM - 지시기타입 DIAL - 포인터타입 INDICATING - 포인터색 BLACK - 사용온도(하한) -20 ℃ - 사용온도(상한) 65 ℃ - 시험성적서류 TEST REPORT 원자력안전범주 NON NUCLEAR SAFETY RELATED 품질등급 S등급 제작사 (주)와이즈산전 - 모델번호 P3595B2ED04732 | (주)와이즈산전 | P3595B2ED04732
2020 | 2 | 계획예방정비용 | 월성 | 3발전소 | 6(신2) | 4 | 200496396 | 정비부분품(SPAR) | 국내 | S | 레벨스위치 | 레벨스위치,FLOAT LEVEL SWITCHES,BODY : 100 MM | EA | 1 | 계측제어부 | 박정수 | 054-779-5669 | 품명 레벨스위치 - 레벨스위치타입 FLOAT LEVEL SWITCHES - 몸체길이 BODY : 100 MM - 몸체재질 SUS304 - 정격전압 110VAC - 정격전류 1A - 사용온도(상한) 80 ℃ - 사용온도(하한) -15 ℃ - 사용압력(상한) MAX. 10 ㎏/㎠ - 사용매체 WATER - 구동방법 SPDT - 전선관연결 3/4" PF - 설치방법 TOP MOUNTING - 시험성적서류 TEST REPORT 원자력안전범주 NON NUCLEAR SAFETY RELATED 품질등급 S등급 제작사 하이트롤(주) - 도면번호 M224-DG-D03-01 - 모델번호 HR-30-SS2EOS | 하이트롤(주) | HR-30-SS2EOS
2020 | 4 | 계획예방정비용 | 한울 | 1발전소 | 2 | 23 | 200496469 | 정비부분품(SPAR) | 국내 | A | 개스킷 | 개스킷,SPIRAL WOUND,BASIC,0.175IN+0.005/-0. | EA | 6 | 기계부 | 나용우 | 054-785-2148 | 품명 개스킷 - 가스켓타입 SPIRAL WOUND - 가스켓단면형태 BASIC - 두께 0.175IN+0.005/-0.000THK - 내경 18.12IN - 외경 20.06IN - 링(RING)재질 SB-168 UNS N06600 - 주입기(FILLER)재질 FLEXIBLE GRAPHITE - 품질보증서류 CERTIFICATE OF COMPLIANCE - NCR/SDDR(발생시) - 시험 및 검사보고서 - 별칭 S/G 1차 M/W GASKET 원자력안전범주 NON NUCLEAR SAFETY RELATED 품질등급 A등급
2021 | 2 | 계획예방정비용 | 한울 | 1발전소 | 1 | 24 | 200496469 | 정비부분품(SPAR) | 국내 | A | 개스킷 | 개스킷,SPIRAL WOUND,BASIC,0.175IN+0.005/-0. | EA | 6 | 기계부 | 나용우 | 054-785-2148 | 품명 개스킷 - 가스켓타입 SPIRAL WOUND - 가스켓단면형태 BASIC - 두께 0.175IN+0.005/-0.000THK - 내경 18.12IN - 외경 20.06IN - 링(RING)재질 SB-168 UNS N06600 - 주입기(FILLER)재질 FLEXIBLE GRAPHITE - 품질보증서류 CERTIFICATE OF COMPLIANCE - NCR/SDDR(발생시) - 시험 및 검사보고서 - 별칭 S/G 1차 M/W GASKET 원자력안전범주 NON NUCLEAR SAFETY RELATED 품질등급 A등급
2022 | 1 | 계획예방정비용 | 한울 | 1발전소 | 2 | 24 | 200496469 | 정비부분품(SPAR) | 국내 | A | 개스킷 | 개스킷,SPIRAL WOUND,BASIC,0.175IN+0.005/-0. | EA | 6 | 기계부 | 나용우 | 054-785-2148 | 품명 개스킷 - 가스켓타입 SPIRAL WOUND - 가스켓단면형태 BASIC - 두께 0.175IN+0.005/-0.000THK - 내경 18.12IN - 외경 20.06IN - 링(RING)재질 SB-168 UNS N06600 - 주입기(FILLER)재질 FLEXIBLE GRAPHITE - 품질보증서류 CERTIFICATE OF COMPLIANCE - NCR/SDDR(발생시) - 시험 및 검사보고서 - 별칭 S/G 1차 M/W GASKET 원자력안전범주 NON NUCLEAR SAFETY RELATED 품질등급 A등급
2020 | 4 | 계획예방정비용 | 한울 | 1발전소 | 2 | 23 | 200496470 | 정비부분품(SPAR) | 국내 | A | 개스킷 | 개스킷,SPIRAL WOUND,BASIC,0.175IN+0.005/-0. | EA | 5 | 기계부 | 나용우 | 054-785-2148 | 품명 개스킷 - 가스켓타입 SPIRAL WOUND - 가스켓단면형태 BASIC - 두께 0.175IN+0.005/-0.000THK - 내경 18.06IN - 외경 19.74IN - 링(RING)재질 SB-168 UNS N06600 - 주입기(FILLER)재질 FLEXIBLE GRAPHITE - 사용온도(상한) 600℉ - 사용압력(상한) 1085PSIG - 특수사항 S/G 2차 M/W GASKET - 품질보증서류 CERTIFICATE OF CONFORMANCE - NCR/SDDR(발생시) - 시험 및 검사보고서 - 별칭 SECONDARY MANWAY GASKET 원자력안전범주 NON NUCLEAR SAFETY RELATED 품질등급 A등급
2021 | 2 | 계획예방정비용 | 한울 | 1발전소 | 1 | 24 | 200496470 | 정비부분품(SPAR) | 국내 | A | 개스킷 | 개스킷,SPIRAL WOUND,BASIC,0.175IN+0.005/-0. | EA | 6 | 기계부 | 나용우 | 054-785-2148 | 품명 개스킷 - 가스켓타입 SPIRAL WOUND - 가스켓단면형태 BASIC - 두께 0.175IN+0.005/-0.000THK - 내경 18.06IN - 외경 19.74IN - 링(RING)재질 SB-168 UNS N06600 - 주입기(FILLER)재질 FLEXIBLE GRAPHITE - 사용온도(상한) 600℉ - 사용압력(상한) 1085PSIG - 특수사항 S/G 2차 M/W GASKET - 품질보증서류 CERTIFICATE OF CONFORMANCE - NCR/SDDR(발생시) - 시험 및 검사보고서 - 별칭 SECONDARY MANWAY GASKET 원자력안전범주 NON NUCLEAR SAFETY RELATED 품질등급 A등급
2022 | 1 | 계획예방정비용 | 한울 | 1발전소 | 2 | 24 | 200496470 | 정비부분품(SPAR) | 국내 | A | 개스킷 | 개스킷,SPIRAL WOUND,BASIC,0.175IN+0.005/-0. | EA | 6 | 기계부 | 나용우 | 054-785-2148 | 품명 개스킷 - 가스켓타입 SPIRAL WOUND - 가스켓단면형태 BASIC - 두께 0.175IN+0.005/-0.000THK - 내경 18.06IN - 외경 19.74IN - 링(RING)재질 SB-168 UNS N06600 - 주입기(FILLER)재질 FLEXIBLE GRAPHITE - 사용온도(상한) 600℉ - 사용압력(상한) 1085PSIG - 특수사항 S/G 2차 M/W GASKET - 품질보증서류 CERTIFICATE OF CONFORMANCE - NCR/SDDR(발생시) - 시험 및 검사보고서 - 별칭 SECONDARY MANWAY GASKET 원자력안전범주 NON NUCLEAR SAFETY RELATED 품질등급 A등급
2020 | 4 | 계획예방정비용 | 한울 | 1발전소 | 2 | 23 | 200496472 | 정비부분품(SPAR) | 국내 | A | 개스킷 | 개스킷,SPIRAL WOUND,BASIC,0.175in,6.06in,7. | EA | 5 | 기계부 | 나용우 | 054-785-2148 | 품명 개스킷 - 가스켓타입 SPIRAL WOUND - 가스켓단면형태 BASIC - 두께 0.175in - 내경 6.06in - 외경 7.19in - 링(RING)재질 SB-168 UNS N06600 - 주입기(FILLER)재질 FLEXIBLE GRAPHITE - 특수사항 S/G HANDHOLE GASKET - 별칭 S/G HANDHOLE GASKET 원자력안전범주 NON NUCLEAR SAFETY RELATED 품질등급 A등급 제출서류목록 - 첨부기술규격서 적용 - 품질증빙/제출서류목록(QVDL) - 품질보증확인서(C of C) - 재료시험보고서(MTR OR MILL SHEET) - 외관 및 치수검사 성적서 - 검교정성적서(Calibration Records)
2021 | 2 | 계획예방정비용 | 한울 | 1발전소 | 1 | 24 | 200496472 | 정비부분품(SPAR) | 국내 | A | 개스킷 | 개스킷,SPIRAL WOUND,BASIC,0.175in,6.06in,7. | EA | 12 | 기계부 | 나용우 | 054-785-2148 | 품명 개스킷 - 가스켓타입 SPIRAL WOUND - 가스켓단면형태 BASIC - 두께 0.175in - 내경 6.06in - 외경 7.19in - 링(RING)재질 SB-168 UNS N06600 - 주입기(FILLER)재질 FLEXIBLE GRAPHITE - 특수사항 S/G HANDHOLE GASKET - 별칭 S/G HANDHOLE GASKET 원자력안전범주 NON NUCLEAR SAFETY RELATED 품질등급 A등급 제출서류목록 - 첨부기술규격서 적용 - 품질증빙/제출서류목록(QVDL) - 품질보증확인서(C of C) - 재료시험보고서(MTR OR MILL SHEET) - 외관 및 치수검사 성적서 - 검교정성적서(Calibration Records)
2022 | 1 | 계획예방정비용 | 한울 | 1발전소 | 2 | 24 | 200496472 | 정비부분품(SPAR) | 국내 | A | 개스킷 | 개스킷,SPIRAL WOUND,BASIC,0.175in,6.06in,7. | EA | 12 | 기계부 | 나용우 | 054-785-2148 | 품명 개스킷 - 가스켓타입 SPIRAL WOUND - 가스켓단면형태 BASIC - 두께 0.175in - 내경 6.06in - 외경 7.19in - 링(RING)재질 SB-168 UNS N06600 - 주입기(FILLER)재질 FLEXIBLE GRAPHITE - 특수사항 S/G HANDHOLE GASKET - 별칭 S/G HANDHOLE GASKET 원자력안전범주 NON NUCLEAR SAFETY RELATED 품질등급 A등급 제출서류목록 - 첨부기술규격서 적용 - 품질증빙/제출서류목록(QVDL) - 품질보증확인서(C of C) - 재료시험보고서(MTR OR MILL SHEET) - 외관 및 치수검사 성적서 - 검교정성적서(Calibration Records)
2020 | 1 | 경상예방정비용 | 한빛 | 1발전소 |  |  | 200496506 | 정비부분품(SPAR) | 국내 | S | 패킹/리테이너 | PACKING & RETAINER,1㎜,144.5㎜,TEFLON,패킹,4 | EA | 2 | 기계부 | 정일태 | 061-357-3256 | 품명 PACKING & RETAINER - 두께 1㎜ - 외경 144.5㎜ - 패킹재질 TEFLON - 별칭 패킹 원자력안전범주 NON NUCLEAR SAFETY RELATED 품질등급 S등급 제작사 삼공사 - 부품번호 455808001 | 삼공사 |  | 455808001
2021 | 1 | 경상예방정비용 | 한빛 | 1발전소 |  |  | 200496506 | 정비부분품(SPAR) | 국내 | S | 패킹/리테이너 | PACKING & RETAINER,1㎜,144.5㎜,TEFLON,패킹,4 | EA | 2 | 기계부 | 정일태 | 061-357-3256 | 품명 PACKING & RETAINER - 두께 1㎜ - 외경 144.5㎜ - 패킹재질 TEFLON - 별칭 패킹 원자력안전범주 NON NUCLEAR SAFETY RELATED 품질등급 S등급 제작사 삼공사 - 부품번호 455808001 | 삼공사 |  | 455808001
2022 | 1 | 경상예방정비용 | 한빛 | 1발전소 |  |  | 200496506 | 정비부분품(SPAR) | 국내 | S | 패킹/리테이너 | PACKING & RETAINER,1㎜,144.5㎜,TEFLON,패킹,4 | EA | 2 | 기계부 | 정일태 | 061-357-3256 | 품명 PACKING & RETAINER - 두께 1㎜ - 외경 144.5㎜ - 패킹재질 TEFLON - 별칭 패킹 원자력안전범주 NON NUCLEAR SAFETY RELATED 품질등급 S등급 제작사 삼공사 - 부품번호 455808001 | 삼공사 |  | 455808001
2020 | 3 | 계획예방정비용 | 한빛 | 1발전소 | 1 | 25 | 200496508 | 정비부분품(SPAR) | 국내 | S | 오-링 | 오-링,47.7㎜,54.7㎜,3.5㎜,NBR,A10048A, | EA | 4 | 기계부 | 김진곤 | 061-357-2543 | 품명 오-링 - 내경 47.7㎜ - 외경 54.7㎜ - 두께 3.5㎜ - 오-링재질 NBR 원자력안전범주 NON NUCLEAR SAFETY RELATED 품질등급 S등급 제작사 삼공사 - 부품번호 A10048A | 삼공사 |  | A10048A
2021 | 2 | 계획예방정비용 | 한빛 | 1발전소 | 2 | 25 | 200496508 | 정비부분품(SPAR) | 국내 | S | 오-링 | 오-링,47.7㎜,54.7㎜,3.5㎜,NBR,A10048A, | EA | 4 | 기계부 | 김진곤 | 061-357-2543 | 품명 오-링 - 내경 47.7㎜ - 외경 54.7㎜ - 두께 3.5㎜ - 오-링재질 NBR 원자력안전범주 NON NUCLEAR SAFETY RELATED 품질등급 S등급 제작사 삼공사 - 부품번호 A10048A | 삼공사 |  | A10048A
2022 | 1 | 계획예방정비용 | 한빛 | 1발전소 | 1 | 26 | 200496508 | 정비부분품(SPAR) | 국내 | S | 오-링 | 오-링,47.7㎜,54.7㎜,3.5㎜,NBR,A10048A, | EA | 4 | 기계부 | 김진곤 | 061-357-2543 | 품명 오-링 - 내경 47.7㎜ - 외경 54.7㎜ - 두께 3.5㎜ - 오-링재질 NBR 원자력안전범주 NON NUCLEAR SAFETY RELATED 품질등급 S등급 제작사 삼공사 - 부품번호 A10048A | 삼공사 |  | A10048A
2022 | 4 | 계획예방정비용 | 한빛 | 1발전소 | 2 | 26 | 200496508 | 정비부분품(SPAR) | 국내 | S | 오-링 | 오-링,47.7㎜,54.7㎜,3.5㎜,NBR,A10048A, | EA | 4 | 기계부 | 김진곤 | 061-357-2543 | 품명 오-링 - 내경 47.7㎜ - 외경 54.7㎜ - 두께 3.5㎜ - 오-링재질 NBR 원자력안전범주 NON NUCLEAR SAFETY RELATED 품질등급 S등급 제작사 삼공사 - 부품번호 A10048A | 삼공사 |  | A10048A
2020 | 3 | 계획예방정비용 | 한빛 | 1발전소 | 1 | 25 | 200496531 | 정비부분품(SPAR) | 국내 | S | 슬리브 베어링 | 슬리브 베어링,228.8㎜,178.1㎜,267㎜,THORDON,기술규격서 | EA | 4 | 기계부 | 라종열 | 061-357-7155 | 품명 슬리브 베어링 - 외경 228.8㎜ - 구멍직경 178.1㎜ - 길이 267㎜ - 베어링재질 THORDON - 품질보증서류 기술규격서 참조 - 시험성적서류 기술규격서 참조 - 별칭 순환수펌프 하부베어링 원자력안전범주 NON NUCLEAR SAFETY RELATED 품질등급 S등급
2021 | 2 | 계획예방정비용 | 한빛 | 1발전소 | 2 | 25 | 200496531 | 정비부분품(SPAR) | 국내 | S | 슬리브 베어링 | 슬리브 베어링,228.8㎜,178.1㎜,267㎜,THORDON,기술규격서 | EA | 4 | 기계부 | 라종열 | 061-357-7155 | 품명 슬리브 베어링 - 외경 228.8㎜ - 구멍직경 178.1㎜ - 길이 267㎜ - 베어링재질 THORDON - 품질보증서류 기술규격서 참조 - 시험성적서류 기술규격서 참조 - 별칭 순환수펌프 하부베어링 원자력안전범주 NON NUCLEAR SAFETY RELATED 품질등급 S등급
2022 | 1 | 계획예방정비용 | 한빛 | 1발전소 | 1 | 26 | 200496531 | 정비부분품(SPAR) | 국내 | S | 슬리브 베어링 | 슬리브 베어링,228.8㎜,178.1㎜,267㎜,THORDON,기술규격서 | EA | 4 | 기계부 | 라종열 | 061-357-7155 | 품명 슬리브 베어링 - 외경 228.8㎜ - 구멍직경 178.1㎜ - 길이 267㎜ - 베어링재질 THORDON - 품질보증서류 기술규격서 참조 - 시험성적서류 기술규격서 참조 - 별칭 순환수펌프 하부베어링 원자력안전범주 NON NUCLEAR SAFETY RELATED 품질등급 S등급
2022 | 4 | 계획예방정비용 | 한빛 | 1발전소 | 2 | 26 | 200496531 | 정비부분품(SPAR) | 국내 | S | 슬리브 베어링 | 슬리브 베어링,228.8㎜,178.1㎜,267㎜,THORDON,기술규격서 | EA | 4 | 기계부 | 라종열 | 061-357-7155 | 품명 슬리브 베어링 - 외경 228.8㎜ - 구멍직경 178.1㎜ - 길이 267㎜ - 베어링재질 THORDON - 품질보증서류 기술규격서 참조 - 시험성적서류 기술규격서 참조 - 별칭 순환수펌프 하부베어링 원자력안전범주 NON NUCLEAR SAFETY RELATED 품질등급 S등급
2020 | 3 | 계획예방정비용 | 한빛 | 1발전소 | 1 | 25 | 200496533 | 정비부분품(SPAR) | 국내 | S | 슬리브 베어링 | 슬리브 베어링,229.85㎜,179.6㎜,355㎜,THORDON,기술규격 | EA | 2 | 기계부 | 라종열 | 061-357-7155 | 품명 슬리브 베어링 - 외경 229.85㎜ - 구멍직경 179.6㎜ - 길이 355㎜ - 베어링재질 THORDON - 품질보증서류 기술규격서 참조 - 시험성적서류 기술규격서 참조 - 별칭 순환수펌프 상부베어링 원자력안전범주 NON NUCLEAR SAFETY RELATED 품질등급 S등급
2021 | 2 | 계획예방정비용 | 한빛 | 1발전소 | 2 | 25 | 200496533 | 정비부분품(SPAR) | 국내 | S | 슬리브 베어링 | 슬리브 베어링,229.85㎜,179.6㎜,355㎜,THORDON,기술규격 | EA | 2 | 기계부 | 라종열 | 061-357-7155 | 품명 슬리브 베어링 - 외경 229.85㎜ - 구멍직경 179.6㎜ - 길이 355㎜ - 베어링재질 THORDON - 품질보증서류 기술규격서 참조 - 시험성적서류 기술규격서 참조 - 별칭 순환수펌프 상부베어링 원자력안전범주 NON NUCLEAR SAFETY RELATED 품질등급 S등급
2022 | 1 | 계획예방정비용 | 한빛 | 1발전소 | 1 | 26 | 200496533 | 정비부분품(SPAR) | 국내 | S | 슬리브 베어링 | 슬리브 베어링,229.85㎜,179.6㎜,355㎜,THORDON,기술규격 | EA | 2 | 기계부 | 라종열 | 061-357-7155 | 품명 슬리브 베어링 - 외경 229.85㎜ - 구멍직경 179.6㎜ - 길이 355㎜ - 베어링재질 THORDON - 품질보증서류 기술규격서 참조 - 시험성적서류 기술규격서 참조 - 별칭 순환수펌프 상부베어링 원자력안전범주 NON NUCLEAR SAFETY RELATED 품질등급 S등급
2022 | 4 | 계획예방정비용 | 한빛 | 1발전소 | 2 | 26 | 200496533 | 정비부분품(SPAR) | 국내 | S | 슬리브 베어링 | 슬리브 베어링,229.85㎜,179.6㎜,355㎜,THORDON,기술규격 | EA | 2 | 기계부 | 라종열 | 061-357-7155 | 품명 슬리브 베어링 - 외경 229.85㎜ - 구멍직경 179.6㎜ - 길이 355㎜ - 베어링재질 THORDON - 품질보증서류 기술규격서 참조 - 시험성적서류 기술규격서 참조 - 별칭 순환수펌프 상부베어링 원자력안전범주 NON NUCLEAR SAFETY RELATED 품질등급 S등급
2020 | 3 | 계획예방정비용 | 한빛 | 1발전소 | 1 | 25 | 200496535 | 정비부분품(SPAR) | 국내 | S | 슬리브,샤프트용 | 슬리브,샤프트용,하부샤프트용,펌프용,182㎜,256㎜,147㎜,ASTM | EA | 2 | 기계부 | 라종열 | 061-357-7155 | 품명 슬리브,샤프트용 - 슬리브용도 하부샤프트용,펌프용 - 외경 182㎜ - 길이 256㎜ - 구멍직경 147㎜ - 슬리브재질 ASTM A744 GR.CF3M - 품질보증서류 기술규격서 참조 - 시험성적서류 기술규격서 참조 - 별칭 순환수펌프 GLAND 슬리브 원자력안전범주 NON NUCLEAR SAFETY RELATED 품질등급 S등급
2021 | 2 | 계획예방정비용 | 한빛 | 1발전소 | 2 | 25 | 200496535 | 정비부분품(SPAR) | 국내 | S | 슬리브,샤프트용 | 슬리브,샤프트용,하부샤프트용,펌프용,182㎜,256㎜,147㎜,ASTM | EA | 2 | 기계부 | 라종열 | 061-357-7155 | 품명 슬리브,샤프트용 - 슬리브용도 하부샤프트용,펌프용 - 외경 182㎜ - 길이 256㎜ - 구멍직경 147㎜ - 슬리브재질 ASTM A744 GR.CF3M - 품질보증서류 기술규격서 참조 - 시험성적서류 기술규격서 참조 - 별칭 순환수펌프 GLAND 슬리브 원자력안전범주 NON NUCLEAR SAFETY RELATED 품질등급 S등급
2022 | 1 | 계획예방정비용 | 한빛 | 1발전소 | 1 | 26 | 200496535 | 정비부분품(SPAR) | 국내 | S | 슬리브,샤프트용 | 슬리브,샤프트용,하부샤프트용,펌프용,182㎜,256㎜,147㎜,ASTM | EA | 2 | 기계부 | 라종열 | 061-357-7155 | 품명 슬리브,샤프트용 - 슬리브용도 하부샤프트용,펌프용 - 외경 182㎜ - 길이 256㎜ - 구멍직경 147㎜ - 슬리브재질 ASTM A744 GR.CF3M - 품질보증서류 기술규격서 참조 - 시험성적서류 기술규격서 참조 - 별칭 순환수펌프 GLAND 슬리브 원자력안전범주 NON NUCLEAR SAFETY RELATED 품질등급 S등급
2022 | 4 | 계획예방정비용 | 한빛 | 1발전소 | 2 | 26 | 200496535 | 정비부분품(SPAR) | 국내 | S | 슬리브,샤프트용 | 슬리브,샤프트용,하부샤프트용,펌프용,182㎜,256㎜,147㎜,ASTM | EA | 2 | 기계부 | 라종열 | 061-357-7155 | 품명 슬리브,샤프트용 - 슬리브용도 하부샤프트용,펌프용 - 외경 182㎜ - 길이 256㎜ - 구멍직경 147㎜ - 슬리브재질 ASTM A744 GR.CF3M - 품질보증서류 기술규격서 참조 - 시험성적서류 기술규격서 참조 - 별칭 순환수펌프 GLAND 슬리브 원자력안전범주 NON NUCLEAR SAFETY RELATED 품질등급 S등급
2020 | 3 | 계획예방정비용 | 한빛 | 1발전소 | 1 | 25 | 200496536 | 정비부분품(SPAR) | 국내 | S | 슬리브,샤프트용 | 슬리브,샤프트용,상부샤프트용,펌프용,182㎜,307㎜,147㎜,ASTM | EA | 4 | 기계부 | 라종열 | 061-357-7155 | 품명 슬리브,샤프트용 - 슬리브용도 상부샤프트용,펌프용 - 외경 182㎜ - 길이 307㎜ - 구멍직경 147㎜ - 슬리브재질 ASTM A744 GR.CF3M - 품질보증서류 기술규격서 참조 - 시험성적서류 기술규격서 참조 - 별칭 순환수펌프 슬리브(샤프트용) 원자력안전범주 NON NUCLEAR SAFETY RELATED 품질등급 S등급
2021 | 2 | 계획예방정비용 | 한빛 | 1발전소 | 2 | 25 | 200496536 | 정비부분품(SPAR) | 국내 | S | 슬리브,샤프트용 | 슬리브,샤프트용,상부샤프트용,펌프용,182㎜,307㎜,147㎜,ASTM | EA | 4 | 기계부 | 라종열 | 061-357-7155 | 품명 슬리브,샤프트용 - 슬리브용도 상부샤프트용,펌프용 - 외경 182㎜ - 길이 307㎜ - 구멍직경 147㎜ - 슬리브재질 ASTM A744 GR.CF3M - 품질보증서류 기술규격서 참조 - 시험성적서류 기술규격서 참조 - 별칭 순환수펌프 슬리브(샤프트용) 원자력안전범주 NON NUCLEAR SAFETY RELATED 품질등급 S등급
2022 | 1 | 계획예방정비용 | 한빛 | 1발전소 | 1 | 26 | 200496536 | 정비부분품(SPAR) | 국내 | S | 슬리브,샤프트용 | 슬리브,샤프트용,상부샤프트용,펌프용,182㎜,307㎜,147㎜,ASTM | EA | 4 | 기계부 | 라종열 | 061-357-7155 | 품명 슬리브,샤프트용 - 슬리브용도 상부샤프트용,펌프용 - 외경 182㎜ - 길이 307㎜ - 구멍직경 147㎜ - 슬리브재질 ASTM A744 GR.CF3M - 품질보증서류 기술규격서 참조 - 시험성적서류 기술규격서 참조 - 별칭 순환수펌프 슬리브(샤프트용) 원자력안전범주 NON NUCLEAR SAFETY RELATED 품질등급 S등급
2022 | 4 | 계획예방정비용 | 한빛 | 1발전소 | 2 | 26 | 200496536 | 정비부분품(SPAR) | 국내 | S | 슬리브,샤프트용 | 슬리브,샤프트용,상부샤프트용,펌프용,182㎜,307㎜,147㎜,ASTM | EA | 4 | 기계부 | 라종열 | 061-357-7155 | 품명 슬리브,샤프트용 - 슬리브용도 상부샤프트용,펌프용 - 외경 182㎜ - 길이 307㎜ - 구멍직경 147㎜ - 슬리브재질 ASTM A744 GR.CF3M - 품질보증서류 기술규격서 참조 - 시험성적서류 기술규격서 참조 - 별칭 순환수펌프 슬리브(샤프트용) 원자력안전범주 NON NUCLEAR SAFETY RELATED 품질등급 S등급
2020 | 3 | 계획예방정비용 | 한빛 | 1발전소 | 1 | 25 | 200496537 | 정비부분품(SPAR) | 국내 | S | 오-링 | 오-링,806.6㎜,7㎜,FKM(ASTM D1418), | EA | 2 | 기계부 | 김진곤 | 061-357-2543 | 품명 오-링 - 내경 806.6㎜ - 두께 7㎜ - 오-링재질 FKM(ASTM D1418) 원자력안전범주 NON NUCLEAR SAFETY RELATED 품질등급 S등급
2021 | 2 | 계획예방정비용 | 한빛 | 1발전소 | 2 | 25 | 200496537 | 정비부분품(SPAR) | 국내 | S | 오-링 | 오-링,806.6㎜,7㎜,FKM(ASTM D1418), | EA | 2 | 기계부 | 김진곤 | 061-357-2543 | 품명 오-링 - 내경 806.6㎜ - 두께 7㎜ - 오-링재질 FKM(ASTM D1418) 원자력안전범주 NON NUCLEAR SAFETY RELATED 품질등급 S등급
2022 | 1 | 계획예방정비용 | 한빛 | 1발전소 | 1 | 26 | 200496537 | 정비부분품(SPAR) | 국내 | S | 오-링 | 오-링,806.6㎜,7㎜,FKM(ASTM D1418), | EA | 2 | 기계부 | 김진곤 | 061-357-2543 | 품명 오-링 - 내경 806.6㎜ - 두께 7㎜ - 오-링재질 FKM(ASTM D1418) 원자력안전범주 NON NUCLEAR SAFETY RELATED 품질등급 S등급
2022 | 4 | 계획예방정비용 | 한빛 | 1발전소 | 2 | 26 | 200496537 | 정비부분품(SPAR) | 국내 | S | 오-링 | 오-링,806.6㎜,7㎜,FKM(ASTM D1418), | EA | 2 | 기계부 | 김진곤 | 061-357-2543 | 품명 오-링 - 내경 806.6㎜ - 두께 7㎜ - 오-링재질 FKM(ASTM D1418) 원자력안전범주 NON NUCLEAR SAFETY RELATED 품질등급 S등급
2020 | 3 | 계획예방정비용 | 한빛 | 1발전소 | 1 | 25 | 200496538 | 정비부분품(SPAR) | 국내 | S | 오-링 | 오-링,806.6㎜,8㎜,FKM(ASTM D1418), | EA | 2 | 기계부 | 김진곤 | 061-357-2543 | 품명 오-링 - 내경 806.6㎜ - 두께 8㎜ - 오-링재질 FKM(ASTM D1418) 원자력안전범주 NON NUCLEAR SAFETY RELATED 품질등급 S등급
2021 | 2 | 계획예방정비용 | 한빛 | 1발전소 | 2 | 25 | 200496538 | 정비부분품(SPAR) | 국내 | S | 오-링 | 오-링,806.6㎜,8㎜,FKM(ASTM D1418), | EA | 2 | 기계부 | 김진곤 | 061-357-2543 | 품명 오-링 - 내경 806.6㎜ - 두께 8㎜ - 오-링재질 FKM(ASTM D1418) 원자력안전범주 NON NUCLEAR SAFETY RELATED 품질등급 S등급
2022 | 1 | 계획예방정비용 | 한빛 | 1발전소 | 1 | 26 | 200496538 | 정비부분품(SPAR) | 국내 | S | 오-링 | 오-링,806.6㎜,8㎜,FKM(ASTM D1418), | EA | 2 | 기계부 | 김진곤 | 061-357-2543 | 품명 오-링 - 내경 806.6㎜ - 두께 8㎜ - 오-링재질 FKM(ASTM D1418) 원자력안전범주 NON NUCLEAR SAFETY RELATED 품질등급 S등급
2022 | 4 | 계획예방정비용 | 한빛 | 1발전소 | 2 | 26 | 200496538 | 정비부분품(SPAR) | 국내 | S | 오-링 | 오-링,806.6㎜,8㎜,FKM(ASTM D1418), | EA | 2 | 기계부 | 김진곤 | 061-357-2543 | 품명 오-링 - 내경 806.6㎜ - 두께 8㎜ - 오-링재질 FKM(ASTM D1418) 원자력안전범주 NON NUCLEAR SAFETY RELATED 품질등급 S등급
2020 | 3 | 계획예방정비용 | 한빛 | 1발전소 | 1 | 25 | 200496539 | 정비부분품(SPAR) | 국내 | S | 오-링 | 오-링,866.6㎜,9㎜,FKM(ASTM D1418), | EA | 2 | 기계부 | 김진곤 | 061-357-2543 | 품명 오-링 - 내경 866.6㎜ - 두께 9㎜ - 오-링재질 FKM(ASTM D1418) 원자력안전범주 NON NUCLEAR SAFETY RELATED 품질등급 S등급
2021 | 2 | 계획예방정비용 | 한빛 | 1발전소 | 2 | 25 | 200496539 | 정비부분품(SPAR) | 국내 | S | 오-링 | 오-링,866.6㎜,9㎜,FKM(ASTM D1418), | EA | 2 | 기계부 | 김진곤 | 061-357-2543 | 품명 오-링 - 내경 866.6㎜ - 두께 9㎜ - 오-링재질 FKM(ASTM D1418) 원자력안전범주 NON NUCLEAR SAFETY RELATED 품질등급 S등급
2022 | 1 | 계획예방정비용 | 한빛 | 1발전소 | 1 | 26 | 200496539 | 정비부분품(SPAR) | 국내 | S | 오-링 | 오-링,866.6㎜,9㎜,FKM(ASTM D1418), | EA | 2 | 기계부 | 김진곤 | 061-357-2543 | 품명 오-링 - 내경 866.6㎜ - 두께 9㎜ - 오-링재질 FKM(ASTM D1418) 원자력안전범주 NON NUCLEAR SAFETY RELATED 품질등급 S등급
2022 | 4 | 계획예방정비용 | 한빛 | 1발전소 | 2 | 26 | 200496539 | 정비부분품(SPAR) | 국내 | S | 오-링 | 오-링,866.6㎜,9㎜,FKM(ASTM D1418), | EA | 2 | 기계부 | 김진곤 | 061-357-2543 | 품명 오-링 - 내경 866.6㎜ - 두께 9㎜ - 오-링재질 FKM(ASTM D1418) 원자력안전범주 NON NUCLEAR SAFETY RELATED 품질등급 S등급
2020 | 3 | 계획예방정비용 | 한빛 | 1발전소 | 1 | 25 | 200496540 | 정비부분품(SPAR) | 국내 | S | 슬리브,샤프트용 | 슬리브,샤프트용,중간샤프트용,펌프용,182㎜,395㎜,147㎜,ASTM | EA | 2 | 기계부 | 라종열 | 061-357-7155 | 품명 슬리브,샤프트용 - 슬리브용도 중간샤프트용,펌프용 - 외경 182㎜ - 길이 395㎜ - 구멍직경 147㎜ - 슬리브재질 ASTM A744 GR.CF3M - 품질보증서류 기술규격서 참조 - 시험성적서류 기술규격서 참조 - 별칭 순환수펌프 슬리브(석션벨) 원자력안전범주 NON NUCLEAR SAFETY RELATED 품질등급 S등급
2021 | 2 | 계획예방정비용 | 한빛 | 1발전소 | 2 | 25 | 200496540 | 정비부분품(SPAR) | 국내 | S | 슬리브,샤프트용 | 슬리브,샤프트용,중간샤프트용,펌프용,182㎜,395㎜,147㎜,ASTM | EA | 2 | 기계부 | 라종열 | 061-357-7155 | 품명 슬리브,샤프트용 - 슬리브용도 중간샤프트용,펌프용 - 외경 182㎜ - 길이 395㎜ - 구멍직경 147㎜ - 슬리브재질 ASTM A744 GR.CF3M - 품질보증서류 기술규격서 참조 - 시험성적서류 기술규격서 참조 - 별칭 순환수펌프 슬리브(석션벨) 원자력안전범주 NON NUCLEAR SAFETY RELATED 품질등급 S등급
2022 | 1 | 계획예방정비용 | 한빛 | 1발전소 | 1 | 26 | 200496540 | 정비부분품(SPAR) | 국내 | S | 슬리브,샤프트용 | 슬리브,샤프트용,중간샤프트용,펌프용,182㎜,395㎜,147㎜,ASTM | EA | 2 | 기계부 | 라종열 | 061-357-7155 | 품명 슬리브,샤프트용 - 슬리브용도 중간샤프트용,펌프용 - 외경 182㎜ - 길이 395㎜ - 구멍직경 147㎜ - 슬리브재질 ASTM A744 GR.CF3M - 품질보증서류 기술규격서 참조 - 시험성적서류 기술규격서 참조 - 별칭 순환수펌프 슬리브(석션벨) 원자력안전범주 NON NUCLEAR SAFETY RELATED 품질등급 S등급
2022 | 4 | 계획예방정비용 | 한빛 | 1발전소 | 2 | 26 | 200496540 | 정비부분품(SPAR) | 국내 | S | 슬리브,샤프트용 | 슬리브,샤프트용,중간샤프트용,펌프용,182㎜,395㎜,147㎜,ASTM | EA | 2 | 기계부 | 라종열 | 061-357-7155 | 품명 슬리브,샤프트용 - 슬리브용도 중간샤프트용,펌프용 - 외경 182㎜ - 길이 395㎜ - 구멍직경 147㎜ - 슬리브재질 ASTM A744 GR.CF3M - 품질보증서류 기술규격서 참조 - 시험성적서류 기술규격서 참조 - 별칭 순환수펌프 슬리브(석션벨) 원자력안전범주 NON NUCLEAR SAFETY RELATED 품질등급 S등급
2020 | 2 | 계획예방정비용 | 한빛 | 2발전소 | 3 | 18 | 200496565 | 정비부분품(SPAR) | 국외 | S | 솔레노이드밸브 | 솔레노이드밸브,DIRECTIONAL CONTROL VALVE,3000PS | EA | 2 | 기계부 | 강경록 | 061-357-2244 | 품명 솔레노이드밸브 - 솔레노이드밸브타입 DIRECTIONAL CONTROL VALVE - 사용압력(상한) 3000PSI - 시트재질 FKM(ASTM1418)/FPM(DIN/ISO1629) - 솔레노이드수 1EA - 사용매체 EHC OIL - 유량(FLOW RATE) 132GPM - 별칭 MECHANICAL LOCKOUT VALVE 원자력안전범주 NON NUCLEAR SAFETY RELATED 품질등급 S등급 제작사 DENISON HYDRAULICS INC. - 부품번호 (NEW)056-40381-P - A3D06 K5 A03 0104 20D5W01381L1 - A3D06 K5 A03 0104 20E5W01338L1 - 원기술규격서(OTS) HANBIT 3&4, KEC-87-G1112 - 제작사 유형(MFR CATEGORY) OTHER SUPPLIER 제출서류목록 - 일반규격(S등급) 제작사 제품인증서 | DENISON HYDRAULICS INC. |  | A3D06 K5 A03 0104 20E5W01338L1
2020 | 2 | 계획예방정비용 | 한빛 | 2발전소 | 4 | 17 | 200496565 | 정비부분품(SPAR) | 국외 | S | 솔레노이드밸브 | 솔레노이드밸브,DIRECTIONAL CONTROL VALVE,3000PS | EA | 2 | 기계부 | 강경록 | 061-357-2244 | 품명 솔레노이드밸브 - 솔레노이드밸브타입 DIRECTIONAL CONTROL VALVE - 사용압력(상한) 3000PSI - 시트재질 FKM(ASTM1418)/FPM(DIN/ISO1629) - 솔레노이드수 1EA - 사용매체 EHC OIL - 유량(FLOW RATE) 132GPM - 별칭 MECHANICAL LOCKOUT VALVE 원자력안전범주 NON NUCLEAR SAFETY RELATED 품질등급 S등급 제작사 DENISON HYDRAULICS INC. - 부품번호 (NEW)056-40381-P - A3D06 K5 A03 0104 20D5W01381L1 - A3D06 K5 A03 0104 20E5W01338L1 - 원기술규격서(OTS) HANBIT 3&4, KEC-87-G1112 - 제작사 유형(MFR CATEGORY) OTHER SUPPLIER 제출서류목록 - 일반규격(S등급) 제작사 제품인증서 | DENISON HYDRAULICS INC. |  | A3D06 K5 A03 0104 20E5W01338L1
2021 | 4 | 계획예방정비용 | 한빛 | 2발전소 | 4 | 18 | 200496565 | 정비부분품(SPAR) | 국외 | S | 솔레노이드밸브 | 솔레노이드밸브,DIRECTIONAL CONTROL VALVE,3000PS | EA | 2 | 기계부 | 강경록 | 061-357-2244 | 품명 솔레노이드밸브 - 솔레노이드밸브타입 DIRECTIONAL CONTROL VALVE - 사용압력(상한) 3000PSI - 시트재질 FKM(ASTM1418)/FPM(DIN/ISO1629) - 솔레노이드수 1EA - 사용매체 EHC OIL - 유량(FLOW RATE) 132GPM - 별칭 MECHANICAL LOCKOUT VALVE 원자력안전범주 NON NUCLEAR SAFETY RELATED 품질등급 S등급 제작사 DENISON HYDRAULICS INC. - 부품번호 (NEW)056-40381-P - A3D06 K5 A03 0104 20D5W01381L1 - A3D06 K5 A03 0104 20E5W01338L1 - 원기술규격서(OTS) HANBIT 3&4, KEC-87-G1112 - 제작사 유형(MFR CATEGORY) OTHER SUPPLIER 제출서류목록 - 일반규격(S등급) 제작사 제품인증서 | DENISON HYDRAULICS INC. |  | A3D06 K5 A03 0104 20E5W01338L1
2021 | 4 | 계획예방정비용 | 한빛 | 2발전소 | 3 | 19 | 200496565 | 정비부분품(SPAR) | 국외 | S | 솔레노이드밸브 | 솔레노이드밸브,DIRECTIONAL CONTROL VALVE,3000PS | EA | 2 | 기계부 | 강경록 | 061-357-2244 | 품명 솔레노이드밸브 - 솔레노이드밸브타입 DIRECTIONAL CONTROL VALVE - 사용압력(상한) 3000PSI - 시트재질 FKM(ASTM1418)/FPM(DIN/ISO1629) - 솔레노이드수 1EA - 사용매체 EHC OIL - 유량(FLOW RATE) 132GPM - 별칭 MECHANICAL LOCKOUT VALVE 원자력안전범주 NON NUCLEAR SAFETY RELATED 품질등급 S등급 제작사 DENISON HYDRAULICS INC. - 부품번호 (NEW)056-40381-P - A3D06 K5 A03 0104 20D5W01381L1 - A3D06 K5 A03 0104 20E5W01338L1 - 원기술규격서(OTS) HANBIT 3&4, KEC-87-G1112 - 제작사 유형(MFR CATEGORY) OTHER SUPPLIER 제출서류목록 - 일반규격(S등급) 제작사 제품인증서 | DENISON HYDRAULICS INC. |  | A3D06 K5 A03 0104 20E5W01338L1
2020 | 4 | 계획예방정비용 | 한울 | 1발전소 | 1 | 24 | 200496576 | 정비부분품(SPAR) | 국외 | Q | 전송기 | 전송기,ABSOLUTE PRESSURE,SST HOUSING,0~10 | EA | 2 | 계측제어부 | 이별님 | 054-785-1210 | 품명 전송기 - 전송기타입 ABSOLUTE PRESSURE - 케이스재질 SST HOUSING - 측정범위(상한) 0~10 BAR.A FOR 4~20㎃ - 출력압력 4~20㎃ - 정격전압 20~45V - 정확도 ±0.2% OF CALIBRATED SPAN - 드리프트(DRIFT) ±(0.1% URL + ±0.1% SPAN) - 다이아프램재질 SS316L - 프로세스연결사이즈 1/4-18 NPT - 전선관연결 QUICK DISCONNECT,1/4IN NPT - 설치방법 PIPE MTG - 부속품목 2*4PIN CONN - 별칭 PRESSURE TRANSMITTER - 송신기(TRANSMITTER) 데이터 2 WIRE 원자력안전범주 NUCLEAR SAFETY RELATED 품질등급 Q등급 제작사 ROSEMOUNT NUCLEAR INSTRUMENTS, - 제작사 유형(MFR CATEGORY) ORIGINAL EQUIP. MANUFACTURER - 모델번호 3154NA4R2F1E8C3 - QDC1C1W2C020 제출서류목록 - 첨부기술규격서 적용 - 품질증빙/제출서류목록(QVDL) - 품질보증확인서(C of C) | ROSEMOUNT NUCLEAR INSTRUMENTS, INC. | QDC1C1W2C020
2020 | 3 | 계획예방정비용 | 한빛 | 1발전소 | 1 | 25 | 200496613 | 정비부분품(SPAR) | 국내 | S | 오-링 | 오-링,P30,29.7㎜,36.7㎜,3.5㎜,FKM(ASTM D1418) | EA | 12 | 기계부 | 김진곤 | 061-357-2543 | 품명 오-링 - 오-링표준규격번호 P30 - 내경 29.7㎜ - 외경 36.7㎜ - 두께 3.5㎜ - 오-링재질 FKM(ASTM D1418) - 시험성적서류 재질증명서 원자력안전범주 NON NUCLEAR SAFETY RELATED 품질등급 S등급
2021 | 2 | 계획예방정비용 | 한빛 | 1발전소 | 2 | 25 | 200496613 | 정비부분품(SPAR) | 국내 | S | 오-링 | 오-링,P30,29.7㎜,36.7㎜,3.5㎜,FKM(ASTM D1418) | EA | 12 | 기계부 | 김진곤 | 061-357-2543 | 품명 오-링 - 오-링표준규격번호 P30 - 내경 29.7㎜ - 외경 36.7㎜ - 두께 3.5㎜ - 오-링재질 FKM(ASTM D1418) - 시험성적서류 재질증명서 원자력안전범주 NON NUCLEAR SAFETY RELATED 품질등급 S등급
2022 | 1 | 계획예방정비용 | 한빛 | 1발전소 | 1 | 26 | 200496613 | 정비부분품(SPAR) | 국내 | S | 오-링 | 오-링,P30,29.7㎜,36.7㎜,3.5㎜,FKM(ASTM D1418) | EA | 12 | 기계부 | 김진곤 | 061-357-2543 | 품명 오-링 - 오-링표준규격번호 P30 - 내경 29.7㎜ - 외경 36.7㎜ - 두께 3.5㎜ - 오-링재질 FKM(ASTM D1418) - 시험성적서류 재질증명서 원자력안전범주 NON NUCLEAR SAFETY RELATED 품질등급 S등급
2022 | 4 | 계획예방정비용 | 한빛 | 1발전소 | 2 | 26 | 200496613 | 정비부분품(SPAR) | 국내 | S | 오-링 | 오-링,P30,29.7㎜,36.7㎜,3.5㎜,FKM(ASTM D1418) | EA | 12 | 기계부 | 김진곤 | 061-357-2543 | 품명 오-링 - 오-링표준규격번호 P30 - 내경 29.7㎜ - 외경 36.7㎜ - 두께 3.5㎜ - 오-링재질 FKM(ASTM D1418) - 시험성적서류 재질증명서 원자력안전범주 NON NUCLEAR SAFETY RELATED 품질등급 S등급
2020 | 3 | 계획예방정비용 | 한빛 | 1발전소 | 1 | 25 | 200496614 | 정비부분품(SPAR) | 국내 | S | 오-링 | 오-링,P185,184.5㎜,201.3㎜,8.4㎜,FKM(ASTM D14 | EA | 6 | 기계부 | 김진곤 | 061-357-2543 | 품명 오-링 - 오-링표준규격번호 P185 - 내경 184.5㎜ - 외경 201.3㎜ - 두께 8.4㎜ - 오-링재질 FKM(ASTM D1418) - 시험성적서류 재질증명서 원자력안전범주 NON NUCLEAR SAFETY RELATED 품질등급 S등급
2021 | 2 | 계획예방정비용 | 한빛 | 1발전소 | 2 | 25 | 200496614 | 정비부분품(SPAR) | 국내 | S | 오-링 | 오-링,P185,184.5㎜,201.3㎜,8.4㎜,FKM(ASTM D14 | EA | 6 | 기계부 | 김진곤 | 061-357-2543 | 품명 오-링 - 오-링표준규격번호 P185 - 내경 184.5㎜ - 외경 201.3㎜ - 두께 8.4㎜ - 오-링재질 FKM(ASTM D1418) - 시험성적서류 재질증명서 원자력안전범주 NON NUCLEAR SAFETY RELATED 품질등급 S등급
2022 | 1 | 계획예방정비용 | 한빛 | 1발전소 | 1 | 26 | 200496614 | 정비부분품(SPAR) | 국내 | S | 오-링 | 오-링,P185,184.5㎜,201.3㎜,8.4㎜,FKM(ASTM D14 | EA | 6 | 기계부 | 김진곤 | 061-357-2543 | 품명 오-링 - 오-링표준규격번호 P185 - 내경 184.5㎜ - 외경 201.3㎜ - 두께 8.4㎜ - 오-링재질 FKM(ASTM D1418) - 시험성적서류 재질증명서 원자력안전범주 NON NUCLEAR SAFETY RELATED 품질등급 S등급
2022 | 4 | 계획예방정비용 | 한빛 | 1발전소 | 2 | 26 | 200496614 | 정비부분품(SPAR) | 국내 | S | 오-링 | 오-링,P185,184.5㎜,201.3㎜,8.4㎜,FKM(ASTM D14 | EA | 6 | 기계부 | 김진곤 | 061-357-2543 | 품명 오-링 - 오-링표준규격번호 P185 - 내경 184.5㎜ - 외경 201.3㎜ - 두께 8.4㎜ - 오-링재질 FKM(ASTM D1418) - 시험성적서류 재질증명서 원자력안전범주 NON NUCLEAR SAFETY RELATED 품질등급 S등급
2020 | 1 | 계획예방정비용 | 새울 | 1발전소 | 2(신4) | 1 | 200496660 | 정비부분품(SPAR) | 국내 | S | 개스킷 | 개스킷,FF,60IN,5MM,NEOPRENE,150#,SELF-CENT | EA | 1 | 기계부 | 유희철 | 052-715-5142 | 품명 개스킷 - 가스켓타입 FF - 배관공칭규격(NPS) 60IN - 두께 5MM - 가스켓재질 NEOPRENE - 사용압력(상한) 150# - 특수사항 SELF-CENTERING FLAT RING 원자력안전범주 NON NUCLEAR SAFETY RELATED 품질등급 S등급
2020 | 4 | 계획예방정비용 | 새울 | 1발전소 | 1(신3) | 3 | 200496660 | 정비부분품(SPAR) | 국내 | S | 개스킷 | 개스킷,FF,60IN,5MM,NEOPRENE,150#,SELF-CENT | EA | 1 | 기계부 | 유희철 | 052-715-5142 | 품명 개스킷 - 가스켓타입 FF - 배관공칭규격(NPS) 60IN - 두께 5MM - 가스켓재질 NEOPRENE - 사용압력(상한) 150# - 특수사항 SELF-CENTERING FLAT RING 원자력안전범주 NON NUCLEAR SAFETY RELATED 품질등급 S등급
2021 | 3 | 계획예방정비용 | 새울 | 1발전소 | 2(신4) | 2 | 200496660 | 정비부분품(SPAR) | 국내 | S | 개스킷 | 개스킷,FF,60IN,5MM,NEOPRENE,150#,SELF-CENT | EA | 1 | 기계부 | 유희철 | 052-715-5142 | 품명 개스킷 - 가스켓타입 FF - 배관공칭규격(NPS) 60IN - 두께 5MM - 가스켓재질 NEOPRENE - 사용압력(상한) 150# - 특수사항 SELF-CENTERING FLAT RING 원자력안전범주 NON NUCLEAR SAFETY RELATED 품질등급 S등급
2022 | 2 | 계획예방정비용 | 새울 | 1발전소 | 1(신3) | 4 | 200496660 | 정비부분품(SPAR) | 국내 | S | 개스킷 | 개스킷,FF,60IN,5MM,NEOPRENE,150#,SELF-CENT | EA | 1 | 기계부 | 유희철 | 052-715-5142 | 품명 개스킷 - 가스켓타입 FF - 배관공칭규격(NPS) 60IN - 두께 5MM - 가스켓재질 NEOPRENE - 사용압력(상한) 150# - 특수사항 SELF-CENTERING FLAT RING 원자력안전범주 NON NUCLEAR SAFETY RELATED 품질등급 S등급
2022 | 4 | 계획예방정비용 | 새울 | 1발전소 | 2(신4) | 3 | 200496660 | 정비부분품(SPAR) | 국내 | S | 개스킷 | 개스킷,FF,60IN,5MM,NEOPRENE,150#,SELF-CENT | EA | 1 | 기계부 | 유희철 | 052-715-5142 | 품명 개스킷 - 가스켓타입 FF - 배관공칭규격(NPS) 60IN - 두께 5MM - 가스켓재질 NEOPRENE - 사용압력(상한) 150# - 특수사항 SELF-CENTERING FLAT RING 원자력안전범주 NON NUCLEAR SAFETY RELATED 품질등급 S등급
2020 | 1 | 계획예방정비용 | 새울 | 1발전소 | 2(신4) | 1 | 200496662 | 정비부분품(SPAR) | 국내 | S | 개스킷 | 개스킷,FF,8IN,3MM,NEOPRENE,150#,SELF-CENTER | EA | 1 | 기계부 | 유희철 | 052-715-5142 | 품명 개스킷 - 가스켓타입 FF - 배관공칭규격(NPS) 8IN - 두께 3MM - 가스켓재질 NEOPRENE - 사용압력(상한) 150# - 특수사항 SELF-CENTERING FLAT RING 원자력안전범주 NON NUCLEAR SAFETY RELATED 품질등급 S등급
2020 | 4 | 계획예방정비용 | 새울 | 1발전소 | 1(신3) | 3 | 200496662 | 정비부분품(SPAR) | 국내 | S | 개스킷 | 개스킷,FF,8IN,3MM,NEOPRENE,150#,SELF-CENTER | EA | 1 | 기계부 | 유희철 | 052-715-5142 | 품명 개스킷 - 가스켓타입 FF - 배관공칭규격(NPS) 8IN - 두께 3MM - 가스켓재질 NEOPRENE - 사용압력(상한) 150# - 특수사항 SELF-CENTERING FLAT RING 원자력안전범주 NON NUCLEAR SAFETY RELATED 품질등급 S등급
2021 | 3 | 계획예방정비용 | 새울 | 1발전소 | 2(신4) | 2 | 200496662 | 정비부분품(SPAR) | 국내 | S | 개스킷 | 개스킷,FF,8IN,3MM,NEOPRENE,150#,SELF-CENTER | EA | 1 | 기계부 | 유희철 | 052-715-5142 | 품명 개스킷 - 가스켓타입 FF - 배관공칭규격(NPS) 8IN - 두께 3MM - 가스켓재질 NEOPRENE - 사용압력(상한) 150# - 특수사항 SELF-CENTERING FLAT RING 원자력안전범주 NON NUCLEAR SAFETY RELATED 품질등급 S등급
2022 | 2 | 계획예방정비용 | 새울 | 1발전소 | 1(신3) | 4 | 200496662 | 정비부분품(SPAR) | 국내 | S | 개스킷 | 개스킷,FF,8IN,3MM,NEOPRENE,150#,SELF-CENTER | EA | 1 | 기계부 | 유희철 | 052-715-5142 | 품명 개스킷 - 가스켓타입 FF - 배관공칭규격(NPS) 8IN - 두께 3MM - 가스켓재질 NEOPRENE - 사용압력(상한) 150# - 특수사항 SELF-CENTERING FLAT RING 원자력안전범주 NON NUCLEAR SAFETY RELATED 품질등급 S등급
2022 | 4 | 계획예방정비용 | 새울 | 1발전소 | 2(신4) | 3 | 200496662 | 정비부분품(SPAR) | 국내 | S | 개스킷 | 개스킷,FF,8IN,3MM,NEOPRENE,150#,SELF-CENTER | EA | 1 | 기계부 | 유희철 | 052-715-5142 | 품명 개스킷 - 가스켓타입 FF - 배관공칭규격(NPS) 8IN - 두께 3MM - 가스켓재질 NEOPRENE - 사용압력(상한) 150# - 특수사항 SELF-CENTERING FLAT RING 원자력안전범주 NON NUCLEAR SAFETY RELATED 품질등급 S등급
2020 | 2 | 계획예방정비용 | 한빛 | 2발전소 | 3 | 18 | 200496670 | 정비부분품(SPAR) | 국외 | S | 필터 엘리맨트 | 필터 엘리맨트,GAS,CART,65.6 DEGREE,2.5PSIG,GAS | EA | 1 | 기계부 | 한만호 | 061-357-2643 | 품명 필터 엘리맨트 - 필터엘리멘트용도 GAS - 필터엘리멘트타입 CART - 사용온도(상한) 65.6 DEGREE - 사용압력(상한) 2.5PSIG - 설계매체 GAS - 품질보증서류 C OF C - 별칭 GAS PILOT CARTRIDGE 원자력안전범주 NON NUCLEAR SAFETY RELATED 품질등급 S등급 제작사 PNEUMATIC PRODUCTS - 모델번호 700DHACAT - 부품번호 1169621 - 제작사 유형(MFR CATEGORY) ORIGINAL EQUIP. MANUFACTURER - 도면번호 DHA/CDA 제출서류목록 - 일반규격(S등급) 제작사 제품인증서 | PNEUMATIC PRODUCTS | 700DHACAT | 1169621
2020 | 2 | 계획예방정비용 | 한빛 | 2발전소 | 4 | 17 | 200496670 | 정비부분품(SPAR) | 국외 | S | 필터 엘리맨트 | 필터 엘리맨트,GAS,CART,65.6 DEGREE,2.5PSIG,GAS | EA | 1 | 기계부 | 한만호 | 061-357-2643 | 품명 필터 엘리맨트 - 필터엘리멘트용도 GAS - 필터엘리멘트타입 CART - 사용온도(상한) 65.6 DEGREE - 사용압력(상한) 2.5PSIG - 설계매체 GAS - 품질보증서류 C OF C - 별칭 GAS PILOT CARTRIDGE 원자력안전범주 NON NUCLEAR SAFETY RELATED 품질등급 S등급 제작사 PNEUMATIC PRODUCTS - 모델번호 700DHACAT - 부품번호 1169621 - 제작사 유형(MFR CATEGORY) ORIGINAL EQUIP. MANUFACTURER - 도면번호 DHA/CDA 제출서류목록 - 일반규격(S등급) 제작사 제품인증서 | PNEUMATIC PRODUCTS | 700DHACAT | 1169621
2021 | 4 | 계획예방정비용 | 한빛 | 2발전소 | 4 | 18 | 200496670 | 정비부분품(SPAR) | 국외 | S | 필터 엘리맨트 | 필터 엘리맨트,GAS,CART,65.6 DEGREE,2.5PSIG,GAS | EA | 1 | 기계부 | 한만호 | 061-357-2643 | 품명 필터 엘리맨트 - 필터엘리멘트용도 GAS - 필터엘리멘트타입 CART - 사용온도(상한) 65.6 DEGREE - 사용압력(상한) 2.5PSIG - 설계매체 GAS - 품질보증서류 C OF C - 별칭 GAS PILOT CARTRIDGE 원자력안전범주 NON NUCLEAR SAFETY RELATED 품질등급 S등급 제작사 PNEUMATIC PRODUCTS - 모델번호 700DHACAT - 부품번호 1169621 - 제작사 유형(MFR CATEGORY) ORIGINAL EQUIP. MANUFACTURER - 도면번호 DHA/CDA 제출서류목록 - 일반규격(S등급) 제작사 제품인증서 | PNEUMATIC PRODUCTS | 700DHACAT | 1169621
2021 | 4 | 계획예방정비용 | 한빛 | 2발전소 | 3 | 19 | 200496670 | 정비부분품(SPAR) | 국외 | S | 필터 엘리맨트 | 필터 엘리맨트,GAS,CART,65.6 DEGREE,2.5PSIG,GAS | EA | 1 | 기계부 | 한만호 | 061-357-2643 | 품명 필터 엘리맨트 - 필터엘리멘트용도 GAS - 필터엘리멘트타입 CART - 사용온도(상한) 65.6 DEGREE - 사용압력(상한) 2.5PSIG - 설계매체 GAS - 품질보증서류 C OF C - 별칭 GAS PILOT CARTRIDGE 원자력안전범주 NON NUCLEAR SAFETY RELATED 품질등급 S등급 제작사 PNEUMATIC PRODUCTS - 모델번호 700DHACAT - 부품번호 1169621 - 제작사 유형(MFR CATEGORY) ORIGINAL EQUIP. MANUFACTURER - 도면번호 DHA/CDA 제출서류목록 - 일반규격(S등급) 제작사 제품인증서 | PNEUMATIC PRODUCTS | 700DHACAT | 1169621
2020 | 2 | 계획예방정비용 | 한빛 | 2발전소 | 3 | 18 | 200496673 | 정비부분품(SPAR) | 국외 | S | 다이아프램,밸브용 | DIAPHRAGM,FLOW CONTROL,CIRCULAR,3㎏/㎠,20℃ | EA | 1 | 기계부 | 한만호 | 061-357-2643 | 품명 DIAPHRAGM - 다이아프램용도 FLOW CONTROL - 다이아프램몸체형태 CIRCULAR - 사용압력(상한) 3㎏/㎠ - 사용온도(상한) 20℃ - 설치방법 BOLTED - 밸브사이즈 3IN - 밸브타입 DIAPHRAGM - 사용매체 SEA WATER - 특수사항 C OF C - 별칭 FOR DIAPHRAGM VALVE DN 3" 원자력안전범주 NON NUCLEAR SAFETY RELATED 품질등급 S등급 제작사 TAPROGGE GESELLSCHAFT MBH - 부품번호 POS NO.9 - 도면번호 K89/00/0402-0506 - 모델번호 ET-013866 제출서류목록 - 첨부기술규격서 적용 | TAPROGGE GESELLSCHAFT MBH | ET-013866 | POS NO.9
2020 | 2 | 계획예방정비용 | 한빛 | 2발전소 | 4 | 17 | 200496673 | 정비부분품(SPAR) | 국외 | S | 다이아프램,밸브용 | DIAPHRAGM,FLOW CONTROL,CIRCULAR,3㎏/㎠,20℃ | EA | 1 | 기계부 | 한만호 | 061-357-2643 | 품명 DIAPHRAGM - 다이아프램용도 FLOW CONTROL - 다이아프램몸체형태 CIRCULAR - 사용압력(상한) 3㎏/㎠ - 사용온도(상한) 20℃ - 설치방법 BOLTED - 밸브사이즈 3IN - 밸브타입 DIAPHRAGM - 사용매체 SEA WATER - 특수사항 C OF C - 별칭 FOR DIAPHRAGM VALVE DN 3" 원자력안전범주 NON NUCLEAR SAFETY RELATED 품질등급 S등급 제작사 TAPROGGE GESELLSCHAFT MBH - 부품번호 POS NO.9 - 도면번호 K89/00/0402-0506 - 모델번호 ET-013866 제출서류목록 - 첨부기술규격서 적용 | TAPROGGE GESELLSCHAFT MBH | ET-013866 | POS NO.9
2021 | 4 | 계획예방정비용 | 한빛 | 2발전소 | 4 | 18 | 200496673 | 정비부분품(SPAR) | 국외 | S | 다이아프램,밸브용 | DIAPHRAGM,FLOW CONTROL,CIRCULAR,3㎏/㎠,20℃ | EA | 1 | 기계부 | 한만호 | 061-357-2643 | 품명 DIAPHRAGM - 다이아프램용도 FLOW CONTROL - 다이아프램몸체형태 CIRCULAR - 사용압력(상한) 3㎏/㎠ - 사용온도(상한) 20℃ - 설치방법 BOLTED - 밸브사이즈 3IN - 밸브타입 DIAPHRAGM - 사용매체 SEA WATER - 특수사항 C OF C - 별칭 FOR DIAPHRAGM VALVE DN 3" 원자력안전범주 NON NUCLEAR SAFETY RELATED 품질등급 S등급 제작사 TAPROGGE GESELLSCHAFT MBH - 부품번호 POS NO.9 - 도면번호 K89/00/0402-0506 - 모델번호 ET-013866 제출서류목록 - 첨부기술규격서 적용 | TAPROGGE GESELLSCHAFT MBH | ET-013866 | POS NO.9
2021 | 4 | 계획예방정비용 | 한빛 | 2발전소 | 3 | 19 | 200496673 | 정비부분품(SPAR) | 국외 | S | 다이아프램,밸브용 | DIAPHRAGM,FLOW CONTROL,CIRCULAR,3㎏/㎠,20℃ | EA | 1 | 기계부 | 한만호 | 061-357-2643 | 품명 DIAPHRAGM - 다이아프램용도 FLOW CONTROL - 다이아프램몸체형태 CIRCULAR - 사용압력(상한) 3㎏/㎠ - 사용온도(상한) 20℃ - 설치방법 BOLTED - 밸브사이즈 3IN - 밸브타입 DIAPHRAGM - 사용매체 SEA WATER - 특수사항 C OF C - 별칭 FOR DIAPHRAGM VALVE DN 3" 원자력안전범주 NON NUCLEAR SAFETY RELATED 품질등급 S등급 제작사 TAPROGGE GESELLSCHAFT MBH - 부품번호 POS NO.9 - 도면번호 K89/00/0402-0506 - 모델번호 ET-013866 제출서류목록 - 첨부기술규격서 적용 | TAPROGGE GESELLSCHAFT MBH | ET-013866 | POS NO.9
2020 | 3 | 계획예방정비용 | 한빛 | 1발전소 | 1 | 25 | 200496682 | 정비부분품(SPAR) | 국내 | S | 패킹,성형식(MOLD) | 패킹,성형식(MOLD),GLAND PACKING,60.5㎜,86.0㎜,1 | EA | 20 | 기계부 | 김진곤 | 061-357-2543 | 품명 패킹,성형식(MOLD) - 패킹타입 GLAND PACKING - 내경 60.5㎜ - 외경 86.0㎜ - 두께 1/2IN - 패킹재질 GRAPHITE/CARBON FIBER 원자력안전범주 NON NUCLEAR SAFETY RELATED 품질등급 S등급
2021 | 2 | 계획예방정비용 | 한빛 | 1발전소 | 2 | 25 | 200496682 | 정비부분품(SPAR) | 국내 | S | 패킹,성형식(MOLD) | 패킹,성형식(MOLD),GLAND PACKING,60.5㎜,86.0㎜,1 | EA | 20 | 기계부 | 김진곤 | 061-357-2543 | 품명 패킹,성형식(MOLD) - 패킹타입 GLAND PACKING - 내경 60.5㎜ - 외경 86.0㎜ - 두께 1/2IN - 패킹재질 GRAPHITE/CARBON FIBER 원자력안전범주 NON NUCLEAR SAFETY RELATED 품질등급 S등급
2022 | 1 | 계획예방정비용 | 한빛 | 1발전소 | 1 | 26 | 200496682 | 정비부분품(SPAR) | 국내 | S | 패킹,성형식(MOLD) | 패킹,성형식(MOLD),GLAND PACKING,60.5㎜,86.0㎜,1 | EA | 20 | 기계부 | 김진곤 | 061-357-2543 | 품명 패킹,성형식(MOLD) - 패킹타입 GLAND PACKING - 내경 60.5㎜ - 외경 86.0㎜ - 두께 1/2IN - 패킹재질 GRAPHITE/CARBON FIBER 원자력안전범주 NON NUCLEAR SAFETY RELATED 품질등급 S등급
2022 | 4 | 계획예방정비용 | 한빛 | 1발전소 | 2 | 26 | 200496682 | 정비부분품(SPAR) | 국내 | S | 패킹,성형식(MOLD) | 패킹,성형식(MOLD),GLAND PACKING,60.5㎜,86.0㎜,1 | EA | 20 | 기계부 | 김진곤 | 061-357-2543 | 품명 패킹,성형식(MOLD) - 패킹타입 GLAND PACKING - 내경 60.5㎜ - 외경 86.0㎜ - 두께 1/2IN - 패킹재질 GRAPHITE/CARBON FIBER 원자력안전범주 NON NUCLEAR SAFETY RELATED 품질등급 S등급
2020 | 1 | 경상예방정비용 | 한빛 | 1발전소 |  |  | 200496699 | 정비부분품(SPAR) | 국내 | S | 볼베어링 | 볼베어링,90㎜,20㎜,I16210J8, | EA | 2 | 기계부 | 정일태 | 061-357-3256 | 품명 볼베어링 - 외경 90㎜ - 너비 20㎜ 원자력안전범주 NON NUCLEAR SAFETY RELATED 품질등급 S등급 제작사 삼공사 - 부품번호 I16210J8 | 삼공사 |  | I16210J8
2021 | 1 | 경상예방정비용 | 한빛 | 1발전소 |  |  | 200496699 | 정비부분품(SPAR) | 국내 | S | 볼베어링 | 볼베어링,90㎜,20㎜,I16210J8, | EA | 2 | 기계부 | 정일태 | 061-357-3256 | 품명 볼베어링 - 외경 90㎜ - 너비 20㎜ 원자력안전범주 NON NUCLEAR SAFETY RELATED 품질등급 S등급 제작사 삼공사 - 부품번호 I16210J8 | 삼공사 |  | I16210J8
2022 | 1 | 경상예방정비용 | 한빛 | 1발전소 |  |  | 200496699 | 정비부분품(SPAR) | 국내 | S | 볼베어링 | 볼베어링,90㎜,20㎜,I16210J8, | EA | 2 | 기계부 | 정일태 | 061-357-3256 | 품명 볼베어링 - 외경 90㎜ - 너비 20㎜ 원자력안전범주 NON NUCLEAR SAFETY RELATED 품질등급 S등급 제작사 삼공사 - 부품번호 I16210J8 | 삼공사 |  | I16210J8
2020 | 1 | 경상예방정비용 | 한빛 | 1발전소 |  |  | 200496700 | 정비부분품(SPAR) | 국내 | S | 롤러베어링 | 베어링,롤러식,80㎜,31㎜,I42307J1, | EA | 2 | 기계부 | 정일태 | 061-357-3256 | 품명 베어링,롤러식 - 외경 80㎜ - 너비 31㎜ 원자력안전범주 NON NUCLEAR SAFETY RELATED 품질등급 S등급 제작사 삼공사 - 부품번호 I42307J1 | 삼공사 |  | I42307J1
2021 | 1 | 경상예방정비용 | 한빛 | 1발전소 |  |  | 200496700 | 정비부분품(SPAR) | 국내 | S | 롤러베어링 | 베어링,롤러식,80㎜,31㎜,I42307J1, | EA | 2 | 기계부 | 정일태 | 061-357-3256 | 품명 베어링,롤러식 - 외경 80㎜ - 너비 31㎜ 원자력안전범주 NON NUCLEAR SAFETY RELATED 품질등급 S등급 제작사 삼공사 - 부품번호 I42307J1 | 삼공사 |  | I42307J1
2022 | 1 | 경상예방정비용 | 한빛 | 1발전소 |  |  | 200496700 | 정비부분품(SPAR) | 국내 | S | 롤러베어링 | 베어링,롤러식,80㎜,31㎜,I42307J1, | EA | 2 | 기계부 | 정일태 | 061-357-3256 | 품명 베어링,롤러식 - 외경 80㎜ - 너비 31㎜ 원자력안전범주 NON NUCLEAR SAFETY RELATED 품질등급 S등급 제작사 삼공사 - 부품번호 I42307J1 | 삼공사 |  | I42307J1
2020 | 1 | 경상예방정비용 | 한빛 | 1발전소 |  |  | 200496701 | 정비부분품(SPAR) | 국내 | S | 볼베어링 | 볼베어링,80㎜,21㎜,I27307J2, | EA | 2 | 기계부 | 정일태 | 061-357-3256 | 품명 볼베어링 - 외경 80㎜ - 너비 21㎜ 원자력안전범주 NON NUCLEAR SAFETY RELATED 품질등급 S등급 제작사 삼공사 - 부품번호 I27307J2 | 삼공사 |  | I27307J2
2021 | 1 | 경상예방정비용 | 한빛 | 1발전소 |  |  | 200496701 | 정비부분품(SPAR) | 국내 | S | 볼베어링 | 볼베어링,80㎜,21㎜,I27307J2, | EA | 2 | 기계부 | 정일태 | 061-357-3256 | 품명 볼베어링 - 외경 80㎜ - 너비 21㎜ 원자력안전범주 NON NUCLEAR SAFETY RELATED 품질등급 S등급 제작사 삼공사 - 부품번호 I27307J2 | 삼공사 |  | I27307J2
2022 | 1 | 경상예방정비용 | 한빛 | 1발전소 |  |  | 200496701 | 정비부분품(SPAR) | 국내 | S | 볼베어링 | 볼베어링,80㎜,21㎜,I27307J2, | EA | 2 | 기계부 | 정일태 | 061-357-3256 | 품명 볼베어링 - 외경 80㎜ - 너비 21㎜ 원자력안전범주 NON NUCLEAR SAFETY RELATED 품질등급 S등급 제작사 삼공사 - 부품번호 I27307J2 | 삼공사 |  | I27307J2
2021 | 1 | 계획예방정비용 | 새울 | 1발전소 | 2(신4) | 2 | 200496719 | 정비부분품(SPAR) | 국외 | A | 개스킷 | 개스킷,SPIRAL,SUS, GRAPHITE,SPIRAL GASKET,O | EA | 4 | 기계부 | 천호승 | 052-715-5042 | 품명 개스킷 - 가스켓타입 SPIRAL - 가스켓재질 SUS, GRAPHITE - 별칭 SPIRAL GASKET 원자력안전범주 NON NUCLEAR SAFETY RELATED 품질등급 A등급 제작사 SEMPELL AKTIENGESELLSCHAFT - 제작사 유형(MFR CATEGORY) ORIGINAL EQUIP. MANUFACTURER - 원설계규격서(ODS) SHINKORI 3&4, 9-810-Z-404-001C - 모델번호 VS99 - 도면번호 9-810-Z-171-001C - 도면 품목번호 6 제작사 두산중공업(주) - 도면 품목번호 6 - 도면번호 9-810-Z-171-001C - 모델번호 VS99 - 원기기 기기검증(EQ Category) ENVIRONMENTAL QUALIFICATION - SEISMIC QUALIFICATION - 원설계규격서(ODS) SHINKORI 3&4, 9-810-Z-404-001C - 제작사 유형(MFR CATEGORY) ORIGINAL EQUIP. SUPPLIER 제출서류목록 - 품질보증계획서(QAM) - 품질증빙/제출서류목록(QVDL) - 품질보증확인서(C of C) | 두산중공업(주) | VS99
2021 | 4 | 계획예방정비용 | 새울 | 1발전소 | 1(신3) | 4 | 200496719 | 정비부분품(SPAR) | 국외 | A | 개스킷 | 개스킷,SPIRAL,SUS, GRAPHITE,SPIRAL GASKET,O | EA | 4 | 기계부 | 천호승 | 052-715-5042 | 품명 개스킷 - 가스켓타입 SPIRAL - 가스켓재질 SUS, GRAPHITE - 별칭 SPIRAL GASKET 원자력안전범주 NON NUCLEAR SAFETY RELATED 품질등급 A등급 제작사 SEMPELL AKTIENGESELLSCHAFT - 제작사 유형(MFR CATEGORY) ORIGINAL EQUIP. MANUFACTURER - 원설계규격서(ODS) SHINKORI 3&4, 9-810-Z-404-001C - 모델번호 VS99 - 도면번호 9-810-Z-171-001C - 도면 품목번호 6 제작사 두산중공업(주) - 도면 품목번호 6 - 도면번호 9-810-Z-171-001C - 모델번호 VS99 - 원기기 기기검증(EQ Category) ENVIRONMENTAL QUALIFICATION - SEISMIC QUALIFICATION - 원설계규격서(ODS) SHINKORI 3&4, 9-810-Z-404-001C - 제작사 유형(MFR CATEGORY) ORIGINAL EQUIP. SUPPLIER 제출서류목록 - 품질보증계획서(QAM) - 품질증빙/제출서류목록(QVDL) - 품질보증확인서(C of C) | 두산중공업(주) | VS99
2022 | 3 | 계획예방정비용 | 새울 | 1발전소 | 2(신4) | 3 | 200496719 | 정비부분품(SPAR) | 국외 | A | 개스킷 | 개스킷,SPIRAL,SUS, GRAPHITE,SPIRAL GASKET,O | EA | 4 | 기계부 | 천호승 | 052-715-5042 | 품명 개스킷 - 가스켓타입 SPIRAL - 가스켓재질 SUS, GRAPHITE - 별칭 SPIRAL GASKET 원자력안전범주 NON NUCLEAR SAFETY RELATED 품질등급 A등급 제작사 SEMPELL AKTIENGESELLSCHAFT - 제작사 유형(MFR CATEGORY) ORIGINAL EQUIP. MANUFACTURER - 원설계규격서(ODS) SHINKORI 3&4, 9-810-Z-404-001C - 모델번호 VS99 - 도면번호 9-810-Z-171-001C - 도면 품목번호 6 제작사 두산중공업(주) - 도면 품목번호 6 - 도면번호 9-810-Z-171-001C - 모델번호 VS99 - 원기기 기기검증(EQ Category) ENVIRONMENTAL QUALIFICATION - SEISMIC QUALIFICATION - 원설계규격서(ODS) SHINKORI 3&4, 9-810-Z-404-001C - 제작사 유형(MFR CATEGORY) ORIGINAL EQUIP. SUPPLIER 제출서류목록 - 품질보증계획서(QAM) - 품질증빙/제출서류목록(QVDL) - 품질보증확인서(C of C) | 두산중공업(주) | VS99
2021 | 1 | 계획예방정비용 | 새울 | 1발전소 | 2(신4) | 2 | 200496721 | 정비부분품(SPAR) | 국외 | A | 씰링,금속제 | 씰링,금속제,GRAPHITE,SEALING RING,ORIGINAL EQ | EA | 8 | 기계부 | 천호승 | 052-715-5042 | 품명 씰링,금속제 - 씰링재질 GRAPHITE - 별칭 SEALING RING 원자력안전범주 NON NUCLEAR SAFETY RELATED 품질등급 A등급 제작사 SEMPELL AKTIENGESELLSCHAFT - 제작사 유형(MFR CATEGORY) ORIGINAL EQUIP. MANUFACTURER - 원설계규격서(ODS) SHINKORI 3&4, 9-810-Z-404-001C - 모델번호 VS99 - 도면번호 9-810-Z-171-001C - 도면 품목번호 76 제작사 두산중공업(주) - 도면 품목번호 76 - 도면번호 9-810-Z-171-001C - 모델번호 VS99 - 제작사 유형(MFR CATEGORY) ORIGINAL EQUIP. SUPPLIER - 원설계규격서(ODS) SHINKORI 3&4, 9-810-Z-404-001C - 원기기 기기검증(EQ Category) ENVIRONMENTAL QUALIFICATION - SEISMIC QUALIFICATION 제출서류목록 - 품질보증계획서(QAM) - 품질증빙/제출서류목록(QVDL) - 품질보증확인서(C of C) | 두산중공업(주) | VS99
2021 | 4 | 계획예방정비용 | 새울 | 1발전소 | 1(신3) | 4 | 200496721 | 정비부분품(SPAR) | 국외 | A | 씰링,금속제 | 씰링,금속제,GRAPHITE,SEALING RING,ORIGINAL EQ | EA | 8 | 기계부 | 천호승 | 052-715-5042 | 품명 씰링,금속제 - 씰링재질 GRAPHITE - 별칭 SEALING RING 원자력안전범주 NON NUCLEAR SAFETY RELATED 품질등급 A등급 제작사 SEMPELL AKTIENGESELLSCHAFT - 제작사 유형(MFR CATEGORY) ORIGINAL EQUIP. MANUFACTURER - 원설계규격서(ODS) SHINKORI 3&4, 9-810-Z-404-001C - 모델번호 VS99 - 도면번호 9-810-Z-171-001C - 도면 품목번호 76 제작사 두산중공업(주) - 도면 품목번호 76 - 도면번호 9-810-Z-171-001C - 모델번호 VS99 - 제작사 유형(MFR CATEGORY) ORIGINAL EQUIP. SUPPLIER - 원설계규격서(ODS) SHINKORI 3&4, 9-810-Z-404-001C - 원기기 기기검증(EQ Category) ENVIRONMENTAL QUALIFICATION - SEISMIC QUALIFICATION 제출서류목록 - 품질보증계획서(QAM) - 품질증빙/제출서류목록(QVDL) - 품질보증확인서(C of C) | 두산중공업(주) | VS99
2022 | 3 | 계획예방정비용 | 새울 | 1발전소 | 2(신4) | 3 | 200496721 | 정비부분품(SPAR) | 국외 | A | 씰링,금속제 | 씰링,금속제,GRAPHITE,SEALING RING,ORIGINAL EQ | EA | 8 | 기계부 | 천호승 | 052-715-5042 | 품명 씰링,금속제 - 씰링재질 GRAPHITE - 별칭 SEALING RING 원자력안전범주 NON NUCLEAR SAFETY RELATED 품질등급 A등급 제작사 SEMPELL AKTIENGESELLSCHAFT - 제작사 유형(MFR CATEGORY) ORIGINAL EQUIP. MANUFACTURER - 원설계규격서(ODS) SHINKORI 3&4, 9-810-Z-404-001C - 모델번호 VS99 - 도면번호 9-810-Z-171-001C - 도면 품목번호 76 제작사 두산중공업(주) - 도면 품목번호 76 - 도면번호 9-810-Z-171-001C - 모델번호 VS99 - 제작사 유형(MFR CATEGORY) ORIGINAL EQUIP. SUPPLIER - 원설계규격서(ODS) SHINKORI 3&4, 9-810-Z-404-001C - 원기기 기기검증(EQ Category) ENVIRONMENTAL QUALIFICATION - SEISMIC QUALIFICATION 제출서류목록 - 품질보증계획서(QAM) - 품질증빙/제출서류목록(QVDL) - 품질보증확인서(C of C) | 두산중공업(주) | VS99
2021 | 1 | 계획예방정비용 | 새울 | 1발전소 | 2(신4) | 2 | 200496722 | 정비부분품(SPAR) | 국외 | A | 개스킷 | 개스킷,SPIRAL,SUS, GRAPHITE,SPIRAL GASKET,O | EA | 8 | 기계부 | 천호승 | 052-715-5042 | 품명 개스킷 - 가스켓타입 SPIRAL - 가스켓재질 SUS, GRAPHITE - 별칭 SPIRAL GASKET 원자력안전범주 NON NUCLEAR SAFETY RELATED 품질등급 A등급 제작사 SEMPELL AKTIENGESELLSCHAFT - 제작사 유형(MFR CATEGORY) ORIGINAL EQUIP. MANUFACTURER - 원설계규격서(ODS) SHINKORI 3&4, 9-810-Z-404-001C - 모델번호 VS66 - 도면번호 9-810-Z-171-002C - 도면 품목번호 40 제작사 두산중공업(주) - 도면 품목번호 40 - 도면번호 9-810-Z-171-002C - 모델번호 VS66 - 원기기 기기검증(EQ Category) ENVIRONMENTAL QUALIFICATION - SEISMIC QUALIFICATION - 원설계규격서(ODS) SHINKORI 3&4, 9-810-Z-404-001C - 제작사 유형(MFR CATEGORY) ORIGINAL EQUIP. SUPPLIER 제출서류목록 - 품질보증계획서(QAM) - 품질증빙/제출서류목록(QVDL) - 품질보증확인서(C of C) | 두산중공업(주) | VS66
2021 | 4 | 계획예방정비용 | 새울 | 1발전소 | 1(신3) | 4 | 200496722 | 정비부분품(SPAR) | 국외 | A | 개스킷 | 개스킷,SPIRAL,SUS, GRAPHITE,SPIRAL GASKET,O | EA | 8 | 기계부 | 천호승 | 052-715-5042 | 품명 개스킷 - 가스켓타입 SPIRAL - 가스켓재질 SUS, GRAPHITE - 별칭 SPIRAL GASKET 원자력안전범주 NON NUCLEAR SAFETY RELATED 품질등급 A등급 제작사 SEMPELL AKTIENGESELLSCHAFT - 제작사 유형(MFR CATEGORY) ORIGINAL EQUIP. MANUFACTURER - 원설계규격서(ODS) SHINKORI 3&4, 9-810-Z-404-001C - 모델번호 VS66 - 도면번호 9-810-Z-171-002C - 도면 품목번호 40 제작사 두산중공업(주) - 도면 품목번호 40 - 도면번호 9-810-Z-171-002C - 모델번호 VS66 - 원기기 기기검증(EQ Category) ENVIRONMENTAL QUALIFICATION - SEISMIC QUALIFICATION - 원설계규격서(ODS) SHINKORI 3&4, 9-810-Z-404-001C - 제작사 유형(MFR CATEGORY) ORIGINAL EQUIP. SUPPLIER 제출서류목록 - 품질보증계획서(QAM) - 품질증빙/제출서류목록(QVDL) - 품질보증확인서(C of C) | 두산중공업(주) | VS66
2022 | 3 | 계획예방정비용 | 새울 | 1발전소 | 2(신4) | 3 | 200496722 | 정비부분품(SPAR) | 국외 | A | 개스킷 | 개스킷,SPIRAL,SUS, GRAPHITE,SPIRAL GASKET,O | EA | 8 | 기계부 | 천호승 | 052-715-5042 | 품명 개스킷 - 가스켓타입 SPIRAL - 가스켓재질 SUS, GRAPHITE - 별칭 SPIRAL GASKET 원자력안전범주 NON NUCLEAR SAFETY RELATED 품질등급 A등급 제작사 SEMPELL AKTIENGESELLSCHAFT - 제작사 유형(MFR CATEGORY) ORIGINAL EQUIP. MANUFACTURER - 원설계규격서(ODS) SHINKORI 3&4, 9-810-Z-404-001C - 모델번호 VS66 - 도면번호 9-810-Z-171-002C - 도면 품목번호 40 제작사 두산중공업(주) - 도면 품목번호 40 - 도면번호 9-810-Z-171-002C - 모델번호 VS66 - 원기기 기기검증(EQ Category) ENVIRONMENTAL QUALIFICATION - SEISMIC QUALIFICATION - 원설계규격서(ODS) SHINKORI 3&4, 9-810-Z-404-001C - 제작사 유형(MFR CATEGORY) ORIGINAL EQUIP. SUPPLIER 제출서류목록 - 품질보증계획서(QAM) - 품질증빙/제출서류목록(QVDL) - 품질보증확인서(C of C) | 두산중공업(주) | VS66
2021 | 1 | 계획예방정비용 | 새울 | 1발전소 | 2(신4) | 2 | 200496729 | 정비부분품(SPAR) | 국외 | A | 씰링,금속제 | 씰링,금속제,GRAPHITE,SEALING RING,ORIGINAL EQ | EA | 4 | 기계부 | 천호승 | 052-715-5042 | 품명 씰링,금속제 - 씰링재질 GRAPHITE - 별칭 SEALING RING 원자력안전범주 NON NUCLEAR SAFETY RELATED 품질등급 A등급 제작사 SEMPELL AKTIENGESELLSCHAFT - 제작사 유형(MFR CATEGORY) ORIGINAL EQUIP. MANUFACTURER - 원설계규격서(ODS) SHINKORI 3&4, 9-810-Z-404-001C - 모델번호 PDE - 도면번호 9-810-Z-171-003C - 도면 품목번호 94 제작사 두산중공업(주) - 도면 품목번호 94 - 도면번호 9-810-Z-171-003C - 모델번호 PDE - 제작사 유형(MFR CATEGORY) ORIGINAL EQUIP. SUPPLIER - 원설계규격서(ODS) SHINKORI 3&4, 9-810-Z-404-001C - 원기기 기기검증(EQ Category) ENVIRONMENTAL QUALIFICATION - SEISMIC QUALIFICATION 제출서류목록 - 품질보증계획서(QAM) - 품질증빙/제출서류목록(QVDL) - 품질보증확인서(C of C) | 두산중공업(주) | PDE
2021 | 4 | 계획예방정비용 | 새울 | 1발전소 | 1(신3) | 4 | 200496729 | 정비부분품(SPAR) | 국외 | A | 씰링,금속제 | 씰링,금속제,GRAPHITE,SEALING RING,ORIGINAL EQ | EA | 4 | 기계부 | 천호승 | 052-715-5042 | 품명 씰링,금속제 - 씰링재질 GRAPHITE - 별칭 SEALING RING 원자력안전범주 NON NUCLEAR SAFETY RELATED 품질등급 A등급 제작사 SEMPELL AKTIENGESELLSCHAFT - 제작사 유형(MFR CATEGORY) ORIGINAL EQUIP. MANUFACTURER - 원설계규격서(ODS) SHINKORI 3&4, 9-810-Z-404-001C - 모델번호 PDE - 도면번호 9-810-Z-171-003C - 도면 품목번호 94 제작사 두산중공업(주) - 도면 품목번호 94 - 도면번호 9-810-Z-171-003C - 모델번호 PDE - 제작사 유형(MFR CATEGORY) ORIGINAL EQUIP. SUPPLIER - 원설계규격서(ODS) SHINKORI 3&4, 9-810-Z-404-001C - 원기기 기기검증(EQ Category) ENVIRONMENTAL QUALIFICATION - SEISMIC QUALIFICATION 제출서류목록 - 품질보증계획서(QAM) - 품질증빙/제출서류목록(QVDL) - 품질보증확인서(C of C) | 두산중공업(주) | PDE
2022 | 3 | 계획예방정비용 | 새울 | 1발전소 | 2(신4) | 3 | 200496729 | 정비부분품(SPAR) | 국외 | A | 씰링,금속제 | 씰링,금속제,GRAPHITE,SEALING RING,ORIGINAL EQ | EA | 4 | 기계부 | 천호승 | 052-715-5042 | 품명 씰링,금속제 - 씰링재질 GRAPHITE - 별칭 SEALING RING 원자력안전범주 NON NUCLEAR SAFETY RELATED 품질등급 A등급 제작사 SEMPELL AKTIENGESELLSCHAFT - 제작사 유형(MFR CATEGORY) ORIGINAL EQUIP. MANUFACTURER - 원설계규격서(ODS) SHINKORI 3&4, 9-810-Z-404-001C - 모델번호 PDE - 도면번호 9-810-Z-171-003C - 도면 품목번호 94 제작사 두산중공업(주) - 도면 품목번호 94 - 도면번호 9-810-Z-171-003C - 모델번호 PDE - 제작사 유형(MFR CATEGORY) ORIGINAL EQUIP. SUPPLIER - 원설계규격서(ODS) SHINKORI 3&4, 9-810-Z-404-001C - 원기기 기기검증(EQ Category) ENVIRONMENTAL QUALIFICATION - SEISMIC QUALIFICATION 제출서류목록 - 품질보증계획서(QAM) - 품질증빙/제출서류목록(QVDL) - 품질보증확인서(C of C) | 두산중공업(주) | PDE
2020 | 1 | 계획예방정비용 | 새울 | 1발전소 | 1(신3) | 3 | 200496735 | 정비부분품(SPAR) | 국외 | A | 케이지,밸브용 | 케이지,밸브용,DISC STACK,A176,GLOBE,24IN,V-LOG | EA | 4 | 기계부 | 김기수 | 052-715-5143 | 품명 케이지,밸브용 - 케이지타입 DISC STACK - 케이지(CAGE)재질 A176 - 밸브타입 GLOBE - 밸브사이즈 24IN - 별칭 V-LOG STACK 원자력안전범주 NON NUCLEAR SAFETY RELATED 품질등급 A등급 제작사 DRESSER/MASONEILAN - 도면번호 J232B-DG-A20-01 - 부품번호 715000663-999-0000 - 제작사 유형(MFR CATEGORY) ORIGINAL EQUIP. MANUFACTURER - 원기술규격서(OTS) SHINKORI 3&4, 9-184-J232B 제출서류목록 - 품질증빙/제출서류목록(QVDL) - 품질보증확인서(C of C) - 재료시험보고서(MTR OR MILL SHEET) | DRESSER/MASONEILAN |  | 715000663-999-0000
2021 | 1 | 계획예방정비용 | 새울 | 1발전소 | 2(신4) | 2 | 200496735 | 정비부분품(SPAR) | 국외 | A | 케이지,밸브용 | 케이지,밸브용,DISC STACK,A176,GLOBE,24IN,V-LOG | EA | 4 | 기계부 | 하영민 | 052-715-5246 | 품명 케이지,밸브용 - 케이지타입 DISC STACK - 케이지(CAGE)재질 A176 - 밸브타입 GLOBE - 밸브사이즈 24IN - 별칭 V-LOG STACK 원자력안전범주 NON NUCLEAR SAFETY RELATED 품질등급 A등급 제작사 DRESSER/MASONEILAN - 도면번호 J232B-DG-A20-01 - 부품번호 715000663-999-0000 - 제작사 유형(MFR CATEGORY) ORIGINAL EQUIP. MANUFACTURER - 원기술규격서(OTS) SHINKORI 3&4, 9-184-J232B 제출서류목록 - 품질증빙/제출서류목록(QVDL) - 품질보증확인서(C of C) - 재료시험보고서(MTR OR MILL SHEET) | DRESSER/MASONEILAN |  | 715000663-999-0000
2021 | 4 | 계획예방정비용 | 새울 | 1발전소 | 1(신3) | 4 | 200496735 | 정비부분품(SPAR) | 국외 | A | 케이지,밸브용 | 케이지,밸브용,DISC STACK,A176,GLOBE,24IN,V-LOG | EA | 4 | 기계부 | 김기수 | 052-715-5143 | 품명 케이지,밸브용 - 케이지타입 DISC STACK - 케이지(CAGE)재질 A176 - 밸브타입 GLOBE - 밸브사이즈 24IN - 별칭 V-LOG STACK 원자력안전범주 NON NUCLEAR SAFETY RELATED 품질등급 A등급 제작사 DRESSER/MASONEILAN - 도면번호 J232B-DG-A20-01 - 부품번호 715000663-999-0000 - 제작사 유형(MFR CATEGORY) ORIGINAL EQUIP. MANUFACTURER - 원기술규격서(OTS) SHINKORI 3&4, 9-184-J232B 제출서류목록 - 품질증빙/제출서류목록(QVDL) - 품질보증확인서(C of C) - 재료시험보고서(MTR OR MILL SHEET) | DRESSER/MASONEILAN |  | 715000663-999-0000
2022 | 3 | 계획예방정비용 | 새울 | 1발전소 | 2(신4) | 3 | 200496735 | 정비부분품(SPAR) | 국외 | A | 케이지,밸브용 | 케이지,밸브용,DISC STACK,A176,GLOBE,24IN,V-LOG | EA | 4 | 기계부 | 김기수 | 052-715-5143 | 품명 케이지,밸브용 - 케이지타입 DISC STACK - 케이지(CAGE)재질 A176 - 밸브타입 GLOBE - 밸브사이즈 24IN - 별칭 V-LOG STACK 원자력안전범주 NON NUCLEAR SAFETY RELATED 품질등급 A등급 제작사 DRESSER/MASONEILAN - 도면번호 J232B-DG-A20-01 - 부품번호 715000663-999-0000 - 제작사 유형(MFR CATEGORY) ORIGINAL EQUIP. MANUFACTURER - 원기술규격서(OTS) SHINKORI 3&4, 9-184-J232B 제출서류목록 - 품질증빙/제출서류목록(QVDL) - 품질보증확인서(C of C) - 재료시험보고서(MTR OR MILL SHEET) | DRESSER/MASONEILAN |  | 715000663-999-0000
2020 | 2 | 계획예방정비용 | 월성 | 3발전소 | 6(신2) | 4 | 200496781 | 정비부분품(SPAR) | 국내 | A | 개스킷 | 개스킷,OIL PAPER,OIL,1EA,SHINWOLSONG 1&2, | EA | 4 | 기계부 | 박우상 | 054-779-5746 | 품명 개스킷 - 가스켓재질 OIL PAPER - 사용매체 OIL - 최소포장단위 1EA 원자력안전범주 NUCLEAR SAFETY RELATED 품질등급 A등급 제작사 신신기계 - 원기술규격서(OTS) SHINWOLSONG 1&2, 9-591-M263 - 제작사 유형(MFR CATEGORY) ORIGINAL EQUIP. MANUFACTURER - 도면번호 M263-DG-A03-03 - M263-DG-B03-03 - 부품번호 400.1 - 모델번호 NLG 20 제출서류목록 - 품질보증계획서(QAM) - 품질검사계획(QP) - 품질보증확인서(C of C) | 신신기계 | NLG 20 | 400.1
2020 | 3 | 계획예방정비용 | 월성 | 3발전소 | 5(신1) | 6 | 200496781 | 정비부분품(SPAR) | 국내 | A | 개스킷 | 개스킷,OIL PAPER,OIL,1EA,SHINWOLSONG 1&2, | EA | 4 | 기계부 | 박우상 | 054-779-5746 | 품명 개스킷 - 가스켓재질 OIL PAPER - 사용매체 OIL - 최소포장단위 1EA 원자력안전범주 NUCLEAR SAFETY RELATED 품질등급 A등급 제작사 신신기계 - 원기술규격서(OTS) SHINWOLSONG 1&2, 9-591-M263 - 제작사 유형(MFR CATEGORY) ORIGINAL EQUIP. MANUFACTURER - 도면번호 M263-DG-A03-03 - M263-DG-B03-03 - 부품번호 400.1 - 모델번호 NLG 20 제출서류목록 - 품질보증계획서(QAM) - 품질검사계획(QP) - 품질보증확인서(C of C) | 신신기계 | NLG 20 | 400.1
2021 | 4 | 계획예방정비용 | 월성 | 3발전소 | 6(신2) | 5 | 200496781 | 정비부분품(SPAR) | 국내 | A | 개스킷 | 개스킷,OIL PAPER,OIL,1EA,SHINWOLSONG 1&2, | EA | 4 | 기계부 | 박우상 | 054-779-5746 | 품명 개스킷 - 가스켓재질 OIL PAPER - 사용매체 OIL - 최소포장단위 1EA 원자력안전범주 NUCLEAR SAFETY RELATED 품질등급 A등급 제작사 신신기계 - 원기술규격서(OTS) SHINWOLSONG 1&2, 9-591-M263 - 제작사 유형(MFR CATEGORY) ORIGINAL EQUIP. MANUFACTURER - 도면번호 M263-DG-A03-03 - M263-DG-B03-03 - 부품번호 400.1 - 모델번호 NLG 20 제출서류목록 - 품질보증계획서(QAM) - 품질검사계획(QP) - 품질보증확인서(C of C) | 신신기계 | NLG 20 | 400.1
2022 | 1 | 계획예방정비용 | 월성 | 3발전소 | 5(신1) | 7 | 200496781 | 정비부분품(SPAR) | 국내 | A | 개스킷 | 개스킷,OIL PAPER,OIL,1EA,SHINWOLSONG 1&2, | EA | 4 | 기계부 | 박우상 | 054-779-5746 | 품명 개스킷 - 가스켓재질 OIL PAPER - 사용매체 OIL - 최소포장단위 1EA 원자력안전범주 NUCLEAR SAFETY RELATED 품질등급 A등급 제작사 신신기계 - 원기술규격서(OTS) SHINWOLSONG 1&2, 9-591-M263 - 제작사 유형(MFR CATEGORY) ORIGINAL EQUIP. MANUFACTURER - 도면번호 M263-DG-A03-03 - M263-DG-B03-03 - 부품번호 400.1 - 모델번호 NLG 20 제출서류목록 - 품질보증계획서(QAM) - 품질검사계획(QP) - 품질보증확인서(C of C) | 신신기계 | NLG 20 | 400.1
2022 | 1 | 경상예방정비용 | 한빛 | 3발전소 |  |  | 200496818 | 정비부분품(SPAR) | 국외 | S | 제어기,감시기능포함 | 제어기,감시기능포함,TAPROGGE-EVALUATOR-04,EVALUAT | EA | 2 | 계측제어부 | 이규식 | 061-357-2409 | 품명 제어기,감시기능포함 - 별칭 TAPROGGE-EVALUATOR-04 - 타입(형식) EVALUATOR - 입력데이터 0,4-20㎃ DC(120Ω)/24 VDC - 출력데이터 4-20㎃ DC(MAX.500Ω)/7 CONTACT - 전기 데이터 18-28VDC - 채널개수 INPUT(20)/OUTPUT(11) - 주파수 0,4-20㎃ DC(120Ω)/24 VDC - 운전 전류 9VA - 설치기기 정보 PANEL (DIN RAIL) - 연결 전기 데이터 RS422(DISPLAY)/RS232C(PLC) - 운전방법 AUTOMATIC OPERATION - 특수사항 PROGRAMMABLE 원자력안전범주 NON NUCLEAR SAFETY RELATED 품질등급 S등급 제작사 TAPROGGE GESELLSCHAFT MBH - 모델번호 EL-000957 - 부품번호 EL-000957 | TAPROGGE GESELLSCHAFT MBH | EL-000957 | EL-000957
2021 | 2 | 계획예방정비용 | 고리 | 3발전소 | 5(신1) | 7 | 200496850 | 정비부분품(SPAR) | 국외 | Q | 마이크로 스위치 | 마이크로 스위치,CW LONG MOUNTING,DIE-CAST ZINC, | EA | 4 | 계측제어부 | 안병대 | 051-726-6124 | 품명 마이크로 스위치 - 마이크로스위치타입 CW LONG MOUNTING - 몸체재질 DIE-CAST ZINC - 정격전압 125VAC, 125VDC - 정격전류 20A AT 125VAC, 5A AT 125VDC - 접촉타입 2NO,2NC - 사용온도(상한) 90℃ - 사용온도(하한) 0℃ - 설치방법 BRACKET W/THREADED HOLE - 특수사항 SHORT TRAVEL 원자력안전범주 NUCLEAR SAFETY RELATED 품질등급 Q등급 제작사 NAMCO CONTROLS CORPORATION - 모델번호 EA180-34309 - 제작사 유형(MFR CATEGORY) ORIGINAL EQUIP. MANUFACTURER 제출서류목록 - 품질보증계획서(QAM) - 품질보증확인서(C of C) | NAMCO CONTROLS CORPORATION | EA180-34309
2021 | 2 | 계획예방정비용 | 고리 | 3발전소 | 6(신2) | 7 | 200496850 | 정비부분품(SPAR) | 국외 | Q | 마이크로 스위치 | 마이크로 스위치,CW LONG MOUNTING,DIE-CAST ZINC, | EA | 6 | 계측제어부 | 안병대 | 051-726-6124 | 품명 마이크로 스위치 - 마이크로스위치타입 CW LONG MOUNTING - 몸체재질 DIE-CAST ZINC - 정격전압 125VAC, 125VDC - 정격전류 20A AT 125VAC, 5A AT 125VDC - 접촉타입 2NO,2NC - 사용온도(상한) 90℃ - 사용온도(하한) 0℃ - 설치방법 BRACKET W/THREADED HOLE - 특수사항 SHORT TRAVEL 원자력안전범주 NUCLEAR SAFETY RELATED 품질등급 Q등급 제작사 NAMCO CONTROLS CORPORATION - 모델번호 EA180-34309 - 제작사 유형(MFR CATEGORY) ORIGINAL EQUIP. MANUFACTURER 제출서류목록 - 품질보증계획서(QAM) - 품질보증확인서(C of C) | NAMCO CONTROLS CORPORATION | EA180-34309
2022 | 4 | 계획예방정비용 | 고리 | 3발전소 | 5(신1) | 8 | 200496850 | 정비부분품(SPAR) | 국외 | Q | 마이크로 스위치 | 마이크로 스위치,CW LONG MOUNTING,DIE-CAST ZINC, | EA | 6 | 계측제어부 | 권청기 | 051-726-6165 | 품명 마이크로 스위치 - 마이크로스위치타입 CW LONG MOUNTING - 몸체재질 DIE-CAST ZINC - 정격전압 125VAC, 125VDC - 정격전류 20A AT 125VAC, 5A AT 125VDC - 접촉타입 2NO,2NC - 사용온도(상한) 90℃ - 사용온도(하한) 0℃ - 설치방법 BRACKET W/THREADED HOLE - 특수사항 SHORT TRAVEL 원자력안전범주 NUCLEAR SAFETY RELATED 품질등급 Q등급 제작사 NAMCO CONTROLS CORPORATION - 모델번호 EA180-34309 - 제작사 유형(MFR CATEGORY) ORIGINAL EQUIP. MANUFACTURER 제출서류목록 - 품질보증계획서(QAM) - 품질보증확인서(C of C) | NAMCO CONTROLS CORPORATION | EA180-34309
2022 | 4 | 계획예방정비용 | 고리 | 3발전소 | 6(신2) | 8 | 200496850 | 정비부분품(SPAR) | 국외 | Q | 마이크로 스위치 | 마이크로 스위치,CW LONG MOUNTING,DIE-CAST ZINC, | EA | 4 | 계측제어부 | 권청기 | 051-726-6165 | 품명 마이크로 스위치 - 마이크로스위치타입 CW LONG MOUNTING - 몸체재질 DIE-CAST ZINC - 정격전압 125VAC, 125VDC - 정격전류 20A AT 125VAC, 5A AT 125VDC - 접촉타입 2NO,2NC - 사용온도(상한) 90℃ - 사용온도(하한) 0℃ - 설치방법 BRACKET W/THREADED HOLE - 특수사항 SHORT TRAVEL 원자력안전범주 NUCLEAR SAFETY RELATED 품질등급 Q등급 제작사 NAMCO CONTROLS CORPORATION - 모델번호 EA180-34309 - 제작사 유형(MFR CATEGORY) ORIGINAL EQUIP. MANUFACTURER 제출서류목록 - 품질보증계획서(QAM) - 품질보증확인서(C of C) | NAMCO CONTROLS CORPORATION | EA180-34309
2021 | 2 | 계획예방정비용 | 고리 | 3발전소 | 6(신2) | 7 | 200496851 | 정비부분품(SPAR) | 국외 | Q | 마이크로 스위치 | 마이크로 스위치,CCW LONG MOUNTING,DIE-CAST ZIN | EA | 5 | 계측제어부 | 안병대 | 051-726-6124 | 품명 마이크로 스위치 - 마이크로스위치타입 CCW LONG MOUNTING - 몸체재질 DIE-CAST ZINC - 정격전압 125VAC, 125VDC - 정격전류 20A AT 125VAC, 5A AT 125VDC - 접촉타입 2NO,2NC - 사용온도(상한) 90℃ - 사용온도(하한) 0℃ - 설치방법 BRACKET W/THREADED HOLE - 특수사항 SHORT TRAVEL 원자력안전범주 NUCLEAR SAFETY RELATED 품질등급 Q등급 제작사 NAMCO CONTROLS CORPORATION - 모델번호 EA180-35309 - 제작사 유형(MFR CATEGORY) ORIGINAL EQUIP. MANUFACTURER 제출서류목록 - 품질보증계획서(QAM) - 품질보증확인서(C of C) | NAMCO CONTROLS CORPORATION | EA180-35309
2022 | 4 | 계획예방정비용 | 고리 | 3발전소 | 5(신1) | 8 | 200496851 | 정비부분품(SPAR) | 국외 | Q | 마이크로 스위치 | 마이크로 스위치,CCW LONG MOUNTING,DIE-CAST ZIN | EA | 6 | 계측제어부 | 권청기 | 051-726-6165 | 품명 마이크로 스위치 - 마이크로스위치타입 CCW LONG MOUNTING - 몸체재질 DIE-CAST ZINC - 정격전압 125VAC, 125VDC - 정격전류 20A AT 125VAC, 5A AT 125VDC - 접촉타입 2NO,2NC - 사용온도(상한) 90℃ - 사용온도(하한) 0℃ - 설치방법 BRACKET W/THREADED HOLE - 특수사항 SHORT TRAVEL 원자력안전범주 NUCLEAR SAFETY RELATED 품질등급 Q등급 제작사 NAMCO CONTROLS CORPORATION - 모델번호 EA180-35309 - 제작사 유형(MFR CATEGORY) ORIGINAL EQUIP. MANUFACTURER 제출서류목록 - 품질보증계획서(QAM) - 품질보증확인서(C of C) | NAMCO CONTROLS CORPORATION | EA180-35309
2022 | 4 | 계획예방정비용 | 고리 | 3발전소 | 6(신2) | 8 | 200496851 | 정비부분품(SPAR) | 국외 | Q | 마이크로 스위치 | 마이크로 스위치,CCW LONG MOUNTING,DIE-CAST ZIN | EA | 3 | 계측제어부 | 권청기 | 051-726-6165 | 품명 마이크로 스위치 - 마이크로스위치타입 CCW LONG MOUNTING - 몸체재질 DIE-CAST ZINC - 정격전압 125VAC, 125VDC - 정격전류 20A AT 125VAC, 5A AT 125VDC - 접촉타입 2NO,2NC - 사용온도(상한) 90℃ - 사용온도(하한) 0℃ - 설치방법 BRACKET W/THREADED HOLE - 특수사항 SHORT TRAVEL 원자력안전범주 NUCLEAR SAFETY RELATED 품질등급 Q등급 제작사 NAMCO CONTROLS CORPORATION - 모델번호 EA180-35309 - 제작사 유형(MFR CATEGORY) ORIGINAL EQUIP. MANUFACTURER 제출서류목록 - 품질보증계획서(QAM) - 품질보증확인서(C of C) | NAMCO CONTROLS CORPORATION | EA180-35309
2020 | 1 | 계획예방정비용 | 고리 | 2발전소 | 3 | 26 | 200496854 | 정비부분품(SPAR) | 국외 | Q | 부품키트,기계용 | 부품키트,기계용,CCW PP ROTOR ASS'Y,DOUBLE SUCTI | EA | 1 | 기계부 | 김승수 | 051-726-5426 | 품명 부품키트,기계용 - 기계부품키트용도 CCW PP ROTOR ASS'Y - 기계부품키트타입 DOUBLE SUCTION DOUBLE VOLUTE - 기계부품키트몸체사이즈 SINGLE STAGE - 기계부품키트재질 A582-416(SHAFT) - 구성품1 113(IMPELLER) - 구성품2 117(GLAND,PACKING) - 구성품3 165(LANTERN RING) - 구성품4 171-1-A,B(SLLEVE) - 구성품5 174(IMPELLER RING) - 구성품6 176(CASE RING) - 구성품7 185-A,B(BUSHING) - 구성품8 207-A(CASE GASKET) - 구성품9 208-A("O"RING) - 구성품(CONTENT) 10 210 (SHAFT) - 구성품(CONTENT) 11 231 (PACKING RING) - 구성품(CONTENT) 12 255-A,B(IMPELLER, SLEEVE KEY) - 구성품(CONTENT) 13 262(DOWEL PIN) - 구성품(CONTENT) 14 284(LOCK NUT) - 구성품(CONTENT) 15 309 (RETAINING RING) - 적용기술기준 ASME SEC III-3 - 품질보증서류 COFC,CMTR - NDE REPORT - 시험성적서류 DYNAMIC BALANCING REPORT - 별칭 CCW PP INTERNAL 원자력안전범주 NUCLEAR SAFETY RELATED 품질등급 Q등급 제작사 SULZER PUMPS INC. - 모델번호 B-1A857/64-1 제작사 BINGHAM-WILLAMETTE CO., - 모델번호 B-1A857/64-1 | BINGHAM-WILLAMETTE CO., | B-1A857/64-1
2021 | 3 | 계획예방정비용 | 고리 | 2발전소 | 3 | 27 | 200496854 | 정비부분품(SPAR) | 국외 | Q | 부품키트,기계용 | 부품키트,기계용,CCW PP ROTOR ASS'Y,DOUBLE SUCTI | EA | 1 | 기계부 | 김승수 | 051-726-5426 | 품명 부품키트,기계용 - 기계부품키트용도 CCW PP ROTOR ASS'Y - 기계부품키트타입 DOUBLE SUCTION DOUBLE VOLUTE - 기계부품키트몸체사이즈 SINGLE STAGE - 기계부품키트재질 A582-416(SHAFT) - 구성품1 113(IMPELLER) - 구성품2 117(GLAND,PACKING) - 구성품3 165(LANTERN RING) - 구성품4 171-1-A,B(SLLEVE) - 구성품5 174(IMPELLER RING) - 구성품6 176(CASE RING) - 구성품7 185-A,B(BUSHING) - 구성품8 207-A(CASE GASKET) - 구성품9 208-A("O"RING) - 구성품(CONTENT) 10 210 (SHAFT) - 구성품(CONTENT) 11 231 (PACKING RING) - 구성품(CONTENT) 12 255-A,B(IMPELLER, SLEEVE KEY) - 구성품(CONTENT) 13 262(DOWEL PIN) - 구성품(CONTENT) 14 284(LOCK NUT) - 구성품(CONTENT) 15 309 (RETAINING RING) - 적용기술기준 ASME SEC III-3 - 품질보증서류 COFC,CMTR - NDE REPORT - 시험성적서류 DYNAMIC BALANCING REPORT - 별칭 CCW PP INTERNAL 원자력안전범주 NUCLEAR SAFETY RELATED 품질등급 Q등급 제작사 SULZER PUMPS INC. - 모델번호 B-1A857/64-1 제작사 BINGHAM-WILLAMETTE CO., - 모델번호 B-1A857/64-1 | BINGHAM-WILLAMETTE CO., | B-1A857/64-1
2021 | 3 | 계획예방정비용 | 고리 | 2발전소 | 4 | 27 | 200496854 | 정비부분품(SPAR) | 국외 | Q | 부품키트,기계용 | 부품키트,기계용,CCW PP ROTOR ASS'Y,DOUBLE SUCTI | EA | 1 | 기계부 | 김승수 | 051-726-5426 | 품명 부품키트,기계용 - 기계부품키트용도 CCW PP ROTOR ASS'Y - 기계부품키트타입 DOUBLE SUCTION DOUBLE VOLUTE - 기계부품키트몸체사이즈 SINGLE STAGE - 기계부품키트재질 A582-416(SHAFT) - 구성품1 113(IMPELLER) - 구성품2 117(GLAND,PACKING) - 구성품3 165(LANTERN RING) - 구성품4 171-1-A,B(SLLEVE) - 구성품5 174(IMPELLER RING) - 구성품6 176(CASE RING) - 구성품7 185-A,B(BUSHING) - 구성품8 207-A(CASE GASKET) - 구성품9 208-A("O"RING) - 구성품(CONTENT) 10 210 (SHAFT) - 구성품(CONTENT) 11 231 (PACKING RING) - 구성품(CONTENT) 12 255-A,B(IMPELLER, SLEEVE KEY) - 구성품(CONTENT) 13 262(DOWEL PIN) - 구성품(CONTENT) 14 284(LOCK NUT) - 구성품(CONTENT) 15 309 (RETAINING RING) - 적용기술기준 ASME SEC III-3 - 품질보증서류 COFC,CMTR - NDE REPORT - 시험성적서류 DYNAMIC BALANCING REPORT - 별칭 CCW PP INTERNAL 원자력안전범주 NUCLEAR SAFETY RELATED 품질등급 Q등급 제작사 SULZER PUMPS INC. - 모델번호 B-1A857/64-1 제작사 BINGHAM-WILLAMETTE CO., - 모델번호 B-1A857/64-1 | BINGHAM-WILLAMETTE CO., | B-1A857/64-1
2022 | 4 | 계획예방정비용 | 고리 | 2발전소 | 3 | 28 | 200496854 | 정비부분품(SPAR) | 국외 | Q | 부품키트,기계용 | 부품키트,기계용,CCW PP ROTOR ASS'Y,DOUBLE SUCTI | EA | 1 | 기계부 | 김승수 | 051-726-5426 | 품명 부품키트,기계용 - 기계부품키트용도 CCW PP ROTOR ASS'Y - 기계부품키트타입 DOUBLE SUCTION DOUBLE VOLUTE - 기계부품키트몸체사이즈 SINGLE STAGE - 기계부품키트재질 A582-416(SHAFT) - 구성품1 113(IMPELLER) - 구성품2 117(GLAND,PACKING) - 구성품3 165(LANTERN RING) - 구성품4 171-1-A,B(SLLEVE) - 구성품5 174(IMPELLER RING) - 구성품6 176(CASE RING) - 구성품7 185-A,B(BUSHING) - 구성품8 207-A(CASE GASKET) - 구성품9 208-A("O"RING) - 구성품(CONTENT) 10 210 (SHAFT) - 구성품(CONTENT) 11 231 (PACKING RING) - 구성품(CONTENT) 12 255-A,B(IMPELLER, SLEEVE KEY) - 구성품(CONTENT) 13 262(DOWEL PIN) - 구성품(CONTENT) 14 284(LOCK NUT) - 구성품(CONTENT) 15 309 (RETAINING RING) - 적용기술기준 ASME SEC III-3 - 품질보증서류 COFC,CMTR - NDE REPORT - 시험성적서류 DYNAMIC BALANCING REPORT - 별칭 CCW PP INTERNAL 원자력안전범주 NUCLEAR SAFETY RELATED 품질등급 Q등급 제작사 SULZER PUMPS INC. - 모델번호 B-1A857/64-1 제작사 BINGHAM-WILLAMETTE CO., - 모델번호 B-1A857/64-1 | BINGHAM-WILLAMETTE CO., | B-1A857/64-1
2022 | 4 | 계획예방정비용 | 고리 | 2발전소 | 4 | 28 | 200496854 | 정비부분품(SPAR) | 국외 | Q | 부품키트,기계용 | 부품키트,기계용,CCW PP ROTOR ASS'Y,DOUBLE SUCTI | EA | 1 | 기계부 | 김승수 | 051-726-5426 | 품명 부품키트,기계용 - 기계부품키트용도 CCW PP ROTOR ASS'Y - 기계부품키트타입 DOUBLE SUCTION DOUBLE VOLUTE - 기계부품키트몸체사이즈 SINGLE STAGE - 기계부품키트재질 A582-416(SHAFT) - 구성품1 113(IMPELLER) - 구성품2 117(GLAND,PACKING) - 구성품3 165(LANTERN RING) - 구성품4 171-1-A,B(SLLEVE) - 구성품5 174(IMPELLER RING) - 구성품6 176(CASE RING) - 구성품7 185-A,B(BUSHING) - 구성품8 207-A(CASE GASKET) - 구성품9 208-A("O"RING) - 구성품(CONTENT) 10 210 (SHAFT) - 구성품(CONTENT) 11 231 (PACKING RING) - 구성품(CONTENT) 12 255-A,B(IMPELLER, SLEEVE KEY) - 구성품(CONTENT) 13 262(DOWEL PIN) - 구성품(CONTENT) 14 284(LOCK NUT) - 구성품(CONTENT) 15 309 (RETAINING RING) - 적용기술기준 ASME SEC III-3 - 품질보증서류 COFC,CMTR - NDE REPORT - 시험성적서류 DYNAMIC BALANCING REPORT - 별칭 CCW PP INTERNAL 원자력안전범주 NUCLEAR SAFETY RELATED 품질등급 Q등급 제작사 SULZER PUMPS INC. - 모델번호 B-1A857/64-1 제작사 BINGHAM-WILLAMETTE CO., - 모델번호 B-1A857/64-1 | BINGHAM-WILLAMETTE CO., | B-1A857/64-1
2020 | 1 | 계획예방정비용 | 새울 | 1발전소 | 1 | 3 | 200496865 | 정비부분품(SPAR) | 국외 | A | 퓨즈,통형 | 퓨즈,통형,25A,9-520-Z-431-V01C,PS10033H07,SH | EA | 624 | 계측제어부 | 조재희 | 052-715-5062 | 품명 퓨즈,통형 - 정격연속운전전류 25A 원자력안전범주 NON NUCLEAR SAFETY RELATED 품질등급 A등급 제작사 WESTINGHOUSE ELECTRIC COMPANY - 도면번호 9-520-Z-431-V01C - 부품번호 PS10033H07 - 원설계규격서(ODS) SHINKORI 3&4, 9-520-Z-404-001C - 제작사 유형(MFR CATEGORY) ORIGINAL EQUIP. SUPPLIER 제출서류목록 - 품질보증계획서(QAM) - 품질증빙/제출서류목록(QVDL) - 품질보증확인서(C of C) | WESTINGHOUSE ELECTRIC COMPANY |  | PS10033H07
2020 | 1 | 계획예방정비용 | 월성 | 1발전소 | 2 | 19 | 200496867 | 정비부분품(SPAR) | 국내 | A | 캐패시터 | 캐패시터,PAPER DIELECTRIC,고정식,140mm,76.5mm,4 | EA | 168 | 전기부 | 이호빈 | 054-779-2158 | 품명 캐패시터 - 캐패시터타입 PAPER DIELECTRIC - 캐패시터몸체형태 고정식 - 전체길이 140mm - 몸체직경 76.5mm - 정격전압 450V - 사용온도(상한) 105˚C - 사용온도(하한) 55˚C - 허용오차 20% - 컨덴서용량 3300μF - 터미널타입 AXIAL LEADS - 설치방법 BASE MTG 원자력안전범주 NON NUCLEAR SAFETY RELATED 품질등급 A등급 제출서류목록 - 첨부기술규격서 적용
2020 | 1 | 계획예방정비용 | 월성 | 1발전소 | 2 | 19 | 200496868 | 정비부분품(SPAR) | 국내 | A | 캐패시터 | 캐패시터,고정식,120mm,76.5mm,350V,5000μA,5.9A,1 | EA | 12 | 전기부 | 이호빈 | 054-779-2158 | 품명 캐패시터 - 캐패시터몸체형태 고정식 - 전체길이 120mm - 몸체직경 76.5mm - 정격전압 350V - 누설전류 5000μA - 리플전류 5.9A - 사용온도(상한) 105˚C - 사용온도(하한) -25˚C - 컨덴서용량 3300μF - 터미널타입 SCREW TERM 원자력안전범주 NON NUCLEAR SAFETY RELATED 품질등급 A등급 제작사 삼영전자(주) - 제작사 유형(MFR CATEGORY) ORIGINAL EQUIP. MANUFACTURER - 모델번호 KME350LG3300T 제출서류목록 - 첨부기술규격서 적용 | 삼영전자(주) | KME350LG3300T
2020 | 2 | 계획예방정비용 | 월성 | 3발전소 | 6(신2) | 4 | 200496878 | 정비부분품(SPAR) | 국내 | A | 개스킷 | 개스킷,OIL PAPER,OIL,1EA,SHINWOLSONG 1&2, | EA | 2 | 기계부 | 박우상 | 054-779-5746 | 품명 개스킷 - 가스켓재질 OIL PAPER - 사용매체 OIL - 최소포장단위 1EA 원자력안전범주 NUCLEAR SAFETY RELATED 품질등급 A등급 제작사 신신기계 - 원기술규격서(OTS) SHINWOLSONG 1&2, 9-591-M263 - 제작사 유형(MFR CATEGORY) ORIGINAL EQUIP. MANUFACTURER - 도면번호 M263-DG-A03-03 - M263-DG-B03-03 - 부품번호 400.3 - 모델번호 NLG 20 제출서류목록 - 품질보증계획서(QAM) - 품질검사계획(QP) - 품질보증확인서(C of C) | 신신기계 | NLG 20 | 400.3
2020 | 3 | 계획예방정비용 | 월성 | 3발전소 | 5(신1) | 6 | 200496878 | 정비부분품(SPAR) | 국내 | A | 개스킷 | 개스킷,OIL PAPER,OIL,1EA,SHINWOLSONG 1&2, | EA | 2 | 기계부 | 박우상 | 054-779-5746 | 품명 개스킷 - 가스켓재질 OIL PAPER - 사용매체 OIL - 최소포장단위 1EA 원자력안전범주 NUCLEAR SAFETY RELATED 품질등급 A등급 제작사 신신기계 - 원기술규격서(OTS) SHINWOLSONG 1&2, 9-591-M263 - 제작사 유형(MFR CATEGORY) ORIGINAL EQUIP. MANUFACTURER - 도면번호 M263-DG-A03-03 - M263-DG-B03-03 - 부품번호 400.3 - 모델번호 NLG 20 제출서류목록 - 품질보증계획서(QAM) - 품질검사계획(QP) - 품질보증확인서(C of C) | 신신기계 | NLG 20 | 400.3
2021 | 4 | 계획예방정비용 | 월성 | 3발전소 | 6(신2) | 5 | 200496878 | 정비부분품(SPAR) | 국내 | A | 개스킷 | 개스킷,OIL PAPER,OIL,1EA,SHINWOLSONG 1&2, | EA | 2 | 기계부 | 박우상 | 054-779-5746 | 품명 개스킷 - 가스켓재질 OIL PAPER - 사용매체 OIL - 최소포장단위 1EA 원자력안전범주 NUCLEAR SAFETY RELATED 품질등급 A등급 제작사 신신기계 - 원기술규격서(OTS) SHINWOLSONG 1&2, 9-591-M263 - 제작사 유형(MFR CATEGORY) ORIGINAL EQUIP. MANUFACTURER - 도면번호 M263-DG-A03-03 - M263-DG-B03-03 - 부품번호 400.3 - 모델번호 NLG 20 제출서류목록 - 품질보증계획서(QAM) - 품질검사계획(QP) - 품질보증확인서(C of C) | 신신기계 | NLG 20 | 400.3
2022 | 1 | 계획예방정비용 | 월성 | 3발전소 | 5(신1) | 7 | 200496878 | 정비부분품(SPAR) | 국내 | A | 개스킷 | 개스킷,OIL PAPER,OIL,1EA,SHINWOLSONG 1&2, | EA | 2 | 기계부 | 박우상 | 054-779-5746 | 품명 개스킷 - 가스켓재질 OIL PAPER - 사용매체 OIL - 최소포장단위 1EA 원자력안전범주 NUCLEAR SAFETY RELATED 품질등급 A등급 제작사 신신기계 - 원기술규격서(OTS) SHINWOLSONG 1&2, 9-591-M263 - 제작사 유형(MFR CATEGORY) ORIGINAL EQUIP. MANUFACTURER - 도면번호 M263-DG-A03-03 - M263-DG-B03-03 - 부품번호 400.3 - 모델번호 NLG 20 제출서류목록 - 품질보증계획서(QAM) - 품질검사계획(QP) - 품질보증확인서(C of C) | 신신기계 | NLG 20 | 400.3
2020 | 2 | 계획예방정비용 | 월성 | 3발전소 | 6(신2) | 4 | 200496879 | 정비부분품(SPAR) | 국내 | A | 개스킷 | 개스킷,NON-ASBESTOS,OIL,1EA,SHINWOLSONG 1&2 | EA | 2 | 기계부 | 박우상 | 054-779-5746 | 품명 개스킷 - 가스켓재질 NON-ASBESTOS - 사용매체 OIL - 최소포장단위 1EA 원자력안전범주 NUCLEAR SAFETY RELATED 품질등급 A등급 제작사 신신기계 - 원기술규격서(OTS) SHINWOLSONG 1&2, 9-591-M263 - 제작사 유형(MFR CATEGORY) ORIGINAL EQUIP. MANUFACTURER - 도면번호 M263-DG-A03-03 - M263-DG-B03-03 - 부품번호 400.4 - 모델번호 NLG 20 제출서류목록 - 품질보증계획서(QAM) - 품질검사계획(QP) - 품질보증확인서(C of C) | 신신기계 | NLG 20 | 400.4
2020 | 3 | 계획예방정비용 | 월성 | 3발전소 | 5(신1) | 6 | 200496879 | 정비부분품(SPAR) | 국내 | A | 개스킷 | 개스킷,NON-ASBESTOS,OIL,1EA,SHINWOLSONG 1&2 | EA | 2 | 기계부 | 박우상 | 054-779-5746 | 품명 개스킷 - 가스켓재질 NON-ASBESTOS - 사용매체 OIL - 최소포장단위 1EA 원자력안전범주 NUCLEAR SAFETY RELATED 품질등급 A등급 제작사 신신기계 - 원기술규격서(OTS) SHINWOLSONG 1&2, 9-591-M263 - 제작사 유형(MFR CATEGORY) ORIGINAL EQUIP. MANUFACTURER - 도면번호 M263-DG-A03-03 - M263-DG-B03-03 - 부품번호 400.4 - 모델번호 NLG 20 제출서류목록 - 품질보증계획서(QAM) - 품질검사계획(QP) - 품질보증확인서(C of C) | 신신기계 | NLG 20 | 400.4
2021 | 4 | 계획예방정비용 | 월성 | 3발전소 | 6(신2) | 5 | 200496879 | 정비부분품(SPAR) | 국내 | A | 개스킷 | 개스킷,NON-ASBESTOS,OIL,1EA,SHINWOLSONG 1&2 | EA | 2 | 기계부 | 박우상 | 054-779-5746 | 품명 개스킷 - 가스켓재질 NON-ASBESTOS - 사용매체 OIL - 최소포장단위 1EA 원자력안전범주 NUCLEAR SAFETY RELATED 품질등급 A등급 제작사 신신기계 - 원기술규격서(OTS) SHINWOLSONG 1&2, 9-591-M263 - 제작사 유형(MFR CATEGORY) ORIGINAL EQUIP. MANUFACTURER - 도면번호 M263-DG-A03-03 - M263-DG-B03-03 - 부품번호 400.4 - 모델번호 NLG 20 제출서류목록 - 품질보증계획서(QAM) - 품질검사계획(QP) - 품질보증확인서(C of C) | 신신기계 | NLG 20 | 400.4
2022 | 1 | 계획예방정비용 | 월성 | 3발전소 | 5(신1) | 7 | 200496879 | 정비부분품(SPAR) | 국내 | A | 개스킷 | 개스킷,NON-ASBESTOS,OIL,1EA,SHINWOLSONG 1&2 | EA | 2 | 기계부 | 박우상 | 054-779-5746 | 품명 개스킷 - 가스켓재질 NON-ASBESTOS - 사용매체 OIL - 최소포장단위 1EA 원자력안전범주 NUCLEAR SAFETY RELATED 품질등급 A등급 제작사 신신기계 - 원기술규격서(OTS) SHINWOLSONG 1&2, 9-591-M263 - 제작사 유형(MFR CATEGORY) ORIGINAL EQUIP. MANUFACTURER - 도면번호 M263-DG-A03-03 - M263-DG-B03-03 - 부품번호 400.4 - 모델번호 NLG 20 제출서류목록 - 품질보증계획서(QAM) - 품질검사계획(QP) - 품질보증확인서(C of C) | 신신기계 | NLG 20 | 400.4
2020 | 2 | 계획예방정비용 | 월성 | 3발전소 | 6(신2) | 4 | 200496880 | 정비부분품(SPAR) | 국내 | A | 개스킷 | 개스킷,NON-ASBESTOS,OIL,1EA,SHINWOLSONG 1&2 | EA | 2 | 기계부 | 박우상 | 054-779-5746 | 품명 개스킷 - 가스켓재질 NON-ASBESTOS - 사용매체 OIL - 최소포장단위 1EA 원자력안전범주 NUCLEAR SAFETY RELATED 품질등급 A등급 제작사 신신기계 - 원기술규격서(OTS) SHINWOLSONG 1&2, 9-591-M263 - 제작사 유형(MFR CATEGORY) ORIGINAL EQUIP. MANUFACTURER - 도면번호 M263-DG-A03-03 - M263-DG-B03-03 - 부품번호 400.5 - 모델번호 NLG 20 제출서류목록 - 품질보증계획서(QAM) - 품질검사계획(QP) - 품질보증확인서(C of C) | 신신기계 | NLG 20 | 400.5
2020 | 3 | 계획예방정비용 | 월성 | 3발전소 | 5(신1) | 6 | 200496880 | 정비부분품(SPAR) | 국내 | A | 개스킷 | 개스킷,NON-ASBESTOS,OIL,1EA,SHINWOLSONG 1&2 | EA | 2 | 기계부 | 박우상 | 054-779-5746 | 품명 개스킷 - 가스켓재질 NON-ASBESTOS - 사용매체 OIL - 최소포장단위 1EA 원자력안전범주 NUCLEAR SAFETY RELATED 품질등급 A등급 제작사 신신기계 - 원기술규격서(OTS) SHINWOLSONG 1&2, 9-591-M263 - 제작사 유형(MFR CATEGORY) ORIGINAL EQUIP. MANUFACTURER - 도면번호 M263-DG-A03-03 - M263-DG-B03-03 - 부품번호 400.5 - 모델번호 NLG 20 제출서류목록 - 품질보증계획서(QAM) - 품질검사계획(QP) - 품질보증확인서(C of C) | 신신기계 | NLG 20 | 400.5
2021 | 4 | 계획예방정비용 | 월성 | 3발전소 | 6(신2) | 5 | 200496880 | 정비부분품(SPAR) | 국내 | A | 개스킷 | 개스킷,NON-ASBESTOS,OIL,1EA,SHINWOLSONG 1&2 | EA | 2 | 기계부 | 박우상 | 054-779-5746 | 품명 개스킷 - 가스켓재질 NON-ASBESTOS - 사용매체 OIL - 최소포장단위 1EA 원자력안전범주 NUCLEAR SAFETY RELATED 품질등급 A등급 제작사 신신기계 - 원기술규격서(OTS) SHINWOLSONG 1&2, 9-591-M263 - 제작사 유형(MFR CATEGORY) ORIGINAL EQUIP. MANUFACTURER - 도면번호 M263-DG-A03-03 - M263-DG-B03-03 - 부품번호 400.5 - 모델번호 NLG 20 제출서류목록 - 품질보증계획서(QAM) - 품질검사계획(QP) - 품질보증확인서(C of C) | 신신기계 | NLG 20 | 400.5
2022 | 1 | 계획예방정비용 | 월성 | 3발전소 | 5(신1) | 7 | 200496880 | 정비부분품(SPAR) | 국내 | A | 개스킷 | 개스킷,NON-ASBESTOS,OIL,1EA,SHINWOLSONG 1&2 | EA | 2 | 기계부 | 박우상 | 054-779-5746 | 품명 개스킷 - 가스켓재질 NON-ASBESTOS - 사용매체 OIL - 최소포장단위 1EA 원자력안전범주 NUCLEAR SAFETY RELATED 품질등급 A등급 제작사 신신기계 - 원기술규격서(OTS) SHINWOLSONG 1&2, 9-591-M263 - 제작사 유형(MFR CATEGORY) ORIGINAL EQUIP. MANUFACTURER - 도면번호 M263-DG-A03-03 - M263-DG-B03-03 - 부품번호 400.5 - 모델번호 NLG 20 제출서류목록 - 품질보증계획서(QAM) - 품질검사계획(QP) - 품질보증확인서(C of C) | 신신기계 | NLG 20 | 400.5
2020 | 2 | 계획예방정비용 | 월성 | 3발전소 | 6(신2) | 4 | 200496928 | 정비부분품(SPAR) | 국내 | A | 개스킷 | 개스킷,OIL PAPER,OIL,1EA,SHINWOLSONG 1&2, | EA | 2 | 기계부 | 박우상 | 054-779-5746 | 품명 개스킷 - 가스켓재질 OIL PAPER - 사용매체 OIL - 최소포장단위 1EA 원자력안전범주 NUCLEAR SAFETY RELATED 품질등급 A등급 제작사 신신기계 - 원기술규격서(OTS) SHINWOLSONG 1&2, 9-591-M263 - 제작사 유형(MFR CATEGORY) ORIGINAL EQUIP. MANUFACTURER - 도면번호 M263-DG-A03-03 - M263-DG-B03-03 - 부품번호 400.2 - 모델번호 NLG 20 제출서류목록 - 품질보증계획서(QAM) - 품질검사계획(QP) - 품질보증확인서(C of C) | 신신기계 | NLG 20 | 400.2
2020 | 3 | 계획예방정비용 | 월성 | 3발전소 | 5(신1) | 6 | 200496928 | 정비부분품(SPAR) | 국내 | A | 개스킷 | 개스킷,OIL PAPER,OIL,1EA,SHINWOLSONG 1&2, | EA | 2 | 기계부 | 박우상 | 054-779-5746 | 품명 개스킷 - 가스켓재질 OIL PAPER - 사용매체 OIL - 최소포장단위 1EA 원자력안전범주 NUCLEAR SAFETY RELATED 품질등급 A등급 제작사 신신기계 - 원기술규격서(OTS) SHINWOLSONG 1&2, 9-591-M263 - 제작사 유형(MFR CATEGORY) ORIGINAL EQUIP. MANUFACTURER - 도면번호 M263-DG-A03-03 - M263-DG-B03-03 - 부품번호 400.2 - 모델번호 NLG 20 제출서류목록 - 품질보증계획서(QAM) - 품질검사계획(QP) - 품질보증확인서(C of C) | 신신기계 | NLG 20 | 400.2
2021 | 4 | 계획예방정비용 | 월성 | 3발전소 | 6(신2) | 5 | 200496928 | 정비부분품(SPAR) | 국내 | A | 개스킷 | 개스킷,OIL PAPER,OIL,1EA,SHINWOLSONG 1&2, | EA | 2 | 기계부 | 박우상 | 054-779-5746 | 품명 개스킷 - 가스켓재질 OIL PAPER - 사용매체 OIL - 최소포장단위 1EA 원자력안전범주 NUCLEAR SAFETY RELATED 품질등급 A등급 제작사 신신기계 - 원기술규격서(OTS) SHINWOLSONG 1&2, 9-591-M263 - 제작사 유형(MFR CATEGORY) ORIGINAL EQUIP. MANUFACTURER - 도면번호 M263-DG-A03-03 - M263-DG-B03-03 - 부품번호 400.2 - 모델번호 NLG 20 제출서류목록 - 품질보증계획서(QAM) - 품질검사계획(QP) - 품질보증확인서(C of C) | 신신기계 | NLG 20 | 400.2
2022 | 1 | 계획예방정비용 | 월성 | 3발전소 | 5(신1) | 7 | 200496928 | 정비부분품(SPAR) | 국내 | A | 개스킷 | 개스킷,OIL PAPER,OIL,1EA,SHINWOLSONG 1&2, | EA | 2 | 기계부 | 박우상 | 054-779-5746 | 품명 개스킷 - 가스켓재질 OIL PAPER - 사용매체 OIL - 최소포장단위 1EA 원자력안전범주 NUCLEAR SAFETY RELATED 품질등급 A등급 제작사 신신기계 - 원기술규격서(OTS) SHINWOLSONG 1&2, 9-591-M263 - 제작사 유형(MFR CATEGORY) ORIGINAL EQUIP. MANUFACTURER - 도면번호 M263-DG-A03-03 - M263-DG-B03-03 - 부품번호 400.2 - 모델번호 NLG 20 제출서류목록 - 품질보증계획서(QAM) - 품질검사계획(QP) - 품질보증확인서(C of C) | 신신기계 | NLG 20 | 400.2
2020 | 3 | 계획예방정비용 | 한빛 | 3발전소 | 5 | 14 | 200496959 | 정비부분품(SPAR) | 국외 | S | 타이머 | TIMER,TIME ADJUSTMENT,ELECTRICAL,48㎜,48㎜ | EA | 7 | 전기부 | 남기문 | 061-357-3608 | 품명 TIMER - 타이머용도 TIME ADJUSTMENT - 타이머타입 ELECTRICAL - 몸체너비 48㎜ - 몸체높이 48㎜ - 몸체깊이 81.6㎜ - 시간범위 0.05S-300H(ON DELAY) - 정격전압 100-240AC/100-125DC - 주파수 60㎐ - 부속품목 SOKET(P2CF-11-E) - 특수사항 2NO,2NC CONTACT - 연결(CONNECTION) 데이터 11 PIN 원자력안전범주 NON NUCLEAR SAFETY RELATED 품질등급 S등급 제작사 OMRON ELECTRONICS, INC. - 모델번호 H3CR-A 100-240AC/100-125DC | OMRON ELECTRONICS, INC. | H3CR-A 100-240AC/100-125DC
2020 | 1 | 경상예방정비용 | 한울 | 3발전소 |  |  | 200496960 | 정비부분품(SPAR) | 국내 | S | 스프라켓(SPROCKET) | 스프라켓(SPROCKET),HELICAL GEAR/IMPELLER SH | SET | 1 | 기계부 | 김동구 | 054-785-1500 | 품명 스프라켓(SPROCKET) - 별칭 HELICAL GEAR/IMPELLER SHAFT - 형태(SHAPE) 헬리컬, 축형, 결합식 - 재질 SCM420/SNC815 - 톱니바퀴(SPROCKET) 데이터 DOUBLE STAGE - 특수사항 GEAR-SHAFT ASSY - 품질서류 1 제품 보증서 원자력안전범주 NON NUCLEAR SAFETY RELATED 품질등급 S등급 제작사 (주)센추리[구,화인텍센추리,센추리산업] - 표준기술사양서 9-132-M226 - 부품번호 1000774 - 1000794 - 모델번호 TR-G1000C2 | (주)센추리[구,화인텍센추리,센추리산업] | TR-G1000C2 | 1000794
2020 | 3 | 계획예방정비용 | 한울 | 3발전소 | 5 | 12 | 200496960 | 정비부분품(SPAR) | 국내 | S | 스프라켓(SPROCKET) | 스프라켓(SPROCKET),HELICAL GEAR/IMPELLER SH | SET | 6 | 기계부 | 노재규 | 054-785-3466 | 품명 스프라켓(SPROCKET) - 별칭 HELICAL GEAR/IMPELLER SHAFT - 형태(SHAPE) 헬리컬, 축형, 결합식 - 재질 SCM420/SNC815 - 톱니바퀴(SPROCKET) 데이터 DOUBLE STAGE - 특수사항 GEAR-SHAFT ASSY - 품질서류 1 제품 보증서 원자력안전범주 NON NUCLEAR SAFETY RELATED 품질등급 S등급 제작사 (주)센추리[구,화인텍센추리,센추리산업] - 표준기술사양서 9-132-M226 - 부품번호 1000774 - 1000794 - 모델번호 TR-G1000C2 | (주)센추리[구,화인텍센추리,센추리산업] | TR-G1000C2 | 1000794
2021 | 1 | 경상예방정비용 | 한울 | 3발전소 |  |  | 200496960 | 정비부분품(SPAR) | 국내 | S | 스프라켓(SPROCKET) | 스프라켓(SPROCKET),HELICAL GEAR/IMPELLER SH | SET | 1 | 기계부 | 김동구 | 054-785-1500 | 품명 스프라켓(SPROCKET) - 별칭 HELICAL GEAR/IMPELLER SHAFT - 형태(SHAPE) 헬리컬, 축형, 결합식 - 재질 SCM420/SNC815 - 톱니바퀴(SPROCKET) 데이터 DOUBLE STAGE - 특수사항 GEAR-SHAFT ASSY - 품질서류 1 제품 보증서 원자력안전범주 NON NUCLEAR SAFETY RELATED 품질등급 S등급 제작사 (주)센추리[구,화인텍센추리,센추리산업] - 표준기술사양서 9-132-M226 - 부품번호 1000774 - 1000794 - 모델번호 TR-G1000C2 | (주)센추리[구,화인텍센추리,센추리산업] | TR-G1000C2 | 1000794
2021 | 3 | 계획예방정비용 | 한울 | 3발전소 | 6 | 12 | 200496960 | 정비부분품(SPAR) | 국내 | S | 스프라켓(SPROCKET) | 스프라켓(SPROCKET),HELICAL GEAR/IMPELLER SH | SET | 6 | 기계부 | 김준후 | 054-785-2349 | 품명 스프라켓(SPROCKET) - 별칭 HELICAL GEAR/IMPELLER SHAFT - 형태(SHAPE) 헬리컬, 축형, 결합식 - 재질 SCM420/SNC815 - 톱니바퀴(SPROCKET) 데이터 DOUBLE STAGE - 특수사항 GEAR-SHAFT ASSY - 품질서류 1 제품 보증서 원자력안전범주 NON NUCLEAR SAFETY RELATED 품질등급 S등급 제작사 (주)센추리[구,화인텍센추리,센추리산업] - 표준기술사양서 9-132-M226 - 부품번호 1000774 - 1000794 - 모델번호 TR-G1000C2 | (주)센추리[구,화인텍센추리,센추리산업] | TR-G1000C2 | 1000794
2022 | 1 | 경상예방정비용 | 한울 | 3발전소 |  |  | 200496960 | 정비부분품(SPAR) | 국내 | S | 스프라켓(SPROCKET) | 스프라켓(SPROCKET),HELICAL GEAR/IMPELLER SH | SET | 1 | 기계부 | 김동구 | 054-785-1500 | 품명 스프라켓(SPROCKET) - 별칭 HELICAL GEAR/IMPELLER SHAFT - 형태(SHAPE) 헬리컬, 축형, 결합식 - 재질 SCM420/SNC815 - 톱니바퀴(SPROCKET) 데이터 DOUBLE STAGE - 특수사항 GEAR-SHAFT ASSY - 품질서류 1 제품 보증서 원자력안전범주 NON NUCLEAR SAFETY RELATED 품질등급 S등급 제작사 (주)센추리[구,화인텍센추리,센추리산업] - 표준기술사양서 9-132-M226 - 부품번호 1000774 - 1000794 - 모델번호 TR-G1000C2 | (주)센추리[구,화인텍센추리,센추리산업] | TR-G1000C2 | 1000794
2022 | 1 | 계획예방정비용 | 한울 | 3발전소 | 5 | 13 | 200496960 | 정비부분품(SPAR) | 국내 | S | 스프라켓(SPROCKET) | 스프라켓(SPROCKET),HELICAL GEAR/IMPELLER SH | SET | 6 | 기계부 | 노재규 | 054-785-3466 | 품명 스프라켓(SPROCKET) - 별칭 HELICAL GEAR/IMPELLER SHAFT - 형태(SHAPE) 헬리컬, 축형, 결합식 - 재질 SCM420/SNC815 - 톱니바퀴(SPROCKET) 데이터 DOUBLE STAGE - 특수사항 GEAR-SHAFT ASSY - 품질서류 1 제품 보증서 원자력안전범주 NON NUCLEAR SAFETY RELATED 품질등급 S등급 제작사 (주)센추리[구,화인텍센추리,센추리산업] - 표준기술사양서 9-132-M226 - 부품번호 1000774 - 1000794 - 모델번호 TR-G1000C2 | (주)센추리[구,화인텍센추리,센추리산업] | TR-G1000C2 | 1000794
2022 | 4 | 계획예방정비용 | 한울 | 3발전소 | 6 | 13 | 200496960 | 정비부분품(SPAR) | 국내 | S | 스프라켓(SPROCKET) | 스프라켓(SPROCKET),HELICAL GEAR/IMPELLER SH | SET | 6 | 기계부 | 김준후 | 054-785-2349 | 품명 스프라켓(SPROCKET) - 별칭 HELICAL GEAR/IMPELLER SHAFT - 형태(SHAPE) 헬리컬, 축형, 결합식 - 재질 SCM420/SNC815 - 톱니바퀴(SPROCKET) 데이터 DOUBLE STAGE - 특수사항 GEAR-SHAFT ASSY - 품질서류 1 제품 보증서 원자력안전범주 NON NUCLEAR SAFETY RELATED 품질등급 S등급 제작사 (주)센추리[구,화인텍센추리,센추리산업] - 표준기술사양서 9-132-M226 - 부품번호 1000774 - 1000794 - 모델번호 TR-G1000C2 | (주)센추리[구,화인텍센추리,센추리산업] | TR-G1000C2 | 1000794
2020 | 1 | 경상예방정비용 | 한울 | 3발전소 |  |  | 200496961 | 정비부분품(SPAR) | 국내 | S | 개스킷 | 개스킷,SHEET GASKET,환형, 사각형,NON-ASBESTOS,R- | SET | 3 | 기계부 | 김동구 | 054-785-1500 | 품명 개스킷 - 가스켓타입 SHEET GASKET - 가스켓몸체형태 환형, 사각형 - 가스켓재질 NON-ASBESTOS - 사용매체 R-123 - 최소포장단위 KIT - 특수사항 CV CHLR O/H용 GASKET(17종) - 품질보증서류 제품 보증서 - 별칭 GASKET KIT FOR CV CHLR 원자력안전범주 NON NUCLEAR SAFETY RELATED 품질등급 S등급 제작사 (주)센추리[구,화인텍센추리,센추리산업] - 표준기술사양서 9-132-M226 - 모델번호 TR-G1000C2 | (주)센추리[구,화인텍센추리,센추리산업] | TR-G1000C2
2020 | 3 | 계획예방정비용 | 한울 | 3발전소 | 5 | 12 | 200496961 | 정비부분품(SPAR) | 국내 | S | 개스킷 | 개스킷,SHEET GASKET,환형, 사각형,NON-ASBESTOS,R- | SET | 6 | 기계부 | 노재규 | 054-785-3466 | 품명 개스킷 - 가스켓타입 SHEET GASKET - 가스켓몸체형태 환형, 사각형 - 가스켓재질 NON-ASBESTOS - 사용매체 R-123 - 최소포장단위 KIT - 특수사항 CV CHLR O/H용 GASKET(17종) - 품질보증서류 제품 보증서 - 별칭 GASKET KIT FOR CV CHLR 원자력안전범주 NON NUCLEAR SAFETY RELATED 품질등급 S등급 제작사 (주)센추리[구,화인텍센추리,센추리산업] - 표준기술사양서 9-132-M226 - 모델번호 TR-G1000C2 | (주)센추리[구,화인텍센추리,센추리산업] | TR-G1000C2
2021 | 1 | 경상예방정비용 | 한울 | 3발전소 |  |  | 200496961 | 정비부분품(SPAR) | 국내 | S | 개스킷 | 개스킷,SHEET GASKET,환형, 사각형,NON-ASBESTOS,R- | SET | 3 | 기계부 | 김동구 | 054-785-1500 | 품명 개스킷 - 가스켓타입 SHEET GASKET - 가스켓몸체형태 환형, 사각형 - 가스켓재질 NON-ASBESTOS - 사용매체 R-123 - 최소포장단위 KIT - 특수사항 CV CHLR O/H용 GASKET(17종) - 품질보증서류 제품 보증서 - 별칭 GASKET KIT FOR CV CHLR 원자력안전범주 NON NUCLEAR SAFETY RELATED 품질등급 S등급 제작사 (주)센추리[구,화인텍센추리,센추리산업] - 표준기술사양서 9-132-M226 - 모델번호 TR-G1000C2 | (주)센추리[구,화인텍센추리,센추리산업] | TR-G1000C2
2021 | 3 | 계획예방정비용 | 한울 | 3발전소 | 6 | 12 | 200496961 | 정비부분품(SPAR) | 국내 | S | 개스킷 | 개스킷,SHEET GASKET,환형, 사각형,NON-ASBESTOS,R- | SET | 6 | 기계부 | 김준후 | 054-785-2349 | 품명 개스킷 - 가스켓타입 SHEET GASKET - 가스켓몸체형태 환형, 사각형 - 가스켓재질 NON-ASBESTOS - 사용매체 R-123 - 최소포장단위 KIT - 특수사항 CV CHLR O/H용 GASKET(17종) - 품질보증서류 제품 보증서 - 별칭 GASKET KIT FOR CV CHLR 원자력안전범주 NON NUCLEAR SAFETY RELATED 품질등급 S등급 제작사 (주)센추리[구,화인텍센추리,센추리산업] - 표준기술사양서 9-132-M226 - 모델번호 TR-G1000C2 | (주)센추리[구,화인텍센추리,센추리산업] | TR-G1000C2
2022 | 1 | 경상예방정비용 | 한울 | 3발전소 |  |  | 200496961 | 정비부분품(SPAR) | 국내 | S | 개스킷 | 개스킷,SHEET GASKET,환형, 사각형,NON-ASBESTOS,R- | SET | 3 | 기계부 | 김동구 | 054-785-1500 | 품명 개스킷 - 가스켓타입 SHEET GASKET - 가스켓몸체형태 환형, 사각형 - 가스켓재질 NON-ASBESTOS - 사용매체 R-123 - 최소포장단위 KIT - 특수사항 CV CHLR O/H용 GASKET(17종) - 품질보증서류 제품 보증서 - 별칭 GASKET KIT FOR CV CHLR 원자력안전범주 NON NUCLEAR SAFETY RELATED 품질등급 S등급 제작사 (주)센추리[구,화인텍센추리,센추리산업] - 표준기술사양서 9-132-M226 - 모델번호 TR-G1000C2 | (주)센추리[구,화인텍센추리,센추리산업] | TR-G1000C2
2022 | 1 | 계획예방정비용 | 한울 | 3발전소 | 5 | 13 | 200496961 | 정비부분품(SPAR) | 국내 | S | 개스킷 | 개스킷,SHEET GASKET,환형, 사각형,NON-ASBESTOS,R- | SET | 6 | 기계부 | 노재규 | 054-785-3466 | 품명 개스킷 - 가스켓타입 SHEET GASKET - 가스켓몸체형태 환형, 사각형 - 가스켓재질 NON-ASBESTOS - 사용매체 R-123 - 최소포장단위 KIT - 특수사항 CV CHLR O/H용 GASKET(17종) - 품질보증서류 제품 보증서 - 별칭 GASKET KIT FOR CV CHLR 원자력안전범주 NON NUCLEAR SAFETY RELATED 품질등급 S등급 제작사 (주)센추리[구,화인텍센추리,센추리산업] - 표준기술사양서 9-132-M226 - 모델번호 TR-G1000C2 | (주)센추리[구,화인텍센추리,센추리산업] | TR-G1000C2
2022 | 4 | 계획예방정비용 | 한울 | 3발전소 | 6 | 13 | 200496961 | 정비부분품(SPAR) | 국내 | S | 개스킷 | 개스킷,SHEET GASKET,환형, 사각형,NON-ASBESTOS,R- | SET | 6 | 기계부 | 김준후 | 054-785-2349 | 품명 개스킷 - 가스켓타입 SHEET GASKET - 가스켓몸체형태 환형, 사각형 - 가스켓재질 NON-ASBESTOS - 사용매체 R-123 - 최소포장단위 KIT - 특수사항 CV CHLR O/H용 GASKET(17종) - 품질보증서류 제품 보증서 - 별칭 GASKET KIT FOR CV CHLR 원자력안전범주 NON NUCLEAR SAFETY RELATED 품질등급 S등급 제작사 (주)센추리[구,화인텍센추리,센추리산업] - 표준기술사양서 9-132-M226 - 모델번호 TR-G1000C2 | (주)센추리[구,화인텍센추리,센추리산업] | TR-G1000C2
2020 | 1 | 경상예방정비용 | 한울 | 3발전소 |  |  | 200496962 | 정비부분품(SPAR) | 국내 | S | 오-링세트 | 오링 세트,O-RING SET,RING(R-123 냉매용),EPDM,KI | SET | 3 | 기계부 | 김동구 | 054-785-1500 | 품명 오링 세트 - 별칭 O-RING SET - 타입(형식) RING(R-123 냉매용) - 오-링재질 EPDM - 최소포장단위 KIT - 특수사항 CV CHLR O/H용 O-RING(5종) - 품질서류 1 제품 보증서 원자력안전범주 NON NUCLEAR SAFETY RELATED 품질등급 S등급 제작사 (주)센추리[구,화인텍센추리,센추리산업] - 표준기술사양서 9-132-M226 - 모델번호 TR-G1000C2 | (주)센추리[구,화인텍센추리,센추리산업] | TR-G1000C2
2020 | 3 | 계획예방정비용 | 한울 | 3발전소 | 5 | 12 | 200496962 | 정비부분품(SPAR) | 국내 | S | 오-링세트 | 오링 세트,O-RING SET,RING(R-123 냉매용),EPDM,KI | SET | 6 | 기계부 | 노재규 | 054-785-3466 | 품명 오링 세트 - 별칭 O-RING SET - 타입(형식) RING(R-123 냉매용) - 오-링재질 EPDM - 최소포장단위 KIT - 특수사항 CV CHLR O/H용 O-RING(5종) - 품질서류 1 제품 보증서 원자력안전범주 NON NUCLEAR SAFETY RELATED 품질등급 S등급 제작사 (주)센추리[구,화인텍센추리,센추리산업] - 표준기술사양서 9-132-M226 - 모델번호 TR-G1000C2 | (주)센추리[구,화인텍센추리,센추리산업] | TR-G1000C2
2021 | 1 | 경상예방정비용 | 한울 | 3발전소 |  |  | 200496962 | 정비부분품(SPAR) | 국내 | S | 오-링세트 | 오링 세트,O-RING SET,RING(R-123 냉매용),EPDM,KI | SET | 3 | 기계부 | 김동구 | 054-785-1500 | 품명 오링 세트 - 별칭 O-RING SET - 타입(형식) RING(R-123 냉매용) - 오-링재질 EPDM - 최소포장단위 KIT - 특수사항 CV CHLR O/H용 O-RING(5종) - 품질서류 1 제품 보증서 원자력안전범주 NON NUCLEAR SAFETY RELATED 품질등급 S등급 제작사 (주)센추리[구,화인텍센추리,센추리산업] - 표준기술사양서 9-132-M226 - 모델번호 TR-G1000C2 | (주)센추리[구,화인텍센추리,센추리산업] | TR-G1000C2
2021 | 3 | 계획예방정비용 | 한울 | 3발전소 | 6 | 12 | 200496962 | 정비부분품(SPAR) | 국내 | S | 오-링세트 | 오링 세트,O-RING SET,RING(R-123 냉매용),EPDM,KI | SET | 6 | 기계부 | 김준후 | 054-785-2349 | 품명 오링 세트 - 별칭 O-RING SET - 타입(형식) RING(R-123 냉매용) - 오-링재질 EPDM - 최소포장단위 KIT - 특수사항 CV CHLR O/H용 O-RING(5종) - 품질서류 1 제품 보증서 원자력안전범주 NON NUCLEAR SAFETY RELATED 품질등급 S등급 제작사 (주)센추리[구,화인텍센추리,센추리산업] - 표준기술사양서 9-132-M226 - 모델번호 TR-G1000C2 | (주)센추리[구,화인텍센추리,센추리산업] | TR-G1000C2
2022 | 1 | 경상예방정비용 | 한울 | 3발전소 |  |  | 200496962 | 정비부분품(SPAR) | 국내 | S | 오-링세트 | 오링 세트,O-RING SET,RING(R-123 냉매용),EPDM,KI | SET | 3 | 기계부 | 김동구 | 054-785-1500 | 품명 오링 세트 - 별칭 O-RING SET - 타입(형식) RING(R-123 냉매용) - 오-링재질 EPDM - 최소포장단위 KIT - 특수사항 CV CHLR O/H용 O-RING(5종) - 품질서류 1 제품 보증서 원자력안전범주 NON NUCLEAR SAFETY RELATED 품질등급 S등급 제작사 (주)센추리[구,화인텍센추리,센추리산업] - 표준기술사양서 9-132-M226 - 모델번호 TR-G1000C2 | (주)센추리[구,화인텍센추리,센추리산업] | TR-G1000C2
2022 | 1 | 계획예방정비용 | 한울 | 3발전소 | 5 | 13 | 200496962 | 정비부분품(SPAR) | 국내 | S | 오-링세트 | 오링 세트,O-RING SET,RING(R-123 냉매용),EPDM,KI | SET | 6 | 기계부 | 노재규 | 054-785-3466 | 품명 오링 세트 - 별칭 O-RING SET - 타입(형식) RING(R-123 냉매용) - 오-링재질 EPDM - 최소포장단위 KIT - 특수사항 CV CHLR O/H용 O-RING(5종) - 품질서류 1 제품 보증서 원자력안전범주 NON NUCLEAR SAFETY RELATED 품질등급 S등급 제작사 (주)센추리[구,화인텍센추리,센추리산업] - 표준기술사양서 9-132-M226 - 모델번호 TR-G1000C2 | (주)센추리[구,화인텍센추리,센추리산업] | TR-G1000C2
2022 | 4 | 계획예방정비용 | 한울 | 3발전소 | 6 | 13 | 200496962 | 정비부분품(SPAR) | 국내 | S | 오-링세트 | 오링 세트,O-RING SET,RING(R-123 냉매용),EPDM,KI | SET | 6 | 기계부 | 김준후 | 054-785-2349 | 품명 오링 세트 - 별칭 O-RING SET - 타입(형식) RING(R-123 냉매용) - 오-링재질 EPDM - 최소포장단위 KIT - 특수사항 CV CHLR O/H용 O-RING(5종) - 품질서류 1 제품 보증서 원자력안전범주 NON NUCLEAR SAFETY RELATED 품질등급 S등급 제작사 (주)센추리[구,화인텍센추리,센추리산업] - 표준기술사양서 9-132-M226 - 모델번호 TR-G1000C2 | (주)센추리[구,화인텍센추리,센추리산업] | TR-G1000C2
2020 | 4 | 계획예방정비용 | 한울 | 3발전소 | 6 | 12 | 200496973 | 정비부분품(SPAR) | 국외 | S | 패킹세트 | 패킹세트,LOPE,-60㎝H2OVAC,0㎝H2OVAC,VAPOR PRES | SET | 4 | 기계부 | 김성수 | 054-785-1641 | 품명 패킹세트 - 패킹세트재질 LOPE - 사용압력(하한) -60㎝H2OVAC - 사용압력(상한) 0㎝H2OVAC - 사용매체 VAPOR PRESSURE - 구성품 DIVISION HEAD PACKING_1EA(2) - 구성품2 LOPE PACKING(DEFLECTOR)_2EA(4) - 구성품3 INTER STAGE PACKING_1EA(9A) - 구성품4 END HEAD GASKET_1EA(12) - 품질보증서류 CERTIFICATE OF CONFORMANCE - 별칭 SPE PACKING SET(SPENCER) 원자력안전범주 NON NUCLEAR SAFETY RELATED 품질등급 S등급 제작사 THE SPENCER TURBINE CO. - 모델번호 G-2025-H MOD-1(SE. 809839 KO7) | THE SPENCER TURBINE CO. | G-2025-H MOD-1(SE. 809839 KO7)
2022 | 2 | 계획예방정비용 | 한울 | 3발전소 | 6 | 13 | 200496973 | 정비부분품(SPAR) | 국외 | S | 패킹세트 | 패킹세트,LOPE,-60㎝H2OVAC,0㎝H2OVAC,VAPOR PRES | SET | 4 | 기계부 | 김성수 | 054-785-1641 | 품명 패킹세트 - 패킹세트재질 LOPE - 사용압력(하한) -60㎝H2OVAC - 사용압력(상한) 0㎝H2OVAC - 사용매체 VAPOR PRESSURE - 구성품 DIVISION HEAD PACKING_1EA(2) - 구성품2 LOPE PACKING(DEFLECTOR)_2EA(4) - 구성품3 INTER STAGE PACKING_1EA(9A) - 구성품4 END HEAD GASKET_1EA(12) - 품질보증서류 CERTIFICATE OF CONFORMANCE - 별칭 SPE PACKING SET(SPENCER) 원자력안전범주 NON NUCLEAR SAFETY RELATED 품질등급 S등급 제작사 THE SPENCER TURBINE CO. - 모델번호 G-2025-H MOD-1(SE. 809839 KO7) | THE SPENCER TURBINE CO. | G-2025-H MOD-1(SE. 809839 KO7)
2021 | 4 | 계획예방정비용 | 한빛 | 2발전소 | 4 | 18 | 200497031 | 정비부분품(SPAR) | 국외 | Q | 퓨즈,통형 | 퓨즈,통형,CARTRIDGE FUSE,500V,25A,REFER TO P | EA | 2 | 전기부 | 이강현 | 061-357-2691 | 품명 퓨즈,통형 - 퓨즈타입 CARTRIDGE FUSE - 정격최대전압 500V - 정격연속운전전류 25A - 품질보증서류 REFER TO PROCUREMENT SPEC. - 시험성적서류 REFER TO PROCUREMENT SPEC. 품질등급 Q등급 제작사 FERRAZ SHAWMUT INC. - 모델번호 521 CP GI 14 25 - 도면번호 DLT 146951 01-06 ITEM.49 | FERRAZ SHAWMUT INC. | 521 CP GI 14 25
2021 | 3 | 계획예방정비용 | 새울 | 1발전소 | 2(신4) | 2 | 200497050 | 정비부분품(SPAR) | 국내 | A | 오-링 | 오-링,NQA-1,SUPPLIER SPEC.,C OF C,O-RING | EA | 4 | 기계부 | 조준영 | 052-715-5242 | 품명 오-링 - 적용품질기준 NQA-1 - 적용기술기준 SUPPLIER SPEC. - 품질보증서류 C OF C - 별칭 O-RING FOR CYLINDER 원자력안전범주 NON NUCLEAR SAFETY RELATED 품질등급 A등급 제작사 에이치에스디엔진(주)[구 두산엔진(주)] - 도면번호 02AEE900001/2700029131 - 모델번호 12PC2.6B - 부품번호 00.652.295368 - 도면번호 18 - 표준기술사양서 9-591-M263 고리 원자력 본부 - 패키지 번호 M263 | 에이치에스디엔진(주)[구 두산엔진(주)] | 12PC2.6B | 00.652.295368
2021 | 1 | 계획예방정비용 | 새울 | 1발전소 | 2(신4) | 2 | 200497051 | 정비부분품(SPAR) | 국외 | A | 개스킷 | 개스킷,EA,GASKET CYLINDER HEAD,02008000008, | EA | 3 | 기계부 | 조준영 | 052-715-5242 | 품명 개스킷 - 최소포장단위 EA - 별칭 GASKET CYLINDER HEAD 원자력안전범주 NON NUCLEAR SAFETY RELATED 품질등급 A등급 제작사 MAN ENERGY SOLUTIONS SAS(MAN D - 부품번호 02008000008 - 모델번호 12PC2.6B 600 RPM - 도면번호 02AEE900001/2700029131 - M263-IM-A02-01(1100/2931) - 도면 품목번호 1 - 원기기 기기검증(EQ Category) ENVIRONMENTAL QUALIFICATION - SEISMIC QUALIFICATION - 제작사 유형(MFR CATEGORY) ORIGINAL EQUIP. MANUFACTURER - 원기술규격서(OTS) SHINKORI 3&4, 9-591-M263 제작사 에이치에스디엔진(주)[구 두산엔진(주)] - 표준기술사양서 9-591-M263 - 도면번호 1 - 도면 품목번호 1 - 도면번호 02AEE900001/2700029131 - M263-IM-A02-01(1100/2931) - 모델번호 12PC2.6B - 제작사 유형(MFR CATEGORY) ORIGINAL EQUIP. SUPPLIER - 원기술규격서(OTS) SHINKORI 3&4, 9-591-M263 - 원기기 기기검증(EQ Category) ENVIRONMENTAL QUALIFICATION - SEISMIC QUALIFICATION - 부품번호 02008000008 고리 원자력 본부 - 패키지 번호 M263 제출서류목록 - 품질보증계획서(QAM) - 품질증빙/제출서류목록(QVDL) - 품질보증확인서(C of C) | MAN ENERGY SOLUTIONS SAS(MAN DIESEL:OLD) | 12PC2.6B 600 RPM | 2008000008
2020 | 2 | 계획예방정비용 | 한빛 | 2발전소 | 3 | 18 | 200497069 | 정비부분품(SPAR) | 국외 | S | 다이아프램,밸브용 | DIAPHRAGM,DIAPH,CONTROL VALVE,40㎜,RUBBER | EA | 2 | 기계부 | 강경록 | 061-357-2244 | 품명 DIAPHRAGM - 다이아프램타입 DIAPH - 다이아프램용도 CONTROL VALVE - 외경 40㎜ - 다이아프램재질 RUBBER - 사용압력(상한) 6~30PSI - 밸브사이즈 2IN - 밸브타입 ET CAV Ⅲ - 특수사항 TYPE 667 ACTUATOR - 품질보증서류 CERTIFICATE OF CONFORMANCE - 연결(CONNECTION) 데이터 TYPE 667,SIZE 40 ACTUATOR 원자력안전범주 NON NUCLEAR SAFETY RELATED 품질등급 S등급 제작사 FISHER CONTROLS INT'L INC - PARENT EQUIP PROD LOT S/N : 11970763 - 주설비 참고자료 U5399 PT3, AOV-WSV - 모델번호 667(40) | FISHER CONTROLS INT'L INC | 667(40)
2020 | 2 | 계획예방정비용 | 한빛 | 2발전소 | 4 | 17 | 200497069 | 정비부분품(SPAR) | 국외 | S | 다이아프램,밸브용 | DIAPHRAGM,DIAPH,CONTROL VALVE,40㎜,RUBBER | EA | 2 | 기계부 | 강경록 | 061-357-2244 | 품명 DIAPHRAGM - 다이아프램타입 DIAPH - 다이아프램용도 CONTROL VALVE - 외경 40㎜ - 다이아프램재질 RUBBER - 사용압력(상한) 6~30PSI - 밸브사이즈 2IN - 밸브타입 ET CAV Ⅲ - 특수사항 TYPE 667 ACTUATOR - 품질보증서류 CERTIFICATE OF CONFORMANCE - 연결(CONNECTION) 데이터 TYPE 667,SIZE 40 ACTUATOR 원자력안전범주 NON NUCLEAR SAFETY RELATED 품질등급 S등급 제작사 FISHER CONTROLS INT'L INC - PARENT EQUIP PROD LOT S/N : 11970763 - 주설비 참고자료 U5399 PT3, AOV-WSV - 모델번호 667(40) | FISHER CONTROLS INT'L INC | 667(40)
2021 | 4 | 계획예방정비용 | 한빛 | 2발전소 | 4 | 18 | 200497069 | 정비부분품(SPAR) | 국외 | S | 다이아프램,밸브용 | DIAPHRAGM,DIAPH,CONTROL VALVE,40㎜,RUBBER | EA | 2 | 기계부 | 강경록 | 061-357-2244 | 품명 DIAPHRAGM - 다이아프램타입 DIAPH - 다이아프램용도 CONTROL VALVE - 외경 40㎜ - 다이아프램재질 RUBBER - 사용압력(상한) 6~30PSI - 밸브사이즈 2IN - 밸브타입 ET CAV Ⅲ - 특수사항 TYPE 667 ACTUATOR - 품질보증서류 CERTIFICATE OF CONFORMANCE - 연결(CONNECTION) 데이터 TYPE 667,SIZE 40 ACTUATOR 원자력안전범주 NON NUCLEAR SAFETY RELATED 품질등급 S등급 제작사 FISHER CONTROLS INT'L INC - PARENT EQUIP PROD LOT S/N : 11970763 - 주설비 참고자료 U5399 PT3, AOV-WSV - 모델번호 667(40) | FISHER CONTROLS INT'L INC | 667(40)
2021 | 4 | 계획예방정비용 | 한빛 | 2발전소 | 3 | 19 | 200497069 | 정비부분품(SPAR) | 국외 | S | 다이아프램,밸브용 | DIAPHRAGM,DIAPH,CONTROL VALVE,40㎜,RUBBER | EA | 2 | 기계부 | 강경록 | 061-357-2244 | 품명 DIAPHRAGM - 다이아프램타입 DIAPH - 다이아프램용도 CONTROL VALVE - 외경 40㎜ - 다이아프램재질 RUBBER - 사용압력(상한) 6~30PSI - 밸브사이즈 2IN - 밸브타입 ET CAV Ⅲ - 특수사항 TYPE 667 ACTUATOR - 품질보증서류 CERTIFICATE OF CONFORMANCE - 연결(CONNECTION) 데이터 TYPE 667,SIZE 40 ACTUATOR 원자력안전범주 NON NUCLEAR SAFETY RELATED 품질등급 S등급 제작사 FISHER CONTROLS INT'L INC - PARENT EQUIP PROD LOT S/N : 11970763 - 주설비 참고자료 U5399 PT3, AOV-WSV - 모델번호 667(40) | FISHER CONTROLS INT'L INC | 667(40)
2020 | 1 | 계획예방정비용 | 새울 | 1발전소 | 2(신4) | 1 | 200497072 | 정비부분품(SPAR) | 국내 | A | 개스킷 | 개스킷,SUPPLIER SPEC.,NQA-1,C OF C,COPPER G | EA | 40 | 기계부 | 유희철 | 052-715-5142 | 품명 개스킷 - 적용기술기준 SUPPLIER SPEC. - 적용품질기준 NQA-1 - 품질보증서류 C OF C - 별칭 COPPER GASKET FOR FUEL FILTER 원자력안전범주 NON NUCLEAR SAFETY RELATED 품질등급 A등급 제작사 에이치에스디엔진(주)[구 두산엔진(주)] - 도면번호 111 - 표준기술사양서 9-591-M263 - 도면번호 02ALC900003/2700026452 - 모델번호 12PC2.6B - 부품번호 1800-05009 (F-150-D-12/6-A03) | 에이치에스디엔진(주)[구 두산엔진(주)] | 12PC2.6B | 1800-05009 (F-150-D-12/6-A03)
2020 | 4 | 계획예방정비용 | 새울 | 1발전소 | 1(신3) | 3 | 200497072 | 정비부분품(SPAR) | 국내 | A | 개스킷 | 개스킷,SUPPLIER SPEC.,NQA-1,C OF C,COPPER G | EA | 50 | 기계부 | 유희철 | 052-715-5142 | 품명 개스킷 - 적용기술기준 SUPPLIER SPEC. - 적용품질기준 NQA-1 - 품질보증서류 C OF C - 별칭 COPPER GASKET FOR FUEL FILTER 원자력안전범주 NON NUCLEAR SAFETY RELATED 품질등급 A등급 제작사 에이치에스디엔진(주)[구 두산엔진(주)] - 도면번호 111 - 표준기술사양서 9-591-M263 - 도면번호 02ALC900003/2700026452 - 모델번호 12PC2.6B - 부품번호 1800-05009 (F-150-D-12/6-A03) | 에이치에스디엔진(주)[구 두산엔진(주)] | 12PC2.6B | 1800-05009 (F-150-D-12/6-A03)
2021 | 3 | 계획예방정비용 | 새울 | 1발전소 | 2(신4) | 2 | 200497072 | 정비부분품(SPAR) | 국내 | A | 개스킷 | 개스킷,SUPPLIER SPEC.,NQA-1,C OF C,COPPER G | EA | 40 | 기계부 | 유희철 | 052-715-5142 | 품명 개스킷 - 적용기술기준 SUPPLIER SPEC. - 적용품질기준 NQA-1 - 품질보증서류 C OF C - 별칭 COPPER GASKET FOR FUEL FILTER 원자력안전범주 NON NUCLEAR SAFETY RELATED 품질등급 A등급 제작사 에이치에스디엔진(주)[구 두산엔진(주)] - 도면번호 111 - 표준기술사양서 9-591-M263 - 도면번호 02ALC900003/2700026452 - 모델번호 12PC2.6B - 부품번호 1800-05009 (F-150-D-12/6-A03) | 에이치에스디엔진(주)[구 두산엔진(주)] | 12PC2.6B | 1800-05009 (F-150-D-12/6-A03)
2022 | 2 | 계획예방정비용 | 새울 | 1발전소 | 1(신3) | 4 | 200497072 | 정비부분품(SPAR) | 국내 | A | 개스킷 | 개스킷,SUPPLIER SPEC.,NQA-1,C OF C,COPPER G | EA | 40 | 기계부 | 유희철 | 052-715-5142 | 품명 개스킷 - 적용기술기준 SUPPLIER SPEC. - 적용품질기준 NQA-1 - 품질보증서류 C OF C - 별칭 COPPER GASKET FOR FUEL FILTER 원자력안전범주 NON NUCLEAR SAFETY RELATED 품질등급 A등급 제작사 에이치에스디엔진(주)[구 두산엔진(주)] - 도면번호 111 - 표준기술사양서 9-591-M263 - 도면번호 02ALC900003/2700026452 - 모델번호 12PC2.6B - 부품번호 1800-05009 (F-150-D-12/6-A03) | 에이치에스디엔진(주)[구 두산엔진(주)] | 12PC2.6B | 1800-05009 (F-150-D-12/6-A03)
2022 | 4 | 계획예방정비용 | 새울 | 1발전소 | 2(신4) | 3 | 200497072 | 정비부분품(SPAR) | 국내 | A | 개스킷 | 개스킷,SUPPLIER SPEC.,NQA-1,C OF C,COPPER G | EA | 50 | 기계부 | 유희철 | 052-715-5142 | 품명 개스킷 - 적용기술기준 SUPPLIER SPEC. - 적용품질기준 NQA-1 - 품질보증서류 C OF C - 별칭 COPPER GASKET FOR FUEL FILTER 원자력안전범주 NON NUCLEAR SAFETY RELATED 품질등급 A등급 제작사 에이치에스디엔진(주)[구 두산엔진(주)] - 도면번호 111 - 표준기술사양서 9-591-M263 - 도면번호 02ALC900003/2700026452 - 모델번호 12PC2.6B - 부품번호 1800-05009 (F-150-D-12/6-A03) | 에이치에스디엔진(주)[구 두산엔진(주)] | 12PC2.6B | 1800-05009 (F-150-D-12/6-A03)
2020 | 1 | 계획예방정비용 | 새울 | 1발전소 | 2(신4) | 1 | 200497073 | 정비부분품(SPAR) | 국내 | A | 개스킷 | 개스킷,SUPPLIER SPEC.,NQA-1,C OF C,COPPER G | EA | 32 | 기계부 | 유희철 | 052-715-5142 | 품명 개스킷 - 적용기술기준 SUPPLIER SPEC. - 적용품질기준 NQA-1 - 품질보증서류 C OF C - 별칭 COPPER GASKET FOR OIL FILTER 원자력안전범주 NON NUCLEAR SAFETY RELATED 품질등급 A등급 제작사 에이치에스디엔진(주)[구 두산엔진(주)] - 도면번호 410-1 - 표준기술사양서 9-591-M263 - 도면번호 02ALC900003/2700026452 - 모델번호 12PC2.6B - 부품번호 1800-05009 (T-280-D-50/8-A05) | 에이치에스디엔진(주)[구 두산엔진(주)] | 12PC2.6B | 1800-05009 (T-280-D-50/8-A05)
2020 | 4 | 계획예방정비용 | 새울 | 1발전소 | 1(신3) | 3 | 200497073 | 정비부분품(SPAR) | 국내 | A | 개스킷 | 개스킷,SUPPLIER SPEC.,NQA-1,C OF C,COPPER G | EA | 40 | 기계부 | 유희철 | 052-715-5142 | 품명 개스킷 - 적용기술기준 SUPPLIER SPEC. - 적용품질기준 NQA-1 - 품질보증서류 C OF C - 별칭 COPPER GASKET FOR OIL FILTER 원자력안전범주 NON NUCLEAR SAFETY RELATED 품질등급 A등급 제작사 에이치에스디엔진(주)[구 두산엔진(주)] - 도면번호 410-1 - 표준기술사양서 9-591-M263 - 도면번호 02ALC900003/2700026452 - 모델번호 12PC2.6B - 부품번호 1800-05009 (T-280-D-50/8-A05) | 에이치에스디엔진(주)[구 두산엔진(주)] | 12PC2.6B | 1800-05009 (T-280-D-50/8-A05)
2021 | 3 | 계획예방정비용 | 새울 | 1발전소 | 2(신4) | 2 | 200497073 | 정비부분품(SPAR) | 국내 | A | 개스킷 | 개스킷,SUPPLIER SPEC.,NQA-1,C OF C,COPPER G | EA | 32 | 기계부 | 유희철 | 052-715-5142 | 품명 개스킷 - 적용기술기준 SUPPLIER SPEC. - 적용품질기준 NQA-1 - 품질보증서류 C OF C - 별칭 COPPER GASKET FOR OIL FILTER 원자력안전범주 NON NUCLEAR SAFETY RELATED 품질등급 A등급 제작사 에이치에스디엔진(주)[구 두산엔진(주)] - 도면번호 410-1 - 표준기술사양서 9-591-M263 - 도면번호 02ALC900003/2700026452 - 모델번호 12PC2.6B - 부품번호 1800-05009 (T-280-D-50/8-A05) | 에이치에스디엔진(주)[구 두산엔진(주)] | 12PC2.6B | 1800-05009 (T-280-D-50/8-A05)
2022 | 2 | 계획예방정비용 | 새울 | 1발전소 | 1(신3) | 4 | 200497073 | 정비부분품(SPAR) | 국내 | A | 개스킷 | 개스킷,SUPPLIER SPEC.,NQA-1,C OF C,COPPER G | EA | 32 | 기계부 | 유희철 | 052-715-5142 | 품명 개스킷 - 적용기술기준 SUPPLIER SPEC. - 적용품질기준 NQA-1 - 품질보증서류 C OF C - 별칭 COPPER GASKET FOR OIL FILTER 원자력안전범주 NON NUCLEAR SAFETY RELATED 품질등급 A등급 제작사 에이치에스디엔진(주)[구 두산엔진(주)] - 도면번호 410-1 - 표준기술사양서 9-591-M263 - 도면번호 02ALC900003/2700026452 - 모델번호 12PC2.6B - 부품번호 1800-05009 (T-280-D-50/8-A05) | 에이치에스디엔진(주)[구 두산엔진(주)] | 12PC2.6B | 1800-05009 (T-280-D-50/8-A05)
2022 | 4 | 계획예방정비용 | 새울 | 1발전소 | 2(신4) | 3 | 200497073 | 정비부분품(SPAR) | 국내 | A | 개스킷 | 개스킷,SUPPLIER SPEC.,NQA-1,C OF C,COPPER G | EA | 40 | 기계부 | 유희철 | 052-715-5142 | 품명 개스킷 - 적용기술기준 SUPPLIER SPEC. - 적용품질기준 NQA-1 - 품질보증서류 C OF C - 별칭 COPPER GASKET FOR OIL FILTER 원자력안전범주 NON NUCLEAR SAFETY RELATED 품질등급 A등급 제작사 에이치에스디엔진(주)[구 두산엔진(주)] - 도면번호 410-1 - 표준기술사양서 9-591-M263 - 도면번호 02ALC900003/2700026452 - 모델번호 12PC2.6B - 부품번호 1800-05009 (T-280-D-50/8-A05) | 에이치에스디엔진(주)[구 두산엔진(주)] | 12PC2.6B | 1800-05009 (T-280-D-50/8-A05)
2020 | 3 | 계획예방정비용 | 한빛 | 3발전소 | 5 | 14 | 200497085 | 정비부분품(SPAR) | 국외 | S | 타이머 | 타이머,TIME ADJUSTMENT,ELECTRICAL,48mm,48mm | EA | 15 | 전기부 | 남기문 | 061-357-3608 | 품명 타이머 - 타이머용도 TIME ADJUSTMENT - 타이머타입 ELECTRICAL - 몸체너비 48mm - 몸체높이 48mm - 몸체깊이 81.6mm - 주파수 60Hz - 부속품목 SOCKET(P2CF-08-E) - 특수사항 2NO,2NC CONTACT - 별칭 MULTI-FUNCTION TIMER - 연결(CONNECTION) 데이터 8 PIN 원자력안전범주 NON NUCLEAR SAFETY RELATED 품질등급 S등급 제작사 OMRON ELECTRONICS, INC. - 제작사 유형(MFR CATEGORY) ORIGINAL EQUIP. MANUFACTURER - 원기술규격서(OTS) HANBIT 5&6, 9-811-E202 - 모델번호 H3CR-A8 AC100-240/DC100-125OMI - 도면번호 E202-DE-A02-00 - 도면 품목번호 29 | OMRON ELECTRONICS, INC. | H3CR-A8 AC100-240/DC100-125OMI
2021 | 1 | 경상예방정비용 | 한빛 | 3발전소 |  |  | 200497086 | 정비부분품(SPAR) | 국내 | S | 과전압 흡수장치 | 과전압 흡수장치,서지 유닛,US-12,100~125V AC/DC 공통,6 | EA | 9 | 전기부 | 남기문 | 061-357-3608 | 품명 과전압 흡수장치 - 별칭 서지 유닛 - 타입(형식) US-12 - 전압(VOLTAGE) 100~125V AC/DC 공통 - 주파수 60HZ - 전기 데이터 정격절연전압:1000V - 한계전압 8KV - 설치기기 정보 MR-4 - 특수사항 보호등급:IP20 원자력안전범주 NON NUCLEAR SAFETY RELATED 품질등급 S등급 제작사 LS산전(주) [구 LG산전(주)] - 모델번호 US-12 | LS산전(주) [구 LG산전(주)] | US-12
2020 | 3 | 계획예방정비용 | 한빛 | 1발전소 | 1 | 25 | 200497098 | 정비부분품(SPAR) | 국내 | S | 메커니컬실 | 메커니컬실,INSERT O.D Φ152,GLAND I.D Φ152.25, | EA | 6 | 기계부 | 김진곤 | 061-357-2543 | 품명 메커니컬실 - 내경 INSERT O.D Φ152 - 외경 GLAND I.D Φ152.25 - 샤프트직경 Φ127(5IN) - 품질보증서류 기술규격서 참조 - 시험성적서류 기술규격서 참조 - 별칭 J/C 8B5 - 사용압력 9.4 ㎏/㎠ 원자력안전범주 NON NUCLEAR SAFETY RELATED 품질등급 S등급
2021 | 2 | 계획예방정비용 | 한빛 | 1발전소 | 2 | 25 | 200497098 | 정비부분품(SPAR) | 국내 | S | 메커니컬실 | 메커니컬실,INSERT O.D Φ152,GLAND I.D Φ152.25, | EA | 6 | 기계부 | 김진곤 | 061-357-2543 | 품명 메커니컬실 - 내경 INSERT O.D Φ152 - 외경 GLAND I.D Φ152.25 - 샤프트직경 Φ127(5IN) - 품질보증서류 기술규격서 참조 - 시험성적서류 기술규격서 참조 - 별칭 J/C 8B5 - 사용압력 9.4 ㎏/㎠ 원자력안전범주 NON NUCLEAR SAFETY RELATED 품질등급 S등급
2022 | 1 | 계획예방정비용 | 한빛 | 1발전소 | 1 | 26 | 200497098 | 정비부분품(SPAR) | 국내 | S | 메커니컬실 | 메커니컬실,INSERT O.D Φ152,GLAND I.D Φ152.25, | EA | 6 | 기계부 | 김진곤 | 061-357-2543 | 품명 메커니컬실 - 내경 INSERT O.D Φ152 - 외경 GLAND I.D Φ152.25 - 샤프트직경 Φ127(5IN) - 품질보증서류 기술규격서 참조 - 시험성적서류 기술규격서 참조 - 별칭 J/C 8B5 - 사용압력 9.4 ㎏/㎠ 원자력안전범주 NON NUCLEAR SAFETY RELATED 품질등급 S등급
2022 | 4 | 계획예방정비용 | 한빛 | 1발전소 | 2 | 26 | 200497098 | 정비부분품(SPAR) | 국내 | S | 메커니컬실 | 메커니컬실,INSERT O.D Φ152,GLAND I.D Φ152.25, | EA | 6 | 기계부 | 김진곤 | 061-357-2543 | 품명 메커니컬실 - 내경 INSERT O.D Φ152 - 외경 GLAND I.D Φ152.25 - 샤프트직경 Φ127(5IN) - 품질보증서류 기술규격서 참조 - 시험성적서류 기술규격서 참조 - 별칭 J/C 8B5 - 사용압력 9.4 ㎏/㎠ 원자력안전범주 NON NUCLEAR SAFETY RELATED 품질등급 S등급
2020 | 1 | 경상예방정비용 | 한빛 | 2발전소 |  |  | 200497113 | 정비부분품(SPAR) | 국외 | A | 부품키트,기계용 | 부품키트,기계용,PUMP MAINTENANCE REPAIR KIT,GAS | SET | 1 | 기계부 | 이상헌 | 061-357-2641 | 품명 부품키트,기계용 - 기계부품키트용도 PUMP MAINTENANCE REPAIR KIT - 기계부품키트타입 GASKET KIT - 구성품1 O-RING - 구성품2 PIN ROLL - 구성품6 RING WRG BOWL - 구성품8 GASKET - 최소포장단위 SET 원자력안전범주 NON NUCLEAR SAFETY RELATED 품질등급 A등급 제작사 FLOWSERVE CORPORATION - 제작사 유형(MFR CATEGORY) ORIGINAL EQUIP. MANUFACTURER - 원기술규격서(OTS) HANBIT 3&4, 9-132-M832 - 부품번호 20A11CM25(OLD, 1EA) - 801955-45(30EA) - 82029463(1EA) - 88379959(1EA) - 88379986(1EA) - 88412872(2EA) - 88412893(1EA) - 95086724(NEW, 1EA) - 모델번호 30APKD-9 제출서류목록 - 품질보증확인서(C of C) | FLOWSERVE CORPORATION | 30APKD-9 | 95086724(NEW, 1EA)
2021 | 1 | 경상예방정비용 | 한빛 | 2발전소 |  |  | 200497113 | 정비부분품(SPAR) | 국외 | A | 부품키트,기계용 | 부품키트,기계용,PUMP MAINTENANCE REPAIR KIT,GAS | SET | 1 | 기계부 | 이상헌 | 061-357-2641 | 품명 부품키트,기계용 - 기계부품키트용도 PUMP MAINTENANCE REPAIR KIT - 기계부품키트타입 GASKET KIT - 구성품1 O-RING - 구성품2 PIN ROLL - 구성품6 RING WRG BOWL - 구성품8 GASKET - 최소포장단위 SET 원자력안전범주 NON NUCLEAR SAFETY RELATED 품질등급 A등급 제작사 FLOWSERVE CORPORATION - 제작사 유형(MFR CATEGORY) ORIGINAL EQUIP. MANUFACTURER - 원기술규격서(OTS) HANBIT 3&4, 9-132-M832 - 부품번호 20A11CM25(OLD, 1EA) - 801955-45(30EA) - 82029463(1EA) - 88379959(1EA) - 88379986(1EA) - 88412872(2EA) - 88412893(1EA) - 95086724(NEW, 1EA) - 모델번호 30APKD-9 제출서류목록 - 품질보증확인서(C of C) | FLOWSERVE CORPORATION | 30APKD-9 | 95086724(NEW, 1EA)
2022 | 1 | 경상예방정비용 | 한빛 | 2발전소 |  |  | 200497113 | 정비부분품(SPAR) | 국외 | A | 부품키트,기계용 | 부품키트,기계용,PUMP MAINTENANCE REPAIR KIT,GAS | SET | 1 | 기계부 | 이상헌 | 061-357-2641 | 품명 부품키트,기계용 - 기계부품키트용도 PUMP MAINTENANCE REPAIR KIT - 기계부품키트타입 GASKET KIT - 구성품1 O-RING - 구성품2 PIN ROLL - 구성품6 RING WRG BOWL - 구성품8 GASKET - 최소포장단위 SET 원자력안전범주 NON NUCLEAR SAFETY RELATED 품질등급 A등급 제작사 FLOWSERVE CORPORATION - 제작사 유형(MFR CATEGORY) ORIGINAL EQUIP. MANUFACTURER - 원기술규격서(OTS) HANBIT 3&4, 9-132-M832 - 부품번호 20A11CM25(OLD, 1EA) - 801955-45(30EA) - 82029463(1EA) - 88379959(1EA) - 88379986(1EA) - 88412872(2EA) - 88412893(1EA) - 95086724(NEW, 1EA) - 모델번호 30APKD-9 제출서류목록 - 품질보증확인서(C of C) | FLOWSERVE CORPORATION | 30APKD-9 | 95086724(NEW, 1EA)
2022 | 1 | 계획예방정비용 | 한울 | 3발전소 | 5 | 13 | 200497115 | 정비부분품(SPAR) | 국내 | A | 파열판(RUPTURE DISC) | 파열판(RUPTURE DISC),LP TBN RUPTUR DISC(42" | SET | 8 | 기계부 | 손호걸 | 054-785-2763 | 품명 파열판(RUPTURE DISC) - 별칭 LP TBN RUPTUR DISC(42") - 타입(형식) RELIEF-DIAPHRAGM SET - 치수 D : 1188MM, T : 0.48 ~ 0.58MM - 재질 ALLOY 3003 - 파열 압력 3 ~ 7PSIG - 온도 41℃ - 부속품목 DIAPHRAGM - 부속품목 2 RUBBER SHIELD(구매시방서참조) - 품질서류 1 CERTIFICATE OF CONFORMANCE - MTR OR MILL SHEET - NDE REPORTS - QVD 진위여부 점검확인서 - QVD 진위확인 점검결과 목록 - SDDR, NCR - IF APPLICABLE - 계측기 검교정 성적서 - 시험 및 검사자 자격인증서 - 진공시험 보고서 - 치수검사 성적서 - 파열시험 보고서 원자력안전범주 NON NUCLEAR SAFETY RELATED 품질등급 A등급
2022 | 1 | 계획예방정비용 | 한울 | 3발전소 | 5 | 13 | 200497116 | 정비부분품(SPAR) | 국내 | A | 파열판(RUPTURE DISC) | 파열판(RUPTURE DISC),LP TBN RUPTUR DISC(48" | SET | 8 | 기계부 | 손호걸 | 054-785-2763 | 품명 파열판(RUPTURE DISC) - 별칭 LP TBN RUPTUR DISC(48") - 타입(형식) RELIEF-DIAPHRAGM SET - 치수 D : 1340MM, T : 0.48 ~ 0.58MM - 재질 ALLOY 3003 - 파열 압력 3 ~ 7PSIG - 온도 41℃ - 부속품목 DIAPHRAGM - 부속품목 2 RUBBER SHIELD(구매시방서참조) - 품질서류 1 CERTIFICATE OF CONFORMANCE - MTR OR MILL SHEET - NDE REPORTS - QVD 진위여부 점검확인서 - QVD 진위확인 점검결과 목록 - SDDR, NCR - IF APPLICABLE - 계측기 검교정 성적서 - 시험 및 검사자 자격인증서 - 진공시험 보고서 - 최종 승인된 제작도면 - 치수검사 성적서 - 파열시험 보고서 원자력안전범주 NON NUCLEAR SAFETY RELATED 품질등급 A등급
2020 | 1 | 계획예방정비용 | 새울 | 1발전소 | 1(신3) | 3 | 200497119 | 정비부분품(SPAR) | 국외 | Q | 디스크,밸브용 | 밸브디스크,SS316,O-RING,SEAT RING,RETAINER,DI | EA | 10 | 기계부 | 강증우 | 052-715-5241 | 품명 밸브디스크 - 디스크(DISK)재질 SS316 - 부속품목 O-RING,SEAT RING,RETAINER,DISC - 적용기술기준 ASME SEC.Ⅲ NC(95ED.97ADD) - 별칭 DISC ASSY 원자력안전범주 NUCLEAR SAFETY RELATED 품질등급 Q등급 제작사 CURTISS WRIGHT FLOW CONTROL CO - 도면번호 J239-DG-A01-12 - J239-DG-A01-17 - J239-DG-A01-25 - 모델번호 07Q-021 - 07Q-032 - 07Q-047 - 부품번호 202665-4 - 원기기 기기검증(EQ Category) ENVIRONMENTAL QUALIFICATION - SEISMIC QUALIFICATION - 원기술규격서(OTS) SHINKORI 3&4, 9-184-J239 - 제작사 유형(MFR CATEGORY) ORIGINAL EQUIP. SUPPLIER - 도면 품목번호 9 - 제작 도면번호 07Q-021 - 07Q-032 - 07Q-047 제출서류목록 - 품질보증계획서(QAM) - 품질증빙/제출서류목록(QVDL) - 품질보증확인서(C of C) - 재료시험성적서(CMTR) - 재료검증보고서(MVR) | CURTISS WRIGHT FLOW CONTROL CORP.(TARGET | 07Q-047 | 202665-4
2021 | 1 | 계획예방정비용 | 새울 | 1발전소 | 2(신4) | 2 | 200497119 | 정비부분품(SPAR) | 국외 | Q | 디스크,밸브용 | 밸브디스크,SS316,O-RING,SEAT RING,RETAINER,DI | EA | 5 | 기계부 | 김준범 | 052-715-5243 | 품명 밸브디스크 - 디스크(DISK)재질 SS316 - 부속품목 O-RING,SEAT RING,RETAINER,DISC - 적용기술기준 ASME SEC.Ⅲ NC(95ED.97ADD) - 별칭 DISC ASSY 원자력안전범주 NUCLEAR SAFETY RELATED 품질등급 Q등급 제작사 CURTISS WRIGHT FLOW CONTROL CO - 도면번호 J239-DG-A01-12 - J239-DG-A01-17 - J239-DG-A01-25 - 모델번호 07Q-021 - 07Q-032 - 07Q-047 - 부품번호 202665-4 - 원기기 기기검증(EQ Category) ENVIRONMENTAL QUALIFICATION - SEISMIC QUALIFICATION - 원기술규격서(OTS) SHINKORI 3&4, 9-184-J239 - 제작사 유형(MFR CATEGORY) ORIGINAL EQUIP. SUPPLIER - 도면 품목번호 9 - 제작 도면번호 07Q-021 - 07Q-032 - 07Q-047 제출서류목록 - 품질보증계획서(QAM) - 품질증빙/제출서류목록(QVDL) - 품질보증확인서(C of C) - 재료시험성적서(CMTR) - 재료검증보고서(MVR) | CURTISS WRIGHT FLOW CONTROL CORP.(TARGET | 07Q-047 | 202665-4
2021 | 4 | 계획예방정비용 | 새울 | 1발전소 | 1(신3) | 4 | 200497119 | 정비부분품(SPAR) | 국외 | Q | 디스크,밸브용 | 밸브디스크,SS316,O-RING,SEAT RING,RETAINER,DI | EA | 10 | 기계부 | 강증우 | 052-715-5241 | 품명 밸브디스크 - 디스크(DISK)재질 SS316 - 부속품목 O-RING,SEAT RING,RETAINER,DISC - 적용기술기준 ASME SEC.Ⅲ NC(95ED.97ADD) - 별칭 DISC ASSY 원자력안전범주 NUCLEAR SAFETY RELATED 품질등급 Q등급 제작사 CURTISS WRIGHT FLOW CONTROL CO - 도면번호 J239-DG-A01-12 - J239-DG-A01-17 - J239-DG-A01-25 - 모델번호 07Q-021 - 07Q-032 - 07Q-047 - 부품번호 202665-4 - 원기기 기기검증(EQ Category) ENVIRONMENTAL QUALIFICATION - SEISMIC QUALIFICATION - 원기술규격서(OTS) SHINKORI 3&4, 9-184-J239 - 제작사 유형(MFR CATEGORY) ORIGINAL EQUIP. SUPPLIER - 도면 품목번호 9 - 제작 도면번호 07Q-021 - 07Q-032 - 07Q-047 제출서류목록 - 품질보증계획서(QAM) - 품질증빙/제출서류목록(QVDL) - 품질보증확인서(C of C) - 재료시험성적서(CMTR) - 재료검증보고서(MVR) | CURTISS WRIGHT FLOW CONTROL CORP.(TARGET | 07Q-047 | 202665-4
2022 | 3 | 계획예방정비용 | 새울 | 1발전소 | 2(신4) | 3 | 200497119 | 정비부분품(SPAR) | 국외 | Q | 디스크,밸브용 | 밸브디스크,SS316,O-RING,SEAT RING,RETAINER,DI | EA | 5 | 기계부 | 김준범 | 052-715-5243 | 품명 밸브디스크 - 디스크(DISK)재질 SS316 - 부속품목 O-RING,SEAT RING,RETAINER,DISC - 적용기술기준 ASME SEC.Ⅲ NC(95ED.97ADD) - 별칭 DISC ASSY 원자력안전범주 NUCLEAR SAFETY RELATED 품질등급 Q등급 제작사 CURTISS WRIGHT FLOW CONTROL CO - 도면번호 J239-DG-A01-12 - J239-DG-A01-17 - J239-DG-A01-25 - 모델번호 07Q-021 - 07Q-032 - 07Q-047 - 부품번호 202665-4 - 원기기 기기검증(EQ Category) ENVIRONMENTAL QUALIFICATION - SEISMIC QUALIFICATION - 원기술규격서(OTS) SHINKORI 3&4, 9-184-J239 - 제작사 유형(MFR CATEGORY) ORIGINAL EQUIP. SUPPLIER - 도면 품목번호 9 - 제작 도면번호 07Q-021 - 07Q-032 - 07Q-047 제출서류목록 - 품질보증계획서(QAM) - 품질증빙/제출서류목록(QVDL) - 품질보증확인서(C of C) - 재료시험성적서(CMTR) - 재료검증보고서(MVR) | CURTISS WRIGHT FLOW CONTROL CORP.(TARGET | 07Q-047 | 202665-4
2020 | 4 | 계획예방정비용 | 한울 | 1발전소 | 2 | 23 | 200497338 | 정비부분품(SPAR) | 국내 | A | 패킹,성형식(MOLD) | 패킹,성형식(MOLD),GLAND,25.4MM,44.45MM,9.5MM, | EA | 5 | 기계부 | 고동원 | 054-785-1160 | 품명 패킹,성형식(MOLD) - 패킹타입 GLAND - 내경 25.4MM - 외경 44.45MM - 두께 9.5MM - 패킹재질 GRAPHITE - 단면형태 LAMINATE 원자력안전범주 NON NUCLEAR SAFETY RELATED 품질등급 A등급 제출서류목록 - 첨부기술규격서 적용 - 품질보증계획서(QAM) - 품질증빙/제출서류목록(QVDL) - 품질보증확인서(C of C) - 재료시험보고서(MTR OR MILL SHEET) - 외관 및 치수검사 성적서 - 검교정성적서(Calibration Records)
2021 | 2 | 계획예방정비용 | 한울 | 1발전소 | 1 | 24 | 200497338 | 정비부분품(SPAR) | 국내 | A | 패킹,성형식(MOLD) | 패킹,성형식(MOLD),GLAND,25.4MM,44.45MM,9.5MM, | EA | 5 | 기계부 | 남형주 | 054-785-1169 | 품명 패킹,성형식(MOLD) - 패킹타입 GLAND - 내경 25.4MM - 외경 44.45MM - 두께 9.5MM - 패킹재질 GRAPHITE - 단면형태 LAMINATE 원자력안전범주 NON NUCLEAR SAFETY RELATED 품질등급 A등급 제출서류목록 - 첨부기술규격서 적용 - 품질보증계획서(QAM) - 품질증빙/제출서류목록(QVDL) - 품질보증확인서(C of C) - 재료시험보고서(MTR OR MILL SHEET) - 외관 및 치수검사 성적서 - 검교정성적서(Calibration Records)
2022 | 1 | 계획예방정비용 | 한울 | 1발전소 | 2 | 24 | 200497338 | 정비부분품(SPAR) | 국내 | A | 패킹,성형식(MOLD) | 패킹,성형식(MOLD),GLAND,25.4MM,44.45MM,9.5MM, | EA | 5 | 기계부 | 고동원 | 054-785-1160 | 품명 패킹,성형식(MOLD) - 패킹타입 GLAND - 내경 25.4MM - 외경 44.45MM - 두께 9.5MM - 패킹재질 GRAPHITE - 단면형태 LAMINATE 원자력안전범주 NON NUCLEAR SAFETY RELATED 품질등급 A등급 제출서류목록 - 첨부기술규격서 적용 - 품질보증계획서(QAM) - 품질증빙/제출서류목록(QVDL) - 품질보증확인서(C of C) - 재료시험보고서(MTR OR MILL SHEET) - 외관 및 치수검사 성적서 - 검교정성적서(Calibration Records)
2020 | 4 | 계획예방정비용 | 한울 | 1발전소 | 2 | 23 | 200497339 | 정비부분품(SPAR) | 국내 | A | 패킹,성형식(MOLD) | 패킹,성형식(MOLD),GLAND,18.9㎜,35.2㎜,8㎜,GRAPHI | EA | 15 | 기계부 | 고동원 | 054-785-1160 | 품명 패킹,성형식(MOLD) - 패킹타입 GLAND - 내경 18.9㎜ - 외경 35.2㎜ - 두께 8㎜ - 패킹재질 GRAPHITE - 단면형태 LAMINATE - 적용기술기준 ASTM VARIOUS SPEC - 품질보증서류 CERTIFICATE OF CONFORMANCE - NCR - 발생시 - SDDR - 발생시 - 시정조치요구서 종결분 - 발생시 - 시험 및 검사보고서 - 시험성적서류 MILL SHEET 원자력안전범주 NON NUCLEAR SAFETY RELATED 품질등급 A등급
2021 | 2 | 계획예방정비용 | 한울 | 1발전소 | 1 | 24 | 200497339 | 정비부분품(SPAR) | 국내 | A | 패킹,성형식(MOLD) | 패킹,성형식(MOLD),GLAND,18.9㎜,35.2㎜,8㎜,GRAPHI | EA | 15 | 기계부 | 남형주 | 054-785-1169 | 품명 패킹,성형식(MOLD) - 패킹타입 GLAND - 내경 18.9㎜ - 외경 35.2㎜ - 두께 8㎜ - 패킹재질 GRAPHITE - 단면형태 LAMINATE - 적용기술기준 ASTM VARIOUS SPEC - 품질보증서류 CERTIFICATE OF CONFORMANCE - NCR - 발생시 - SDDR - 발생시 - 시정조치요구서 종결분 - 발생시 - 시험 및 검사보고서 - 시험성적서류 MILL SHEET 원자력안전범주 NON NUCLEAR SAFETY RELATED 품질등급 A등급
2022 | 1 | 계획예방정비용 | 한울 | 1발전소 | 2 | 24 | 200497339 | 정비부분품(SPAR) | 국내 | A | 패킹,성형식(MOLD) | 패킹,성형식(MOLD),GLAND,18.9㎜,35.2㎜,8㎜,GRAPHI | EA | 15 | 기계부 | 고동원 | 054-785-1160 | 품명 패킹,성형식(MOLD) - 패킹타입 GLAND - 내경 18.9㎜ - 외경 35.2㎜ - 두께 8㎜ - 패킹재질 GRAPHITE - 단면형태 LAMINATE - 적용기술기준 ASTM VARIOUS SPEC - 품질보증서류 CERTIFICATE OF CONFORMANCE - NCR - 발생시 - SDDR - 발생시 - 시정조치요구서 종결분 - 발생시 - 시험 및 검사보고서 - 시험성적서류 MILL SHEET 원자력안전범주 NON NUCLEAR SAFETY RELATED 품질등급 A등급
2020 | 4 | 계획예방정비용 | 한울 | 1발전소 | 2 | 23 | 200497340 | 정비부분품(SPAR) | 국내 | A | 패킹,성형식(MOLD) | 패킹,성형식(MOLD),GLAND,35,47.6,6.35,GRAPHIT | EA | 5 | 기계부 | 고동원 | 054-785-1160 | 품명 패킹,성형식(MOLD) - 패킹타입 GLAND - 내경 35 - 외경 47.6 - 두께 6.35 - 패킹재질 GRAPHITE - 단면형태 FILAMENT 원자력안전범주 NON NUCLEAR SAFETY RELATED 품질등급 A등급 제출서류목록 - 첨부기술규격서 적용 - 품질보증계획서(QAM) - 품질증빙/제출서류목록(QVDL) - 품질보증확인서(C of C) - 재료시험보고서(MTR OR MILL SHEET) - 외관 및 치수검사 성적서 - 검교정성적서(Calibration Records)
2021 | 2 | 계획예방정비용 | 한울 | 1발전소 | 1 | 24 | 200497340 | 정비부분품(SPAR) | 국내 | A | 패킹,성형식(MOLD) | 패킹,성형식(MOLD),GLAND,35,47.6,6.35,GRAPHIT | EA | 5 | 기계부 | 남형주 | 054-785-1169 | 품명 패킹,성형식(MOLD) - 패킹타입 GLAND - 내경 35 - 외경 47.6 - 두께 6.35 - 패킹재질 GRAPHITE - 단면형태 FILAMENT 원자력안전범주 NON NUCLEAR SAFETY RELATED 품질등급 A등급 제출서류목록 - 첨부기술규격서 적용 - 품질보증계획서(QAM) - 품질증빙/제출서류목록(QVDL) - 품질보증확인서(C of C) - 재료시험보고서(MTR OR MILL SHEET) - 외관 및 치수검사 성적서 - 검교정성적서(Calibration Records)
2022 | 1 | 계획예방정비용 | 한울 | 1발전소 | 2 | 24 | 200497340 | 정비부분품(SPAR) | 국내 | A | 패킹,성형식(MOLD) | 패킹,성형식(MOLD),GLAND,35,47.6,6.35,GRAPHIT | EA | 5 | 기계부 | 고동원 | 054-785-1160 | 품명 패킹,성형식(MOLD) - 패킹타입 GLAND - 내경 35 - 외경 47.6 - 두께 6.35 - 패킹재질 GRAPHITE - 단면형태 FILAMENT 원자력안전범주 NON NUCLEAR SAFETY RELATED 품질등급 A등급 제출서류목록 - 첨부기술규격서 적용 - 품질보증계획서(QAM) - 품질증빙/제출서류목록(QVDL) - 품질보증확인서(C of C) - 재료시험보고서(MTR OR MILL SHEET) - 외관 및 치수검사 성적서 - 검교정성적서(Calibration Records)
2020 | 3 | 계획예방정비용 | 한빛 | 1발전소 | 1 | 25 | 200497347 | 정비부분품(SPAR) | 국내 | A | 볼트 | 볼트,HEXAGON SOCKET HEAD CAP SCREW,FIX,1/2 | EA | 36 | 기계부 | 김진곤 | 061-357-2543 | 품명 볼트 - 볼트타입 HEXAGON SOCKET HEAD CAP SCREW - 볼트용도 FIX - 호칭경 1/2IN - 길이 114㎜ - 나사시리즈 13UNC - 볼트재질 ASTM A574 - 별칭 HDP 씰 하우징 커버 고정볼트 원자력안전범주 NON NUCLEAR SAFETY RELATED 품질등급 A등급 한빛 원자력 본부 - 패키지 번호 PO-M0007 제출서류목록 - 첨부기술규격서 적용
2021 | 2 | 계획예방정비용 | 한빛 | 1발전소 | 2 | 25 | 200497347 | 정비부분품(SPAR) | 국내 | A | 볼트 | 볼트,HEXAGON SOCKET HEAD CAP SCREW,FIX,1/2 | EA | 36 | 기계부 | 김진곤 | 061-357-2543 | 품명 볼트 - 볼트타입 HEXAGON SOCKET HEAD CAP SCREW - 볼트용도 FIX - 호칭경 1/2IN - 길이 114㎜ - 나사시리즈 13UNC - 볼트재질 ASTM A574 - 별칭 HDP 씰 하우징 커버 고정볼트 원자력안전범주 NON NUCLEAR SAFETY RELATED 품질등급 A등급 한빛 원자력 본부 - 패키지 번호 PO-M0007 제출서류목록 - 첨부기술규격서 적용
2022 | 1 | 계획예방정비용 | 한빛 | 1발전소 | 1 | 26 | 200497347 | 정비부분품(SPAR) | 국내 | A | 볼트 | 볼트,HEXAGON SOCKET HEAD CAP SCREW,FIX,1/2 | EA | 36 | 기계부 | 김진곤 | 061-357-2543 | 품명 볼트 - 볼트타입 HEXAGON SOCKET HEAD CAP SCREW - 볼트용도 FIX - 호칭경 1/2IN - 길이 114㎜ - 나사시리즈 13UNC - 볼트재질 ASTM A574 - 별칭 HDP 씰 하우징 커버 고정볼트 원자력안전범주 NON NUCLEAR SAFETY RELATED 품질등급 A등급 한빛 원자력 본부 - 패키지 번호 PO-M0007 제출서류목록 - 첨부기술규격서 적용
2022 | 4 | 계획예방정비용 | 한빛 | 1발전소 | 2 | 26 | 200497347 | 정비부분품(SPAR) | 국내 | A | 볼트 | 볼트,HEXAGON SOCKET HEAD CAP SCREW,FIX,1/2 | EA | 36 | 기계부 | 김진곤 | 061-357-2543 | 품명 볼트 - 볼트타입 HEXAGON SOCKET HEAD CAP SCREW - 볼트용도 FIX - 호칭경 1/2IN - 길이 114㎜ - 나사시리즈 13UNC - 볼트재질 ASTM A574 - 별칭 HDP 씰 하우징 커버 고정볼트 원자력안전범주 NON NUCLEAR SAFETY RELATED 품질등급 A등급 한빛 원자력 본부 - 패키지 번호 PO-M0007 제출서류목록 - 첨부기술규격서 적용
2021 | 4 | 계획예방정비용 | 한빛 | 2발전소 | 3 | 19 | 200497396 | 정비부분품(SPAR) | 국외 | S | 트랜스듀서, 전기용 | 트랜스듀서, 전기용,CURRENT RATIO : 1/5000,1000A, | EA | 2 | 전기부 | 이강현 | 061-357-2691 | 품명 트랜스듀서, 전기용 - 특수사항 CURRENT RATIO : 1/5000 - 입력데이터 1000A - 품질서류 1 CATALOQUE SUBMISSION 원자력안전범주 NON NUCLEAR SAFETY RELATED 품질등급 S등급 제작사 LEMER ET CIE - 모델번호 LT 1000 T1 - 도면번호 DLT 1465959 03-01 ITEM.06 | LEMER ET CIE | LT 1000 T1
2020 | 4 | 계획예방정비용 | 월성 | 2발전소 | 3 | 18 | 200497401 | 정비부분품(SPAR) | 국내 | S | 로터리 스위치 | 로터리 스위치,핸들 : 국화형,60*60㎜,125VDC,20A,4POSI | EA | 2 | 전기부 | 정현기 | 054-779-2252 | 품명 로터리 스위치 - 로터리스위치몸체형태 핸들 : 국화형 - 몸체너비 60*60㎜ - 정격전압 125VDC - 정격전류 20A - 제어위치수 4POSITION - 터미널타입 BOLT - 특수사항 POSITION : OFF-NG-PN-PG 원자력안전범주 NUCLEAR SAFETY RELATED 품질등급 S등급 제작사 용성전기(주) - 모델번호 YS DNC4230-64MR20B | 용성전기(주) | YS DNC4230-64MR20B
2020 | 1 | 계획예방정비용 | 한울 | 3발전소 | 5 | 12 | 200497447 | 정비부분품(SPAR) | 국외 | S | 퓨즈,통형 | 퓨즈,통형,TIME DELAY FUSE,5㎜,20㎜,250V,1A,GL | EA | 132 | 계측제어부 | 강주영 | 054-785-2366 | 품명 퓨즈,통형 - 퓨즈타입 TIME DELAY FUSE - 외경 5㎜ - 길이 20㎜ - 정격최대전압 250V - 정격연속운전전류 1A - 케이스재질 GLASS - 사용온도(상한) 125℃ - 사용온도(하한) -55℃ - 단자표면처리 NICKEL-PLATED BRASS 원자력안전범주 NON NUCLEAR SAFETY RELATED 품질등급 S등급 제작사 LITTELFUSE, INC - 부품번호 239001 제출서류목록 - 품질보증확인서(C of C) | LITTELFUSE, INC |  | 239001
2020 | 4 | 계획예방정비용 | 한울 | 3발전소 | 6 | 12 | 200497447 | 정비부분품(SPAR) | 국외 | S | 퓨즈,통형 | 퓨즈,통형,TIME DELAY FUSE,5㎜,20㎜,250V,1A,GL | EA | 132 | 계측제어부 | 강주영 | 054-785-2366 | 품명 퓨즈,통형 - 퓨즈타입 TIME DELAY FUSE - 외경 5㎜ - 길이 20㎜ - 정격최대전압 250V - 정격연속운전전류 1A - 케이스재질 GLASS - 사용온도(상한) 125℃ - 사용온도(하한) -55℃ - 단자표면처리 NICKEL-PLATED BRASS 원자력안전범주 NON NUCLEAR SAFETY RELATED 품질등급 S등급 제작사 LITTELFUSE, INC - 부품번호 239001 제출서류목록 - 품질보증확인서(C of C) | LITTELFUSE, INC |  | 239001
2021 | 3 | 계획예방정비용 | 한울 | 3발전소 | 5 | 13 | 200497447 | 정비부분품(SPAR) | 국외 | S | 퓨즈,통형 | 퓨즈,통형,TIME DELAY FUSE,5㎜,20㎜,250V,1A,GL | EA | 132 | 계측제어부 | 강주영 | 054-785-2366 | 품명 퓨즈,통형 - 퓨즈타입 TIME DELAY FUSE - 외경 5㎜ - 길이 20㎜ - 정격최대전압 250V - 정격연속운전전류 1A - 케이스재질 GLASS - 사용온도(상한) 125℃ - 사용온도(하한) -55℃ - 단자표면처리 NICKEL-PLATED BRASS 원자력안전범주 NON NUCLEAR SAFETY RELATED 품질등급 S등급 제작사 LITTELFUSE, INC - 부품번호 239001 제출서류목록 - 품질보증확인서(C of C) | LITTELFUSE, INC |  | 239001
2022 | 2 | 계획예방정비용 | 한울 | 3발전소 | 6 | 13 | 200497447 | 정비부분품(SPAR) | 국외 | S | 퓨즈,통형 | 퓨즈,통형,TIME DELAY FUSE,5㎜,20㎜,250V,1A,GL | EA | 132 | 계측제어부 | 강주영 | 054-785-2366 | 품명 퓨즈,통형 - 퓨즈타입 TIME DELAY FUSE - 외경 5㎜ - 길이 20㎜ - 정격최대전압 250V - 정격연속운전전류 1A - 케이스재질 GLASS - 사용온도(상한) 125℃ - 사용온도(하한) -55℃ - 단자표면처리 NICKEL-PLATED BRASS 원자력안전범주 NON NUCLEAR SAFETY RELATED 품질등급 S등급 제작사 LITTELFUSE, INC - 부품번호 239001 제출서류목록 - 품질보증확인서(C of C) | LITTELFUSE, INC |  | 239001
2020 | 1 | 계획예방정비용 | 한울 | 3발전소 | 5 | 12 | 200497449 | 정비부분품(SPAR) | 국외 | S | 퓨즈,통형 | 퓨즈,통형,CARTRIDGE FUSE,5㎜ X 20㎜,250V,2A,1. | EA | 109 | 계측제어부 | 강주영 | 054-785-2366 | 품명 퓨즈,통형 - 퓨즈타입 CARTRIDGE FUSE - 길이 5㎜ X 20㎜ - 정격최대전압 250V - 정격연속운전전류 2A - 정격차단전류 1.5㎄ 원자력안전범주 NON NUCLEAR SAFETY RELATED 품질등급 S등급 제작사 WEIDMULLER INTERFACE GMBH & CO - 제작사 유형(MFR CATEGORY) ORIGINAL EQUIP. MANUFACTURER - 원기술규격서(OTS) HANUL 5&6, 9-526-M205 - 모델번호 G 20/2.00A/F | WEIDMULLER INTERFACE GMBH & CO. KG | G 20/2.00A/F
2020 | 4 | 계획예방정비용 | 한울 | 3발전소 | 6 | 12 | 200497449 | 정비부분품(SPAR) | 국외 | S | 퓨즈,통형 | 퓨즈,통형,CARTRIDGE FUSE,5㎜ X 20㎜,250V,2A,1. | EA | 109 | 계측제어부 | 강주영 | 054-785-2366 | 품명 퓨즈,통형 - 퓨즈타입 CARTRIDGE FUSE - 길이 5㎜ X 20㎜ - 정격최대전압 250V - 정격연속운전전류 2A - 정격차단전류 1.5㎄ 원자력안전범주 NON NUCLEAR SAFETY RELATED 품질등급 S등급 제작사 WEIDMULLER INTERFACE GMBH & CO - 제작사 유형(MFR CATEGORY) ORIGINAL EQUIP. MANUFACTURER - 원기술규격서(OTS) HANUL 5&6, 9-526-M205 - 모델번호 G 20/2.00A/F | WEIDMULLER INTERFACE GMBH & CO. KG | G 20/2.00A/F
2021 | 3 | 계획예방정비용 | 한울 | 3발전소 | 5 | 13 | 200497449 | 정비부분품(SPAR) | 국외 | S | 퓨즈,통형 | 퓨즈,통형,CARTRIDGE FUSE,5㎜ X 20㎜,250V,2A,1. | EA | 109 | 계측제어부 | 강주영 | 054-785-2366 | 품명 퓨즈,통형 - 퓨즈타입 CARTRIDGE FUSE - 길이 5㎜ X 20㎜ - 정격최대전압 250V - 정격연속운전전류 2A - 정격차단전류 1.5㎄ 원자력안전범주 NON NUCLEAR SAFETY RELATED 품질등급 S등급 제작사 WEIDMULLER INTERFACE GMBH & CO - 제작사 유형(MFR CATEGORY) ORIGINAL EQUIP. MANUFACTURER - 원기술규격서(OTS) HANUL 5&6, 9-526-M205 - 모델번호 G 20/2.00A/F | WEIDMULLER INTERFACE GMBH & CO. KG | G 20/2.00A/F
2022 | 2 | 계획예방정비용 | 한울 | 3발전소 | 6 | 13 | 200497449 | 정비부분품(SPAR) | 국외 | S | 퓨즈,통형 | 퓨즈,통형,CARTRIDGE FUSE,5㎜ X 20㎜,250V,2A,1. | EA | 109 | 계측제어부 | 강주영 | 054-785-2366 | 품명 퓨즈,통형 - 퓨즈타입 CARTRIDGE FUSE - 길이 5㎜ X 20㎜ - 정격최대전압 250V - 정격연속운전전류 2A - 정격차단전류 1.5㎄ 원자력안전범주 NON NUCLEAR SAFETY RELATED 품질등급 S등급 제작사 WEIDMULLER INTERFACE GMBH & CO - 제작사 유형(MFR CATEGORY) ORIGINAL EQUIP. MANUFACTURER - 원기술규격서(OTS) HANUL 5&6, 9-526-M205 - 모델번호 G 20/2.00A/F | WEIDMULLER INTERFACE GMBH & CO. KG | G 20/2.00A/F
2021 | 4 | 계획예방정비용 | 월성 | 3발전소 | 6(신2) | 5 | 200497464 | 정비부분품(SPAR) | 국내 | A | 개스킷 | 개스킷,SPIRAL WOUND,INNER RING,SUS316,GRAPH | EA | 1 | 기계부 | 장진혁 | 054-779-5741 | 품명 개스킷 - 가스켓타입 SPIRAL WOUND - 가스켓단면형태 INNER RING - 링(RING)재질 SUS316 - 주입기(FILLER)재질 GRAPHITE - 후프(HOOP)재질 SUS316 - 최소포장단위 1EA - 별칭 3INCH GLOBE MOV GASKET 원자력안전범주 NON NUCLEAR SAFETY RELATED 품질등급 A등급 제작사 삼신 - 도면 품목번호 17 - 제작 도면번호 NA-SW206A-021 - 도면번호 P206A-DG-A01-21 - 부품번호 17 - 원기술규격서(OTS) SHINWOLSONG 1&2, 9-145-P206A - 제작사 유형(MFR CATEGORY) ORIGINAL EQUIP. SUPPLIER 제출서류목록 - 품질보증계획서(QAM) - 품질검사계획(QP) - 품질증빙/제출서류목록(QVDL) - 품질보증확인서(C of C) - 재료시험보고서(MTR OR MILL SHEET) | 삼신 |  | 17
2022 | 1 | 계획예방정비용 | 월성 | 3발전소 | 5(신1) | 7 | 200497464 | 정비부분품(SPAR) | 국내 | A | 개스킷 | 개스킷,SPIRAL WOUND,INNER RING,SUS316,GRAPH | EA | 1 | 기계부 | 이동우 | 054-779-5726 | 품명 개스킷 - 가스켓타입 SPIRAL WOUND - 가스켓단면형태 INNER RING - 링(RING)재질 SUS316 - 주입기(FILLER)재질 GRAPHITE - 후프(HOOP)재질 SUS316 - 최소포장단위 1EA - 별칭 3INCH GLOBE MOV GASKET 원자력안전범주 NON NUCLEAR SAFETY RELATED 품질등급 A등급 제작사 삼신 - 도면 품목번호 17 - 제작 도면번호 NA-SW206A-021 - 도면번호 P206A-DG-A01-21 - 부품번호 17 - 원기술규격서(OTS) SHINWOLSONG 1&2, 9-145-P206A - 제작사 유형(MFR CATEGORY) ORIGINAL EQUIP. SUPPLIER 제출서류목록 - 품질보증계획서(QAM) - 품질검사계획(QP) - 품질증빙/제출서류목록(QVDL) - 품질보증확인서(C of C) - 재료시험보고서(MTR OR MILL SHEET) | 삼신 |  | 17
2020 | 2 | 계획예방정비용 | 월성 | 3발전소 | 6(신2) | 4 | 200497467 | 정비부분품(SPAR) | 국내 | A | 패킹세트 | 패킹세트,GLAND PACKING,46㎜,70㎜,54㎜(TOTAL HEI | SET | 2 | 기계부 | 장진혁 | 054-779-5741 | 품명 패킹세트 - 패킹세트타입 GLAND PACKING - 내경 46㎜ - 외경 70㎜ - 두께 54㎜(TOTAL HEIGHT) - 패킹세트재질 CARBON FIBER & DIE-FORMED - 패킹세트단면형태 RECTANGULAR - 패킹등급 INORGANIC 할로겐200PPM 미만 - 구성품 TOP/BOT.:2EA(CARBON FIBER) - 구성품2 INTER:3EA(DIEFORMED GRAPHITE) - 최소포장단위 1SET 원자력안전범주 NON NUCLEAR SAFETY RELATED 품질등급 A등급 제작사 삼신 - 제작사 유형(MFR CATEGORY) ORIGINAL EQUIP. MANUFACTURER - 원기술규격서(OTS) SHINWOLSONG 1&2, 9-145-P206A - 부품번호 20A,20B - 도면번호 P206A-DG-A01-11 - 제작 도면번호 NA-SW206A-011 - 도면 품목번호 20A,20B 제출서류목록 - 품질보증계획서(QAM) - 품질검사계획(QP) - 품질증빙/제출서류목록(QVDL) - 품질보증확인서(C of C) | 삼신 |  | 20A,20B
2020 | 3 | 계획예방정비용 | 월성 | 3발전소 | 5(신1) | 6 | 200497467 | 정비부분품(SPAR) | 국내 | A | 패킹세트 | 패킹세트,GLAND PACKING,46㎜,70㎜,54㎜(TOTAL HEI | SET | 1 | 기계부 | 이동우 | 054-779-5726 | 품명 패킹세트 - 패킹세트타입 GLAND PACKING - 내경 46㎜ - 외경 70㎜ - 두께 54㎜(TOTAL HEIGHT) - 패킹세트재질 CARBON FIBER & DIE-FORMED - 패킹세트단면형태 RECTANGULAR - 패킹등급 INORGANIC 할로겐200PPM 미만 - 구성품 TOP/BOT.:2EA(CARBON FIBER) - 구성품2 INTER:3EA(DIEFORMED GRAPHITE) - 최소포장단위 1SET 원자력안전범주 NON NUCLEAR SAFETY RELATED 품질등급 A등급 제작사 삼신 - 제작사 유형(MFR CATEGORY) ORIGINAL EQUIP. MANUFACTURER - 원기술규격서(OTS) SHINWOLSONG 1&2, 9-145-P206A - 부품번호 20A,20B - 도면번호 P206A-DG-A01-11 - 제작 도면번호 NA-SW206A-011 - 도면 품목번호 20A,20B 제출서류목록 - 품질보증계획서(QAM) - 품질검사계획(QP) - 품질증빙/제출서류목록(QVDL) - 품질보증확인서(C of C) | 삼신 |  | 20A,20B
2021 | 4 | 계획예방정비용 | 월성 | 3발전소 | 6(신2) | 5 | 200497467 | 정비부분품(SPAR) | 국내 | A | 패킹세트 | 패킹세트,GLAND PACKING,46㎜,70㎜,54㎜(TOTAL HEI | SET | 1 | 기계부 | 장진혁 | 054-779-5741 | 품명 패킹세트 - 패킹세트타입 GLAND PACKING - 내경 46㎜ - 외경 70㎜ - 두께 54㎜(TOTAL HEIGHT) - 패킹세트재질 CARBON FIBER & DIE-FORMED - 패킹세트단면형태 RECTANGULAR - 패킹등급 INORGANIC 할로겐200PPM 미만 - 구성품 TOP/BOT.:2EA(CARBON FIBER) - 구성품2 INTER:3EA(DIEFORMED GRAPHITE) - 최소포장단위 1SET 원자력안전범주 NON NUCLEAR SAFETY RELATED 품질등급 A등급 제작사 삼신 - 제작사 유형(MFR CATEGORY) ORIGINAL EQUIP. MANUFACTURER - 원기술규격서(OTS) SHINWOLSONG 1&2, 9-145-P206A - 부품번호 20A,20B - 도면번호 P206A-DG-A01-11 - 제작 도면번호 NA-SW206A-011 - 도면 품목번호 20A,20B 제출서류목록 - 품질보증계획서(QAM) - 품질검사계획(QP) - 품질증빙/제출서류목록(QVDL) - 품질보증확인서(C of C) | 삼신 |  | 20A,20B
2020 | 1 | 계획예방정비용 | 새울 | 1발전소 | 1(신3) | 3 | 200497480 | 정비부분품(SPAR) | 국외 | A | 오-링 | 오-링,EP RUBBER,ORIGINAL EQUIP. SUPPLIER,S | EA | 10 | 기계부 | 강증우 | 052-715-5241 | 품명 오-링 - 오-링재질 EP RUBBER 원자력안전범주 NON NUCLEAR SAFETY RELATED 품질등급 A등급 제작사 CURTISS WRIGHT FLOW CONTROL CO - 제작사 유형(MFR CATEGORY) ORIGINAL EQUIP. SUPPLIER - 원기술규격서(OTS) SHINKORI 3&4, 9-184-J239 - 원기기 기기검증(EQ Category) ENVIRONMENTAL QUALIFICATION - SEISMIC QUALIFICATION - 부품번호 300-4025 - 모델번호 07Q-021 - 도면번호 J239-DG-A01-12 - J239-DG-A01-17 - J239-DG-A01-25 - 도면 품목번호 49 제출서류목록 - 품질보증계획서(QAM) - 품질증빙/제출서류목록(QVDL) - 품질보증확인서(C of C) | CURTISS WRIGHT FLOW CONTROL CORP.(TARGET | 07Q-021 | 300-4025
2021 | 1 | 계획예방정비용 | 새울 | 1발전소 | 2(신4) | 2 | 200497480 | 정비부분품(SPAR) | 국외 | A | 오-링 | 오-링,EP RUBBER,ORIGINAL EQUIP. SUPPLIER,S | EA | 13 | 기계부 | 김준범 | 052-715-5243 | 품명 오-링 - 오-링재질 EP RUBBER 원자력안전범주 NON NUCLEAR SAFETY RELATED 품질등급 A등급 제작사 CURTISS WRIGHT FLOW CONTROL CO - 제작사 유형(MFR CATEGORY) ORIGINAL EQUIP. SUPPLIER - 원기술규격서(OTS) SHINKORI 3&4, 9-184-J239 - 원기기 기기검증(EQ Category) ENVIRONMENTAL QUALIFICATION - SEISMIC QUALIFICATION - 부품번호 300-4025 - 모델번호 07Q-021 - 도면번호 J239-DG-A01-12 - J239-DG-A01-17 - J239-DG-A01-25 - 도면 품목번호 49 제출서류목록 - 품질보증계획서(QAM) - 품질증빙/제출서류목록(QVDL) - 품질보증확인서(C of C) | CURTISS WRIGHT FLOW CONTROL CORP.(TARGET | 07Q-021 | 300-4025
2021 | 4 | 계획예방정비용 | 새울 | 1발전소 | 1(신3) | 4 | 200497480 | 정비부분품(SPAR) | 국외 | A | 오-링 | 오-링,EP RUBBER,ORIGINAL EQUIP. SUPPLIER,S | EA | 10 | 기계부 | 강증우 | 052-715-5241 | 품명 오-링 - 오-링재질 EP RUBBER 원자력안전범주 NON NUCLEAR SAFETY RELATED 품질등급 A등급 제작사 CURTISS WRIGHT FLOW CONTROL CO - 제작사 유형(MFR CATEGORY) ORIGINAL EQUIP. SUPPLIER - 원기술규격서(OTS) SHINKORI 3&4, 9-184-J239 - 원기기 기기검증(EQ Category) ENVIRONMENTAL QUALIFICATION - SEISMIC QUALIFICATION - 부품번호 300-4025 - 모델번호 07Q-021 - 도면번호 J239-DG-A01-12 - J239-DG-A01-17 - J239-DG-A01-25 - 도면 품목번호 49 제출서류목록 - 품질보증계획서(QAM) - 품질증빙/제출서류목록(QVDL) - 품질보증확인서(C of C) | CURTISS WRIGHT FLOW CONTROL CORP.(TARGET | 07Q-021 | 300-4025
2022 | 3 | 계획예방정비용 | 새울 | 1발전소 | 2(신4) | 3 | 200497480 | 정비부분품(SPAR) | 국외 | A | 오-링 | 오-링,EP RUBBER,ORIGINAL EQUIP. SUPPLIER,S | EA | 10 | 기계부 | 김준범 | 052-715-5243 | 품명 오-링 - 오-링재질 EP RUBBER 원자력안전범주 NON NUCLEAR SAFETY RELATED 품질등급 A등급 제작사 CURTISS WRIGHT FLOW CONTROL CO - 제작사 유형(MFR CATEGORY) ORIGINAL EQUIP. SUPPLIER - 원기술규격서(OTS) SHINKORI 3&4, 9-184-J239 - 원기기 기기검증(EQ Category) ENVIRONMENTAL QUALIFICATION - SEISMIC QUALIFICATION - 부품번호 300-4025 - 모델번호 07Q-021 - 도면번호 J239-DG-A01-12 - J239-DG-A01-17 - J239-DG-A01-25 - 도면 품목번호 49 제출서류목록 - 품질보증계획서(QAM) - 품질증빙/제출서류목록(QVDL) - 품질보증확인서(C of C) | CURTISS WRIGHT FLOW CONTROL CORP.(TARGET | 07Q-021 | 300-4025
2020 | 1 | 계획예방정비용 | 새울 | 1발전소 | 1(신3) | 3 | 200497483 | 정비부분품(SPAR) | 국외 | A | 오-링 | 오-링,METAL/SS 321,ORIGINAL EQUIP. SUPPLI | EA | 10 | 기계부 | 강증우 | 052-715-5241 | 품명 오-링 - 오-링재질 METAL/SS 321 원자력안전범주 NON NUCLEAR SAFETY RELATED 품질등급 A등급 제작사 CURTISS WRIGHT FLOW CONTROL CO - 제작사 유형(MFR CATEGORY) ORIGINAL EQUIP. SUPPLIER - 원기술규격서(OTS) SHINKORI 3&4, 9-184-J239 - 원기기 기기검증(EQ Category) ENVIRONMENTAL QUALIFICATION - SEISMIC QUALIFICATION - 부품번호 354-0014 - 모델번호 07Q-021, 07Q-032, 07Q-047 - 도면번호 J239-DG-A01-12 - J239-DG-A01-17 - J239-DG-A01-25 - 도면 품목번호 47 제출서류목록 - 품질보증계획서(QAM) - 품질증빙/제출서류목록(QVDL) - 품질보증확인서(C of C) | CURTISS WRIGHT FLOW CONTROL CORP.(TARGET | 07Q-021, 07Q-032, 07Q-047 | 354-0014
2021 | 1 | 계획예방정비용 | 새울 | 1발전소 | 2(신4) | 2 | 200497483 | 정비부분품(SPAR) | 국외 | A | 오-링 | 오-링,METAL/SS 321,ORIGINAL EQUIP. SUPPLI | EA | 13 | 기계부 | 김준범 | 052-715-5243 | 품명 오-링 - 오-링재질 METAL/SS 321 원자력안전범주 NON NUCLEAR SAFETY RELATED 품질등급 A등급 제작사 CURTISS WRIGHT FLOW CONTROL CO - 제작사 유형(MFR CATEGORY) ORIGINAL EQUIP. SUPPLIER - 원기술규격서(OTS) SHINKORI 3&4, 9-184-J239 - 원기기 기기검증(EQ Category) ENVIRONMENTAL QUALIFICATION - SEISMIC QUALIFICATION - 부품번호 354-0014 - 모델번호 07Q-021, 07Q-032, 07Q-047 - 도면번호 J239-DG-A01-12 - J239-DG-A01-17 - J239-DG-A01-25 - 도면 품목번호 47 제출서류목록 - 품질보증계획서(QAM) - 품질증빙/제출서류목록(QVDL) - 품질보증확인서(C of C) | CURTISS WRIGHT FLOW CONTROL CORP.(TARGET | 07Q-021, 07Q-032, 07Q-047 | 354-0014
2021 | 4 | 계획예방정비용 | 새울 | 1발전소 | 1(신3) | 4 | 200497483 | 정비부분품(SPAR) | 국외 | A | 오-링 | 오-링,METAL/SS 321,ORIGINAL EQUIP. SUPPLI | EA | 10 | 기계부 | 강증우 | 052-715-5241 | 품명 오-링 - 오-링재질 METAL/SS 321 원자력안전범주 NON NUCLEAR SAFETY RELATED 품질등급 A등급 제작사 CURTISS WRIGHT FLOW CONTROL CO - 제작사 유형(MFR CATEGORY) ORIGINAL EQUIP. SUPPLIER - 원기술규격서(OTS) SHINKORI 3&4, 9-184-J239 - 원기기 기기검증(EQ Category) ENVIRONMENTAL QUALIFICATION - SEISMIC QUALIFICATION - 부품번호 354-0014 - 모델번호 07Q-021, 07Q-032, 07Q-047 - 도면번호 J239-DG-A01-12 - J239-DG-A01-17 - J239-DG-A01-25 - 도면 품목번호 47 제출서류목록 - 품질보증계획서(QAM) - 품질증빙/제출서류목록(QVDL) - 품질보증확인서(C of C) | CURTISS WRIGHT FLOW CONTROL CORP.(TARGET | 07Q-021, 07Q-032, 07Q-047 | 354-0014
2022 | 3 | 계획예방정비용 | 새울 | 1발전소 | 2(신4) | 3 | 200497483 | 정비부분품(SPAR) | 국외 | A | 오-링 | 오-링,METAL/SS 321,ORIGINAL EQUIP. SUPPLI | EA | 10 | 기계부 | 김준범 | 052-715-5243 | 품명 오-링 - 오-링재질 METAL/SS 321 원자력안전범주 NON NUCLEAR SAFETY RELATED 품질등급 A등급 제작사 CURTISS WRIGHT FLOW CONTROL CO - 제작사 유형(MFR CATEGORY) ORIGINAL EQUIP. SUPPLIER - 원기술규격서(OTS) SHINKORI 3&4, 9-184-J239 - 원기기 기기검증(EQ Category) ENVIRONMENTAL QUALIFICATION - SEISMIC QUALIFICATION - 부품번호 354-0014 - 모델번호 07Q-021, 07Q-032, 07Q-047 - 도면번호 J239-DG-A01-12 - J239-DG-A01-17 - J239-DG-A01-25 - 도면 품목번호 47 제출서류목록 - 품질보증계획서(QAM) - 품질증빙/제출서류목록(QVDL) - 품질보증확인서(C of C) | CURTISS WRIGHT FLOW CONTROL CORP.(TARGET | 07Q-021, 07Q-032, 07Q-047 | 354-0014
2020 | 1 | 계획예방정비용 | 새울 | 1발전소 | 1(신3) | 3 | 200497485 | 정비부분품(SPAR) | 국외 | A | 오-링 | 오-링,EP RUBBER,ORIGINAL EQUIP. SUPPLIER,S | EA | 10 | 기계부 | 강증우 | 052-715-5241 | 품명 오-링 - 오-링재질 EP RUBBER 원자력안전범주 NON NUCLEAR SAFETY RELATED 품질등급 A등급 제작사 CURTISS WRIGHT FLOW CONTROL CO - 제작사 유형(MFR CATEGORY) ORIGINAL EQUIP. SUPPLIER - 원기술규격서(OTS) SHINKORI 3&4, 9-184-J239 - 원기기 기기검증(EQ Category) ENVIRONMENTAL QUALIFICATION - SEISMIC QUALIFICATION - 부품번호 300-4010 - 모델번호 07Q-021 - 도면번호 J239-DG-A01-12 - J239-DG-A01-17 - J239-DG-A01-25 - 도면 품목번호 46 제출서류목록 - 품질보증계획서(QAM) - 품질증빙/제출서류목록(QVDL) - 품질보증확인서(C of C) | CURTISS WRIGHT FLOW CONTROL CORP.(TARGET | 07Q-021 | 300-4010
2021 | 1 | 계획예방정비용 | 새울 | 1발전소 | 2(신4) | 2 | 200497485 | 정비부분품(SPAR) | 국외 | A | 오-링 | 오-링,EP RUBBER,ORIGINAL EQUIP. SUPPLIER,S | EA | 13 | 기계부 | 김준범 | 052-715-5243 | 품명 오-링 - 오-링재질 EP RUBBER 원자력안전범주 NON NUCLEAR SAFETY RELATED 품질등급 A등급 제작사 CURTISS WRIGHT FLOW CONTROL CO - 제작사 유형(MFR CATEGORY) ORIGINAL EQUIP. SUPPLIER - 원기술규격서(OTS) SHINKORI 3&4, 9-184-J239 - 원기기 기기검증(EQ Category) ENVIRONMENTAL QUALIFICATION - SEISMIC QUALIFICATION - 부품번호 300-4010 - 모델번호 07Q-021 - 도면번호 J239-DG-A01-12 - J239-DG-A01-17 - J239-DG-A01-25 - 도면 품목번호 46 제출서류목록 - 품질보증계획서(QAM) - 품질증빙/제출서류목록(QVDL) - 품질보증확인서(C of C) | CURTISS WRIGHT FLOW CONTROL CORP.(TARGET | 07Q-021 | 300-4010
2021 | 4 | 계획예방정비용 | 새울 | 1발전소 | 1(신3) | 4 | 200497485 | 정비부분품(SPAR) | 국외 | A | 오-링 | 오-링,EP RUBBER,ORIGINAL EQUIP. SUPPLIER,S | EA | 10 | 기계부 | 강증우 | 052-715-5241 | 품명 오-링 - 오-링재질 EP RUBBER 원자력안전범주 NON NUCLEAR SAFETY RELATED 품질등급 A등급 제작사 CURTISS WRIGHT FLOW CONTROL CO - 제작사 유형(MFR CATEGORY) ORIGINAL EQUIP. SUPPLIER - 원기술규격서(OTS) SHINKORI 3&4, 9-184-J239 - 원기기 기기검증(EQ Category) ENVIRONMENTAL QUALIFICATION - SEISMIC QUALIFICATION - 부품번호 300-4010 - 모델번호 07Q-021 - 도면번호 J239-DG-A01-12 - J239-DG-A01-17 - J239-DG-A01-25 - 도면 품목번호 46 제출서류목록 - 품질보증계획서(QAM) - 품질증빙/제출서류목록(QVDL) - 품질보증확인서(C of C) | CURTISS WRIGHT FLOW CONTROL CORP.(TARGET | 07Q-021 | 300-4010
2022 | 3 | 계획예방정비용 | 새울 | 1발전소 | 2(신4) | 3 | 200497485 | 정비부분품(SPAR) | 국외 | A | 오-링 | 오-링,EP RUBBER,ORIGINAL EQUIP. SUPPLIER,S | EA | 10 | 기계부 | 김준범 | 052-715-5243 | 품명 오-링 - 오-링재질 EP RUBBER 원자력안전범주 NON NUCLEAR SAFETY RELATED 품질등급 A등급 제작사 CURTISS WRIGHT FLOW CONTROL CO - 제작사 유형(MFR CATEGORY) ORIGINAL EQUIP. SUPPLIER - 원기술규격서(OTS) SHINKORI 3&4, 9-184-J239 - 원기기 기기검증(EQ Category) ENVIRONMENTAL QUALIFICATION - SEISMIC QUALIFICATION - 부품번호 300-4010 - 모델번호 07Q-021 - 도면번호 J239-DG-A01-12 - J239-DG-A01-17 - J239-DG-A01-25 - 도면 품목번호 46 제출서류목록 - 품질보증계획서(QAM) - 품질증빙/제출서류목록(QVDL) - 품질보증확인서(C of C) | CURTISS WRIGHT FLOW CONTROL CORP.(TARGET | 07Q-021 | 300-4010
2021 | 3 | 계획예방정비용 | 새울 | 1발전소 | 2(신4) | 2 | 200497488 | 정비부분품(SPAR) | 국내 | A | 오-링 | 오-링,NITRIL,SUPPLIER SPEC,C OF C,ORING FO | EA | 2 | 기계부 | 조준영 | 052-715-5242 | 품명 오-링 - 오-링재질 NITRIL - 적용기술기준 SUPPLIER SPEC - 품질보증서류 C OF C - 별칭 ORING FOR LUBE OIL PUMP 원자력안전범주 NON NUCLEAR SAFETY RELATED 품질등급 A등급 제작사 에이치에스디엔진(주)[구 두산엔진(주)] - 도면번호 FR-02ALC900003/2700026452 - 모델번호 T-280-D-50/8-A05 - 부품번호 1800-05415 - 도면번호 41 - 표준기술사양서 9-591-M263 고리 원자력 본부 - 패키지 번호 M263 | 에이치에스디엔진(주)[구 두산엔진(주)] | T-280-D-50/8-A05 | 1800-05415
2021 | 1 | 계획예방정비용 | 새울 | 1발전소 | 2(신4) | 2 | 200497507 | 정비부분품(SPAR) | 국외 | A | 오-링 | 오-링,EA,ORING FOR INJECTIONPUMP,ORIGINAL | EA | 2 | 기계부 | 조준영 | 052-715-5242 | 품명 오-링 - 최소포장단위 EA - 별칭 ORING FOR INJECTIONPUMP 원자력안전범주 NON NUCLEAR SAFETY RELATED 품질등급 A등급 제작사 MAN ENERGY SOLUTIONS SAS(MAN D - 제작사 유형(MFR CATEGORY) ORIGINAL EQUIP. MANUFACTURER - 원기술규격서(OTS) SHINKORI 3&4, 9-591-M263 - 원기기 기기검증(EQ Category) ENVIRONMENTAL QUALIFICATION - SEISMIC QUALIFICATION - 부품번호 00655047368 - 모델번호 12PC2.6B 600 RPM - 도면번호 FR-02ARE900004/2700030587 - M263-IM-A02-01(1081/2931) - 도면 품목번호 53 제작사 에이치에스디엔진(주)[구 두산엔진(주)] - 원기기 기기검증(EQ Category) ENVIRONMENTAL QUALIFICATION - SEISMIC QUALIFICATION - 원기술규격서(OTS) SHINKORI 3&4, 9-591-M263 - 제작사 유형(MFR CATEGORY) ORIGINAL EQUIP. SUPPLIER - 표준기술사양서 9-591-M263 - 도면번호 53 - 도면 품목번호 53 - 도면번호 FR-02ARE900004/2700030587 - M263-IM-A02-01(1081/2931) - 모델번호 12PC2.6B 600RPM - 부품번호 00655047368 고리 원자력 본부 - 패키지 번호 M263 제출서류목록 - 품질보증계획서(QAM) - 품질증빙/제출서류목록(QVDL) - 품질보증확인서(C of C) | MAN ENERGY SOLUTIONS SAS(MAN DIESEL:OLD) | 12PC2.6B 600 RPM | 655047368
2021 | 1 | 계획예방정비용 | 새울 | 1발전소 | 2(신4) | 2 | 200497510 | 정비부분품(SPAR) | 국외 | A | 오-링 | 오-링,EA,ORING FOR INJECTION PUMP,ORIGINAL | EA | 3 | 기계부 | 조준영 | 052-715-5242 | 품명 오-링 - 최소포장단위 EA - 별칭 ORING FOR INJECTION PUMP 원자력안전범주 NON NUCLEAR SAFETY RELATED 품질등급 A등급 제작사 MAN ENERGY SOLUTIONS SAS(MAN D - 제작사 유형(MFR CATEGORY) ORIGINAL EQUIP. MANUFACTURER - 원기술규격서(OTS) SHINKORI 3&4, 9-591-M263 - 원기기 기기검증(EQ Category) ENVIRONMENTAL QUALIFICATION - SEISMIC QUALIFICATION - 부품번호 00655069368 - 모델번호 12PC2.6B 600 RPM - 도면번호 FR-02ARE900004/2700030587 - M263-IM-A02-01(1081/2931) - 도면 품목번호 54 제작사 에이치에스디엔진(주)[구 두산엔진(주)] - 원기기 기기검증(EQ Category) ENVIRONMENTAL QUALIFICATION - SEISMIC QUALIFICATION - 원기술규격서(OTS) SHINKORI 3&4, 9-591-M263 - 제작사 유형(MFR CATEGORY) ORIGINAL EQUIP. SUPPLIER - 표준기술사양서 9-591-M263 - 도면번호 54 - 도면 품목번호 54 - 도면번호 FR-02ARE900004/2700030587 - M263-IM-A02-01(1081/2931) - 모델번호 12PC2.6B - 부품번호 00655069368 고리 원자력 본부 - 패키지 번호 M263 제출서류목록 - 품질보증계획서(QAM) - 품질증빙/제출서류목록(QVDL) - 품질보증확인서(C of C) | MAN ENERGY SOLUTIONS SAS(MAN DIESEL:OLD) | 12PC2.6B 600 RPM | 655069368
2020 | 3 | 계획예방정비용 | 월성 | 3발전소 | 5(신1) | 6 | 200497511 | 정비부분품(SPAR) | 국내 | A | 개스킷 | 개스킷,GRAPHITE,BORIC ACID,CERTIFICATE OF | EA | 2 | 기계부 | 이동우 | 054-779-5726 | 품명 개스킷 - 가스켓재질 GRAPHITE - 사용매체 BORIC ACID - 품질보증서류 CERTIFICATE OF CONFORMANCE - 시험성적서류 MATERIAL TEST REPORT 원자력안전범주 NON NUCLEAR SAFETY RELATED 품질등급 A등급 제작사 피케이밸브(주) - 부품번호 23 - 제작 도면번호 NWSG-A26 - 도면번호 9-805-Z-171-026 | 피케이밸브(주) |  | 23
2020 | 3 | 계획예방정비용 | 월성 | 3발전소 | 5(신1) | 6 | 200497512 | 정비부분품(SPAR) | 국내 | A | 개스킷 | 개스킷,GRAPHITE,BORIC ACID,1EA,CERTIFICATE | EA | 1 | 기계부 | 이동우 | 054-779-5726 | 품명 개스킷 - 가스켓재질 GRAPHITE - 사용매체 BORIC ACID - 최소포장단위 1EA - 품질보증서류 CERTIFICATE OF CONFORMANCE - 시험성적서류 MATERIAL TEST REPORT 원자력안전범주 NON NUCLEAR SAFETY RELATED 품질등급 A등급 제작사 피케이밸브(주) - 부품번호 23 - 제작 도면번호 NWSG-A25 - 도면번호 9-805-Z-171-025 | 피케이밸브(주) |  | 23
2021 | 3 | 계획예방정비용 | 새울 | 1발전소 | 2(신4) | 2 | 200497513 | 정비부분품(SPAR) | 국내 | A | 오-링 | 오-링,SUPPLIER SPEC,C OF C,ORING FOR INJEC | EA | 2 | 기계부 | 조준영 | 052-715-5242 | 품명 오-링 - 적용기술기준 SUPPLIER SPEC - 품질보증서류 C OF C - 별칭 ORING FOR INJECTION PUMP 원자력안전범주 NON NUCLEAR SAFETY RELATED 품질등급 A등급 제작사 에이치에스디엔진(주)[구 두산엔진(주)] - 도면번호 FR-02ARE900004/2700030587 - 모델번호 12PC2.6B - 부품번호 00655202368 - 도면번호 64 - 표준기술사양서 9-591-M263 고리 원자력 본부 - 패키지 번호 M263 | 에이치에스디엔진(주)[구 두산엔진(주)] | 12PC2.6B | 655202368
2020 | 2 | 계획예방정비용 | 월성 | 3발전소 | 6(신2) | 4 | 200497514 | 정비부분품(SPAR) | 국내 | A | 패킹재료 | 패킹재료,COMBINED,3.2 ㎜,15.9 ㎜,22.3 ㎜,P/#671 | EA | 1 | 기계부 | 장진혁 | 054-779-5741 | 품명 패킹재료 - 패킹재료타입 COMBINED - 두께 3.2 ㎜ - 내경 15.9 ㎜ - 외경 22.3 ㎜ - 패킹재료재질 P/#6710N :2EA , P/#6610N : 4EA - 최소포장단위 1SET - 특수사항 (P/#6710N:2EA),(P/#6610N: 4EA) - 별칭 GLAND PACKING 원자력안전범주 NON NUCLEAR SAFETY RELATED 품질등급 A등급 제작사 서흥금속(주) - 부품번호 11 - 제작사 유형(MFR CATEGORY) ORIGINAL EQUIP. MANUFACTURER - 원기술규격서(OTS) SHINWOLSONG 1&2, 9-145-P207C - 도면번호 P207C-DG-A36-01 제출서류목록 - 첨부기술규격서 적용 | 서흥금속(주) |  | 11
2021 | 1 | 계획예방정비용 | 새울 | 1발전소 | 2(신4) | 2 | 200497519 | 정비부분품(SPAR) | 국외 | A | 개스킷 | 개스킷,EA,GASKET FOR INJECTION PUMP,0203000 | EA | 2 | 기계부 | 조준영 | 052-715-5242 | 품명 개스킷 - 최소포장단위 EA - 별칭 GASKET FOR INJECTION PUMP 원자력안전범주 NON NUCLEAR SAFETY RELATED 품질등급 A등급 제작사 MAN ENERGY SOLUTIONS SAS(MAN D - 부품번호 02030000019 - 모델번호 12PC2.6B 600 RPM - 도면번호 FR-02ARE900004/2700030587 - M263-IM-A02-01(1081/2931) - 도면 품목번호 102 - 원기기 기기검증(EQ Category) ENVIRONMENTAL QUALIFICATION - SEISMIC QUALIFICATION - 제작사 유형(MFR CATEGORY) ORIGINAL EQUIP. MANUFACTURER - 원기술규격서(OTS) SHINKORI 3&4, 9-591-M263 제작사 에이치에스디엔진(주)[구 두산엔진(주)] - 표준기술사양서 9-591-M263 - 도면번호 102 - 도면 품목번호 102 - 도면번호 FR-02ARE900004/2700030587 - M263-IM-A02-01(1083/2931) - 모델번호 12PC2.6B - 제작사 유형(MFR CATEGORY) ORIGINAL EQUIP. SUPPLIER - 원기술규격서(OTS) SHINKORI 3&4, 9-591-M263 - 원기기 기기검증(EQ Category) ENVIRONMENTAL QUALIFICATION - SEISMIC QUALIFICATION - 부품번호 02030000019 고리 원자력 본부 - 패키지 번호 M263 제출서류목록 - 품질보증계획서(QAM) - 품질증빙/제출서류목록(QVDL) - 품질보증확인서(C of C) | MAN ENERGY SOLUTIONS SAS(MAN DIESEL:OLD) | 12PC2.6B 600 RPM | 2030000019
2021 | 4 | 계획예방정비용 | 새울 | 1발전소 | 1(신3) | 4 | 200497537 | 정비부분품(SPAR) | 국외 | A | 퓨즈,통형 | 퓨즈,통형,CLASS J,21MM DIA,57MM,600VAC,30A,2 | EA | 3 | 전기부 | 나태원 | 052-715-5054 | 품명 퓨즈,통형 - 퓨즈타입 CLASS J - 외경 21MM DIA - 길이 57MM - 정격최대전압 600VAC - 정격연속운전전류 30A - 정격차단전류 200KA - 설치방법 FUSE HOLDER - 최소포장단위 10EA 원자력안전범주 NON NUCLEAR SAFETY RELATED 품질등급 A등급 제작사 FERRAZ SHAWMUT INC. - 도면번호 9-651-L-169-001-0020 - 모델번호 HSJ 30 - 원설계규격서(ODS) SHINKORI 3&4, 9-001-L-431-001 - 제작사 유형(MFR CATEGORY) ORIGINAL EQUIP. MANUFACTURER 제작사 GE ENERGY CONTROL SOLUTIONS, L - 제작사 유형(MFR CATEGORY) ORIGINAL EQUIP. SUPPLIER - 원설계규격서(ODS) SHINKORI 3&4, 9-001-L-431-001 - 도면번호 9-651-L-169-001-0020 - 모델번호 HSJ30 제출서류목록 - 품질증빙/제출서류목록(QVDL) - 품질보증확인서(C of C) - 일반규격품품질검증(CGID) 계획/보고서 | FERRAZ SHAWMUT INC. | HSJ 30
2021 | 4 | 계획예방정비용 | 새울 | 1발전소 | 1(신3) | 4 | 200497538 | 정비부분품(SPAR) | 국외 | A | 퓨즈,통형 | 퓨즈,통형,TIME-DELAY,0.41IN DIA,1.5IN,600VAC | EA | 6 | 전기부 | 나태원 | 052-715-5054 | 품명 퓨즈,통형 - 퓨즈타입 TIME-DELAY - 외경 0.41IN DIA - 길이 1.5IN - 정격최대전압 600VAC - 정격연속운전전류 30A - 정격차단전류 200KA - 설치방법 FUSE HOLDER - 최소포장단위 10EA 원자력안전범주 NON NUCLEAR SAFETY RELATED 품질등급 A등급 제작사 COOPER BUSSMANN, INC. - 도면번호 9-651-L-169-001-0012 - 모델번호 FNQ-R-30 - 원설계규격서(ODS) SHINKORI 3&4, 9-001-L-431-001 - 제작사 유형(MFR CATEGORY) ORIGINAL EQUIP. MANUFACTURER 제작사 GE ENERGY CONTROL SOLUTIONS, L - 제작사 유형(MFR CATEGORY) ORIGINAL EQUIP. SUPPLIER - 원설계규격서(ODS) SHINKORI 3&4, 9-001-L-431-001 - 도면번호 9-651-L-169-001-0012 - 모델번호 FNQ-R-30 제출서류목록 - 품질보증확인서(C of C) - 일반규격품품질검증(CGID) 계획/보고서 | COOPER BUSSMANN, INC. | FNQ-R-30
2021 | 4 | 계획예방정비용 | 새울 | 1발전소 | 1(신3) | 4 | 200497539 | 정비부분품(SPAR) | 국외 | A | 퓨즈,통형 | 퓨즈,통형,PROTISTOR DC FUSE,20.6MM DIA,127MM | EA | 9 | 전기부 | 나태원 | 052-715-5054 | 품명 퓨즈,통형 - 퓨즈타입 PROTISTOR DC FUSE - 외경 20.6MM DIA - 길이 127MM - 정격최대전압 1000VDC/1500VAC - 정격연속운전전류 20A - 정격차단전류 55KA - 최소포장단위 10EA 원자력안전범주 NON NUCLEAR SAFETY RELATED 품질등급 A등급 제작사 FERRAZ SHAWMUT INC. - 도면번호 9-651-L-169-001-0011 - 모델번호 FD20GB100V20T - 원설계규격서(ODS) SHINKORI 3&4, 9-001-L-431-001 - 제작사 유형(MFR CATEGORY) ORIGINAL EQUIP. MANUFACTURER 제작사 GE ENERGY CONTROL SOLUTIONS, L - 제작사 유형(MFR CATEGORY) ORIGINAL EQUIP. SUPPLIER - 원설계규격서(ODS) SHINKORI 3&4, 9-001-L-431-001 - 도면번호 9-651-L-169-001-0011 - 모델번호 FD20GB100V20T 제출서류목록 - 품질증빙/제출서류목록(QVDL) - 품질보증확인서(C of C) - 일반규격품품질검증(CGID) 계획/보고서 | FERRAZ SHAWMUT INC. | FD20GB100V20T
2021 | 4 | 계획예방정비용 | 새울 | 1발전소 | 1(신3) | 4 | 200497540 | 정비부분품(SPAR) | 국외 | A | 퓨즈,통형 | 퓨즈,통형,CARTRIDGE FUSE,14.3MM DIA,50.8MM,2 | EA | 4 | 전기부 | 나태원 | 052-715-5054 | 품명 퓨즈,통형 - 퓨즈타입 CARTRIDGE FUSE - 외경 14.3MM DIA - 길이 50.8MM - 정격최대전압 250V - 정격연속운전전류 5A - 정격차단전류 20KA 원자력안전범주 NON NUCLEAR SAFETY RELATED 품질등급 A등급 제작사 COOPER BUSSMANN, INC. - 도면번호 9-651-L-169-007-0002 - 모델번호 FRN-R-5 - 원설계규격서(ODS) SHINKORI 3&4, 9-001-L-431-001 - 제작사 유형(MFR CATEGORY) ORIGINAL EQUIP. MANUFACTURER 제작사 GE ENERGY CONTROL SOLUTIONS, L - 제작사 유형(MFR CATEGORY) ORIGINAL EQUIP. SUPPLIER - 원설계규격서(ODS) SHINKORI 3&4, 9-001-L-431-001 - 도면번호 9-651-L-169-007-0002 - 모델번호 FRN-R-5 제출서류목록 - 품질증빙/제출서류목록(QVDL) - 품질보증확인서(C of C) - 일반규격품품질검증(CGID) 계획/보고서 | COOPER BUSSMANN, INC. | FRN-R-5
2021 | 4 | 계획예방정비용 | 새울 | 1발전소 | 1(신3) | 4 | 200497542 | 정비부분품(SPAR) | 국외 | A | 전자석 계전기 | 전자석 계전기,35.2MM,21.5MM,27.5MM,24VDC,37MA, | EA | 16 | 전기부 | 나태원 | 052-715-5054 | 품명 전자석 계전기 - 길이 35.2MM - 너비 21.5MM - 높이 27.5MM - 정격전압 24VDC - 정격전류 37MA - 정격전력(용량) 0.9W - 코일저항 650Ω 원자력안전범주 NON NUCLEAR SAFETY RELATED 품질등급 A등급 제작사 SONG CHUAN GROUP COMPANY - 모델번호 SCL-L-DPDT-S 24VDC - 도면번호 9-651-L-169-001-0018 - 원설계규격서(ODS) SHINKORI 3&4, 9-001-L-431-001 - 제작사 유형(MFR CATEGORY) ORIGINAL EQUIP. MANUFACTURER 제작사 GE ENERGY CONTROL SOLUTIONS, L - 도면번호 9-651-L-169-001-0018 - 모델번호 SCL-L-DPDT-S 24VDC - 원설계규격서(ODS) SHINKORI 3&4, 9-001-L-431-001 - 제작사 유형(MFR CATEGORY) ORIGINAL EQUIP. SUPPLIER 제출서류목록 - 품질증빙/제출서류목록(QVDL) - 품질보증확인서(C of C) - 일반규격품품질검증(CGID) 계획/보고서 | SONG CHUAN GROUP COMPANY | SCL-L-DPDT-S 24VDC
2020 | 1 | 계획예방정비용 | 새울 | 1발전소 | 2(신4) | 1 | 200497543 | 정비부분품(SPAR) | 국내 | A | 오-링 | 오-링,NQA-1,SUPPLIER SPEC.,C OF C,O-RING | EA | 96 | 기계부 | 유희철 | 052-715-5142 | 품명 오-링 - 적용품질기준 NQA-1 - 적용기술기준 SUPPLIER SPEC. - 품질보증서류 C OF C - 별칭 O-RING FOR CYLINDER 원자력안전범주 NON NUCLEAR SAFETY RELATED 품질등급 A등급 제작사 에이치에스디엔진(주)[구 두산엔진(주)] - 도면번호 02AEE900001/2700029131 - 모델번호 12PC2.6B - 부품번호 00.653.444868 - 도면번호 4 - 표준기술사양서 9-591-M263 고리 원자력 본부 - 패키지 번호 M263 | 에이치에스디엔진(주)[구 두산엔진(주)] | 12PC2.6B | 00.653.444868
2020 | 4 | 계획예방정비용 | 새울 | 1발전소 | 1(신3) | 3 | 200497543 | 정비부분품(SPAR) | 국내 | A | 오-링 | 오-링,NQA-1,SUPPLIER SPEC.,C OF C,O-RING | EA | 90 | 기계부 | 유희철 | 052-715-5142 | 품명 오-링 - 적용품질기준 NQA-1 - 적용기술기준 SUPPLIER SPEC. - 품질보증서류 C OF C - 별칭 O-RING FOR CYLINDER 원자력안전범주 NON NUCLEAR SAFETY RELATED 품질등급 A등급 제작사 에이치에스디엔진(주)[구 두산엔진(주)] - 도면번호 02AEE900001/2700029131 - 모델번호 12PC2.6B - 부품번호 00.653.444868 - 도면번호 4 - 표준기술사양서 9-591-M263 고리 원자력 본부 - 패키지 번호 M263 | 에이치에스디엔진(주)[구 두산엔진(주)] | 12PC2.6B | 00.653.444868
2021 | 3 | 계획예방정비용 | 새울 | 1발전소 | 2(신4) | 2 | 200497543 | 정비부분품(SPAR) | 국내 | A | 오-링 | 오-링,NQA-1,SUPPLIER SPEC.,C OF C,O-RING | EA | 96 | 기계부 | 유희철 | 052-715-5142 | 품명 오-링 - 적용품질기준 NQA-1 - 적용기술기준 SUPPLIER SPEC. - 품질보증서류 C OF C - 별칭 O-RING FOR CYLINDER 원자력안전범주 NON NUCLEAR SAFETY RELATED 품질등급 A등급 제작사 에이치에스디엔진(주)[구 두산엔진(주)] - 도면번호 02AEE900001/2700029131 - 모델번호 12PC2.6B - 부품번호 00.653.444868 - 도면번호 4 - 표준기술사양서 9-591-M263 고리 원자력 본부 - 패키지 번호 M263 | 에이치에스디엔진(주)[구 두산엔진(주)] | 12PC2.6B | 00.653.444868
2022 | 2 | 계획예방정비용 | 새울 | 1발전소 | 1(신3) | 4 | 200497543 | 정비부분품(SPAR) | 국내 | A | 오-링 | 오-링,NQA-1,SUPPLIER SPEC.,C OF C,O-RING | EA | 96 | 기계부 | 유희철 | 052-715-5142 | 품명 오-링 - 적용품질기준 NQA-1 - 적용기술기준 SUPPLIER SPEC. - 품질보증서류 C OF C - 별칭 O-RING FOR CYLINDER 원자력안전범주 NON NUCLEAR SAFETY RELATED 품질등급 A등급 제작사 에이치에스디엔진(주)[구 두산엔진(주)] - 도면번호 02AEE900001/2700029131 - 모델번호 12PC2.6B - 부품번호 00.653.444868 - 도면번호 4 - 표준기술사양서 9-591-M263 고리 원자력 본부 - 패키지 번호 M263 | 에이치에스디엔진(주)[구 두산엔진(주)] | 12PC2.6B | 00.653.444868
2022 | 4 | 계획예방정비용 | 새울 | 1발전소 | 2(신4) | 3 | 200497543 | 정비부분품(SPAR) | 국내 | A | 오-링 | 오-링,NQA-1,SUPPLIER SPEC.,C OF C,O-RING | EA | 90 | 기계부 | 유희철 | 052-715-5142 | 품명 오-링 - 적용품질기준 NQA-1 - 적용기술기준 SUPPLIER SPEC. - 품질보증서류 C OF C - 별칭 O-RING FOR CYLINDER 원자력안전범주 NON NUCLEAR SAFETY RELATED 품질등급 A등급 제작사 에이치에스디엔진(주)[구 두산엔진(주)] - 도면번호 02AEE900001/2700029131 - 모델번호 12PC2.6B - 부품번호 00.653.444868 - 도면번호 4 - 표준기술사양서 9-591-M263 고리 원자력 본부 - 패키지 번호 M263 | 에이치에스디엔진(주)[구 두산엔진(주)] | 12PC2.6B | 00.653.444868
2021 | 3 | 계획예방정비용 | 새울 | 1발전소 | 2(신4) | 2 | 200497544 | 정비부분품(SPAR) | 국내 | A | 개스킷 | 개스킷,NQA-1,C OF C,10,9-591-M263,02AEE9000 | EA | 4 | 기계부 | 조준영 | 052-715-5242 | 품명 개스킷 - 적용품질기준 NQA-1 - 품질보증서류 C OF C 원자력안전범주 NON NUCLEAR SAFETY RELATED 품질등급 A등급 제작사 에이치에스디엔진(주)[구 두산엔진(주)] - 도면번호 10 - 표준기술사양서 9-591-M263 - 도면번호 02AEE900001/2700029131 - 모델번호 12PC2.6B - 부품번호 04.008.005400 고리 원자력 본부 - 패키지 번호 M263 | 에이치에스디엔진(주)[구 두산엔진(주)] | 12PC2.6B | 04.008.005400
2021 | 1 | 계획예방정비용 | 새울 | 1발전소 | 2(신4) | 2 | 200497545 | 정비부분품(SPAR) | 국외 | A | 개스킷 | 개스킷,EA,00687090213,12PC2.6B 600 RPM,02AE | EA | 4 | 기계부 | 조준영 | 052-715-5242 | 품명 개스킷 - 최소포장단위 EA 원자력안전범주 NON NUCLEAR SAFETY RELATED 품질등급 A등급 제작사 MAN ENERGY SOLUTIONS SAS(MAN D - 부품번호 00687090213 - 모델번호 12PC2.6B 600 RPM - 도면번호 02AEE900001/2700029131 - M263-IM-A02-01(1098/2931) - 도면 품목번호 17 - 원기기 기기검증(EQ Category) ENVIRONMENTAL QUALIFICATION - SEISMIC QUALIFICATION - 제작사 유형(MFR CATEGORY) ORIGINAL EQUIP. MANUFACTURER - 원기술규격서(OTS) SHINKORI 3&4, 9-591-M263 제작사 에이치에스디엔진(주)[구 두산엔진(주)] - 표준기술사양서 9-591-M263 - 도면번호 17 - 도면 품목번호 17 - 도면번호 02AEE900001/2700029131 - M263-IM-A02-01(1098/2931) - 모델번호 12PC2.6B - 제작사 유형(MFR CATEGORY) ORIGINAL EQUIP. SUPPLIER - 원기술규격서(OTS) SHINKORI 3&4, 9-591-M263 - 원기기 기기검증(EQ Category) ENVIRONMENTAL QUALIFICATION - SEISMIC QUALIFICATION - 부품번호 00687090213 고리 원자력 본부 - 패키지 번호 M263 제출서류목록 - 품질보증계획서(QAM) - 품질증빙/제출서류목록(QVDL) - 품질보증확인서(C of C) | MAN ENERGY SOLUTIONS SAS(MAN DIESEL:OLD) | 12PC2.6B 600 RPM | 687090213
2021 | 1 | 계획예방정비용 | 새울 | 1발전소 | 2(신4) | 2 | 200497546 | 정비부분품(SPAR) | 국외 | A | 오-링 | 오-링,EA,ORIGINAL EQUIP. MANUFACTURER,SHIN | EA | 2 | 기계부 | 조준영 | 052-715-5242 | 품명 오-링 - 최소포장단위 EA 원자력안전범주 NON NUCLEAR SAFETY RELATED 품질등급 A등급 제작사 MAN ENERGY SOLUTIONS SAS(MAN D - 제작사 유형(MFR CATEGORY) ORIGINAL EQUIP. MANUFACTURER - 원기술규격서(OTS) SHINKORI 3&4, 9-591-M263 - 원기기 기기검증(EQ Category) ENVIRONMENTAL QUALIFICATION - SEISMIC QUALIFICATION - 부품번호 00655481770 - 모델번호 12PC2.6B 600 RPM - 도면번호 02AEE900001/2700029131 - M263-IM-A02-01(1100/2931) - 도면 품목번호 3 제작사 에이치에스디엔진(주)[구 두산엔진(주)] - 원기기 기기검증(EQ Category) ENVIRONMENTAL QUALIFICATION - SEISMIC QUALIFICATION - 원기술규격서(OTS) SHINKORI 3&4, 9-591-M263 - 제작사 유형(MFR CATEGORY) ORIGINAL EQUIP. SUPPLIER - 표준기술사양서 9-591-M263 - 도면번호 3 - 도면 품목번호 3 - 도면번호 02AEE900001/2700029131 - M263-IM-A02-01(1100/2931) - 모델번호 12PC2.6B - 부품번호 00655481770 제출서류목록 - 품질보증계획서(QAM) - 품질증빙/제출서류목록(QVDL) - 품질보증확인서(C of C) | MAN ENERGY SOLUTIONS SAS(MAN DIESEL:OLD) | 12PC2.6B 600 RPM | 655481770
2021 | 1 | 계획예방정비용 | 새울 | 1발전소 | 2(신4) | 2 | 200497547 | 정비부분품(SPAR) | 국외 | A | 오-링 | 오-링,EA,ORIGINAL EQUIP. MANUFACTURER,SHIN | EA | 2 | 기계부 | 조준영 | 052-715-5242 | 품명 오-링 - 최소포장단위 EA 원자력안전범주 NON NUCLEAR SAFETY RELATED 품질등급 A등급 제작사 MAN ENERGY SOLUTIONS SAS(MAN D - 제작사 유형(MFR CATEGORY) ORIGINAL EQUIP. MANUFACTURER - 원기술규격서(OTS) SHINKORI 3&4, 9-591-M263 - 원기기 기기검증(EQ Category) ENVIRONMENTAL QUALIFICATION - SEISMIC QUALIFICATION - 부품번호 00655481771 - 모델번호 12PC2.6B 600 RPM - 도면번호 02AEE900001/2700029131 - M263-IM-A02-01(1100/2931) - 도면 품목번호 5 제작사 에이치에스디엔진(주)[구 두산엔진(주)] - 원기기 기기검증(EQ Category) ENVIRONMENTAL QUALIFICATION - SEISMIC QUALIFICATION - 원기술규격서(OTS) SHINKORI 3&4, 9-591-M263 - 제작사 유형(MFR CATEGORY) ORIGINAL EQUIP. SUPPLIER - 표준기술사양서 9-591-M263 - 도면번호 5 - 도면 품목번호 5 - 도면번호 02AEE900001/2700029131 - M263-IM-A02-01(1100/2931) - 모델번호 12PC2.6B - 부품번호 00655481771 제출서류목록 - 품질보증계획서(QAM) - 품질증빙/제출서류목록(QVDL) - 품질보증확인서(C of C) | MAN ENERGY SOLUTIONS SAS(MAN DIESEL:OLD) | 12PC2.6B 600 RPM | 655481771
2020 | 1 | 계획예방정비용 | 새울 | 1발전소 | 2(신4) | 1 | 200497548 | 정비부분품(SPAR) | 국내 | A | 개스킷 | 개스킷,SUPPLIER SPEC.,NQA-1,C OF C,02AEE900 | EA | 232 | 기계부 | 유희철 | 052-715-5142 | 품명 개스킷 - 적용기술기준 SUPPLIER SPEC. - 적용품질기준 NQA-1 - 품질보증서류 C OF C 원자력안전범주 NON NUCLEAR SAFETY RELATED 품질등급 A등급 제작사 에이치에스디엔진(주)[구 두산엔진(주)] - 도면번호 02AEE900001/2700029131 - 제작 도면번호 13 - 부품번호 98.B15.130005 - 모델번호 12PC2.6B | 에이치에스디엔진(주)[구 두산엔진(주)] | 12PC2.6B | 98.B15.130005
2020 | 4 | 계획예방정비용 | 새울 | 1발전소 | 1(신3) | 3 | 200497548 | 정비부분품(SPAR) | 국내 | A | 개스킷 | 개스킷,SUPPLIER SPEC.,NQA-1,C OF C,02AEE900 | EA | 90 | 기계부 | 유희철 | 052-715-5142 | 품명 개스킷 - 적용기술기준 SUPPLIER SPEC. - 적용품질기준 NQA-1 - 품질보증서류 C OF C 원자력안전범주 NON NUCLEAR SAFETY RELATED 품질등급 A등급 제작사 에이치에스디엔진(주)[구 두산엔진(주)] - 도면번호 02AEE900001/2700029131 - 제작 도면번호 13 - 부품번호 98.B15.130005 - 모델번호 12PC2.6B | 에이치에스디엔진(주)[구 두산엔진(주)] | 12PC2.6B | 98.B15.130005
2021 | 3 | 계획예방정비용 | 새울 | 1발전소 | 2(신4) | 2 | 200497548 | 정비부분품(SPAR) | 국내 | A | 개스킷 | 개스킷,SUPPLIER SPEC.,NQA-1,C OF C,02AEE900 | EA | 232 | 기계부 | 유희철 | 052-715-5142 | 품명 개스킷 - 적용기술기준 SUPPLIER SPEC. - 적용품질기준 NQA-1 - 품질보증서류 C OF C 원자력안전범주 NON NUCLEAR SAFETY RELATED 품질등급 A등급 제작사 에이치에스디엔진(주)[구 두산엔진(주)] - 도면번호 02AEE900001/2700029131 - 제작 도면번호 13 - 부품번호 98.B15.130005 - 모델번호 12PC2.6B | 에이치에스디엔진(주)[구 두산엔진(주)] | 12PC2.6B | 98.B15.130005
2022 | 2 | 계획예방정비용 | 새울 | 1발전소 | 1(신3) | 4 | 200497548 | 정비부분품(SPAR) | 국내 | A | 개스킷 | 개스킷,SUPPLIER SPEC.,NQA-1,C OF C,02AEE900 | EA | 232 | 기계부 | 유희철 | 052-715-5142 | 품명 개스킷 - 적용기술기준 SUPPLIER SPEC. - 적용품질기준 NQA-1 - 품질보증서류 C OF C 원자력안전범주 NON NUCLEAR SAFETY RELATED 품질등급 A등급 제작사 에이치에스디엔진(주)[구 두산엔진(주)] - 도면번호 02AEE900001/2700029131 - 제작 도면번호 13 - 부품번호 98.B15.130005 - 모델번호 12PC2.6B | 에이치에스디엔진(주)[구 두산엔진(주)] | 12PC2.6B | 98.B15.130005
2022 | 4 | 계획예방정비용 | 새울 | 1발전소 | 2(신4) | 3 | 200497548 | 정비부분품(SPAR) | 국내 | A | 개스킷 | 개스킷,SUPPLIER SPEC.,NQA-1,C OF C,02AEE900 | EA | 90 | 기계부 | 유희철 | 052-715-5142 | 품명 개스킷 - 적용기술기준 SUPPLIER SPEC. - 적용품질기준 NQA-1 - 품질보증서류 C OF C 원자력안전범주 NON NUCLEAR SAFETY RELATED 품질등급 A등급 제작사 에이치에스디엔진(주)[구 두산엔진(주)] - 도면번호 02AEE900001/2700029131 - 제작 도면번호 13 - 부품번호 98.B15.130005 - 모델번호 12PC2.6B | 에이치에스디엔진(주)[구 두산엔진(주)] | 12PC2.6B | 98.B15.130005
2020 | 1 | 계획예방정비용 | 새울 | 1발전소 | 2(신4) | 1 | 200497549 | 정비부분품(SPAR) | 국내 | A | 오-링 | 오-링,NQA-1,SUPPLIER SPEC.,C OF C,O-RING | EA | 284 | 기계부 | 유희철 | 052-715-5142 | 품명 오-링 - 적용품질기준 NQA-1 - 적용기술기준 SUPPLIER SPEC. - 품질보증서류 C OF C - 별칭 O-RING FOR INJECTION PUMP DRIV 원자력안전범주 NON NUCLEAR SAFETY RELATED 품질등급 A등급 제작사 에이치에스디엔진(주)[구 두산엔진(주)] - 도면번호 02ABL900004/2700018999 - 모델번호 12PC2.6B - 부품번호 00.652.203563 - 도면번호 6 - 표준기술사양서 9-591-M263 | 에이치에스디엔진(주)[구 두산엔진(주)] | 12PC2.6B | 00.652.203563
2020 | 4 | 계획예방정비용 | 새울 | 1발전소 | 1(신3) | 3 | 200497549 | 정비부분품(SPAR) | 국내 | A | 오-링 | 오-링,NQA-1,SUPPLIER SPEC.,C OF C,O-RING | EA | 142 | 기계부 | 유희철 | 052-715-5142 | 품명 오-링 - 적용품질기준 NQA-1 - 적용기술기준 SUPPLIER SPEC. - 품질보증서류 C OF C - 별칭 O-RING FOR INJECTION PUMP DRIV 원자력안전범주 NON NUCLEAR SAFETY RELATED 품질등급 A등급 제작사 에이치에스디엔진(주)[구 두산엔진(주)] - 도면번호 02ABL900004/2700018999 - 모델번호 12PC2.6B - 부품번호 00.652.203563 - 도면번호 6 - 표준기술사양서 9-591-M263 | 에이치에스디엔진(주)[구 두산엔진(주)] | 12PC2.6B | 00.652.203563
2021 | 3 | 계획예방정비용 | 새울 | 1발전소 | 2(신4) | 2 | 200497549 | 정비부분품(SPAR) | 국내 | A | 오-링 | 오-링,NQA-1,SUPPLIER SPEC.,C OF C,O-RING | EA | 284 | 기계부 | 유희철 | 052-715-5142 | 품명 오-링 - 적용품질기준 NQA-1 - 적용기술기준 SUPPLIER SPEC. - 품질보증서류 C OF C - 별칭 O-RING FOR INJECTION PUMP DRIV 원자력안전범주 NON NUCLEAR SAFETY RELATED 품질등급 A등급 제작사 에이치에스디엔진(주)[구 두산엔진(주)] - 도면번호 02ABL900004/2700018999 - 모델번호 12PC2.6B - 부품번호 00.652.203563 - 도면번호 6 - 표준기술사양서 9-591-M263 | 에이치에스디엔진(주)[구 두산엔진(주)] | 12PC2.6B | 00.652.203563
2022 | 2 | 계획예방정비용 | 새울 | 1발전소 | 1(신3) | 4 | 200497549 | 정비부분품(SPAR) | 국내 | A | 오-링 | 오-링,NQA-1,SUPPLIER SPEC.,C OF C,O-RING | EA | 284 | 기계부 | 유희철 | 052-715-5142 | 품명 오-링 - 적용품질기준 NQA-1 - 적용기술기준 SUPPLIER SPEC. - 품질보증서류 C OF C - 별칭 O-RING FOR INJECTION PUMP DRIV 원자력안전범주 NON NUCLEAR SAFETY RELATED 품질등급 A등급 제작사 에이치에스디엔진(주)[구 두산엔진(주)] - 도면번호 02ABL900004/2700018999 - 모델번호 12PC2.6B - 부품번호 00.652.203563 - 도면번호 6 - 표준기술사양서 9-591-M263 | 에이치에스디엔진(주)[구 두산엔진(주)] | 12PC2.6B | 00.652.203563
2022 | 4 | 계획예방정비용 | 새울 | 1발전소 | 2(신4) | 3 | 200497549 | 정비부분품(SPAR) | 국내 | A | 오-링 | 오-링,NQA-1,SUPPLIER SPEC.,C OF C,O-RING | EA | 142 | 기계부 | 유희철 | 052-715-5142 | 품명 오-링 - 적용품질기준 NQA-1 - 적용기술기준 SUPPLIER SPEC. - 품질보증서류 C OF C - 별칭 O-RING FOR INJECTION PUMP DRIV 원자력안전범주 NON NUCLEAR SAFETY RELATED 품질등급 A등급 제작사 에이치에스디엔진(주)[구 두산엔진(주)] - 도면번호 02ABL900004/2700018999 - 모델번호 12PC2.6B - 부품번호 00.652.203563 - 도면번호 6 - 표준기술사양서 9-591-M263 | 에이치에스디엔진(주)[구 두산엔진(주)] | 12PC2.6B | 00.652.203563
2020 | 1 | 계획예방정비용 | 새울 | 1발전소 | 2(신4) | 1 | 200497550 | 정비부분품(SPAR) | 국내 | A | 오-링 | 오-링,NQA-1,SUPPLIER SPEC.,C OF C,02ABL900 | EA | 48 | 기계부 | 유희철 | 052-715-5142 | 품명 오-링 - 적용품질기준 NQA-1 - 적용기술기준 SUPPLIER SPEC. - 품질보증서류 C OF C 원자력안전범주 NON NUCLEAR SAFETY RELATED 품질등급 A등급 제작사 에이치에스디엔진(주)[구 두산엔진(주)] - 도면번호 02ABL900004/2700018999 - 모델번호 12PC2.6B - 부품번호 00.652.285363 - 도면번호 25 - 표준기술사양서 9-591-M263 | 에이치에스디엔진(주)[구 두산엔진(주)] | 12PC2.6B | 00.652.285363
2020 | 4 | 계획예방정비용 | 새울 | 1발전소 | 1(신3) | 3 | 200497550 | 정비부분품(SPAR) | 국내 | A | 오-링 | 오-링,NQA-1,SUPPLIER SPEC.,C OF C,02ABL900 | EA | 60 | 기계부 | 유희철 | 052-715-5142 | 품명 오-링 - 적용품질기준 NQA-1 - 적용기술기준 SUPPLIER SPEC. - 품질보증서류 C OF C 원자력안전범주 NON NUCLEAR SAFETY RELATED 품질등급 A등급 제작사 에이치에스디엔진(주)[구 두산엔진(주)] - 도면번호 02ABL900004/2700018999 - 모델번호 12PC2.6B - 부품번호 00.652.285363 - 도면번호 25 - 표준기술사양서 9-591-M263 | 에이치에스디엔진(주)[구 두산엔진(주)] | 12PC2.6B | 00.652.285363
2021 | 3 | 계획예방정비용 | 새울 | 1발전소 | 2(신4) | 2 | 200497550 | 정비부분품(SPAR) | 국내 | A | 오-링 | 오-링,NQA-1,SUPPLIER SPEC.,C OF C,02ABL900 | EA | 48 | 기계부 | 유희철 | 052-715-5142 | 품명 오-링 - 적용품질기준 NQA-1 - 적용기술기준 SUPPLIER SPEC. - 품질보증서류 C OF C 원자력안전범주 NON NUCLEAR SAFETY RELATED 품질등급 A등급 제작사 에이치에스디엔진(주)[구 두산엔진(주)] - 도면번호 02ABL900004/2700018999 - 모델번호 12PC2.6B - 부품번호 00.652.285363 - 도면번호 25 - 표준기술사양서 9-591-M263 | 에이치에스디엔진(주)[구 두산엔진(주)] | 12PC2.6B | 00.652.285363
2022 | 2 | 계획예방정비용 | 새울 | 1발전소 | 1(신3) | 4 | 200497550 | 정비부분품(SPAR) | 국내 | A | 오-링 | 오-링,NQA-1,SUPPLIER SPEC.,C OF C,02ABL900 | EA | 48 | 기계부 | 유희철 | 052-715-5142 | 품명 오-링 - 적용품질기준 NQA-1 - 적용기술기준 SUPPLIER SPEC. - 품질보증서류 C OF C 원자력안전범주 NON NUCLEAR SAFETY RELATED 품질등급 A등급 제작사 에이치에스디엔진(주)[구 두산엔진(주)] - 도면번호 02ABL900004/2700018999 - 모델번호 12PC2.6B - 부품번호 00.652.285363 - 도면번호 25 - 표준기술사양서 9-591-M263 | 에이치에스디엔진(주)[구 두산엔진(주)] | 12PC2.6B | 00.652.285363
2022 | 4 | 계획예방정비용 | 새울 | 1발전소 | 2(신4) | 3 | 200497550 | 정비부분품(SPAR) | 국내 | A | 오-링 | 오-링,NQA-1,SUPPLIER SPEC.,C OF C,02ABL900 | EA | 60 | 기계부 | 유희철 | 052-715-5142 | 품명 오-링 - 적용품질기준 NQA-1 - 적용기술기준 SUPPLIER SPEC. - 품질보증서류 C OF C 원자력안전범주 NON NUCLEAR SAFETY RELATED 품질등급 A등급 제작사 에이치에스디엔진(주)[구 두산엔진(주)] - 도면번호 02ABL900004/2700018999 - 모델번호 12PC2.6B - 부품번호 00.652.285363 - 도면번호 25 - 표준기술사양서 9-591-M263 | 에이치에스디엔진(주)[구 두산엔진(주)] | 12PC2.6B | 00.652.285363
2020 | 1 | 계획예방정비용 | 새울 | 1발전소 | 2(신4) | 1 | 200497551 | 정비부분품(SPAR) | 국내 | A | 개스킷 | 개스킷,SUPPLIER SPEC.,NQA-1,C OF C,7,9-591- | EA | 16 | 기계부 | 유희철 | 052-715-5142 | 품명 개스킷 - 적용기술기준 SUPPLIER SPEC. - 적용품질기준 NQA-1 - 품질보증서류 C OF C 원자력안전범주 NON NUCLEAR SAFETY RELATED 품질등급 A등급 제작사 에이치에스디엔진(주)[구 두산엔진(주)] - 도면번호 7 - 표준기술사양서 9-591-M263 - 도면번호 02ABS900005/2700026194 - 모델번호 12PC2.6B - 부품번호 99.605.102501 | 에이치에스디엔진(주)[구 두산엔진(주)] | 12PC2.6B | 99.605.102501
2020 | 4 | 계획예방정비용 | 새울 | 1발전소 | 1(신3) | 3 | 200497551 | 정비부분품(SPAR) | 국내 | A | 개스킷 | 개스킷,SUPPLIER SPEC.,NQA-1,C OF C,7,9-591- | EA | 20 | 기계부 | 유희철 | 052-715-5142 | 품명 개스킷 - 적용기술기준 SUPPLIER SPEC. - 적용품질기준 NQA-1 - 품질보증서류 C OF C 원자력안전범주 NON NUCLEAR SAFETY RELATED 품질등급 A등급 제작사 에이치에스디엔진(주)[구 두산엔진(주)] - 도면번호 7 - 표준기술사양서 9-591-M263 - 도면번호 02ABS900005/2700026194 - 모델번호 12PC2.6B - 부품번호 99.605.102501 | 에이치에스디엔진(주)[구 두산엔진(주)] | 12PC2.6B | 99.605.102501
2021 | 3 | 계획예방정비용 | 새울 | 1발전소 | 2(신4) | 2 | 200497551 | 정비부분품(SPAR) | 국내 | A | 개스킷 | 개스킷,SUPPLIER SPEC.,NQA-1,C OF C,7,9-591- | EA | 16 | 기계부 | 유희철 | 052-715-5142 | 품명 개스킷 - 적용기술기준 SUPPLIER SPEC. - 적용품질기준 NQA-1 - 품질보증서류 C OF C 원자력안전범주 NON NUCLEAR SAFETY RELATED 품질등급 A등급 제작사 에이치에스디엔진(주)[구 두산엔진(주)] - 도면번호 7 - 표준기술사양서 9-591-M263 - 도면번호 02ABS900005/2700026194 - 모델번호 12PC2.6B - 부품번호 99.605.102501 | 에이치에스디엔진(주)[구 두산엔진(주)] | 12PC2.6B | 99.605.102501
2022 | 2 | 계획예방정비용 | 새울 | 1발전소 | 1(신3) | 4 | 200497551 | 정비부분품(SPAR) | 국내 | A | 개스킷 | 개스킷,SUPPLIER SPEC.,NQA-1,C OF C,7,9-591- | EA | 16 | 기계부 | 유희철 | 052-715-5142 | 품명 개스킷 - 적용기술기준 SUPPLIER SPEC. - 적용품질기준 NQA-1 - 품질보증서류 C OF C 원자력안전범주 NON NUCLEAR SAFETY RELATED 품질등급 A등급 제작사 에이치에스디엔진(주)[구 두산엔진(주)] - 도면번호 7 - 표준기술사양서 9-591-M263 - 도면번호 02ABS900005/2700026194 - 모델번호 12PC2.6B - 부품번호 99.605.102501 | 에이치에스디엔진(주)[구 두산엔진(주)] | 12PC2.6B | 99.605.102501
2022 | 4 | 계획예방정비용 | 새울 | 1발전소 | 2(신4) | 3 | 200497551 | 정비부분품(SPAR) | 국내 | A | 개스킷 | 개스킷,SUPPLIER SPEC.,NQA-1,C OF C,7,9-591- | EA | 20 | 기계부 | 유희철 | 052-715-5142 | 품명 개스킷 - 적용기술기준 SUPPLIER SPEC. - 적용품질기준 NQA-1 - 품질보증서류 C OF C 원자력안전범주 NON NUCLEAR SAFETY RELATED 품질등급 A등급 제작사 에이치에스디엔진(주)[구 두산엔진(주)] - 도면번호 7 - 표준기술사양서 9-591-M263 - 도면번호 02ABS900005/2700026194 - 모델번호 12PC2.6B - 부품번호 99.605.102501 | 에이치에스디엔진(주)[구 두산엔진(주)] | 12PC2.6B | 99.605.102501
2020 | 1 | 계획예방정비용 | 새울 | 1발전소 | 2(신4) | 1 | 200497552 | 정비부분품(SPAR) | 국내 | A | 개스킷 | 개스킷,SUPPLIER SPEC.,NQA-1,C OF C,150,9-5 | EA | 8 | 기계부 | 유희철 | 052-715-5142 | 품명 개스킷 - 적용기술기준 SUPPLIER SPEC. - 적용품질기준 NQA-1 - 품질보증서류 C OF C 원자력안전범주 NON NUCLEAR SAFETY RELATED 품질등급 A등급 제작사 에이치에스디엔진(주)[구 두산엔진(주)] - 도면번호 150 - 표준기술사양서 9-591-M263 - 도면번호 02ALC900003/2700026452 - 모델번호 12PC2.6B - 부품번호 1800-05063(F-150-D-12/6-A03) | 에이치에스디엔진(주)[구 두산엔진(주)] | 12PC2.6B | 1800-05063(F-150-D-12/6-A03)
2020 | 4 | 계획예방정비용 | 새울 | 1발전소 | 1(신3) | 3 | 200497552 | 정비부분품(SPAR) | 국내 | A | 개스킷 | 개스킷,SUPPLIER SPEC.,NQA-1,C OF C,150,9-5 | EA | 10 | 기계부 | 유희철 | 052-715-5142 | 품명 개스킷 - 적용기술기준 SUPPLIER SPEC. - 적용품질기준 NQA-1 - 품질보증서류 C OF C 원자력안전범주 NON NUCLEAR SAFETY RELATED 품질등급 A등급 제작사 에이치에스디엔진(주)[구 두산엔진(주)] - 도면번호 150 - 표준기술사양서 9-591-M263 - 도면번호 02ALC900003/2700026452 - 모델번호 12PC2.6B - 부품번호 1800-05063(F-150-D-12/6-A03) | 에이치에스디엔진(주)[구 두산엔진(주)] | 12PC2.6B | 1800-05063(F-150-D-12/6-A03)
2021 | 3 | 계획예방정비용 | 새울 | 1발전소 | 2(신4) | 2 | 200497552 | 정비부분품(SPAR) | 국내 | A | 개스킷 | 개스킷,SUPPLIER SPEC.,NQA-1,C OF C,150,9-5 | EA | 8 | 기계부 | 유희철 | 052-715-5142 | 품명 개스킷 - 적용기술기준 SUPPLIER SPEC. - 적용품질기준 NQA-1 - 품질보증서류 C OF C 원자력안전범주 NON NUCLEAR SAFETY RELATED 품질등급 A등급 제작사 에이치에스디엔진(주)[구 두산엔진(주)] - 도면번호 150 - 표준기술사양서 9-591-M263 - 도면번호 02ALC900003/2700026452 - 모델번호 12PC2.6B - 부품번호 1800-05063(F-150-D-12/6-A03) | 에이치에스디엔진(주)[구 두산엔진(주)] | 12PC2.6B | 1800-05063(F-150-D-12/6-A03)
2022 | 2 | 계획예방정비용 | 새울 | 1발전소 | 1(신3) | 4 | 200497552 | 정비부분품(SPAR) | 국내 | A | 개스킷 | 개스킷,SUPPLIER SPEC.,NQA-1,C OF C,150,9-5 | EA | 8 | 기계부 | 유희철 | 052-715-5142 | 품명 개스킷 - 적용기술기준 SUPPLIER SPEC. - 적용품질기준 NQA-1 - 품질보증서류 C OF C 원자력안전범주 NON NUCLEAR SAFETY RELATED 품질등급 A등급 제작사 에이치에스디엔진(주)[구 두산엔진(주)] - 도면번호 150 - 표준기술사양서 9-591-M263 - 도면번호 02ALC900003/2700026452 - 모델번호 12PC2.6B - 부품번호 1800-05063(F-150-D-12/6-A03) | 에이치에스디엔진(주)[구 두산엔진(주)] | 12PC2.6B | 1800-05063(F-150-D-12/6-A03)
2022 | 4 | 계획예방정비용 | 새울 | 1발전소 | 2(신4) | 3 | 200497552 | 정비부분품(SPAR) | 국내 | A | 개스킷 | 개스킷,SUPPLIER SPEC.,NQA-1,C OF C,150,9-5 | EA | 10 | 기계부 | 유희철 | 052-715-5142 | 품명 개스킷 - 적용기술기준 SUPPLIER SPEC. - 적용품질기준 NQA-1 - 품질보증서류 C OF C 원자력안전범주 NON NUCLEAR SAFETY RELATED 품질등급 A등급 제작사 에이치에스디엔진(주)[구 두산엔진(주)] - 도면번호 150 - 표준기술사양서 9-591-M263 - 도면번호 02ALC900003/2700026452 - 모델번호 12PC2.6B - 부품번호 1800-05063(F-150-D-12/6-A03) | 에이치에스디엔진(주)[구 두산엔진(주)] | 12PC2.6B | 1800-05063(F-150-D-12/6-A03)
2021 | 3 | 계획예방정비용 | 새울 | 1발전소 | 2(신4) | 2 | 200497553 | 정비부분품(SPAR) | 국내 | A | 오-링 | 오-링,NQA-1,SUPPLIER SPEC.,C OF C,02ALC900 | EA | 1 | 기계부 | 조준영 | 052-715-5242 | 품명 오-링 - 적용품질기준 NQA-1 - 적용기술기준 SUPPLIER SPEC. - 품질보증서류 C OF C 원자력안전범주 NON NUCLEAR SAFETY RELATED 품질등급 A등급 제작사 에이치에스디엔진(주)[구 두산엔진(주)] - 도면번호 02ALC900003/2700026452 - 모델번호 12PC2.6B - 부품번호 1800-05470(T-280-D-50/8-A05) - 도면번호 456 - 표준기술사양서 9-591-M263 | 에이치에스디엔진(주)[구 두산엔진(주)] | 12PC2.6B | 1800-05470(T-280-D-50/8-A05)
2020 | 1 | 계획예방정비용 | 새울 | 1발전소 | 2(신4) | 1 | 200497554 | 정비부분품(SPAR) | 국내 | A | 오-링 | 오-링,NQA-1,SUPPLIER SPEC.,C OF C,02ALC900 | EA | 8 | 기계부 | 유희철 | 052-715-5142 | 품명 오-링 - 적용품질기준 NQA-1 - 적용기술기준 SUPPLIER SPEC. - 품질보증서류 C OF C 원자력안전범주 NON NUCLEAR SAFETY RELATED 품질등급 A등급 제작사 에이치에스디엔진(주)[구 두산엔진(주)] - 도면번호 02ALC900003/2700026452 - 모델번호 12PC2.6B - 부품번호 1800-05234(T-280-D-50/8-A05) - 도면번호 494 - 표준기술사양서 9-591-M263 | 에이치에스디엔진(주)[구 두산엔진(주)] | 12PC2.6B | 1800-05234(T-280-D-50/8-A05)
2020 | 4 | 계획예방정비용 | 새울 | 1발전소 | 1(신3) | 3 | 200497554 | 정비부분품(SPAR) | 국내 | A | 오-링 | 오-링,NQA-1,SUPPLIER SPEC.,C OF C,02ALC900 | EA | 10 | 기계부 | 유희철 | 052-715-5142 | 품명 오-링 - 적용품질기준 NQA-1 - 적용기술기준 SUPPLIER SPEC. - 품질보증서류 C OF C 원자력안전범주 NON NUCLEAR SAFETY RELATED 품질등급 A등급 제작사 에이치에스디엔진(주)[구 두산엔진(주)] - 도면번호 02ALC900003/2700026452 - 모델번호 12PC2.6B - 부품번호 1800-05234(T-280-D-50/8-A05) - 도면번호 494 - 표준기술사양서 9-591-M263 | 에이치에스디엔진(주)[구 두산엔진(주)] | 12PC2.6B | 1800-05234(T-280-D-50/8-A05)
2021 | 3 | 계획예방정비용 | 새울 | 1발전소 | 2(신4) | 2 | 200497554 | 정비부분품(SPAR) | 국내 | A | 오-링 | 오-링,NQA-1,SUPPLIER SPEC.,C OF C,02ALC900 | EA | 8 | 기계부 | 유희철 | 052-715-5142 | 품명 오-링 - 적용품질기준 NQA-1 - 적용기술기준 SUPPLIER SPEC. - 품질보증서류 C OF C 원자력안전범주 NON NUCLEAR SAFETY RELATED 품질등급 A등급 제작사 에이치에스디엔진(주)[구 두산엔진(주)] - 도면번호 02ALC900003/2700026452 - 모델번호 12PC2.6B - 부품번호 1800-05234(T-280-D-50/8-A05) - 도면번호 494 - 표준기술사양서 9-591-M263 | 에이치에스디엔진(주)[구 두산엔진(주)] | 12PC2.6B | 1800-05234(T-280-D-50/8-A05)
2022 | 2 | 계획예방정비용 | 새울 | 1발전소 | 1(신3) | 4 | 200497554 | 정비부분품(SPAR) | 국내 | A | 오-링 | 오-링,NQA-1,SUPPLIER SPEC.,C OF C,02ALC900 | EA | 8 | 기계부 | 유희철 | 052-715-5142 | 품명 오-링 - 적용품질기준 NQA-1 - 적용기술기준 SUPPLIER SPEC. - 품질보증서류 C OF C 원자력안전범주 NON NUCLEAR SAFETY RELATED 품질등급 A등급 제작사 에이치에스디엔진(주)[구 두산엔진(주)] - 도면번호 02ALC900003/2700026452 - 모델번호 12PC2.6B - 부품번호 1800-05234(T-280-D-50/8-A05) - 도면번호 494 - 표준기술사양서 9-591-M263 | 에이치에스디엔진(주)[구 두산엔진(주)] | 12PC2.6B | 1800-05234(T-280-D-50/8-A05)
2022 | 4 | 계획예방정비용 | 새울 | 1발전소 | 2(신4) | 3 | 200497554 | 정비부분품(SPAR) | 국내 | A | 오-링 | 오-링,NQA-1,SUPPLIER SPEC.,C OF C,02ALC900 | EA | 10 | 기계부 | 유희철 | 052-715-5142 | 품명 오-링 - 적용품질기준 NQA-1 - 적용기술기준 SUPPLIER SPEC. - 품질보증서류 C OF C 원자력안전범주 NON NUCLEAR SAFETY RELATED 품질등급 A등급 제작사 에이치에스디엔진(주)[구 두산엔진(주)] - 도면번호 02ALC900003/2700026452 - 모델번호 12PC2.6B - 부품번호 1800-05234(T-280-D-50/8-A05) - 도면번호 494 - 표준기술사양서 9-591-M263 | 에이치에스디엔진(주)[구 두산엔진(주)] | 12PC2.6B | 1800-05234(T-280-D-50/8-A05)
2020 | 1 | 계획예방정비용 | 새울 | 1발전소 | 2(신4) | 1 | 200497555 | 정비부분품(SPAR) | 국내 | A | 오-링 | 오-링,NQA-1,SUPPLIER SPEC.,C OF C,02ALC900 | EA | 4 | 기계부 | 유희철 | 052-715-5142 | 품명 오-링 - 적용품질기준 NQA-1 - 적용기술기준 SUPPLIER SPEC. - 품질보증서류 C OF C 원자력안전범주 NON NUCLEAR SAFETY RELATED 품질등급 A등급 제작사 에이치에스디엔진(주)[구 두산엔진(주)] - 도면번호 02ALC900003/2700026452 - 모델번호 12PC2.6B - 부품번호 1800-05213(T-280-D-50/8-A05) - 도면번호 496 - 표준기술사양서 9-591-M263 | 에이치에스디엔진(주)[구 두산엔진(주)] | 12PC2.6B | 1800-05213(T-280-D-50/8-A05)
2020 | 4 | 계획예방정비용 | 새울 | 1발전소 | 1(신3) | 3 | 200497555 | 정비부분품(SPAR) | 국내 | A | 오-링 | 오-링,NQA-1,SUPPLIER SPEC.,C OF C,02ALC900 | EA | 5 | 기계부 | 유희철 | 052-715-5142 | 품명 오-링 - 적용품질기준 NQA-1 - 적용기술기준 SUPPLIER SPEC. - 품질보증서류 C OF C 원자력안전범주 NON NUCLEAR SAFETY RELATED 품질등급 A등급 제작사 에이치에스디엔진(주)[구 두산엔진(주)] - 도면번호 02ALC900003/2700026452 - 모델번호 12PC2.6B - 부품번호 1800-05213(T-280-D-50/8-A05) - 도면번호 496 - 표준기술사양서 9-591-M263 | 에이치에스디엔진(주)[구 두산엔진(주)] | 12PC2.6B | 1800-05213(T-280-D-50/8-A05)
2021 | 3 | 계획예방정비용 | 새울 | 1발전소 | 2(신4) | 2 | 200497555 | 정비부분품(SPAR) | 국내 | A | 오-링 | 오-링,NQA-1,SUPPLIER SPEC.,C OF C,02ALC900 | EA | 4 | 기계부 | 유희철 | 052-715-5142 | 품명 오-링 - 적용품질기준 NQA-1 - 적용기술기준 SUPPLIER SPEC. - 품질보증서류 C OF C 원자력안전범주 NON NUCLEAR SAFETY RELATED 품질등급 A등급 제작사 에이치에스디엔진(주)[구 두산엔진(주)] - 도면번호 02ALC900003/2700026452 - 모델번호 12PC2.6B - 부품번호 1800-05213(T-280-D-50/8-A05) - 도면번호 496 - 표준기술사양서 9-591-M263 | 에이치에스디엔진(주)[구 두산엔진(주)] | 12PC2.6B | 1800-05213(T-280-D-50/8-A05)
2022 | 2 | 계획예방정비용 | 새울 | 1발전소 | 1(신3) | 4 | 200497555 | 정비부분품(SPAR) | 국내 | A | 오-링 | 오-링,NQA-1,SUPPLIER SPEC.,C OF C,02ALC900 | EA | 4 | 기계부 | 유희철 | 052-715-5142 | 품명 오-링 - 적용품질기준 NQA-1 - 적용기술기준 SUPPLIER SPEC. - 품질보증서류 C OF C 원자력안전범주 NON NUCLEAR SAFETY RELATED 품질등급 A등급 제작사 에이치에스디엔진(주)[구 두산엔진(주)] - 도면번호 02ALC900003/2700026452 - 모델번호 12PC2.6B - 부품번호 1800-05213(T-280-D-50/8-A05) - 도면번호 496 - 표준기술사양서 9-591-M263 | 에이치에스디엔진(주)[구 두산엔진(주)] | 12PC2.6B | 1800-05213(T-280-D-50/8-A05)
2022 | 4 | 계획예방정비용 | 새울 | 1발전소 | 2(신4) | 3 | 200497555 | 정비부분품(SPAR) | 국내 | A | 오-링 | 오-링,NQA-1,SUPPLIER SPEC.,C OF C,02ALC900 | EA | 5 | 기계부 | 유희철 | 052-715-5142 | 품명 오-링 - 적용품질기준 NQA-1 - 적용기술기준 SUPPLIER SPEC. - 품질보증서류 C OF C 원자력안전범주 NON NUCLEAR SAFETY RELATED 품질등급 A등급 제작사 에이치에스디엔진(주)[구 두산엔진(주)] - 도면번호 02ALC900003/2700026452 - 모델번호 12PC2.6B - 부품번호 1800-05213(T-280-D-50/8-A05) - 도면번호 496 - 표준기술사양서 9-591-M263 | 에이치에스디엔진(주)[구 두산엔진(주)] | 12PC2.6B | 1800-05213(T-280-D-50/8-A05)
2020 | 3 | 계획예방정비용 | 한울 | 3발전소 | 5 | 12 | 200497556 | 정비부분품(SPAR) | 국내 | S | 오-링 | 오-링,CIRCULAR,687.8MM±3MM,6.35MM±0.25MM, | EA | 8 | 기계부 | 손호걸 | 054-785-2763 | 품명 오-링 - 오-링타입 CIRCULAR - 내경 687.8MM±3MM - 두께 6.35MM±0.25MM - 오-링재질 EPDM(ASTM D2768) - 최소포장단위 EA - 품질보증서류 제품보증서 - 별칭 고정자냉각수쿨러 오링 원자력안전범주 NON NUCLEAR SAFETY RELATED 품질등급 S등급
2022 | 1 | 계획예방정비용 | 한울 | 3발전소 | 5 | 13 | 200497556 | 정비부분품(SPAR) | 국내 | S | 오-링 | 오-링,CIRCULAR,687.8MM±3MM,6.35MM±0.25MM, | EA | 8 | 기계부 | 손호걸 | 054-785-2763 | 품명 오-링 - 오-링타입 CIRCULAR - 내경 687.8MM±3MM - 두께 6.35MM±0.25MM - 오-링재질 EPDM(ASTM D2768) - 최소포장단위 EA - 품질보증서류 제품보증서 - 별칭 고정자냉각수쿨러 오링 원자력안전범주 NON NUCLEAR SAFETY RELATED 품질등급 S등급
2020 | 1 | 계획예방정비용 | 고리 | 2발전소 | 3 | 26 | 200497570 | 정비부분품(SPAR) | 국외 | A | 패킹세트 | 패킹세트,ASME SECTION Ⅲ CLASS 3,C OF C,PACKI | EA | 10 | 기계부 | 김승수 | 051-726-5426 | 품명 패킹세트 - 적용기술기준 ASME SECTION Ⅲ CLASS 3 - 품질보증서류 C OF C - 별칭 PACKING SET 원자력안전범주 NON NUCLEAR SAFETY RELATED 품질등급 A등급 제작사 SPX COPES-VULCAN - 모델번호 D-100-100 ACT 3" CLASS 600 - 부품번호 172427 - 도면번호 M0001-0220-00166 - 도면번호 D-195055 | SPX COPES-VULCAN | D-100-100 ACT 3" CLASS 600 | 172427
2020 | 1 | 계획예방정비용 | 고리 | 2발전소 | 4 | 26 | 200497570 | 정비부분품(SPAR) | 국외 | A | 패킹세트 | 패킹세트,ASME SECTION Ⅲ CLASS 3,C OF C,PACKI | EA | 10 | 기계부 | 김승수 | 051-726-5426 | 품명 패킹세트 - 적용기술기준 ASME SECTION Ⅲ CLASS 3 - 품질보증서류 C OF C - 별칭 PACKING SET 원자력안전범주 NON NUCLEAR SAFETY RELATED 품질등급 A등급 제작사 SPX COPES-VULCAN - 모델번호 D-100-100 ACT 3" CLASS 600 - 부품번호 172427 - 도면번호 M0001-0220-00166 - 도면번호 D-195055 | SPX COPES-VULCAN | D-100-100 ACT 3" CLASS 600 | 172427
2021 | 3 | 계획예방정비용 | 고리 | 2발전소 | 3 | 27 | 200497570 | 정비부분품(SPAR) | 국외 | A | 패킹세트 | 패킹세트,ASME SECTION Ⅲ CLASS 3,C OF C,PACKI | EA | 10 | 기계부 | 김승수 | 051-726-5426 | 품명 패킹세트 - 적용기술기준 ASME SECTION Ⅲ CLASS 3 - 품질보증서류 C OF C - 별칭 PACKING SET 원자력안전범주 NON NUCLEAR SAFETY RELATED 품질등급 A등급 제작사 SPX COPES-VULCAN - 모델번호 D-100-100 ACT 3" CLASS 600 - 부품번호 172427 - 도면번호 M0001-0220-00166 - 도면번호 D-195055 | SPX COPES-VULCAN | D-100-100 ACT 3" CLASS 600 | 172427
2021 | 3 | 계획예방정비용 | 고리 | 2발전소 | 4 | 27 | 200497570 | 정비부분품(SPAR) | 국외 | A | 패킹세트 | 패킹세트,ASME SECTION Ⅲ CLASS 3,C OF C,PACKI | EA | 10 | 기계부 | 김승수 | 051-726-5426 | 품명 패킹세트 - 적용기술기준 ASME SECTION Ⅲ CLASS 3 - 품질보증서류 C OF C - 별칭 PACKING SET 원자력안전범주 NON NUCLEAR SAFETY RELATED 품질등급 A등급 제작사 SPX COPES-VULCAN - 모델번호 D-100-100 ACT 3" CLASS 600 - 부품번호 172427 - 도면번호 M0001-0220-00166 - 도면번호 D-195055 | SPX COPES-VULCAN | D-100-100 ACT 3" CLASS 600 | 172427
2022 | 4 | 계획예방정비용 | 고리 | 2발전소 | 3 | 28 | 200497570 | 정비부분품(SPAR) | 국외 | A | 패킹세트 | 패킹세트,ASME SECTION Ⅲ CLASS 3,C OF C,PACKI | EA | 10 | 기계부 | 김승수 | 051-726-5426 | 품명 패킹세트 - 적용기술기준 ASME SECTION Ⅲ CLASS 3 - 품질보증서류 C OF C - 별칭 PACKING SET 원자력안전범주 NON NUCLEAR SAFETY RELATED 품질등급 A등급 제작사 SPX COPES-VULCAN - 모델번호 D-100-100 ACT 3" CLASS 600 - 부품번호 172427 - 도면번호 M0001-0220-00166 - 도면번호 D-195055 | SPX COPES-VULCAN | D-100-100 ACT 3" CLASS 600 | 172427
2022 | 4 | 계획예방정비용 | 고리 | 2발전소 | 4 | 28 | 200497570 | 정비부분품(SPAR) | 국외 | A | 패킹세트 | 패킹세트,ASME SECTION Ⅲ CLASS 3,C OF C,PACKI | EA | 10 | 기계부 | 김승수 | 051-726-5426 | 품명 패킹세트 - 적용기술기준 ASME SECTION Ⅲ CLASS 3 - 품질보증서류 C OF C - 별칭 PACKING SET 원자력안전범주 NON NUCLEAR SAFETY RELATED 품질등급 A등급 제작사 SPX COPES-VULCAN - 모델번호 D-100-100 ACT 3" CLASS 600 - 부품번호 172427 - 도면번호 M0001-0220-00166 - 도면번호 D-195055 | SPX COPES-VULCAN | D-100-100 ACT 3" CLASS 600 | 172427
2020 | 1 | 계획예방정비용 | 고리 | 2발전소 | 3 | 26 | 200497601 | 정비부분품(SPAR) | 국외 | Q | 랜턴링 | 링,랜턴형,LANTERN RING,ASTM A479 TP304,ORIGI | EA | 1 | 기계부 | 김승수 | 051-726-5426 | 품명 링,랜턴형 - 별칭 LANTERN RING - 재질 ASTM A479 TP304 원자력안전범주 NUCLEAR SAFETY RELATED 품질등급 Q등급 제작사 SPX COPES-VULCAN - 제작사 유형(MFR CATEGORY) ORIGINAL EQUIP. MANUFACTURER - 원기술규격서(OTS) KORI 3&4, M-0001 - 부품번호 148117 - 모델번호 D-100-100 ACT 1" CLASS1679 - 도면번호 D-196070 - 도면번호 M0001-0220-00170 제출서류목록 - 품질보증계획서(QAM) - 품질증빙/제출서류목록(QVDL) - 품질보증확인서(C of C) - 재료시험보고서(MTR OR MILL SHEET) | SPX COPES-VULCAN | D-100-100 ACT 1" CLASS1679 | 148117
2020 | 1 | 계획예방정비용 | 고리 | 2발전소 | 4 | 26 | 200497601 | 정비부분품(SPAR) | 국외 | Q | 랜턴링 | 링,랜턴형,LANTERN RING,ASTM A479 TP304,ORIGI | EA | 1 | 기계부 | 김승수 | 051-726-5426 | 품명 링,랜턴형 - 별칭 LANTERN RING - 재질 ASTM A479 TP304 원자력안전범주 NUCLEAR SAFETY RELATED 품질등급 Q등급 제작사 SPX COPES-VULCAN - 제작사 유형(MFR CATEGORY) ORIGINAL EQUIP. MANUFACTURER - 원기술규격서(OTS) KORI 3&4, M-0001 - 부품번호 148117 - 모델번호 D-100-100 ACT 1" CLASS1679 - 도면번호 D-196070 - 도면번호 M0001-0220-00170 제출서류목록 - 품질보증계획서(QAM) - 품질증빙/제출서류목록(QVDL) - 품질보증확인서(C of C) - 재료시험보고서(MTR OR MILL SHEET) | SPX COPES-VULCAN | D-100-100 ACT 1" CLASS1679 | 148117
2020 | 1 | 계획예방정비용 | 고리 | 2발전소 | 3 | 26 | 200497602 | 정비부분품(SPAR) | 국외 | A | 개스킷 | 개스킷,SST,GASKET.TRIM,ORIGINAL EQUIP. MANU | EA | 1 | 기계부 | 김승수 | 051-726-5426 | 품명 개스킷 - 가스켓재질 SST - 별칭 GASKET.TRIM 원자력안전범주 NON NUCLEAR SAFETY RELATED 품질등급 A등급 제작사 SPX COPES-VULCAN - 제작사 유형(MFR CATEGORY) ORIGINAL EQUIP. MANUFACTURER - 원기술규격서(OTS) KORI 3&4, M-0001 - 부품번호 131318 - 모델번호 D-100-100 ACT 1" CLASS1679 - 도면번호 D-196070 - 도면번호 M0001-0220-00170 제출서류목록 - 품질보증계획서(QAM) - 품질증빙/제출서류목록(QVDL) - 품질보증확인서(C of C) - 재료시험보고서(MTR OR MILL SHEET) | SPX COPES-VULCAN | D-100-100 ACT 1" CLASS1679 | 131318
2020 | 1 | 계획예방정비용 | 고리 | 2발전소 | 4 | 26 | 200497602 | 정비부분품(SPAR) | 국외 | A | 개스킷 | 개스킷,SST,GASKET.TRIM,ORIGINAL EQUIP. MANU | EA | 1 | 기계부 | 김승수 | 051-726-5426 | 품명 개스킷 - 가스켓재질 SST - 별칭 GASKET.TRIM 원자력안전범주 NON NUCLEAR SAFETY RELATED 품질등급 A등급 제작사 SPX COPES-VULCAN - 제작사 유형(MFR CATEGORY) ORIGINAL EQUIP. MANUFACTURER - 원기술규격서(OTS) KORI 3&4, M-0001 - 부품번호 131318 - 모델번호 D-100-100 ACT 1" CLASS1679 - 도면번호 D-196070 - 도면번호 M0001-0220-00170 제출서류목록 - 품질보증계획서(QAM) - 품질증빙/제출서류목록(QVDL) - 품질보증확인서(C of C) - 재료시험보고서(MTR OR MILL SHEET) | SPX COPES-VULCAN | D-100-100 ACT 1" CLASS1679 | 131318
2020 | 1 | 계획예방정비용 | 고리 | 2발전소 | 3 | 26 | 200497603 | 정비부분품(SPAR) | 국외 | A | 개스킷 | 개스킷,SST,GASKET.BODY BON,ORIGINAL EQUIP. | EA | 1 | 기계부 | 김승수 | 051-726-5426 | 품명 개스킷 - 가스켓재질 SST - 별칭 GASKET.BODY BON 원자력안전범주 NON NUCLEAR SAFETY RELATED 품질등급 A등급 제작사 SPX COPES-VULCAN - 제작사 유형(MFR CATEGORY) ORIGINAL EQUIP. MANUFACTURER - 원기술규격서(OTS) KORI 3&4, M-0001 - 부품번호 81063 - 모델번호 D-100-100 ACT 1" CLASS1679 - 도면번호 D-196070 - 도면번호 M0001-0220-00170 제출서류목록 - 품질보증계획서(QAM) - 품질증빙/제출서류목록(QVDL) - 품질보증확인서(C of C) | SPX COPES-VULCAN | D-100-100 ACT 1" CLASS1679 | 81063
2020 | 1 | 계획예방정비용 | 고리 | 2발전소 | 4 | 26 | 200497603 | 정비부분품(SPAR) | 국외 | A | 개스킷 | 개스킷,SST,GASKET.BODY BON,ORIGINAL EQUIP. | EA | 1 | 기계부 | 김승수 | 051-726-5426 | 품명 개스킷 - 가스켓재질 SST - 별칭 GASKET.BODY BON 원자력안전범주 NON NUCLEAR SAFETY RELATED 품질등급 A등급 제작사 SPX COPES-VULCAN - 제작사 유형(MFR CATEGORY) ORIGINAL EQUIP. MANUFACTURER - 원기술규격서(OTS) KORI 3&4, M-0001 - 부품번호 81063 - 모델번호 D-100-100 ACT 1" CLASS1679 - 도면번호 D-196070 - 도면번호 M0001-0220-00170 제출서류목록 - 품질보증계획서(QAM) - 품질증빙/제출서류목록(QVDL) - 품질보증확인서(C of C) | SPX COPES-VULCAN | D-100-100 ACT 1" CLASS1679 | 81063
2020 | 1 | 계획예방정비용 | 고리 | 2발전소 | 3 | 26 | 200497604 | 정비부분품(SPAR) | 국외 | A | 패킹세트 | 패킹세트,CRANE 187I,PACKING SET,D-100-100 AC | EA | 10 | 기계부 | 김승수 | 051-726-5426 | 품명 패킹세트 - 패킹세트재질 CRANE 187I - 별칭 PACKING SET 원자력안전범주 NON NUCLEAR SAFETY RELATED 품질등급 A등급 제작사 SPX COPES-VULCAN - 모델번호 D-100-100 ACT 1" CLASS1679 - 부품번호 172427 - 원기술규격서(OTS) KORI 3&4, M-0001 - 제작사 유형(MFR CATEGORY) ORIGINAL EQUIP. MANUFACTURER - 도면번호 M0001-0220-00170 - 도면번호 D-196070 제출서류목록 - 품질보증계획서(QAM) - 품질증빙/제출서류목록(QVDL) - 품질보증확인서(C of C) | SPX COPES-VULCAN | D-100-100 ACT 1" CLASS1679 | 172427
2020 | 1 | 계획예방정비용 | 고리 | 2발전소 | 4 | 26 | 200497604 | 정비부분품(SPAR) | 국외 | A | 패킹세트 | 패킹세트,CRANE 187I,PACKING SET,D-100-100 AC | EA | 10 | 기계부 | 김승수 | 051-726-5426 | 품명 패킹세트 - 패킹세트재질 CRANE 187I - 별칭 PACKING SET 원자력안전범주 NON NUCLEAR SAFETY RELATED 품질등급 A등급 제작사 SPX COPES-VULCAN - 모델번호 D-100-100 ACT 1" CLASS1679 - 부품번호 172427 - 원기술규격서(OTS) KORI 3&4, M-0001 - 제작사 유형(MFR CATEGORY) ORIGINAL EQUIP. MANUFACTURER - 도면번호 M0001-0220-00170 - 도면번호 D-196070 제출서류목록 - 품질보증계획서(QAM) - 품질증빙/제출서류목록(QVDL) - 품질보증확인서(C of C) | SPX COPES-VULCAN | D-100-100 ACT 1" CLASS1679 | 172427
2020 | 1 | 계획예방정비용 | 고리 | 2발전소 | 3 | 26 | 200497605 | 정비부분품(SPAR) | 국외 | Q | 스템,밸브용 | 스템,밸브용,ASTM A276 TP316,ASME SECTION Ⅲ CL | EA | 1 | 기계부 | 김승수 | 051-726-5426 | 품명 스템,밸브용 - 스템(STEM)재질 ASTM A276 TP316 - 적용기술기준 ASME SECTION Ⅲ CLASS 3 - 품질보증서류 C OF C - 별칭 STEM 원자력안전범주 NUCLEAR SAFETY RELATED 품질등급 Q등급 제작사 SPX COPES-VULCAN - 부품번호 178928 - 모델번호 D-100-100 ACT 1" CLASS1679 - 도면번호 D-196070 - 도면번호 M0001-0220-00170 | SPX COPES-VULCAN | D-100-100 ACT 1" CLASS1679 | 178928
2020 | 1 | 계획예방정비용 | 고리 | 2발전소 | 4 | 26 | 200497605 | 정비부분품(SPAR) | 국외 | Q | 스템,밸브용 | 스템,밸브용,ASTM A276 TP316,ASME SECTION Ⅲ CL | EA | 1 | 기계부 | 김승수 | 051-726-5426 | 품명 스템,밸브용 - 스템(STEM)재질 ASTM A276 TP316 - 적용기술기준 ASME SECTION Ⅲ CLASS 3 - 품질보증서류 C OF C - 별칭 STEM 원자력안전범주 NUCLEAR SAFETY RELATED 품질등급 Q등급 제작사 SPX COPES-VULCAN - 부품번호 178928 - 모델번호 D-100-100 ACT 1" CLASS1679 - 도면번호 D-196070 - 도면번호 M0001-0220-00170 | SPX COPES-VULCAN | D-100-100 ACT 1" CLASS1679 | 178928
2020 | 1 | 계획예방정비용 | 고리 | 2발전소 | 3 | 26 | 200497606 | 정비부분품(SPAR) | 국외 | Q | 케이지,밸브용 | 케이지,밸브용,ASTM A276 TYPE420,ASME SECTION Ⅲ | EA | 1 | 기계부 | 김승수 | 051-726-5426 | 품명 케이지,밸브용 - 케이지(CAGE)재질 ASTM A276 TYPE420 - 적용기술기준 ASME SECTION Ⅲ CLASS 3 - 품질보증서류 C OF C - 별칭 CAGE 원자력안전범주 NUCLEAR SAFETY RELATED 품질등급 Q등급 제작사 SPX COPES-VULCAN - 도면번호 D-196070 - 도면번호 M0001-0220-00170 - 부품번호 176803 - 모델번호 D-100-100 ACT 1" CLASS1679 | SPX COPES-VULCAN | D-100-100 ACT 1" CLASS1679 | 176803
2020 | 1 | 계획예방정비용 | 고리 | 2발전소 | 4 | 26 | 200497606 | 정비부분품(SPAR) | 국외 | Q | 케이지,밸브용 | 케이지,밸브용,ASTM A276 TYPE420,ASME SECTION Ⅲ | EA | 1 | 기계부 | 김승수 | 051-726-5426 | 품명 케이지,밸브용 - 케이지(CAGE)재질 ASTM A276 TYPE420 - 적용기술기준 ASME SECTION Ⅲ CLASS 3 - 품질보증서류 C OF C - 별칭 CAGE 원자력안전범주 NUCLEAR SAFETY RELATED 품질등급 Q등급 제작사 SPX COPES-VULCAN - 도면번호 D-196070 - 도면번호 M0001-0220-00170 - 부품번호 176803 - 모델번호 D-100-100 ACT 1" CLASS1679 | SPX COPES-VULCAN | D-100-100 ACT 1" CLASS1679 | 176803
2020 | 1 | 계획예방정비용 | 고리 | 2발전소 | 3 | 26 | 200497607 | 정비부분품(SPAR) | 국외 | Q | 디스크,밸브용 | 밸브디스크,ASTM A276 TYPE420,ASME SECTION Ⅲ | EA | 1 | 기계부 | 김승수 | 051-726-5426 | 품명 밸브디스크 - 디스크(DISK)재질 ASTM A276 TYPE420 - 적용기술기준 ASME SECTION Ⅲ CLASS 3 - 품질보증서류 C OF C - 별칭 PLUG 원자력안전범주 NUCLEAR SAFETY RELATED 품질등급 Q등급 제작사 SPX COPES-VULCAN - 도면번호 D-196070 - 모델번호 D-100-100 ACT 1" CLASS1679 - 부품번호 176804 - 도면번호 M0001-0220-00170 | SPX COPES-VULCAN | D-100-100 ACT 1" CLASS1679 | 176804
2020 | 1 | 계획예방정비용 | 고리 | 2발전소 | 4 | 26 | 200497607 | 정비부분품(SPAR) | 국외 | Q | 디스크,밸브용 | 밸브디스크,ASTM A276 TYPE420,ASME SECTION Ⅲ | EA | 1 | 기계부 | 김승수 | 051-726-5426 | 품명 밸브디스크 - 디스크(DISK)재질 ASTM A276 TYPE420 - 적용기술기준 ASME SECTION Ⅲ CLASS 3 - 품질보증서류 C OF C - 별칭 PLUG 원자력안전범주 NUCLEAR SAFETY RELATED 품질등급 Q등급 제작사 SPX COPES-VULCAN - 도면번호 D-196070 - 모델번호 D-100-100 ACT 1" CLASS1679 - 부품번호 176804 - 도면번호 M0001-0220-00170 | SPX COPES-VULCAN | D-100-100 ACT 1" CLASS1679 | 176804
2020 | 1 | 계획예방정비용 | 고리 | 2발전소 | 3 | 26 | 200497608 | 정비부분품(SPAR) | 국외 | Q | 핀(PIN),기계요소 | 핀(PIN),기계요소,SST TYPE302,ASME SECTION Ⅲ | EA | 1 | 기계부 | 김승수 | 051-726-5426 | 품명 핀(PIN),기계요소 - 핀(PIN)재질 SST TYPE302 - 적용기술기준 ASME SECTION Ⅲ CLASS 3 - 품질보증서류 C OF C - 별칭 ROLL PIN 원자력안전범주 NUCLEAR SAFETY RELATED 품질등급 Q등급 제작사 SPX COPES-VULCAN - 모델번호 D-100-100 ACT 1" CLASS1679 - 부품번호 148124 - 도면번호 M0001-0220-00170 - 도면번호 D-196070 | SPX COPES-VULCAN | D-100-100 ACT 1" CLASS1679 | 148124
2020 | 1 | 계획예방정비용 | 고리 | 2발전소 | 4 | 26 | 200497608 | 정비부분품(SPAR) | 국외 | Q | 핀(PIN),기계요소 | 핀(PIN),기계요소,SST TYPE302,ASME SECTION Ⅲ | EA | 1 | 기계부 | 김승수 | 051-726-5426 | 품명 핀(PIN),기계요소 - 핀(PIN)재질 SST TYPE302 - 적용기술기준 ASME SECTION Ⅲ CLASS 3 - 품질보증서류 C OF C - 별칭 ROLL PIN 원자력안전범주 NUCLEAR SAFETY RELATED 품질등급 Q등급 제작사 SPX COPES-VULCAN - 모델번호 D-100-100 ACT 1" CLASS1679 - 부품번호 148124 - 도면번호 M0001-0220-00170 - 도면번호 D-196070 | SPX COPES-VULCAN | D-100-100 ACT 1" CLASS1679 | 148124
2020 | 1 | 계획예방정비용 | 고리 | 2발전소 | 3 | 26 | 200497628 | 정비부분품(SPAR) | 국외 | Q | 랜턴링 | 랜턴링,LANTERN RING,ASTM A479 TP304,ASME S | EA | 1 | 기계부 | 김승수 | 051-726-5426 | 품명 랜턴링 - 별칭 LANTERN RING - 재질 ASTM A479 TP304 - 적용기술기준 ASME SECTION Ⅲ CLASS 2 - 품질서류 1 C OF C 원자력안전범주 NUCLEAR SAFETY RELATED 품질등급 Q등급 제작사 SPX COPES-VULCAN - 도면번호 M0001-0220-00173 - 부품번호 148122 - 모델번호 D-100-160 ACT 3" CLASS1679 - 도면번호 D-196050 | SPX COPES-VULCAN | D-100-160 ACT 3" CLASS1679 | 148122
2020 | 1 | 계획예방정비용 | 고리 | 2발전소 | 4 | 26 | 200497628 | 정비부분품(SPAR) | 국외 | Q | 랜턴링 | 랜턴링,LANTERN RING,ASTM A479 TP304,ASME S | EA | 1 | 기계부 | 김승수 | 051-726-5426 | 품명 랜턴링 - 별칭 LANTERN RING - 재질 ASTM A479 TP304 - 적용기술기준 ASME SECTION Ⅲ CLASS 2 - 품질서류 1 C OF C 원자력안전범주 NUCLEAR SAFETY RELATED 품질등급 Q등급 제작사 SPX COPES-VULCAN - 도면번호 M0001-0220-00173 - 부품번호 148122 - 모델번호 D-100-160 ACT 3" CLASS1679 - 도면번호 D-196050 | SPX COPES-VULCAN | D-100-160 ACT 3" CLASS1679 | 148122
2021 | 3 | 계획예방정비용 | 고리 | 2발전소 | 3 | 27 | 200497628 | 정비부분품(SPAR) | 국외 | Q | 랜턴링 | 랜턴링,LANTERN RING,ASTM A479 TP304,ASME S | EA | 1 | 기계부 | 김승수 | 051-726-5426 | 품명 랜턴링 - 별칭 LANTERN RING - 재질 ASTM A479 TP304 - 적용기술기준 ASME SECTION Ⅲ CLASS 2 - 품질서류 1 C OF C 원자력안전범주 NUCLEAR SAFETY RELATED 품질등급 Q등급 제작사 SPX COPES-VULCAN - 도면번호 M0001-0220-00173 - 부품번호 148122 - 모델번호 D-100-160 ACT 3" CLASS1679 - 도면번호 D-196050 | SPX COPES-VULCAN | D-100-160 ACT 3" CLASS1679 | 148122
2021 | 3 | 계획예방정비용 | 고리 | 2발전소 | 4 | 27 | 200497628 | 정비부분품(SPAR) | 국외 | Q | 랜턴링 | 랜턴링,LANTERN RING,ASTM A479 TP304,ASME S | EA | 1 | 기계부 | 김승수 | 051-726-5426 | 품명 랜턴링 - 별칭 LANTERN RING - 재질 ASTM A479 TP304 - 적용기술기준 ASME SECTION Ⅲ CLASS 2 - 품질서류 1 C OF C 원자력안전범주 NUCLEAR SAFETY RELATED 품질등급 Q등급 제작사 SPX COPES-VULCAN - 도면번호 M0001-0220-00173 - 부품번호 148122 - 모델번호 D-100-160 ACT 3" CLASS1679 - 도면번호 D-196050 | SPX COPES-VULCAN | D-100-160 ACT 3" CLASS1679 | 148122
2022 | 4 | 계획예방정비용 | 고리 | 2발전소 | 3 | 28 | 200497628 | 정비부분품(SPAR) | 국외 | Q | 랜턴링 | 랜턴링,LANTERN RING,ASTM A479 TP304,ASME S | EA | 1 | 기계부 | 김승수 | 051-726-5426 | 품명 랜턴링 - 별칭 LANTERN RING - 재질 ASTM A479 TP304 - 적용기술기준 ASME SECTION Ⅲ CLASS 2 - 품질서류 1 C OF C 원자력안전범주 NUCLEAR SAFETY RELATED 품질등급 Q등급 제작사 SPX COPES-VULCAN - 도면번호 M0001-0220-00173 - 부품번호 148122 - 모델번호 D-100-160 ACT 3" CLASS1679 - 도면번호 D-196050 | SPX COPES-VULCAN | D-100-160 ACT 3" CLASS1679 | 148122
2022 | 4 | 계획예방정비용 | 고리 | 2발전소 | 4 | 28 | 200497628 | 정비부분품(SPAR) | 국외 | Q | 랜턴링 | 랜턴링,LANTERN RING,ASTM A479 TP304,ASME S | EA | 1 | 기계부 | 김승수 | 051-726-5426 | 품명 랜턴링 - 별칭 LANTERN RING - 재질 ASTM A479 TP304 - 적용기술기준 ASME SECTION Ⅲ CLASS 2 - 품질서류 1 C OF C 원자력안전범주 NUCLEAR SAFETY RELATED 품질등급 Q등급 제작사 SPX COPES-VULCAN - 도면번호 M0001-0220-00173 - 부품번호 148122 - 모델번호 D-100-160 ACT 3" CLASS1679 - 도면번호 D-196050 | SPX COPES-VULCAN | D-100-160 ACT 3" CLASS1679 | 148122
2020 | 1 | 계획예방정비용 | 고리 | 2발전소 | 3 | 26 | 200497629 | 정비부분품(SPAR) | 국외 | A | 개스킷 | 개스킷,SST,ASME SECTION Ⅲ CLASS 2,C OF C,G | EA | 1 | 기계부 | 김승수 | 051-726-5426 | 품명 개스킷 - 가스켓재질 SST - 적용기술기준 ASME SECTION Ⅲ CLASS 2 - 품질보증서류 C OF C - 별칭 GASKET.TRIM 원자력안전범주 NON NUCLEAR SAFETY RELATED 품질등급 A등급 제작사 SPX COPES-VULCAN - 도면번호 M0001-0220-00173 - 모델번호 D-100-160 ACT 3" CLASS1679 - 도면번호 D-196050 - 부품번호 131320 | SPX COPES-VULCAN | D-100-160 ACT 3" CLASS1679 | 131320
2020 | 1 | 계획예방정비용 | 고리 | 2발전소 | 4 | 26 | 200497629 | 정비부분품(SPAR) | 국외 | A | 개스킷 | 개스킷,SST,ASME SECTION Ⅲ CLASS 2,C OF C,G | EA | 1 | 기계부 | 김승수 | 051-726-5426 | 품명 개스킷 - 가스켓재질 SST - 적용기술기준 ASME SECTION Ⅲ CLASS 2 - 품질보증서류 C OF C - 별칭 GASKET.TRIM 원자력안전범주 NON NUCLEAR SAFETY RELATED 품질등급 A등급 제작사 SPX COPES-VULCAN - 도면번호 M0001-0220-00173 - 모델번호 D-100-160 ACT 3" CLASS1679 - 도면번호 D-196050 - 부품번호 131320 | SPX COPES-VULCAN | D-100-160 ACT 3" CLASS1679 | 131320
2021 | 3 | 계획예방정비용 | 고리 | 2발전소 | 3 | 27 | 200497629 | 정비부분품(SPAR) | 국외 | A | 개스킷 | 개스킷,SST,ASME SECTION Ⅲ CLASS 2,C OF C,G | EA | 1 | 기계부 | 김승수 | 051-726-5426 | 품명 개스킷 - 가스켓재질 SST - 적용기술기준 ASME SECTION Ⅲ CLASS 2 - 품질보증서류 C OF C - 별칭 GASKET.TRIM 원자력안전범주 NON NUCLEAR SAFETY RELATED 품질등급 A등급 제작사 SPX COPES-VULCAN - 도면번호 M0001-0220-00173 - 모델번호 D-100-160 ACT 3" CLASS1679 - 도면번호 D-196050 - 부품번호 131320 | SPX COPES-VULCAN | D-100-160 ACT 3" CLASS1679 | 131320
2021 | 3 | 계획예방정비용 | 고리 | 2발전소 | 4 | 27 | 200497629 | 정비부분품(SPAR) | 국외 | A | 개스킷 | 개스킷,SST,ASME SECTION Ⅲ CLASS 2,C OF C,G | EA | 1 | 기계부 | 김승수 | 051-726-5426 | 품명 개스킷 - 가스켓재질 SST - 적용기술기준 ASME SECTION Ⅲ CLASS 2 - 품질보증서류 C OF C - 별칭 GASKET.TRIM 원자력안전범주 NON NUCLEAR SAFETY RELATED 품질등급 A등급 제작사 SPX COPES-VULCAN - 도면번호 M0001-0220-00173 - 모델번호 D-100-160 ACT 3" CLASS1679 - 도면번호 D-196050 - 부품번호 131320 | SPX COPES-VULCAN | D-100-160 ACT 3" CLASS1679 | 131320
2022 | 4 | 계획예방정비용 | 고리 | 2발전소 | 3 | 28 | 200497629 | 정비부분품(SPAR) | 국외 | A | 개스킷 | 개스킷,SST,ASME SECTION Ⅲ CLASS 2,C OF C,G | EA | 1 | 기계부 | 김승수 | 051-726-5426 | 품명 개스킷 - 가스켓재질 SST - 적용기술기준 ASME SECTION Ⅲ CLASS 2 - 품질보증서류 C OF C - 별칭 GASKET.TRIM 원자력안전범주 NON NUCLEAR SAFETY RELATED 품질등급 A등급 제작사 SPX COPES-VULCAN - 도면번호 M0001-0220-00173 - 모델번호 D-100-160 ACT 3" CLASS1679 - 도면번호 D-196050 - 부품번호 131320 | SPX COPES-VULCAN | D-100-160 ACT 3" CLASS1679 | 131320
2022 | 4 | 계획예방정비용 | 고리 | 2발전소 | 4 | 28 | 200497629 | 정비부분품(SPAR) | 국외 | A | 개스킷 | 개스킷,SST,ASME SECTION Ⅲ CLASS 2,C OF C,G | EA | 1 | 기계부 | 김승수 | 051-726-5426 | 품명 개스킷 - 가스켓재질 SST - 적용기술기준 ASME SECTION Ⅲ CLASS 2 - 품질보증서류 C OF C - 별칭 GASKET.TRIM 원자력안전범주 NON NUCLEAR SAFETY RELATED 품질등급 A등급 제작사 SPX COPES-VULCAN - 도면번호 M0001-0220-00173 - 모델번호 D-100-160 ACT 3" CLASS1679 - 도면번호 D-196050 - 부품번호 131320 | SPX COPES-VULCAN | D-100-160 ACT 3" CLASS1679 | 131320
2020 | 1 | 계획예방정비용 | 고리 | 2발전소 | 3 | 26 | 200497630 | 정비부분품(SPAR) | 국외 | A | 개스킷 | 개스킷,SST,C OF C,GASKET.BODY BON,M0001-022 | EA | 1 | 기계부 | 김승수 | 051-726-5426 | 품명 개스킷 - 가스켓재질 SST - 품질보증서류 C OF C - 별칭 GASKET.BODY BON 원자력안전범주 NON NUCLEAR SAFETY RELATED 품질등급 A등급 제작사 SPX COPES-VULCAN - 도면번호 M0001-0220-00173 - 모델번호 D-100-160 ACT 3" CLASS1679 - 도면번호 D-196050 - 부품번호 80570 | SPX COPES-VULCAN | D-100-160 ACT 3" CLASS1679 | 80570
2020 | 1 | 계획예방정비용 | 고리 | 2발전소 | 4 | 26 | 200497630 | 정비부분품(SPAR) | 국외 | A | 개스킷 | 개스킷,SST,C OF C,GASKET.BODY BON,M0001-022 | EA | 1 | 기계부 | 김승수 | 051-726-5426 | 품명 개스킷 - 가스켓재질 SST - 품질보증서류 C OF C - 별칭 GASKET.BODY BON 원자력안전범주 NON NUCLEAR SAFETY RELATED 품질등급 A등급 제작사 SPX COPES-VULCAN - 도면번호 M0001-0220-00173 - 모델번호 D-100-160 ACT 3" CLASS1679 - 도면번호 D-196050 - 부품번호 80570 | SPX COPES-VULCAN | D-100-160 ACT 3" CLASS1679 | 80570
2021 | 3 | 계획예방정비용 | 고리 | 2발전소 | 3 | 27 | 200497630 | 정비부분품(SPAR) | 국외 | A | 개스킷 | 개스킷,SST,C OF C,GASKET.BODY BON,M0001-022 | EA | 1 | 기계부 | 김승수 | 051-726-5426 | 품명 개스킷 - 가스켓재질 SST - 품질보증서류 C OF C - 별칭 GASKET.BODY BON 원자력안전범주 NON NUCLEAR SAFETY RELATED 품질등급 A등급 제작사 SPX COPES-VULCAN - 도면번호 M0001-0220-00173 - 모델번호 D-100-160 ACT 3" CLASS1679 - 도면번호 D-196050 - 부품번호 80570 | SPX COPES-VULCAN | D-100-160 ACT 3" CLASS1679 | 80570
2021 | 3 | 계획예방정비용 | 고리 | 2발전소 | 4 | 27 | 200497630 | 정비부분품(SPAR) | 국외 | A | 개스킷 | 개스킷,SST,C OF C,GASKET.BODY BON,M0001-022 | EA | 1 | 기계부 | 김승수 | 051-726-5426 | 품명 개스킷 - 가스켓재질 SST - 품질보증서류 C OF C - 별칭 GASKET.BODY BON 원자력안전범주 NON NUCLEAR SAFETY RELATED 품질등급 A등급 제작사 SPX COPES-VULCAN - 도면번호 M0001-0220-00173 - 모델번호 D-100-160 ACT 3" CLASS1679 - 도면번호 D-196050 - 부품번호 80570 | SPX COPES-VULCAN | D-100-160 ACT 3" CLASS1679 | 80570
2022 | 4 | 계획예방정비용 | 고리 | 2발전소 | 3 | 28 | 200497630 | 정비부분품(SPAR) | 국외 | A | 개스킷 | 개스킷,SST,C OF C,GASKET.BODY BON,M0001-022 | EA | 1 | 기계부 | 김승수 | 051-726-5426 | 품명 개스킷 - 가스켓재질 SST - 품질보증서류 C OF C - 별칭 GASKET.BODY BON 원자력안전범주 NON NUCLEAR SAFETY RELATED 품질등급 A등급 제작사 SPX COPES-VULCAN - 도면번호 M0001-0220-00173 - 모델번호 D-100-160 ACT 3" CLASS1679 - 도면번호 D-196050 - 부품번호 80570 | SPX COPES-VULCAN | D-100-160 ACT 3" CLASS1679 | 80570
2022 | 4 | 계획예방정비용 | 고리 | 2발전소 | 4 | 28 | 200497630 | 정비부분품(SPAR) | 국외 | A | 개스킷 | 개스킷,SST,C OF C,GASKET.BODY BON,M0001-022 | EA | 1 | 기계부 | 김승수 | 051-726-5426 | 품명 개스킷 - 가스켓재질 SST - 품질보증서류 C OF C - 별칭 GASKET.BODY BON 원자력안전범주 NON NUCLEAR SAFETY RELATED 품질등급 A등급 제작사 SPX COPES-VULCAN - 도면번호 M0001-0220-00173 - 모델번호 D-100-160 ACT 3" CLASS1679 - 도면번호 D-196050 - 부품번호 80570 | SPX COPES-VULCAN | D-100-160 ACT 3" CLASS1679 | 80570
2020 | 1 | 계획예방정비용 | 고리 | 2발전소 | 3 | 26 | 200497631 | 정비부분품(SPAR) | 국외 | A | 패킹세트 | 패킹세트,CRANE 187I,ASME SECTION Ⅲ CLASS 2, | EA | 10 | 기계부 | 김승수 | 051-726-5426 | 품명 패킹세트 - 패킹세트재질 CRANE 187I - 적용기술기준 ASME SECTION Ⅲ CLASS 2 - 품질보증서류 C OF C - 별칭 PACKING SET 원자력안전범주 NON NUCLEAR SAFETY RELATED 품질등급 A등급 제작사 SPX COPES-VULCAN - 모델번호 D-100-160 ACT 3" CLASS1679 - 부품번호 172267 - 도면번호 M0001-0220-00173 - 도면번호 D-196050 | SPX COPES-VULCAN | D-100-160 ACT 3" CLASS1679 | 172267
2020 | 1 | 계획예방정비용 | 고리 | 2발전소 | 4 | 26 | 200497631 | 정비부분품(SPAR) | 국외 | A | 패킹세트 | 패킹세트,CRANE 187I,ASME SECTION Ⅲ CLASS 2, | EA | 10 | 기계부 | 김승수 | 051-726-5426 | 품명 패킹세트 - 패킹세트재질 CRANE 187I - 적용기술기준 ASME SECTION Ⅲ CLASS 2 - 품질보증서류 C OF C - 별칭 PACKING SET 원자력안전범주 NON NUCLEAR SAFETY RELATED 품질등급 A등급 제작사 SPX COPES-VULCAN - 모델번호 D-100-160 ACT 3" CLASS1679 - 부품번호 172267 - 도면번호 M0001-0220-00173 - 도면번호 D-196050 | SPX COPES-VULCAN | D-100-160 ACT 3" CLASS1679 | 172267
2021 | 3 | 계획예방정비용 | 고리 | 2발전소 | 3 | 27 | 200497631 | 정비부분품(SPAR) | 국외 | A | 패킹세트 | 패킹세트,CRANE 187I,ASME SECTION Ⅲ CLASS 2, | EA | 10 | 기계부 | 김승수 | 051-726-5426 | 품명 패킹세트 - 패킹세트재질 CRANE 187I - 적용기술기준 ASME SECTION Ⅲ CLASS 2 - 품질보증서류 C OF C - 별칭 PACKING SET 원자력안전범주 NON NUCLEAR SAFETY RELATED 품질등급 A등급 제작사 SPX COPES-VULCAN - 모델번호 D-100-160 ACT 3" CLASS1679 - 부품번호 172267 - 도면번호 M0001-0220-00173 - 도면번호 D-196050 | SPX COPES-VULCAN | D-100-160 ACT 3" CLASS1679 | 172267
2021 | 3 | 계획예방정비용 | 고리 | 2발전소 | 4 | 27 | 200497631 | 정비부분품(SPAR) | 국외 | A | 패킹세트 | 패킹세트,CRANE 187I,ASME SECTION Ⅲ CLASS 2, | EA | 10 | 기계부 | 김승수 | 051-726-5426 | 품명 패킹세트 - 패킹세트재질 CRANE 187I - 적용기술기준 ASME SECTION Ⅲ CLASS 2 - 품질보증서류 C OF C - 별칭 PACKING SET 원자력안전범주 NON NUCLEAR SAFETY RELATED 품질등급 A등급 제작사 SPX COPES-VULCAN - 모델번호 D-100-160 ACT 3" CLASS1679 - 부품번호 172267 - 도면번호 M0001-0220-00173 - 도면번호 D-196050 | SPX COPES-VULCAN | D-100-160 ACT 3" CLASS1679 | 172267
2022 | 4 | 계획예방정비용 | 고리 | 2발전소 | 3 | 28 | 200497631 | 정비부분품(SPAR) | 국외 | A | 패킹세트 | 패킹세트,CRANE 187I,ASME SECTION Ⅲ CLASS 2, | EA | 10 | 기계부 | 김승수 | 051-726-5426 | 품명 패킹세트 - 패킹세트재질 CRANE 187I - 적용기술기준 ASME SECTION Ⅲ CLASS 2 - 품질보증서류 C OF C - 별칭 PACKING SET 원자력안전범주 NON NUCLEAR SAFETY RELATED 품질등급 A등급 제작사 SPX COPES-VULCAN - 모델번호 D-100-160 ACT 3" CLASS1679 - 부품번호 172267 - 도면번호 M0001-0220-00173 - 도면번호 D-196050 | SPX COPES-VULCAN | D-100-160 ACT 3" CLASS1679 | 172267
2022 | 4 | 계획예방정비용 | 고리 | 2발전소 | 4 | 28 | 200497631 | 정비부분품(SPAR) | 국외 | A | 패킹세트 | 패킹세트,CRANE 187I,ASME SECTION Ⅲ CLASS 2, | EA | 10 | 기계부 | 김승수 | 051-726-5426 | 품명 패킹세트 - 패킹세트재질 CRANE 187I - 적용기술기준 ASME SECTION Ⅲ CLASS 2 - 품질보증서류 C OF C - 별칭 PACKING SET 원자력안전범주 NON NUCLEAR SAFETY RELATED 품질등급 A등급 제작사 SPX COPES-VULCAN - 모델번호 D-100-160 ACT 3" CLASS1679 - 부품번호 172267 - 도면번호 M0001-0220-00173 - 도면번호 D-196050 | SPX COPES-VULCAN | D-100-160 ACT 3" CLASS1679 | 172267
2020 | 1 | 계획예방정비용 | 고리 | 2발전소 | 3 | 26 | 200497632 | 정비부분품(SPAR) | 국외 | Q | 스템,밸브용 | 스템,밸브용,ASTM A276 TP316,ASME SECTION Ⅲ CL | EA | 1 | 기계부 | 김승수 | 051-726-5426 | 품명 스템,밸브용 - 스템(STEM)재질 ASTM A276 TP316 - 적용기술기준 ASME SECTION Ⅲ CLASS 2 - 품질보증서류 C OF C - 별칭 STEM 원자력안전범주 NUCLEAR SAFETY RELATED 품질등급 Q등급 제작사 SPX COPES-VULCAN - 부품번호 137632 - 모델번호 D-100-160 ACT 3" CLASS1679 - 도면번호 D-196050 - 도면번호 M0001-0220-00173 | SPX COPES-VULCAN | D-100-160 ACT 3" CLASS1679 | 137632
2020 | 1 | 계획예방정비용 | 고리 | 2발전소 | 4 | 26 | 200497632 | 정비부분품(SPAR) | 국외 | Q | 스템,밸브용 | 스템,밸브용,ASTM A276 TP316,ASME SECTION Ⅲ CL | EA | 1 | 기계부 | 김승수 | 051-726-5426 | 품명 스템,밸브용 - 스템(STEM)재질 ASTM A276 TP316 - 적용기술기준 ASME SECTION Ⅲ CLASS 2 - 품질보증서류 C OF C - 별칭 STEM 원자력안전범주 NUCLEAR SAFETY RELATED 품질등급 Q등급 제작사 SPX COPES-VULCAN - 부품번호 137632 - 모델번호 D-100-160 ACT 3" CLASS1679 - 도면번호 D-196050 - 도면번호 M0001-0220-00173 | SPX COPES-VULCAN | D-100-160 ACT 3" CLASS1679 | 137632
2021 | 3 | 계획예방정비용 | 고리 | 2발전소 | 3 | 27 | 200497632 | 정비부분품(SPAR) | 국외 | Q | 스템,밸브용 | 스템,밸브용,ASTM A276 TP316,ASME SECTION Ⅲ CL | EA | 1 | 기계부 | 김승수 | 051-726-5426 | 품명 스템,밸브용 - 스템(STEM)재질 ASTM A276 TP316 - 적용기술기준 ASME SECTION Ⅲ CLASS 2 - 품질보증서류 C OF C - 별칭 STEM 원자력안전범주 NUCLEAR SAFETY RELATED 품질등급 Q등급 제작사 SPX COPES-VULCAN - 부품번호 137632 - 모델번호 D-100-160 ACT 3" CLASS1679 - 도면번호 D-196050 - 도면번호 M0001-0220-00173 | SPX COPES-VULCAN | D-100-160 ACT 3" CLASS1679 | 137632
2021 | 3 | 계획예방정비용 | 고리 | 2발전소 | 4 | 27 | 200497632 | 정비부분품(SPAR) | 국외 | Q | 스템,밸브용 | 스템,밸브용,ASTM A276 TP316,ASME SECTION Ⅲ CL | EA | 1 | 기계부 | 김승수 | 051-726-5426 | 품명 스템,밸브용 - 스템(STEM)재질 ASTM A276 TP316 - 적용기술기준 ASME SECTION Ⅲ CLASS 2 - 품질보증서류 C OF C - 별칭 STEM 원자력안전범주 NUCLEAR SAFETY RELATED 품질등급 Q등급 제작사 SPX COPES-VULCAN - 부품번호 137632 - 모델번호 D-100-160 ACT 3" CLASS1679 - 도면번호 D-196050 - 도면번호 M0001-0220-00173 | SPX COPES-VULCAN | D-100-160 ACT 3" CLASS1679 | 137632
2022 | 4 | 계획예방정비용 | 고리 | 2발전소 | 3 | 28 | 200497632 | 정비부분품(SPAR) | 국외 | Q | 스템,밸브용 | 스템,밸브용,ASTM A276 TP316,ASME SECTION Ⅲ CL | EA | 1 | 기계부 | 김승수 | 051-726-5426 | 품명 스템,밸브용 - 스템(STEM)재질 ASTM A276 TP316 - 적용기술기준 ASME SECTION Ⅲ CLASS 2 - 품질보증서류 C OF C - 별칭 STEM 원자력안전범주 NUCLEAR SAFETY RELATED 품질등급 Q등급 제작사 SPX COPES-VULCAN - 부품번호 137632 - 모델번호 D-100-160 ACT 3" CLASS1679 - 도면번호 D-196050 - 도면번호 M0001-0220-00173 | SPX COPES-VULCAN | D-100-160 ACT 3" CLASS1679 | 137632
2022 | 4 | 계획예방정비용 | 고리 | 2발전소 | 4 | 28 | 200497632 | 정비부분품(SPAR) | 국외 | Q | 스템,밸브용 | 스템,밸브용,ASTM A276 TP316,ASME SECTION Ⅲ CL | EA | 1 | 기계부 | 김승수 | 051-726-5426 | 품명 스템,밸브용 - 스템(STEM)재질 ASTM A276 TP316 - 적용기술기준 ASME SECTION Ⅲ CLASS 2 - 품질보증서류 C OF C - 별칭 STEM 원자력안전범주 NUCLEAR SAFETY RELATED 품질등급 Q등급 제작사 SPX COPES-VULCAN - 부품번호 137632 - 모델번호 D-100-160 ACT 3" CLASS1679 - 도면번호 D-196050 - 도면번호 M0001-0220-00173 | SPX COPES-VULCAN | D-100-160 ACT 3" CLASS1679 | 137632
2020 | 1 | 계획예방정비용 | 고리 | 2발전소 | 3 | 26 | 200497633 | 정비부분품(SPAR) | 국외 | Q | 케이지,밸브용 | 케이지,밸브용,ASME SA564 GR630,ASME SECTION Ⅲ | EA | 1 | 기계부 | 김승수 | 051-726-5426 | 품명 케이지,밸브용 - 케이지(CAGE)재질 ASME SA564 GR630 - 적용기술기준 ASME SECTION Ⅲ CLASS 2 - 품질보증서류 C OF C - 시험성적서류 CMTR, NDE REPORT ETC - 별칭 CAGE 원자력안전범주 NUCLEAR SAFETY RELATED 품질등급 Q등급 제작사 SPX COPES-VULCAN - 도면번호 D-196050 - 도면번호 M0001-0220-00173 - 부품번호 176875 - 모델번호 D-100-160 ACT 3" CLASS1679 | SPX COPES-VULCAN | D-100-160 ACT 3" CLASS1679 | 176875
2020 | 1 | 계획예방정비용 | 고리 | 2발전소 | 4 | 26 | 200497633 | 정비부분품(SPAR) | 국외 | Q | 케이지,밸브용 | 케이지,밸브용,ASME SA564 GR630,ASME SECTION Ⅲ | EA | 1 | 기계부 | 김승수 | 051-726-5426 | 품명 케이지,밸브용 - 케이지(CAGE)재질 ASME SA564 GR630 - 적용기술기준 ASME SECTION Ⅲ CLASS 2 - 품질보증서류 C OF C - 시험성적서류 CMTR, NDE REPORT ETC - 별칭 CAGE 원자력안전범주 NUCLEAR SAFETY RELATED 품질등급 Q등급 제작사 SPX COPES-VULCAN - 도면번호 D-196050 - 도면번호 M0001-0220-00173 - 부품번호 176875 - 모델번호 D-100-160 ACT 3" CLASS1679 | SPX COPES-VULCAN | D-100-160 ACT 3" CLASS1679 | 176875
2021 | 3 | 계획예방정비용 | 고리 | 2발전소 | 3 | 27 | 200497633 | 정비부분품(SPAR) | 국외 | Q | 케이지,밸브용 | 케이지,밸브용,ASME SA564 GR630,ASME SECTION Ⅲ | EA | 1 | 기계부 | 김승수 | 051-726-5426 | 품명 케이지,밸브용 - 케이지(CAGE)재질 ASME SA564 GR630 - 적용기술기준 ASME SECTION Ⅲ CLASS 2 - 품질보증서류 C OF C - 시험성적서류 CMTR, NDE REPORT ETC - 별칭 CAGE 원자력안전범주 NUCLEAR SAFETY RELATED 품질등급 Q등급 제작사 SPX COPES-VULCAN - 도면번호 D-196050 - 도면번호 M0001-0220-00173 - 부품번호 176875 - 모델번호 D-100-160 ACT 3" CLASS1679 | SPX COPES-VULCAN | D-100-160 ACT 3" CLASS1679 | 176875
2021 | 3 | 계획예방정비용 | 고리 | 2발전소 | 4 | 27 | 200497633 | 정비부분품(SPAR) | 국외 | Q | 케이지,밸브용 | 케이지,밸브용,ASME SA564 GR630,ASME SECTION Ⅲ | EA | 1 | 기계부 | 김승수 | 051-726-5426 | 품명 케이지,밸브용 - 케이지(CAGE)재질 ASME SA564 GR630 - 적용기술기준 ASME SECTION Ⅲ CLASS 2 - 품질보증서류 C OF C - 시험성적서류 CMTR, NDE REPORT ETC - 별칭 CAGE 원자력안전범주 NUCLEAR SAFETY RELATED 품질등급 Q등급 제작사 SPX COPES-VULCAN - 도면번호 D-196050 - 도면번호 M0001-0220-00173 - 부품번호 176875 - 모델번호 D-100-160 ACT 3" CLASS1679 | SPX COPES-VULCAN | D-100-160 ACT 3" CLASS1679 | 176875
2022 | 4 | 계획예방정비용 | 고리 | 2발전소 | 3 | 28 | 200497633 | 정비부분품(SPAR) | 국외 | Q | 케이지,밸브용 | 케이지,밸브용,ASME SA564 GR630,ASME SECTION Ⅲ | EA | 1 | 기계부 | 김승수 | 051-726-5426 | 품명 케이지,밸브용 - 케이지(CAGE)재질 ASME SA564 GR630 - 적용기술기준 ASME SECTION Ⅲ CLASS 2 - 품질보증서류 C OF C - 시험성적서류 CMTR, NDE REPORT ETC - 별칭 CAGE 원자력안전범주 NUCLEAR SAFETY RELATED 품질등급 Q등급 제작사 SPX COPES-VULCAN - 도면번호 D-196050 - 도면번호 M0001-0220-00173 - 부품번호 176875 - 모델번호 D-100-160 ACT 3" CLASS1679 | SPX COPES-VULCAN | D-100-160 ACT 3" CLASS1679 | 176875
2022 | 4 | 계획예방정비용 | 고리 | 2발전소 | 4 | 28 | 200497633 | 정비부분품(SPAR) | 국외 | Q | 케이지,밸브용 | 케이지,밸브용,ASME SA564 GR630,ASME SECTION Ⅲ | EA | 1 | 기계부 | 김승수 | 051-726-5426 | 품명 케이지,밸브용 - 케이지(CAGE)재질 ASME SA564 GR630 - 적용기술기준 ASME SECTION Ⅲ CLASS 2 - 품질보증서류 C OF C - 시험성적서류 CMTR, NDE REPORT ETC - 별칭 CAGE 원자력안전범주 NUCLEAR SAFETY RELATED 품질등급 Q등급 제작사 SPX COPES-VULCAN - 도면번호 D-196050 - 도면번호 M0001-0220-00173 - 부품번호 176875 - 모델번호 D-100-160 ACT 3" CLASS1679 | SPX COPES-VULCAN | D-100-160 ACT 3" CLASS1679 | 176875
2020 | 1 | 계획예방정비용 | 고리 | 2발전소 | 3 | 26 | 200497634 | 정비부분품(SPAR) | 국외 | Q | 디스크,밸브용 | 밸브디스크,ASME SA564 GR630,ASME SECTION Ⅲ CL | EA | 1 | 기계부 | 김승수 | 051-726-5426 | 품명 밸브디스크 - 디스크(DISK)재질 ASME SA564 GR630 - 적용기술기준 ASME SECTION Ⅲ CLASS 2 - 품질보증서류 C OF C - 시험성적서류 CMTR, NDE REPORT ETC - 별칭 PLUG 원자력안전범주 NUCLEAR SAFETY RELATED 품질등급 Q등급 제작사 SPX COPES-VULCAN - 도면번호 D-196050 - 모델번호 D-100-160 ACT 3" CLASS1679 - 부품번호 176870 - 도면번호 M0001-0220-00173 | SPX COPES-VULCAN | D-100-160 ACT 3" CLASS1679 | 176870
2020 | 1 | 계획예방정비용 | 고리 | 2발전소 | 4 | 26 | 200497634 | 정비부분품(SPAR) | 국외 | Q | 디스크,밸브용 | 밸브디스크,ASME SA564 GR630,ASME SECTION Ⅲ CL | EA | 1 | 기계부 | 김승수 | 051-726-5426 | 품명 밸브디스크 - 디스크(DISK)재질 ASME SA564 GR630 - 적용기술기준 ASME SECTION Ⅲ CLASS 2 - 품질보증서류 C OF C - 시험성적서류 CMTR, NDE REPORT ETC - 별칭 PLUG 원자력안전범주 NUCLEAR SAFETY RELATED 품질등급 Q등급 제작사 SPX COPES-VULCAN - 도면번호 D-196050 - 모델번호 D-100-160 ACT 3" CLASS1679 - 부품번호 176870 - 도면번호 M0001-0220-00173 | SPX COPES-VULCAN | D-100-160 ACT 3" CLASS1679 | 176870
2021 | 3 | 계획예방정비용 | 고리 | 2발전소 | 3 | 27 | 200497634 | 정비부분품(SPAR) | 국외 | Q | 디스크,밸브용 | 밸브디스크,ASME SA564 GR630,ASME SECTION Ⅲ CL | EA | 1 | 기계부 | 김승수 | 051-726-5426 | 품명 밸브디스크 - 디스크(DISK)재질 ASME SA564 GR630 - 적용기술기준 ASME SECTION Ⅲ CLASS 2 - 품질보증서류 C OF C - 시험성적서류 CMTR, NDE REPORT ETC - 별칭 PLUG 원자력안전범주 NUCLEAR SAFETY RELATED 품질등급 Q등급 제작사 SPX COPES-VULCAN - 도면번호 D-196050 - 모델번호 D-100-160 ACT 3" CLASS1679 - 부품번호 176870 - 도면번호 M0001-0220-00173 | SPX COPES-VULCAN | D-100-160 ACT 3" CLASS1679 | 176870
2021 | 3 | 계획예방정비용 | 고리 | 2발전소 | 4 | 27 | 200497634 | 정비부분품(SPAR) | 국외 | Q | 디스크,밸브용 | 밸브디스크,ASME SA564 GR630,ASME SECTION Ⅲ CL | EA | 1 | 기계부 | 김승수 | 051-726-5426 | 품명 밸브디스크 - 디스크(DISK)재질 ASME SA564 GR630 - 적용기술기준 ASME SECTION Ⅲ CLASS 2 - 품질보증서류 C OF C - 시험성적서류 CMTR, NDE REPORT ETC - 별칭 PLUG 원자력안전범주 NUCLEAR SAFETY RELATED 품질등급 Q등급 제작사 SPX COPES-VULCAN - 도면번호 D-196050 - 모델번호 D-100-160 ACT 3" CLASS1679 - 부품번호 176870 - 도면번호 M0001-0220-00173 | SPX COPES-VULCAN | D-100-160 ACT 3" CLASS1679 | 176870
2022 | 4 | 계획예방정비용 | 고리 | 2발전소 | 3 | 28 | 200497634 | 정비부분품(SPAR) | 국외 | Q | 디스크,밸브용 | 밸브디스크,ASME SA564 GR630,ASME SECTION Ⅲ CL | EA | 1 | 기계부 | 김승수 | 051-726-5426 | 품명 밸브디스크 - 디스크(DISK)재질 ASME SA564 GR630 - 적용기술기준 ASME SECTION Ⅲ CLASS 2 - 품질보증서류 C OF C - 시험성적서류 CMTR, NDE REPORT ETC - 별칭 PLUG 원자력안전범주 NUCLEAR SAFETY RELATED 품질등급 Q등급 제작사 SPX COPES-VULCAN - 도면번호 D-196050 - 모델번호 D-100-160 ACT 3" CLASS1679 - 부품번호 176870 - 도면번호 M0001-0220-00173 | SPX COPES-VULCAN | D-100-160 ACT 3" CLASS1679 | 176870
2022 | 4 | 계획예방정비용 | 고리 | 2발전소 | 4 | 28 | 200497634 | 정비부분품(SPAR) | 국외 | Q | 디스크,밸브용 | 밸브디스크,ASME SA564 GR630,ASME SECTION Ⅲ CL | EA | 1 | 기계부 | 김승수 | 051-726-5426 | 품명 밸브디스크 - 디스크(DISK)재질 ASME SA564 GR630 - 적용기술기준 ASME SECTION Ⅲ CLASS 2 - 품질보증서류 C OF C - 시험성적서류 CMTR, NDE REPORT ETC - 별칭 PLUG 원자력안전범주 NUCLEAR SAFETY RELATED 품질등급 Q등급 제작사 SPX COPES-VULCAN - 도면번호 D-196050 - 모델번호 D-100-160 ACT 3" CLASS1679 - 부품번호 176870 - 도면번호 M0001-0220-00173 | SPX COPES-VULCAN | D-100-160 ACT 3" CLASS1679 | 176870
2020 | 1 | 계획예방정비용 | 고리 | 2발전소 | 3 | 26 | 200497635 | 정비부분품(SPAR) | 국외 | Q | 핀(PIN),기계요소 | 핀(PIN),기계요소,SST TP302,ASME SECTION Ⅲ CL | EA | 1 | 기계부 | 김승수 | 051-726-5426 | 품명 핀(PIN),기계요소 - 핀(PIN)재질 SST TP302 - 적용기술기준 ASME SECTION Ⅲ CLASS 2 - 품질보증서류 C OF C - 별칭 ROLL PIN 원자력안전범주 NUCLEAR SAFETY RELATED 품질등급 Q등급 제작사 SPX COPES-VULCAN - 모델번호 D-100-160 ACT 3" CLASS1679 - 부품번호 148124 - 도면번호 M0001-0220-00173 - 도면번호 D-196050 | SPX COPES-VULCAN | D-100-160 ACT 3" CLASS1679 | 148124
2020 | 1 | 계획예방정비용 | 고리 | 2발전소 | 4 | 26 | 200497635 | 정비부분품(SPAR) | 국외 | Q | 핀(PIN),기계요소 | 핀(PIN),기계요소,SST TP302,ASME SECTION Ⅲ CL | EA | 1 | 기계부 | 김승수 | 051-726-5426 | 품명 핀(PIN),기계요소 - 핀(PIN)재질 SST TP302 - 적용기술기준 ASME SECTION Ⅲ CLASS 2 - 품질보증서류 C OF C - 별칭 ROLL PIN 원자력안전범주 NUCLEAR SAFETY RELATED 품질등급 Q등급 제작사 SPX COPES-VULCAN - 모델번호 D-100-160 ACT 3" CLASS1679 - 부품번호 148124 - 도면번호 M0001-0220-00173 - 도면번호 D-196050 | SPX COPES-VULCAN | D-100-160 ACT 3" CLASS1679 | 148124
2021 | 3 | 계획예방정비용 | 고리 | 2발전소 | 3 | 27 | 200497635 | 정비부분품(SPAR) | 국외 | Q | 핀(PIN),기계요소 | 핀(PIN),기계요소,SST TP302,ASME SECTION Ⅲ CL | EA | 1 | 기계부 | 김승수 | 051-726-5426 | 품명 핀(PIN),기계요소 - 핀(PIN)재질 SST TP302 - 적용기술기준 ASME SECTION Ⅲ CLASS 2 - 품질보증서류 C OF C - 별칭 ROLL PIN 원자력안전범주 NUCLEAR SAFETY RELATED 품질등급 Q등급 제작사 SPX COPES-VULCAN - 모델번호 D-100-160 ACT 3" CLASS1679 - 부품번호 148124 - 도면번호 M0001-0220-00173 - 도면번호 D-196050 | SPX COPES-VULCAN | D-100-160 ACT 3" CLASS1679 | 148124
2021 | 3 | 계획예방정비용 | 고리 | 2발전소 | 4 | 27 | 200497635 | 정비부분품(SPAR) | 국외 | Q | 핀(PIN),기계요소 | 핀(PIN),기계요소,SST TP302,ASME SECTION Ⅲ CL | EA | 1 | 기계부 | 김승수 | 051-726-5426 | 품명 핀(PIN),기계요소 - 핀(PIN)재질 SST TP302 - 적용기술기준 ASME SECTION Ⅲ CLASS 2 - 품질보증서류 C OF C - 별칭 ROLL PIN 원자력안전범주 NUCLEAR SAFETY RELATED 품질등급 Q등급 제작사 SPX COPES-VULCAN - 모델번호 D-100-160 ACT 3" CLASS1679 - 부품번호 148124 - 도면번호 M0001-0220-00173 - 도면번호 D-196050 | SPX COPES-VULCAN | D-100-160 ACT 3" CLASS1679 | 148124
2022 | 4 | 계획예방정비용 | 고리 | 2발전소 | 3 | 28 | 200497635 | 정비부분품(SPAR) | 국외 | Q | 핀(PIN),기계요소 | 핀(PIN),기계요소,SST TP302,ASME SECTION Ⅲ CL | EA | 1 | 기계부 | 김승수 | 051-726-5426 | 품명 핀(PIN),기계요소 - 핀(PIN)재질 SST TP302 - 적용기술기준 ASME SECTION Ⅲ CLASS 2 - 품질보증서류 C OF C - 별칭 ROLL PIN 원자력안전범주 NUCLEAR SAFETY RELATED 품질등급 Q등급 제작사 SPX COPES-VULCAN - 모델번호 D-100-160 ACT 3" CLASS1679 - 부품번호 148124 - 도면번호 M0001-0220-00173 - 도면번호 D-196050 | SPX COPES-VULCAN | D-100-160 ACT 3" CLASS1679 | 148124
2022 | 4 | 계획예방정비용 | 고리 | 2발전소 | 4 | 28 | 200497635 | 정비부분품(SPAR) | 국외 | Q | 핀(PIN),기계요소 | 핀(PIN),기계요소,SST TP302,ASME SECTION Ⅲ CL | EA | 1 | 기계부 | 김승수 | 051-726-5426 | 품명 핀(PIN),기계요소 - 핀(PIN)재질 SST TP302 - 적용기술기준 ASME SECTION Ⅲ CLASS 2 - 품질보증서류 C OF C - 별칭 ROLL PIN 원자력안전범주 NUCLEAR SAFETY RELATED 품질등급 Q등급 제작사 SPX COPES-VULCAN - 모델번호 D-100-160 ACT 3" CLASS1679 - 부품번호 148124 - 도면번호 M0001-0220-00173 - 도면번호 D-196050 | SPX COPES-VULCAN | D-100-160 ACT 3" CLASS1679 | 148124
2020 | 1 | 계획예방정비용 | 고리 | 2발전소 | 3 | 26 | 200497636 | 정비부분품(SPAR) | 국외 | A | 다이아프램,밸브용 | DIAPHRAGM,BUNA 'N',ASME SECTION Ⅲ CLASS | EA | 1 | 기계부 | 김승수 | 051-726-5426 | 품명 DIAPHRAGM - 다이아프램재질 BUNA 'N' - 적용기술기준 ASME SECTION Ⅲ CLASS 2 - 품질보증서류 C OF C - 별칭 DIAPHRAGM 원자력안전범주 NON NUCLEAR SAFETY RELATED 품질등급 A등급 제작사 SPX COPES-VULCAN - 부품번호 80815 - 도면번호 M0001-0220-00173 - 도면번호 D-196050 - 모델번호 D-100-160 ACT 3" CLASS1679 | SPX COPES-VULCAN | D-100-160 ACT 3" CLASS1679 | 80815
2020 | 1 | 계획예방정비용 | 고리 | 2발전소 | 4 | 26 | 200497636 | 정비부분품(SPAR) | 국외 | A | 다이아프램,밸브용 | DIAPHRAGM,BUNA 'N',ASME SECTION Ⅲ CLASS | EA | 1 | 기계부 | 김승수 | 051-726-5426 | 품명 DIAPHRAGM - 다이아프램재질 BUNA 'N' - 적용기술기준 ASME SECTION Ⅲ CLASS 2 - 품질보증서류 C OF C - 별칭 DIAPHRAGM 원자력안전범주 NON NUCLEAR SAFETY RELATED 품질등급 A등급 제작사 SPX COPES-VULCAN - 부품번호 80815 - 도면번호 M0001-0220-00173 - 도면번호 D-196050 - 모델번호 D-100-160 ACT 3" CLASS1679 | SPX COPES-VULCAN | D-100-160 ACT 3" CLASS1679 | 80815
2021 | 3 | 계획예방정비용 | 고리 | 2발전소 | 3 | 27 | 200497636 | 정비부분품(SPAR) | 국외 | A | 다이아프램,밸브용 | DIAPHRAGM,BUNA 'N',ASME SECTION Ⅲ CLASS | EA | 1 | 기계부 | 김승수 | 051-726-5426 | 품명 DIAPHRAGM - 다이아프램재질 BUNA 'N' - 적용기술기준 ASME SECTION Ⅲ CLASS 2 - 품질보증서류 C OF C - 별칭 DIAPHRAGM 원자력안전범주 NON NUCLEAR SAFETY RELATED 품질등급 A등급 제작사 SPX COPES-VULCAN - 부품번호 80815 - 도면번호 M0001-0220-00173 - 도면번호 D-196050 - 모델번호 D-100-160 ACT 3" CLASS1679 | SPX COPES-VULCAN | D-100-160 ACT 3" CLASS1679 | 80815
2021 | 3 | 계획예방정비용 | 고리 | 2발전소 | 4 | 27 | 200497636 | 정비부분품(SPAR) | 국외 | A | 다이아프램,밸브용 | DIAPHRAGM,BUNA 'N',ASME SECTION Ⅲ CLASS | EA | 1 | 기계부 | 김승수 | 051-726-5426 | 품명 DIAPHRAGM - 다이아프램재질 BUNA 'N' - 적용기술기준 ASME SECTION Ⅲ CLASS 2 - 품질보증서류 C OF C - 별칭 DIAPHRAGM 원자력안전범주 NON NUCLEAR SAFETY RELATED 품질등급 A등급 제작사 SPX COPES-VULCAN - 부품번호 80815 - 도면번호 M0001-0220-00173 - 도면번호 D-196050 - 모델번호 D-100-160 ACT 3" CLASS1679 | SPX COPES-VULCAN | D-100-160 ACT 3" CLASS1679 | 80815
2022 | 4 | 계획예방정비용 | 고리 | 2발전소 | 3 | 28 | 200497636 | 정비부분품(SPAR) | 국외 | A | 다이아프램,밸브용 | DIAPHRAGM,BUNA 'N',ASME SECTION Ⅲ CLASS | EA | 1 | 기계부 | 김승수 | 051-726-5426 | 품명 DIAPHRAGM - 다이아프램재질 BUNA 'N' - 적용기술기준 ASME SECTION Ⅲ CLASS 2 - 품질보증서류 C OF C - 별칭 DIAPHRAGM 원자력안전범주 NON NUCLEAR SAFETY RELATED 품질등급 A등급 제작사 SPX COPES-VULCAN - 부품번호 80815 - 도면번호 M0001-0220-00173 - 도면번호 D-196050 - 모델번호 D-100-160 ACT 3" CLASS1679 | SPX COPES-VULCAN | D-100-160 ACT 3" CLASS1679 | 80815
2022 | 4 | 계획예방정비용 | 고리 | 2발전소 | 4 | 28 | 200497636 | 정비부분품(SPAR) | 국외 | A | 다이아프램,밸브용 | DIAPHRAGM,BUNA 'N',ASME SECTION Ⅲ CLASS | EA | 1 | 기계부 | 김승수 | 051-726-5426 | 품명 DIAPHRAGM - 다이아프램재질 BUNA 'N' - 적용기술기준 ASME SECTION Ⅲ CLASS 2 - 품질보증서류 C OF C - 별칭 DIAPHRAGM 원자력안전범주 NON NUCLEAR SAFETY RELATED 품질등급 A등급 제작사 SPX COPES-VULCAN - 부품번호 80815 - 도면번호 M0001-0220-00173 - 도면번호 D-196050 - 모델번호 D-100-160 ACT 3" CLASS1679 | SPX COPES-VULCAN | D-100-160 ACT 3" CLASS1679 | 80815
2021 | 4 | 계획예방정비용 | 고리 | 3발전소 | 5(신1) | 7 | 200497651 | 정비부분품(SPAR) | 국내 | A | 측온저항체(RTD) | 측온저항체(RTD),PT100Ω,SINGLE,3-WIRE,SHEATH L | EA | 5 | 계측제어부 | 이현길 | 051-726-5667 | 품명 측온저항체(RTD) - RTD타입 PT100Ω,SINGLE,3-WIRE - 몸체너비 SHEATH LENGTH:146.8MM - 몸체외경 SHEATH LEAD WIRE:6.35 (0.25") - 연결규격 1/2NPT 원자력안전범주 NON NUCLEAR SAFETY RELATED 품질등급 A등급 제작사 (주)우진 - 모델번호 WJ-KRS-HU-A158 제출서류목록 - 첨부기술규격서 적용 | (주)우진 | WJ-KRS-HU-A158
2022 | 1 | 계획예방정비용 | 고리 | 3발전소 | 6(신2) | 7 | 200497651 | 정비부분품(SPAR) | 국내 | A | 측온저항체(RTD) | 측온저항체(RTD),PT100Ω,SINGLE,3-WIRE,SHEATH L | EA | 1 | 계측제어부 | 이현길 | 051-726-5667 | 품명 측온저항체(RTD) - RTD타입 PT100Ω,SINGLE,3-WIRE - 몸체너비 SHEATH LENGTH:146.8MM - 몸체외경 SHEATH LEAD WIRE:6.35 (0.25") - 연결규격 1/2NPT 원자력안전범주 NON NUCLEAR SAFETY RELATED 품질등급 A등급 제작사 (주)우진 - 모델번호 WJ-KRS-HU-A158 제출서류목록 - 첨부기술규격서 적용 | (주)우진 | WJ-KRS-HU-A158
2021 | 4 | 계획예방정비용 | 고리 | 3발전소 | 5(신1) | 7 | 200497652 | 정비부분품(SPAR) | 국내 | A | 측온저항체(RTD) | 측온저항체(RTD),PT100Ω,SINGLE,3-WIRE,SHEATH L | EA | 2 | 계측제어부 | 이현길 | 051-726-5667 | 품명 측온저항체(RTD) - RTD타입 PT100Ω,SINGLE,3-WIRE - 몸체너비 SHEATH LENGTH:121.4MM - 몸체외경 SHEATH LEAD WIRE:6.4MM - 연결규격 1/2NPT 원자력안전범주 NON NUCLEAR SAFETY RELATED 품질등급 A등급 제작사 (주)우진 - 모델번호 WJ-KRS-HU-A133 제출서류목록 - 첨부기술규격서 적용 | (주)우진 | WJ-KRS-HU-A133
2022 | 1 | 계획예방정비용 | 고리 | 3발전소 | 6(신2) | 7 | 200497652 | 정비부분품(SPAR) | 국내 | A | 측온저항체(RTD) | 측온저항체(RTD),PT100Ω,SINGLE,3-WIRE,SHEATH L | EA | 2 | 계측제어부 | 이현길 | 051-726-5667 | 품명 측온저항체(RTD) - RTD타입 PT100Ω,SINGLE,3-WIRE - 몸체너비 SHEATH LENGTH:121.4MM - 몸체외경 SHEATH LEAD WIRE:6.4MM - 연결규격 1/2NPT 원자력안전범주 NON NUCLEAR SAFETY RELATED 품질등급 A등급 제작사 (주)우진 - 모델번호 WJ-KRS-HU-A133 제출서류목록 - 첨부기술규격서 적용 | (주)우진 | WJ-KRS-HU-A133
2021 | 4 | 계획예방정비용 | 새울 | 1발전소 | 1(신3) | 4 | 200497655 | 정비부분품(SPAR) | 국외 | A | 전자석 계전기 | 전자석 계전기,35.2MM,21.5MM,27.5MM,125VDC,10M | EA | 1 | 전기부 | 나태원 | 052-715-5054 | 품명 전자석 계전기 - 길이 35.2MM - 너비 21.5MM - 높이 27.5MM - 정격전압 125VDC - 정격전류 10MA - 정격전력(용량) 0.9W - 코일저항 11000Ω 원자력안전범주 NON NUCLEAR SAFETY RELATED 품질등급 A등급 제작사 SONG CHUAN GROUP COMPANY - 모델번호 SCL-L-DPDT-S 110VDC - 도면번호 9-651-L-169-001-0019 - 원설계규격서(ODS) SHINKORI 3&4, 9-001-L-431-001 - 제작사 유형(MFR CATEGORY) ORIGINAL EQUIP. MANUFACTURER 제작사 GE ENERGY CONTROL SOLUTIONS, L - 도면번호 9-651-L-169-001-0019 - 모델번호 SCL-L-DPDT-S 110VDC - 원설계규격서(ODS) SHINKORI 3&4, 9-001-L-431-001 - 제작사 유형(MFR CATEGORY) ORIGINAL EQUIP. SUPPLIER 제출서류목록 - 품질증빙/제출서류목록(QVDL) - 품질보증확인서(C of C) - 일반규격품품질검증(CGID) 계획/보고서 | SONG CHUAN GROUP COMPANY | SCL-L-DPDT-S 110VDC
2022 | 4 | 계획예방정비용 | 한빛 | 3발전소 | 6 | 15 | 200497753 | 정비부분품(SPAR) | 국내 | S | 구동기(ACTUATOR) | 구동기(ACTUATOR),ELECTRIC,PLUNGER : STAINL | EA | 3 | 계측제어부 | 전세정 | 061-357-3508 | 품명 구동기(ACTUATOR) - 구동기타입 ELECTRIC - 구동기재질 PLUNGER : STAINLESS STEEL - 정격전압 24 VDC - 정격전류 1.5 A - 구동기기능 VALVE ACTING - 특수사항 PIN EXTEND 3 ~ 5 ㎜ - 별칭 METRON PROTRACTOR 원자력안전범주 NON NUCLEAR SAFETY RELATED 품질등급 S등급 제작사 ANSUL INCORPORATED - 도면번호 M259-DL-F01-03(10PAGE) - 부품번호 423958 한빛 원자력 본부 - 패키지 번호 M259 | ANSUL INCORPORATED |  | 423958
2020 | 3 | 계획예방정비용 | 한울 | 3발전소 | 5 | 12 | 200497754 | 정비부분품(SPAR) | 국내 | S | 개스킷 | 개스킷,NON-ASBESTOS,CIRCULAR,3㎜,704㎜,748㎜, | EA | 12 | 기계부 | 손호걸 | 054-785-2763 | 품명 개스킷 - 가스켓타입 NON-ASBESTOS - 가스켓몸체형태 CIRCULAR - 두께 3㎜ - 내경 704㎜ - 외경 748㎜ - 최소포장단위 EA - 특수사항 JIC6000 - 품질보증서류 제품보증서 - 별칭 고정자냉각수쿨러 가스켓 원자력안전범주 NON NUCLEAR SAFETY RELATED 품질등급 S등급
2022 | 1 | 계획예방정비용 | 한울 | 3발전소 | 5 | 13 | 200497754 | 정비부분품(SPAR) | 국내 | S | 개스킷 | 개스킷,NON-ASBESTOS,CIRCULAR,3㎜,704㎜,748㎜, | EA | 12 | 기계부 | 손호걸 | 054-785-2763 | 품명 개스킷 - 가스켓타입 NON-ASBESTOS - 가스켓몸체형태 CIRCULAR - 두께 3㎜ - 내경 704㎜ - 외경 748㎜ - 최소포장단위 EA - 특수사항 JIC6000 - 품질보증서류 제품보증서 - 별칭 고정자냉각수쿨러 가스켓 원자력안전범주 NON NUCLEAR SAFETY RELATED 품질등급 S등급
2020 | 3 | 계획예방정비용 | 한울 | 3발전소 | 5 | 12 | 200497755 | 정비부분품(SPAR) | 국내 | S | 개스킷 | 개스킷,NON-ASBESTOS,CIRCULAR,3㎜,713㎜,753MM, | EA | 8 | 기계부 | 손호걸 | 054-785-2763 | 품명 개스킷 - 가스켓타입 NON-ASBESTOS - 가스켓몸체형태 CIRCULAR - 두께 3㎜ - 내경 713㎜ - 외경 753MM - 최소포장단위 EA - 특수사항 RIB 10MM, R15MM, JIC6000 - 품질보증서류 제품보증서 - 별칭 고정자냉각수쿨러 가스켓 원자력안전범주 NON NUCLEAR SAFETY RELATED 품질등급 S등급
2022 | 1 | 계획예방정비용 | 한울 | 3발전소 | 5 | 13 | 200497755 | 정비부분품(SPAR) | 국내 | S | 개스킷 | 개스킷,NON-ASBESTOS,CIRCULAR,3㎜,713㎜,753MM, | EA | 8 | 기계부 | 손호걸 | 054-785-2763 | 품명 개스킷 - 가스켓타입 NON-ASBESTOS - 가스켓몸체형태 CIRCULAR - 두께 3㎜ - 내경 713㎜ - 외경 753MM - 최소포장단위 EA - 특수사항 RIB 10MM, R15MM, JIC6000 - 품질보증서류 제품보증서 - 별칭 고정자냉각수쿨러 가스켓 원자력안전범주 NON NUCLEAR SAFETY RELATED 품질등급 S등급
2020 | 1 | 경상예방정비용 | 새울 | 1발전소 |  |  | 200497759 | 정비부분품(SPAR) | 국외 | S | 개스킷 | 개스킷,LIQUID GASKET(TB-1215),CERTIFICATE O | EA | 28 | 기계부 | 김민성 | 052-715-5043 | 품명 개스킷 - 가스켓몸체형태 LIQUID GASKET(TB-1215) - 품질보증서류 CERTIFICATE OF CONFORMANCE - 별칭 LIQUID GASKET(TB-1215) FOR CVP 원자력안전범주 NON NUCLEAR SAFETY RELATED 품질등급 S등급 제작사 TSURUMI MANUFACTURING CO., LTD - 도면번호 CVP :TY9-06372(M202-DG-C01-01) - WBPP:TY9-06373(M202-DG-C02-01) - 부품번호 29(WBPP) - 37(CVP) - 모델번호 TB-1215 | TSURUMI MANUFACTURING CO., LTD | TB-1215 | 37(CVP)
2020 | 1 | 계획예방정비용 | 새울 | 1발전소 | 1(신3) | 3 | 200497759 | 정비부분품(SPAR) | 국외 | S | 개스킷 | 개스킷,LIQUID GASKET(TB-1215),CERTIFICATE O | EA | 1 | 기계부 | 김민성 | 052-715-5148 | 품명 개스킷 - 가스켓몸체형태 LIQUID GASKET(TB-1215) - 품질보증서류 CERTIFICATE OF CONFORMANCE - 별칭 LIQUID GASKET(TB-1215) FOR CVP 원자력안전범주 NON NUCLEAR SAFETY RELATED 품질등급 S등급 제작사 TSURUMI MANUFACTURING CO., LTD - 도면번호 CVP :TY9-06372(M202-DG-C01-01) - WBPP:TY9-06373(M202-DG-C02-01) - 부품번호 29(WBPP) - 37(CVP) - 모델번호 TB-1215 | TSURUMI MANUFACTURING CO., LTD | TB-1215 | 37(CVP)
2021 | 1 | 경상예방정비용 | 새울 | 1발전소 |  |  | 200497759 | 정비부분품(SPAR) | 국외 | S | 개스킷 | 개스킷,LIQUID GASKET(TB-1215),CERTIFICATE O | EA | 28 | 기계부 | 김민성 | 052-715-5043 | 품명 개스킷 - 가스켓몸체형태 LIQUID GASKET(TB-1215) - 품질보증서류 CERTIFICATE OF CONFORMANCE - 별칭 LIQUID GASKET(TB-1215) FOR CVP 원자력안전범주 NON NUCLEAR SAFETY RELATED 품질등급 S등급 제작사 TSURUMI MANUFACTURING CO., LTD - 도면번호 CVP :TY9-06372(M202-DG-C01-01) - WBPP:TY9-06373(M202-DG-C02-01) - 부품번호 29(WBPP) - 37(CVP) - 모델번호 TB-1215 | TSURUMI MANUFACTURING CO., LTD | TB-1215 | 37(CVP)
2022 | 1 | 경상예방정비용 | 새울 | 1발전소 |  |  | 200497759 | 정비부분품(SPAR) | 국외 | S | 개스킷 | 개스킷,LIQUID GASKET(TB-1215),CERTIFICATE O | EA | 28 | 기계부 | 김민성 | 052-715-5043 | 품명 개스킷 - 가스켓몸체형태 LIQUID GASKET(TB-1215) - 품질보증서류 CERTIFICATE OF CONFORMANCE - 별칭 LIQUID GASKET(TB-1215) FOR CVP 원자력안전범주 NON NUCLEAR SAFETY RELATED 품질등급 S등급 제작사 TSURUMI MANUFACTURING CO., LTD - 도면번호 CVP :TY9-06372(M202-DG-C01-01) - WBPP:TY9-06373(M202-DG-C02-01) - 부품번호 29(WBPP) - 37(CVP) - 모델번호 TB-1215 | TSURUMI MANUFACTURING CO., LTD | TB-1215 | 37(CVP)
2022 | 3 | 계획예방정비용 | 새울 | 1발전소 | 2(신4) | 3 | 200497759 | 정비부분품(SPAR) | 국외 | S | 개스킷 | 개스킷,LIQUID GASKET(TB-1215),CERTIFICATE O | EA | 1 | 기계부 | 김민성 | 052-715-5148 | 품명 개스킷 - 가스켓몸체형태 LIQUID GASKET(TB-1215) - 품질보증서류 CERTIFICATE OF CONFORMANCE - 별칭 LIQUID GASKET(TB-1215) FOR CVP 원자력안전범주 NON NUCLEAR SAFETY RELATED 품질등급 S등급 제작사 TSURUMI MANUFACTURING CO., LTD - 도면번호 CVP :TY9-06372(M202-DG-C01-01) - WBPP:TY9-06373(M202-DG-C02-01) - 부품번호 29(WBPP) - 37(CVP) - 모델번호 TB-1215 | TSURUMI MANUFACTURING CO., LTD | TB-1215 | 37(CVP)
2022 | 4 | 계획예방정비용 | 한빛 | 3발전소 | 6 | 15 | 200497789 | 정비부분품(SPAR) | 국외 | S | 구동기(ACTUATOR) | 구동기(ACTUATOR),ELECTRIC/MECHANICAL,ELECTR | EA | 1 | 계측제어부 | 전세정 | 061-357-3508 | 품명 구동기(ACTUATOR) - 구동기용도 ELECTRIC/MECHANICAL - 구동기타입 ELECTRIC ACTUATOR - 몸체높이 4.8CM*13.5CM - 정격전압 24VDC - 정격전류 1.5 AMPS - 연결타입 SAFETY CAP - 부속품목 23 OHM RESISTOR, PLUNGER - 특수사항 2 FEMALE CONNECTORS - 별칭 CV-98 ELECTRIC ACTUATOR 원자력안전범주 NON NUCLEAR SAFETY RELATED 품질등급 S등급 제작사 ANSUL INCORPORATED - 부품번호 423684 | ANSUL INCORPORATED |  | 423684
2021 | 1 | 경상예방정비용 | 한빛 | 1발전소 |  |  | 200497790 | 정비부분품(SPAR) | 국외 | S | 실린더 블록,유압모터/펌프용 | 실린더 블록,유압모터/펌프용,FLUSHING BLOCK,HP TBN TH | EA | 4 | 기계부 | 정일태 | 061-357-3256 | 품명 실린더 블록,유압모터/펌프용 - 별칭 FLUSHING BLOCK - 설치기기 정보 HP TBN THROTTLE VALVE ACTUATOR - 부속품목 O-RING, SCREW, NEEDLE VALVE - 품질서류 1 CERTIFICATE OF CONFORMANCE 원자력안전범주 NON NUCLEAR SAFETY RELATED 품질등급 S등급 제작사 MOOG INC. - 부품번호 C92451-001 - 도면번호 C92451 | MOOG INC. |  | C92451-001
2022 | 1 | 경상예방정비용 | 한빛 | 1발전소 |  |  | 200497790 | 정비부분품(SPAR) | 국외 | S | 실린더 블록,유압모터/펌프용 | 실린더 블록,유압모터/펌프용,FLUSHING BLOCK,HP TBN TH | EA | 4 | 기계부 | 정일태 | 061-357-3256 | 품명 실린더 블록,유압모터/펌프용 - 별칭 FLUSHING BLOCK - 설치기기 정보 HP TBN THROTTLE VALVE ACTUATOR - 부속품목 O-RING, SCREW, NEEDLE VALVE - 품질서류 1 CERTIFICATE OF CONFORMANCE 원자력안전범주 NON NUCLEAR SAFETY RELATED 품질등급 S등급 제작사 MOOG INC. - 부품번호 C92451-001 - 도면번호 C92451 | MOOG INC. |  | C92451-001
2021 | 1 | 경상예방정비용 | 한빛 | 1발전소 |  |  | 200497791 | 정비부분품(SPAR) | 국외 | S | 실린더 블록,유압모터/펌프용 | 실린더 블록,유압모터/펌프용,FLUSHING BLOCK,HP TBN GO | EA | 4 | 기계부 | 정일태 | 061-357-3256 | 품명 실린더 블록,유압모터/펌프용 - 별칭 FLUSHING BLOCK - 설치기기 정보 HP TBN GOVERNOR VALVE ACTUATOR - 부속품목 O-RING, SCREW, NEEDLE VALVE - 품질서류 1 CERTIFICATE OF CONFORMANCE 원자력안전범주 NON NUCLEAR SAFETY RELATED 품질등급 S등급 제작사 MOOG INC. - 부품번호 C92501-001 - 도면번호 C92501 | MOOG INC. |  | C92501-001
2022 | 1 | 경상예방정비용 | 한빛 | 1발전소 |  |  | 200497791 | 정비부분품(SPAR) | 국외 | S | 실린더 블록,유압모터/펌프용 | 실린더 블록,유압모터/펌프용,FLUSHING BLOCK,HP TBN GO | EA | 4 | 기계부 | 정일태 | 061-357-3256 | 품명 실린더 블록,유압모터/펌프용 - 별칭 FLUSHING BLOCK - 설치기기 정보 HP TBN GOVERNOR VALVE ACTUATOR - 부속품목 O-RING, SCREW, NEEDLE VALVE - 품질서류 1 CERTIFICATE OF CONFORMANCE 원자력안전범주 NON NUCLEAR SAFETY RELATED 품질등급 S등급 제작사 MOOG INC. - 부품번호 C92501-001 - 도면번호 C92501 | MOOG INC. |  | C92501-001
2022 | 4 | 계획예방정비용 | 월성 | 2발전소 | 3 | 20 | 200497799 | 정비부분품(SPAR) | 국외 | A | 온도계 | 온도계,BIMETAL,5IN,115℃,0℃,1%,300SS,300SS,1 | EA | 2 | 계측제어부 | 김성현 | 054-779-2720 | 품명 온도계 - 온도계타입 BIMETAL - 다이알직경 5IN - 측정온도(상한) 115℃ - 측정온도(하한) 0℃ - 정확도 1% - 스템(STEM)재질 300SS - 케이스재질 300SS - 스템직경 1/4IN NPT - 스템길이 4IN - 눈금단위 DEG CELSIUS 원자력안전범주 NON NUCLEAR SAFETY RELATED 품질등급 A등급 제작사 TRERICE, H. O., CO. - 모델번호 B856 04 05C - 제작사 유형(MFR CATEGORY) ORIGINAL EQUIP. MANUFACTURER 제출서류목록 - 첨부기술규격서 적용 | TRERICE, H. O., CO. | B856 04 05C
2021 | 1 | 계획예방정비용 | 월성 | 1발전소 | 2 | 20 | 200497803 | 정비부분품(SPAR) | 국외 | A | 패킹,성형식(MOLD) | 패킹,성형식(MOLD),BRAID / RIBBON,2-1/4IN,3IN, | SET | 2 | 기계부 | 원종일 | 054-779-2541 | 품명 패킹,성형식(MOLD) - 패킹타입 BRAID / RIBBON - 내경 2-1/4IN - 외경 3IN - 두께 0.375IN - 패킹재질 GRAPHITE RIBBON/BRAIDED GRAPHI - 사용온도(상한) 316.5℃ - 사용압력(상한) 12.89㎫G - 부속품목 PACKING RING MIDDLE 4, END 4EA - 최소포장단위 MIDDLE(4EA)+END(4EA) - 적용품질기준 REFER TO THE PROCUREMENT SPEC. - 품질보증서류 CERTIFICATE OF CONFORMANCE - NCR / SDDR (IF APPLICABLE) - 별칭 PACKING ASS'Y 원자력안전범주 NON NUCLEAR SAFETY RELATED 품질등급 A등급 제작사 VELAN INC. - 모델번호 J.CRANE 241(MIDDLE) - ZOLTEC 510N-ALT GARLOCK98(END) - 도면번호 86-30832-9014-1-GA-F - X2-14432-K11 | VELAN INC. | ZOLTEC 510N-ALT GARLOCK98(END)
2022 | 2 | 계획예방정비용 | 월성 | 1발전소 | 2 | 21 | 200497803 | 정비부분품(SPAR) | 국외 | A | 패킹,성형식(MOLD) | 패킹,성형식(MOLD),BRAID / RIBBON,2-1/4IN,3IN, | SET | 2 | 기계부 | 원종일 | 054-779-2541 | 품명 패킹,성형식(MOLD) - 패킹타입 BRAID / RIBBON - 내경 2-1/4IN - 외경 3IN - 두께 0.375IN - 패킹재질 GRAPHITE RIBBON/BRAIDED GRAPHI - 사용온도(상한) 316.5℃ - 사용압력(상한) 12.89㎫G - 부속품목 PACKING RING MIDDLE 4, END 4EA - 최소포장단위 MIDDLE(4EA)+END(4EA) - 적용품질기준 REFER TO THE PROCUREMENT SPEC. - 품질보증서류 CERTIFICATE OF CONFORMANCE - NCR / SDDR (IF APPLICABLE) - 별칭 PACKING ASS'Y 원자력안전범주 NON NUCLEAR SAFETY RELATED 품질등급 A등급 제작사 VELAN INC. - 모델번호 J.CRANE 241(MIDDLE) - ZOLTEC 510N-ALT GARLOCK98(END) - 도면번호 86-30832-9014-1-GA-F - X2-14432-K11 | VELAN INC. | ZOLTEC 510N-ALT GARLOCK98(END)
2021 | 3 | 계획예방정비용 | 새울 | 1발전소 | 2(신4) | 2 | 200497827 | 정비부분품(SPAR) | 국내 | A | 오-링 | 오-링,LOCKER PUSH ROD(AAA),ASME NQA-1,SUPP | EA | 10 | 기계부 | 조준영 | 052-715-5242 | 품명 오-링 - 특수사항 LOCKER PUSH ROD(AAA) - 적용품질기준 ASME NQA-1 - 적용기술기준 SUPPLIER SPEC. - 품질보증서류 CERTIFICATE OF CONFORMANCE - 별칭 O-RING FOR LOCKER PUSH ROD(6) 원자력안전범주 NON NUCLEAR SAFETY RELATED 품질등급 A등급 제작사 에이치에스디엔진(주)[구 두산엔진(주)] - 도면번호 02AAA900001/5 - 모델번호 12PC2.6B 600 RPM - 부품번호 00652395363 - 도면번호 6 - 표준기술사양서 9-591-M263 | 에이치에스디엔진(주)[구 두산엔진(주)] | 12PC2.6B 600 RPM | 652395363
2021 | 3 | 계획예방정비용 | 새울 | 1발전소 | 2(신4) | 2 | 200497828 | 정비부분품(SPAR) | 국내 | A | 오-링 | 오-링,LCOKER PUSH ROD(AAA),ASME NQA-1,SUPP | EA | 8 | 기계부 | 조준영 | 052-715-5242 | 품명 오-링 - 특수사항 LCOKER PUSH ROD(AAA) - 적용품질기준 ASME NQA-1 - 적용기술기준 SUPPLIER SPEC. - 품질보증서류 CERTIFICATE OF CONFORMANCE - 별칭 O-RING FOR LCOKER PUSH ROD(9) 원자력안전범주 NON NUCLEAR SAFETY RELATED 품질등급 A등급 제작사 에이치에스디엔진(주)[구 두산엔진(주)] - 도면번호 02AAA900001/5 - 모델번호 12PC2.6B 600 RPM - 부품번호 00653355463 - 도면번호 9 - 표준기술사양서 9-591-M263 | 에이치에스디엔진(주)[구 두산엔진(주)] | 12PC2.6B 600 RPM | 653355463
2021 | 3 | 계획예방정비용 | 새울 | 1발전소 | 2(신4) | 2 | 200497829 | 정비부분품(SPAR) | 국내 | A | 오-링 | 오-링,EQUIPED CYLINDER HEAD(ACA),ASME NQA- | EA | 24 | 기계부 | 조준영 | 052-715-5242 | 품명 오-링 - 특수사항 EQUIPED CYLINDER HEAD(ACA) - 적용품질기준 ASME NQA-1 - 적용기술기준 SUPPLIER SPEC. - 품질보증서류 CERTIFICATE OF CONFORMANCE - 별칭 O-RING FOR CYLINDER HEAD(15) 원자력안전범주 NON NUCLEAR SAFETY RELATED 품질등급 A등급 제작사 에이치에스디엔진(주)[구 두산엔진(주)] - 도면번호 02ACA900002/4 - 모델번호 12PC2.6B 600 RPM - 부품번호 00652183568 - 도면번호 15 - 표준기술사양서 SUPPLIER SPEC. | 에이치에스디엔진(주)[구 두산엔진(주)] | 12PC2.6B 600 RPM | 652183568
2021 | 3 | 계획예방정비용 | 새울 | 1발전소 | 2(신4) | 2 | 200497830 | 정비부분품(SPAR) | 국내 | A | 오-링 | 오-링,EQUIPED CYLINDER HEAD(ACA),ASME NQA- | EA | 12 | 기계부 | 조준영 | 052-715-5242 | 품명 오-링 - 특수사항 EQUIPED CYLINDER HEAD(ACA) - 적용품질기준 ASME NQA-1 - 적용기술기준 SUPPLIER SPEC. - 품질보증서류 CERTIFICATE OF CONFORMANCE - 별칭 O-RING FOR CYLINDER HEAD(31) 원자력안전범주 NON NUCLEAR SAFETY RELATED 품질등급 A등급 제작사 에이치에스디엔진(주)[구 두산엔진(주)] - 도면번호 02ACA900002/4 - 모델번호 12PC2.6B 600 RPM - 부품번호 00652415368 - 도면번호 31 - 표준기술사양서 9-591-M263 | 에이치에스디엔진(주)[구 두산엔진(주)] | 12PC2.6B 600 RPM | 652415368
2020 | 1 | 계획예방정비용 | 새울 | 1발전소 | 1(신3) | 3 | 200497831 | 정비부분품(SPAR) | 국외 | A | 오-링 | 오-링,EA,EQUIPED CYLINDER HEAD(ACA),O-RING | EA | 180 | 기계부 | 유희철 | 052-715-5142 | 품명 오-링 - 최소포장단위 EA - 특수사항 EQUIPED CYLINDER HEAD(ACA) - 별칭 O-RING FOR CYLINDER HEAD(10) 원자력안전범주 NON NUCLEAR SAFETY RELATED 품질등급 A등급 제작사 MAN ENERGY SOLUTIONS SAS(MAN D - 제작사 유형(MFR CATEGORY) ORIGINAL EQUIP. MANUFACTURER - 원기술규격서(OTS) SHINKORI 3&4, 9-591-M263 - 원기기 기기검증(EQ Category) ENVIRONMENTAL QUALIFICATION - SEISMIC QUALIFICATION - 부품번호 00655071268 - 모델번호 12PC2.6B 600 RPM - 도면번호 02ACA900002/4 - M263-IM-A02-01(1062/2931) - 도면 품목번호 10 제작사 에이치에스디엔진(주)[구 두산엔진(주)] - 원기기 기기검증(EQ Category) ENVIRONMENTAL QUALIFICATION - SEISMIC QUALIFICATION - 원기술규격서(OTS) SHINKORI 3&4, 9-591-M263 - 제작사 유형(MFR CATEGORY) ORIGINAL EQUIP. SUPPLIER - 표준기술사양서 9-591-M263 - 도면번호 10 - 도면 품목번호 10 - 도면번호 02ACA900002/4 - M263-IM-A02-01(1062/2931) - 모델번호 12PC2.6B 600 RPM - 부품번호 00655071268 제출서류목록 - 품질보증계획서(QAM) - 품질증빙/제출서류목록(QVDL) - 품질보증확인서(C of C) | MAN ENERGY SOLUTIONS SAS(MAN DIESEL:OLD) | 12PC2.6B 600 RPM | 655071268
2021 | 1 | 계획예방정비용 | 새울 | 1발전소 | 2(신4) | 2 | 200497831 | 정비부분품(SPAR) | 국외 | A | 오-링 | 오-링,EA,EQUIPED CYLINDER HEAD(ACA),O-RING | EA | 144 | 기계부 | 유희철 | 052-715-5142 | 품명 오-링 - 최소포장단위 EA - 특수사항 EQUIPED CYLINDER HEAD(ACA) - 별칭 O-RING FOR CYLINDER HEAD(10) 원자력안전범주 NON NUCLEAR SAFETY RELATED 품질등급 A등급 제작사 MAN ENERGY SOLUTIONS SAS(MAN D - 제작사 유형(MFR CATEGORY) ORIGINAL EQUIP. MANUFACTURER - 원기술규격서(OTS) SHINKORI 3&4, 9-591-M263 - 원기기 기기검증(EQ Category) ENVIRONMENTAL QUALIFICATION - SEISMIC QUALIFICATION - 부품번호 00655071268 - 모델번호 12PC2.6B 600 RPM - 도면번호 02ACA900002/4 - M263-IM-A02-01(1062/2931) - 도면 품목번호 10 제작사 에이치에스디엔진(주)[구 두산엔진(주)] - 원기기 기기검증(EQ Category) ENVIRONMENTAL QUALIFICATION - SEISMIC QUALIFICATION - 원기술규격서(OTS) SHINKORI 3&4, 9-591-M263 - 제작사 유형(MFR CATEGORY) ORIGINAL EQUIP. SUPPLIER - 표준기술사양서 9-591-M263 - 도면번호 10 - 도면 품목번호 10 - 도면번호 02ACA900002/4 - M263-IM-A02-01(1062/2931) - 모델번호 12PC2.6B 600 RPM - 부품번호 00655071268 제출서류목록 - 품질보증계획서(QAM) - 품질증빙/제출서류목록(QVDL) - 품질보증확인서(C of C) | MAN ENERGY SOLUTIONS SAS(MAN DIESEL:OLD) | 12PC2.6B 600 RPM | 655071268
2021 | 4 | 계획예방정비용 | 새울 | 1발전소 | 1(신3) | 4 | 200497831 | 정비부분품(SPAR) | 국외 | A | 오-링 | 오-링,EA,EQUIPED CYLINDER HEAD(ACA),O-RING | EA | 144 | 기계부 | 유희철 | 052-715-5142 | 품명 오-링 - 최소포장단위 EA - 특수사항 EQUIPED CYLINDER HEAD(ACA) - 별칭 O-RING FOR CYLINDER HEAD(10) 원자력안전범주 NON NUCLEAR SAFETY RELATED 품질등급 A등급 제작사 MAN ENERGY SOLUTIONS SAS(MAN D - 제작사 유형(MFR CATEGORY) ORIGINAL EQUIP. MANUFACTURER - 원기술규격서(OTS) SHINKORI 3&4, 9-591-M263 - 원기기 기기검증(EQ Category) ENVIRONMENTAL QUALIFICATION - SEISMIC QUALIFICATION - 부품번호 00655071268 - 모델번호 12PC2.6B 600 RPM - 도면번호 02ACA900002/4 - M263-IM-A02-01(1062/2931) - 도면 품목번호 10 제작사 에이치에스디엔진(주)[구 두산엔진(주)] - 원기기 기기검증(EQ Category) ENVIRONMENTAL QUALIFICATION - SEISMIC QUALIFICATION - 원기술규격서(OTS) SHINKORI 3&4, 9-591-M263 - 제작사 유형(MFR CATEGORY) ORIGINAL EQUIP. SUPPLIER - 표준기술사양서 9-591-M263 - 도면번호 10 - 도면 품목번호 10 - 도면번호 02ACA900002/4 - M263-IM-A02-01(1062/2931) - 모델번호 12PC2.6B 600 RPM - 부품번호 00655071268 제출서류목록 - 품질보증계획서(QAM) - 품질증빙/제출서류목록(QVDL) - 품질보증확인서(C of C) | MAN ENERGY SOLUTIONS SAS(MAN DIESEL:OLD) | 12PC2.6B 600 RPM | 655071268
2022 | 3 | 계획예방정비용 | 새울 | 1발전소 | 2(신4) | 3 | 200497831 | 정비부분품(SPAR) | 국외 | A | 오-링 | 오-링,EA,EQUIPED CYLINDER HEAD(ACA),O-RING | EA | 180 | 기계부 | 유희철 | 052-715-5142 | 품명 오-링 - 최소포장단위 EA - 특수사항 EQUIPED CYLINDER HEAD(ACA) - 별칭 O-RING FOR CYLINDER HEAD(10) 원자력안전범주 NON NUCLEAR SAFETY RELATED 품질등급 A등급 제작사 MAN ENERGY SOLUTIONS SAS(MAN D - 제작사 유형(MFR CATEGORY) ORIGINAL EQUIP. MANUFACTURER - 원기술규격서(OTS) SHINKORI 3&4, 9-591-M263 - 원기기 기기검증(EQ Category) ENVIRONMENTAL QUALIFICATION - SEISMIC QUALIFICATION - 부품번호 00655071268 - 모델번호 12PC2.6B 600 RPM - 도면번호 02ACA900002/4 - M263-IM-A02-01(1062/2931) - 도면 품목번호 10 제작사 에이치에스디엔진(주)[구 두산엔진(주)] - 원기기 기기검증(EQ Category) ENVIRONMENTAL QUALIFICATION - SEISMIC QUALIFICATION - 원기술규격서(OTS) SHINKORI 3&4, 9-591-M263 - 제작사 유형(MFR CATEGORY) ORIGINAL EQUIP. SUPPLIER - 표준기술사양서 9-591-M263 - 도면번호 10 - 도면 품목번호 10 - 도면번호 02ACA900002/4 - M263-IM-A02-01(1062/2931) - 모델번호 12PC2.6B 600 RPM - 부품번호 00655071268 제출서류목록 - 품질보증계획서(QAM) - 품질증빙/제출서류목록(QVDL) - 품질보증확인서(C of C) | MAN ENERGY SOLUTIONS SAS(MAN DIESEL:OLD) | 12PC2.6B 600 RPM | 655071268
2021 | 3 | 계획예방정비용 | 새울 | 1발전소 | 2(신4) | 2 | 200497832 | 정비부분품(SPAR) | 국내 | A | 오-링 | 오-링,EXHAUST VALVE(ACD),ASME NQA-1,SUPPLI | EA | 6 | 기계부 | 조준영 | 052-715-5242 | 품명 오-링 - 특수사항 EXHAUST VALVE(ACD) - 적용품질기준 ASME NQA-1 - 적용기술기준 SUPPLIER SPEC. - 품질보증서류 CERTIFICATE OF CONFORMANCE - 별칭 O-RING FOR EXHAUST VALVE(7) 원자력안전범주 NON NUCLEAR SAFETY RELATED 품질등급 A등급 제작사 에이치에스디엔진(주)[구 두산엔진(주)] - 도면번호 FR-02ACD900006/2700029140 - 모델번호 12PC2.6B 600 RPM - 부품번호 00652607068 - 도면번호 7 - 표준기술사양서 9-591-M263 | 에이치에스디엔진(주)[구 두산엔진(주)] | 12PC2.6B 600 RPM | 652607068
2021 | 3 | 계획예방정비용 | 새울 | 1발전소 | 2(신4) | 2 | 200497833 | 정비부분품(SPAR) | 국내 | A | 개스킷 | 개스킷,COMBUSTION CHAMBER COCK(ACG),SUPPLI | EA | 4 | 기계부 | 조준영 | 052-715-5242 | 품명 개스킷 - 특수사항 COMBUSTION CHAMBER COCK(ACG) - 적용기술기준 SUPPLIER SPEC. - 적용품질기준 ASME NQA-1 - 품질보증서류 CERTIFICATE OF CONFORMANCE - 별칭 GASKET FOR COMBUSTION COCK(1) 원자력안전범주 NON NUCLEAR SAFETY RELATED 품질등급 A등급 제작사 에이치에스디엔진(주)[구 두산엔진(주)] - 도면번호 1 - 표준기술사양서 9-591-M263 - 도면번호 FR-02ACG068626/2700018999 - 모델번호 12PC2.6B 600 RPM - 부품번호 98608156010 | 에이치에스디엔진(주)[구 두산엔진(주)] | 12PC2.6B 600 RPM | 98608156010
2021 | 3 | 계획예방정비용 | 새울 | 1발전소 | 2(신4) | 2 | 200497834 | 정비부분품(SPAR) | 국내 | A | 개스킷 | 개스킷,COMBUSTION CHAMBER COCK(ACG),SUPPLI | EA | 2 | 기계부 | 조준영 | 052-715-5242 | 품명 개스킷 - 특수사항 COMBUSTION CHAMBER COCK(ACG) - 적용기술기준 SUPPLIER SPEC. - 적용품질기준 ASME NQA-1 - 품질보증서류 CERTIFICATE OF CONFORMANCE - 별칭 GASKET FOR COMBUSTION COCK(13) 원자력안전범주 NON NUCLEAR SAFETY RELATED 품질등급 A등급 제작사 에이치에스디엔진(주)[구 두산엔진(주)] - 도면번호 13 - 표준기술사양서 9-591-M263 - 도면번호 FR-02ACG068626/2700018999 - 모델번호 12PC2.6B 600 RPM - 부품번호 04019000200 | 에이치에스디엔진(주)[구 두산엔진(주)] | 12PC2.6B 600 RPM | 4019000200
2021 | 3 | 계획예방정비용 | 새울 | 1발전소 | 2(신4) | 2 | 200497835 | 정비부분품(SPAR) | 국내 | A | 개스킷 | 개스킷,INJECTOR COUPLING(ARM),SUPPLIER SPEC | EA | 12 | 기계부 | 조준영 | 052-715-5242 | 품명 개스킷 - 특수사항 INJECTOR COUPLING(ARM) - 적용기술기준 SUPPLIER SPEC. - 적용품질기준 ASME NQA-1 - 품질보증서류 CERTIFICATE OF CONFORMANCE - 별칭 GASKET-INJECTOR COUPLING(1) 원자력안전범주 NON NUCLEAR SAFETY RELATED 품질등급 A등급 제작사 에이치에스디엔진(주)[구 두산엔진(주)] - 도면번호 1 - 표준기술사양서 9-591-M263 - 도면번호 FR-02ARM900001/2700031084 - 모델번호 12PC2.6B 600 RPM - 부품번호 00661183801 | 에이치에스디엔진(주)[구 두산엔진(주)] | 12PC2.6B 600 RPM | 661183801
2021 | 1 | 계획예방정비용 | 새울 | 1발전소 | 2(신4) | 2 | 200497836 | 정비부분품(SPAR) | 국외 | A | 오-링 | 오-링,EA,EQUIPPED STARTING VALVE(ACK),ASM | EA | 2 | 기계부 | 조준영 | 052-715-5242 | 품명 오-링 - 최소포장단위 EA - 특수사항 EQUIPPED STARTING VALVE(ACK) - 적용품질기준 ASME NQA-1 - 적용기술기준 SUPPLIER SPEC. - 별칭 O-RING FOR STARTING VALVE(9) 원자력안전범주 NON NUCLEAR SAFETY RELATED 품질등급 A등급 제작사 MAN ENERGY SOLUTIONS SAS(MAN D - 제작사 유형(MFR CATEGORY) ORIGINAL EQUIP. MANUFACTURER - 원기술규격서(OTS) SHINKORI 3&4, 9-591-M263 - 원기기 기기검증(EQ Category) ENVIRONMENTAL QUALIFICATION - SEISMIC QUALIFICATION - 부품번호 00652273569 - 모델번호 12PC2.6B 600 RPM - 도면번호 02ACK068211/1 - M263-IM-A02-01(1074/2931) - 도면 품목번호 9 제작사 에이치에스디엔진(주)[구 두산엔진(주)] - 원기기 기기검증(EQ Category) ENVIRONMENTAL QUALIFICATION - SEISMIC QUALIFICATION - 원기술규격서(OTS) SHINKORI 3&4, 9-591-M263 - 제작사 유형(MFR CATEGORY) ORIGINAL EQUIP. SUPPLIER - 표준기술사양서 9-591-M263 - 도면번호 9 - 도면 품목번호 9 - 도면번호 02ACK068211/1 - M263-IM-A02-01(1074/2931) - 모델번호 12PC2.6B 600 RPM - 부품번호 00652273569 제출서류목록 - 품질보증계획서(QAM) - 품질증빙/제출서류목록(QVDL) - 품질보증확인서(C of C) | MAN ENERGY SOLUTIONS SAS(MAN DIESEL:OLD) | 12PC2.6B 600 RPM | 652273569
2021 | 1 | 계획예방정비용 | 새울 | 1발전소 | 2(신4) | 2 | 200497837 | 정비부분품(SPAR) | 국외 | A | 오-링 | 오-링,EA,EQUIPPED STARTING VALVE(ACK),ASM | EA | 4 | 기계부 | 조준영 | 052-715-5242 | 품명 오-링 - 최소포장단위 EA - 특수사항 EQUIPPED STARTING VALVE(ACK) - 적용품질기준 ASME NQA-1 - 적용기술기준 SUPPLIER SPEC. - 별칭 O-RING FOR STARTING VALVE(11) 원자력안전범주 NON NUCLEAR SAFETY RELATED 품질등급 A등급 제작사 MAN ENERGY SOLUTIONS SAS(MAN D - 제작사 유형(MFR CATEGORY) ORIGINAL EQUIP. MANUFACTURER - 원기술규격서(OTS) SHINKORI 3&4, 9-591-M263 - 원기기 기기검증(EQ Category) ENVIRONMENTAL QUALIFICATION - SEISMIC QUALIFICATION - 부품번호 00652345363 - 모델번호 12PC2.6B 600 RPM - 도면번호 02ACK068211/1 - M263-IM-A02-01(1074/2931) - 도면 품목번호 11 제작사 에이치에스디엔진(주)[구 두산엔진(주)] - 원기기 기기검증(EQ Category) ENVIRONMENTAL QUALIFICATION - SEISMIC QUALIFICATION - 원기술규격서(OTS) SHINKORI 3&4, 9-591-M263 - 제작사 유형(MFR CATEGORY) ORIGINAL EQUIP. SUPPLIER - 표준기술사양서 9-591-M263 - 도면번호 11 - 도면 품목번호 11 - 도면번호 02ACK068211/1 - M263-IM-A02-01(1074/2931) - 모델번호 12PC2.6B 600 RPM - 부품번호 00652345363 제출서류목록 - 품질보증계획서(QAM) - 품질증빙/제출서류목록(QVDL) - 품질보증확인서(C of C) | MAN ENERGY SOLUTIONS SAS(MAN DIESEL:OLD) | 12PC2.6B 600 RPM | 652345363
2021 | 3 | 계획예방정비용 | 새울 | 1발전소 | 2(신4) | 2 | 200497838 | 정비부분품(SPAR) | 국내 | A | 오-링 | 오-링,INJECTOR(ARK),ASME NQA-1,SUPPLIER SP | EA | 12 | 기계부 | 조준영 | 052-715-5242 | 품명 오-링 - 특수사항 INJECTOR(ARK) - 적용품질기준 ASME NQA-1 - 적용기술기준 SUPPLIER SPEC. - 품질보증서류 CERTIFICATE OF CONFORMANCE - 별칭 O-RING FOR INJECTOR(12) 원자력안전범주 NON NUCLEAR SAFETY RELATED 품질등급 A등급 제작사 에이치에스디엔진(주)[구 두산엔진(주)] - 도면번호 FR-02ARK900003/2700018087 - 모델번호 12PC2.6B 600 RPM - 부품번호 00655058263 - 도면번호 12 - 표준기술사양서 9-591-M263 | 에이치에스디엔진(주)[구 두산엔진(주)] | 12PC2.6B 600 RPM | 655058263
2021 | 3 | 계획예방정비용 | 새울 | 1발전소 | 2(신4) | 2 | 200497839 | 정비부분품(SPAR) | 국내 | A | 개스킷 | 개스킷,INJECTOR(ARK),SUPPLIER SPEC.,ASME NQ | EA | 12 | 기계부 | 조준영 | 052-715-5242 | 품명 개스킷 - 특수사항 INJECTOR(ARK) - 적용기술기준 SUPPLIER SPEC. - 적용품질기준 ASME NQA-1 - 품질보증서류 CERTIFICATE OF CONFORMANCE - 별칭 GASKET FOR INJECTOR(1) 원자력안전범주 NON NUCLEAR SAFETY RELATED 품질등급 A등급 제작사 에이치에스디엔진(주)[구 두산엔진(주)] - 도면번호 1 - 표준기술사양서 9-591-M263 - 도면번호 FR-02ARK900003/2700018087 - 모델번호 12PC2.6B 600 RPM - 부품번호 98608156008 | 에이치에스디엔진(주)[구 두산엔진(주)] | 12PC2.6B 600 RPM | 98608156008
2021 | 1 | 경상예방정비용 | 고리 | 3발전소 |  |  | 200497853 | 정비부분품(SPAR) | 국외 | S | 다이알 압력계 | GAUGE,PRESSURE,DIAL INDICATING,DIAL SIZ | EA | 4 | 계측제어부 | 박재진 | 051-726-5665 | 품명 GAUGE - 게이지타입 PRESSURE,DIAL INDICATING - 게이지형태 DIAL SIZE : 4-1/2IN - 두께 54.6MM - 케이스재질 304SS - 측정범위(하한) 0㎏/㎠ - 측정범위(상한) 25㎏/㎠ - 정확도 ±1% OF FULL SCALE - 충진재 GLYCERIN - SCALE타입 DIAL - 프로세스연결타입 1/2IN NPT M - 접속위치 BOTTOM - 지시기타입 DIAL - 특수사항 SURFACE MOUNT - 시험성적서류 TEST REPORT 원자력안전범주 NON NUCLEAR SAFETY RELATED 품질등급 S등급 제작사 ASHCROFT - 모델번호 45-1009-SL-04L-XBF | ASHCROFT | 45-1009-SL-04L-XBF
2021 | 1 | 경상예방정비용 | 고리 | 3발전소 |  |  | 200497863 | 정비부분품(SPAR) | 국내 | S | 제어장치,온도용 | 제어장치,온도용,HOT GAS BYPASS V/V CONTROLLER,0 | EA | 5 | 계측제어부 | 권청기 | 051-726-6165 | 품명 제어장치,온도용 - 온도용제어장치타입 HOT GAS BYPASS V/V CONTROLLER - 입력데이터타입 0~135Ω, 3LINE METHOD - 출력데이터타입 0~100% - 정격전압 110/220 VAC - 주파수 60 HZ - 온도용제어장치표시타입 DIGITAL - 별칭 RPM-04S 원자력안전범주 NON NUCLEAR SAFETY RELATED 품질등급 S등급 제작사 LG전자(주) - 모델번호 RPM-04S - 부품번호 40159133 | LG전자(주) | RPM-04S | 40159133
2020 | 1 | 경상예방정비용 | 고리 | 3발전소 |  |  | 200497867 | 정비부분품(SPAR) | 국내 | S | 차압 게이지 | 차압 게이지,P6246D4ECS04131,304SS,최대압력 50KG/ | EA | 1 | 계측제어부 | 이정화 | 051-726-6195 | 품명 차압 게이지 - 별칭 P6246D4ECS04131 - 케이스재질 304SS - 압력 최대압력 50KG/CM2 - 온도 5 ~ 60도씨 - 측정범위 0~1KG/CM2 - 정확도 1.5% - 전기 데이터 0.5 A ST 120V AC - 벨로우즈재질 316L SS - 연결(CONNECTION) 데이터 PT 1/2" WITH 3-WAY MINIFOLD VV 원자력안전범주 NON NUCLEAR SAFETY RELATED 품질등급 S등급 제작사 (주)와이즈산전 - 모델번호 P6246D4ECS04131 | (주)와이즈산전 | P6246D4ECS04131
2021 | 1 | 경상예방정비용 | 고리 | 3발전소 |  |  | 200497867 | 정비부분품(SPAR) | 국내 | S | 차압 게이지 | 차압 게이지,P6246D4ECS04131,304SS,최대압력 50KG/ | EA | 2 | 계측제어부 | 이정화 | 051-726-6195 | 품명 차압 게이지 - 별칭 P6246D4ECS04131 - 케이스재질 304SS - 압력 최대압력 50KG/CM2 - 온도 5 ~ 60도씨 - 측정범위 0~1KG/CM2 - 정확도 1.5% - 전기 데이터 0.5 A ST 120V AC - 벨로우즈재질 316L SS - 연결(CONNECTION) 데이터 PT 1/2" WITH 3-WAY MINIFOLD VV 원자력안전범주 NON NUCLEAR SAFETY RELATED 품질등급 S등급 제작사 (주)와이즈산전 - 모델번호 P6246D4ECS04131 | (주)와이즈산전 | P6246D4ECS04131
2021 | 1 | 경상예방정비용 | 고리 | 3발전소 |  |  | 200497868 | 정비부분품(SPAR) | 국외 | S | 유량 스위치 | 유량 스위치,SI1000,316S12,DC 20 - 36V,400MA, | EA | 1 | 계측제어부 | 이정화 | 051-726-6195 | 품명 유량 스위치 - 별칭 SI1000 - 몸체재질 316S12 - 전압(VOLTAGE) DC 20 - 36V - 전류 400MA - 용량 FLOW:3-300, GAS:200-3000CM/S - 스위치 데이터 PUSHBUTTONS - 연결 전기 데이터 M12 CONNECTOR 원자력안전범주 NON NUCLEAR SAFETY RELATED 품질등급 S등급 제작사 IFM ELECTRONIC GMBH - 모델번호 SI 1000 | IFM ELECTRONIC GMBH | SI 1000
2021 | 1 | 계획예방정비용 | 월성 | 1발전소 | 2 | 20 | 200497889 | 정비부분품(SPAR) | 국외 | A | 키(KEY),기계요소 | 키(KEY),기계요소,DRIVE KEY,ASTM A479 TYPE410 | EA | 4 | 기계부 | 변성용 | 054-779-3444 | 품명 키(KEY),기계요소 - 키(KEY)타입 DRIVE KEY - 키(KEY)재질 ASTM A479 TYPE410 ANNEALED - 적용품질기준 REFER TO THE TECHNICAL SPEC. - 품질보증서류 CERTIFICATE OF COMPLIANCE - MTR OR MILL SHEET 원자력안전범주 NON NUCLEAR SAFETY RELATED 품질등급 A등급 제작사 SULZER PUMPS INC. - 부품번호 433 - 도면번호 H08581 - 도면번호 86-33122-9007-1-DD-D | SULZER PUMPS INC. |  | 433
2020 | 1 | 경상예방정비용 | 월성 | 2발전소 |  |  | 200497970 | 정비부분품(SPAR) | 국내 | S | 버터플라이 밸브 | 버터플라이 밸브,WAFER,4IN,ASTM A351 CF8M,BUNA-N | SET | 20 | 기계부 | 곽표민 | 054-779-2645 | 품명 버터플라이 밸브 - 나비형밸브타입 WAFER - 밸브사이즈 4IN - 밸브재질 ASTM A351 CF8M - 시트재질 BUNA-N - 스템(STEM)재질 ASTM A564 TP630 OR A276 TP316 - 디스크(DISK)재질 ASTM A351 CF8M - 플랜지호칭압력 ANSI B16.5 CLASS 150 - 페이스너비 54MM - 사용매체 SEA WATER - 밸브운전방법 PNEUMATIC (DOUBLE ACTING) - 부속품목 PNEUMATIC ACTUATOR - 최소포장단위 SET - 특수사항 기존 설비와 호환가능 원자력안전범주 NON NUCLEAR SAFETY RELATED 품질등급 S등급 제작사 한국 키스톤 밸브(주) - 모델번호 FIGURE 360 (VALVE) - FIGURE 790-012 (ACTUATOR) | 한국 키스톤 밸브(주) | FIGURE 790-012 (ACTUATOR)
2021 | 1 | 경상예방정비용 | 월성 | 2발전소 |  |  | 200497970 | 정비부분품(SPAR) | 국내 | S | 버터플라이 밸브 | 버터플라이 밸브,WAFER,4IN,ASTM A351 CF8M,BUNA-N | SET | 20 | 기계부 | 곽표민 | 054-779-2645 | 품명 버터플라이 밸브 - 나비형밸브타입 WAFER - 밸브사이즈 4IN - 밸브재질 ASTM A351 CF8M - 시트재질 BUNA-N - 스템(STEM)재질 ASTM A564 TP630 OR A276 TP316 - 디스크(DISK)재질 ASTM A351 CF8M - 플랜지호칭압력 ANSI B16.5 CLASS 150 - 페이스너비 54MM - 사용매체 SEA WATER - 밸브운전방법 PNEUMATIC (DOUBLE ACTING) - 부속품목 PNEUMATIC ACTUATOR - 최소포장단위 SET - 특수사항 기존 설비와 호환가능 원자력안전범주 NON NUCLEAR SAFETY RELATED 품질등급 S등급 제작사 한국 키스톤 밸브(주) - 모델번호 FIGURE 360 (VALVE) - FIGURE 790-012 (ACTUATOR) | 한국 키스톤 밸브(주) | FIGURE 790-012 (ACTUATOR)
2022 | 1 | 경상예방정비용 | 월성 | 2발전소 |  |  | 200497970 | 정비부분품(SPAR) | 국내 | S | 버터플라이 밸브 | 버터플라이 밸브,WAFER,4IN,ASTM A351 CF8M,BUNA-N | SET | 20 | 기계부 | 곽표민 | 054-779-2645 | 품명 버터플라이 밸브 - 나비형밸브타입 WAFER - 밸브사이즈 4IN - 밸브재질 ASTM A351 CF8M - 시트재질 BUNA-N - 스템(STEM)재질 ASTM A564 TP630 OR A276 TP316 - 디스크(DISK)재질 ASTM A351 CF8M - 플랜지호칭압력 ANSI B16.5 CLASS 150 - 페이스너비 54MM - 사용매체 SEA WATER - 밸브운전방법 PNEUMATIC (DOUBLE ACTING) - 부속품목 PNEUMATIC ACTUATOR - 최소포장단위 SET - 특수사항 기존 설비와 호환가능 원자력안전범주 NON NUCLEAR SAFETY RELATED 품질등급 S등급 제작사 한국 키스톤 밸브(주) - 모델번호 FIGURE 360 (VALVE) - FIGURE 790-012 (ACTUATOR) | 한국 키스톤 밸브(주) | FIGURE 790-012 (ACTUATOR)
2020 | 1 | 계획예방정비용 | 새울 | 1발전소 | 2(신4) | 1 | 200497989 | 정비부분품(SPAR) | 국내 | S | 시트,밸브용 | 시트,밸브용,416㎜,5MM,EPDM,일반등급나비형밸브,16IN,CERT | EA | 1 | 기계부 | 유희철 | 052-715-5142 | 품명 시트,밸브용 - 외경 416㎜ - 두께 5MM - 시트재질 EPDM - 밸브타입 일반등급나비형밸브 - 밸브헤드(HEAD)직경 16IN - 품질보증서류 CERTIFICATE OF CONFORMANCE - 별칭 S34 일반등급나비형밸브 시트 원자력안전범주 NON NUCLEAR SAFETY RELATED 품질등급 S등급 제작사 세진밸브공업(주) - 도면번호 J235-DG-A01-89 - 부품번호 3 | 세진밸브공업(주) |  | 3
2020 | 1 | 계획예방정비용 | 새울 | 1발전소 | 2(신4) | 1 | 200497990 | 정비부분품(SPAR) | 국내 | S | 패킹,성형식(MOLD) | 패킹,성형식(MOLD),45㎜,61㎜,40MM,RTFE,CERTIFICA | SET | 1 | 기계부 | 유희철 | 052-715-5142 | 품명 패킹,성형식(MOLD) - 내경 45㎜ - 외경 61㎜ - 두께 40MM - 패킹재질 RTFE - 품질보증서류 CERTIFICATE OF CONFORMANCE - 별칭 S34 일반등급나비형밸브 패킹 원자력안전범주 NON NUCLEAR SAFETY RELATED 품질등급 S등급 제작사 세진밸브공업(주) - 도면번호 J235-DG-A01-89 - 부품번호 8 | 세진밸브공업(주) |  | 8
2020 | 1 | 계획예방정비용 | 새울 | 1발전소 | 2(신4) | 1 | 200497991 | 정비부분품(SPAR) | 국내 | S | 개스킷 | 개스킷,4MM,59.5MM,69.5MM,RTFE,CERTIFICATE O | EA | 1 | 기계부 | 유희철 | 052-715-5142 | 품명 개스킷 - 두께 4MM - 내경 59.5MM - 외경 69.5MM - 가스켓재질 RTFE - 품질보증서류 CERTIFICATE OF CONFORMANCE - 별칭 S34 일반등급나비형밸브 가스켓 원자력안전범주 NON NUCLEAR SAFETY RELATED 품질등급 S등급 제작사 세진밸브공업(주) - 도면번호 J235-DG-A01-89 - 부품번호 16 | 세진밸브공업(주) |  | 16
2020 | 1 | 계획예방정비용 | 새울 | 1발전소 | 2(신4) | 1 | 200497995 | 정비부분품(SPAR) | 국내 | S | 시트,밸브용 | 시트,밸브용,534.7㎜,17.5MM,EPDM,일반등급나비형밸브,20IN | EA | 2 | 기계부 | 유희철 | 052-715-5142 | 품명 시트,밸브용 - 외경 534.7㎜ - 두께 17.5MM - 시트재질 EPDM - 밸브타입 일반등급나비형밸브 - 밸브헤드(HEAD)직경 20IN - 품질보증서류 CERTIFICATE OF CONFORMANCE - 별칭 S34 일반등급나비형밸브 시트 원자력안전범주 NON NUCLEAR SAFETY RELATED 품질등급 S등급 제작사 세진밸브공업(주) - 도면번호 J235-DG-A01-52 - 부품번호 3 | 세진밸브공업(주) |  | 3
2020 | 4 | 계획예방정비용 | 새울 | 1발전소 | 1(신3) | 3 | 200497995 | 정비부분품(SPAR) | 국내 | S | 시트,밸브용 | 시트,밸브용,534.7㎜,17.5MM,EPDM,일반등급나비형밸브,20IN | EA | 1 | 기계부 | 유희철 | 052-715-5142 | 품명 시트,밸브용 - 외경 534.7㎜ - 두께 17.5MM - 시트재질 EPDM - 밸브타입 일반등급나비형밸브 - 밸브헤드(HEAD)직경 20IN - 품질보증서류 CERTIFICATE OF CONFORMANCE - 별칭 S34 일반등급나비형밸브 시트 원자력안전범주 NON NUCLEAR SAFETY RELATED 품질등급 S등급 제작사 세진밸브공업(주) - 도면번호 J235-DG-A01-52 - 부품번호 3 | 세진밸브공업(주) |  | 3
2022 | 2 | 계획예방정비용 | 새울 | 1발전소 | 1(신3) | 4 | 200497995 | 정비부분품(SPAR) | 국내 | S | 시트,밸브용 | 시트,밸브용,534.7㎜,17.5MM,EPDM,일반등급나비형밸브,20IN | EA | 1 | 기계부 | 유희철 | 052-715-5142 | 품명 시트,밸브용 - 외경 534.7㎜ - 두께 17.5MM - 시트재질 EPDM - 밸브타입 일반등급나비형밸브 - 밸브헤드(HEAD)직경 20IN - 품질보증서류 CERTIFICATE OF CONFORMANCE - 별칭 S34 일반등급나비형밸브 시트 원자력안전범주 NON NUCLEAR SAFETY RELATED 품질등급 S등급 제작사 세진밸브공업(주) - 도면번호 J235-DG-A01-52 - 부품번호 3 | 세진밸브공업(주) |  | 3
2022 | 4 | 계획예방정비용 | 새울 | 1발전소 | 2(신4) | 3 | 200497995 | 정비부분품(SPAR) | 국내 | S | 시트,밸브용 | 시트,밸브용,534.7㎜,17.5MM,EPDM,일반등급나비형밸브,20IN | EA | 1 | 기계부 | 유희철 | 052-715-5142 | 품명 시트,밸브용 - 외경 534.7㎜ - 두께 17.5MM - 시트재질 EPDM - 밸브타입 일반등급나비형밸브 - 밸브헤드(HEAD)직경 20IN - 품질보증서류 CERTIFICATE OF CONFORMANCE - 별칭 S34 일반등급나비형밸브 시트 원자력안전범주 NON NUCLEAR SAFETY RELATED 품질등급 S등급 제작사 세진밸브공업(주) - 도면번호 J235-DG-A01-52 - 부품번호 3 | 세진밸브공업(주) |  | 3
2020 | 1 | 계획예방정비용 | 새울 | 1발전소 | 2(신4) | 1 | 200497996 | 정비부분품(SPAR) | 국내 | S | 패킹,성형식(MOLD) | 패킹,성형식(MOLD),65㎜,80㎜,50㎜,RTFE,CERTIFICAT | SET | 2 | 기계부 | 유희철 | 052-715-5142 | 품명 패킹,성형식(MOLD) - 내경 65㎜ - 외경 80㎜ - 두께 50㎜ - 패킹재질 RTFE - 품질보증서류 CERTIFICATE OF CONFORMANCE - 별칭 S34 일반등급나비형밸브 패킹 원자력안전범주 NON NUCLEAR SAFETY RELATED 품질등급 S등급 제작사 세진밸브공업(주) - 도면번호 J235-DG-A01-52 - 부품번호 11 | 세진밸브공업(주) |  | 11
2020 | 4 | 계획예방정비용 | 새울 | 1발전소 | 1(신3) | 3 | 200497996 | 정비부분품(SPAR) | 국내 | S | 패킹,성형식(MOLD) | 패킹,성형식(MOLD),65㎜,80㎜,50㎜,RTFE,CERTIFICAT | SET | 1 | 기계부 | 유희철 | 052-715-5142 | 품명 패킹,성형식(MOLD) - 내경 65㎜ - 외경 80㎜ - 두께 50㎜ - 패킹재질 RTFE - 품질보증서류 CERTIFICATE OF CONFORMANCE - 별칭 S34 일반등급나비형밸브 패킹 원자력안전범주 NON NUCLEAR SAFETY RELATED 품질등급 S등급 제작사 세진밸브공업(주) - 도면번호 J235-DG-A01-52 - 부품번호 11 | 세진밸브공업(주) |  | 11
2022 | 2 | 계획예방정비용 | 새울 | 1발전소 | 1(신3) | 4 | 200497996 | 정비부분품(SPAR) | 국내 | S | 패킹,성형식(MOLD) | 패킹,성형식(MOLD),65㎜,80㎜,50㎜,RTFE,CERTIFICAT | SET | 1 | 기계부 | 유희철 | 052-715-5142 | 품명 패킹,성형식(MOLD) - 내경 65㎜ - 외경 80㎜ - 두께 50㎜ - 패킹재질 RTFE - 품질보증서류 CERTIFICATE OF CONFORMANCE - 별칭 S34 일반등급나비형밸브 패킹 원자력안전범주 NON NUCLEAR SAFETY RELATED 품질등급 S등급 제작사 세진밸브공업(주) - 도면번호 J235-DG-A01-52 - 부품번호 11 | 세진밸브공업(주) |  | 11
2022 | 4 | 계획예방정비용 | 새울 | 1발전소 | 2(신4) | 3 | 200497996 | 정비부분품(SPAR) | 국내 | S | 패킹,성형식(MOLD) | 패킹,성형식(MOLD),65㎜,80㎜,50㎜,RTFE,CERTIFICAT | SET | 1 | 기계부 | 유희철 | 052-715-5142 | 품명 패킹,성형식(MOLD) - 내경 65㎜ - 외경 80㎜ - 두께 50㎜ - 패킹재질 RTFE - 품질보증서류 CERTIFICATE OF CONFORMANCE - 별칭 S34 일반등급나비형밸브 패킹 원자력안전범주 NON NUCLEAR SAFETY RELATED 품질등급 S등급 제작사 세진밸브공업(주) - 도면번호 J235-DG-A01-52 - 부품번호 11 | 세진밸브공업(주) |  | 11
2020 | 1 | 계획예방정비용 | 새울 | 1발전소 | 2(신4) | 1 | 200497997 | 정비부분품(SPAR) | 국내 | S | 오-링 | 오-링,89.6MM,5.7MM,EPDM,CERTIFICATE OF CON | EA | 2 | 기계부 | 유희철 | 052-715-5142 | 품명 오-링 - 내경 89.6MM - 두께 5.7MM - 오-링재질 EPDM - 품질보증서류 CERTIFICATE OF CONFORMANCE - 별칭 S34 일반등급나비형밸브 오링 원자력안전범주 NON NUCLEAR SAFETY RELATED 품질등급 S등급 제작사 세진밸브공업(주) - 도면번호 J235-DG-A01-52 - 부품번호 19 | 세진밸브공업(주) |  | 19
2020 | 4 | 계획예방정비용 | 새울 | 1발전소 | 1(신3) | 3 | 200497997 | 정비부분품(SPAR) | 국내 | S | 오-링 | 오-링,89.6MM,5.7MM,EPDM,CERTIFICATE OF CON | EA | 1 | 기계부 | 유희철 | 052-715-5142 | 품명 오-링 - 내경 89.6MM - 두께 5.7MM - 오-링재질 EPDM - 품질보증서류 CERTIFICATE OF CONFORMANCE - 별칭 S34 일반등급나비형밸브 오링 원자력안전범주 NON NUCLEAR SAFETY RELATED 품질등급 S등급 제작사 세진밸브공업(주) - 도면번호 J235-DG-A01-52 - 부품번호 19 | 세진밸브공업(주) |  | 19
2022 | 2 | 계획예방정비용 | 새울 | 1발전소 | 1(신3) | 4 | 200497997 | 정비부분품(SPAR) | 국내 | S | 오-링 | 오-링,89.6MM,5.7MM,EPDM,CERTIFICATE OF CON | EA | 1 | 기계부 | 유희철 | 052-715-5142 | 품명 오-링 - 내경 89.6MM - 두께 5.7MM - 오-링재질 EPDM - 품질보증서류 CERTIFICATE OF CONFORMANCE - 별칭 S34 일반등급나비형밸브 오링 원자력안전범주 NON NUCLEAR SAFETY RELATED 품질등급 S등급 제작사 세진밸브공업(주) - 도면번호 J235-DG-A01-52 - 부품번호 19 | 세진밸브공업(주) |  | 19
2022 | 4 | 계획예방정비용 | 새울 | 1발전소 | 2(신4) | 3 | 200497997 | 정비부분품(SPAR) | 국내 | S | 오-링 | 오-링,89.6MM,5.7MM,EPDM,CERTIFICATE OF CON | EA | 1 | 기계부 | 유희철 | 052-715-5142 | 품명 오-링 - 내경 89.6MM - 두께 5.7MM - 오-링재질 EPDM - 품질보증서류 CERTIFICATE OF CONFORMANCE - 별칭 S34 일반등급나비형밸브 오링 원자력안전범주 NON NUCLEAR SAFETY RELATED 품질등급 S등급 제작사 세진밸브공업(주) - 도면번호 J235-DG-A01-52 - 부품번호 19 | 세진밸브공업(주) |  | 19
2020 | 1 | 계획예방정비용 | 새울 | 1발전소 | 2(신4) | 1 | 200498001 | 정비부분품(SPAR) | 국내 | S | 시트,밸브용 | 시트,밸브용,712㎜,23MM,EPDM,일반등급나비형밸브,28IN,CER | EA | 2 | 기계부 | 유희철 | 052-715-5142 | 품명 시트,밸브용 - 외경 712㎜ - 두께 23MM - 시트재질 EPDM - 밸브타입 일반등급나비형밸브 - 밸브헤드(HEAD)직경 28IN - 품질보증서류 CERTIFICATE OF CONFORMANCE - 별칭 S34 일반등급나비형밸브 시트 원자력안전범주 NON NUCLEAR SAFETY RELATED 품질등급 S등급 제작사 세진밸브공업(주) - 도면번호 J235-DG-A01-48 - 부품번호 3 | 세진밸브공업(주) |  | 3
2020 | 4 | 계획예방정비용 | 새울 | 1발전소 | 1(신3) | 3 | 200498001 | 정비부분품(SPAR) | 국내 | S | 시트,밸브용 | 시트,밸브용,712㎜,23MM,EPDM,일반등급나비형밸브,28IN,CER | EA | 1 | 기계부 | 유희철 | 052-715-5142 | 품명 시트,밸브용 - 외경 712㎜ - 두께 23MM - 시트재질 EPDM - 밸브타입 일반등급나비형밸브 - 밸브헤드(HEAD)직경 28IN - 품질보증서류 CERTIFICATE OF CONFORMANCE - 별칭 S34 일반등급나비형밸브 시트 원자력안전범주 NON NUCLEAR SAFETY RELATED 품질등급 S등급 제작사 세진밸브공업(주) - 도면번호 J235-DG-A01-48 - 부품번호 3 | 세진밸브공업(주) |  | 3
2022 | 2 | 계획예방정비용 | 새울 | 1발전소 | 1(신3) | 4 | 200498001 | 정비부분품(SPAR) | 국내 | S | 시트,밸브용 | 시트,밸브용,712㎜,23MM,EPDM,일반등급나비형밸브,28IN,CER | EA | 1 | 기계부 | 유희철 | 052-715-5142 | 품명 시트,밸브용 - 외경 712㎜ - 두께 23MM - 시트재질 EPDM - 밸브타입 일반등급나비형밸브 - 밸브헤드(HEAD)직경 28IN - 품질보증서류 CERTIFICATE OF CONFORMANCE - 별칭 S34 일반등급나비형밸브 시트 원자력안전범주 NON NUCLEAR SAFETY RELATED 품질등급 S등급 제작사 세진밸브공업(주) - 도면번호 J235-DG-A01-48 - 부품번호 3 | 세진밸브공업(주) |  | 3
2022 | 4 | 계획예방정비용 | 새울 | 1발전소 | 2(신4) | 3 | 200498001 | 정비부분품(SPAR) | 국내 | S | 시트,밸브용 | 시트,밸브용,712㎜,23MM,EPDM,일반등급나비형밸브,28IN,CER | EA | 1 | 기계부 | 유희철 | 052-715-5142 | 품명 시트,밸브용 - 외경 712㎜ - 두께 23MM - 시트재질 EPDM - 밸브타입 일반등급나비형밸브 - 밸브헤드(HEAD)직경 28IN - 품질보증서류 CERTIFICATE OF CONFORMANCE - 별칭 S34 일반등급나비형밸브 시트 원자력안전범주 NON NUCLEAR SAFETY RELATED 품질등급 S등급 제작사 세진밸브공업(주) - 도면번호 J235-DG-A01-48 - 부품번호 3 | 세진밸브공업(주) |  | 3
2020 | 1 | 계획예방정비용 | 새울 | 1발전소 | 2(신4) | 1 | 200498002 | 정비부분품(SPAR) | 국내 | S | 패킹,성형식(MOLD) | 패킹,성형식(MOLD),95㎜,115㎜,41㎜,RTFE,CERTIFICA | SET | 2 | 기계부 | 유희철 | 052-715-5142 | 품명 패킹,성형식(MOLD) - 내경 95㎜ - 외경 115㎜ - 두께 41㎜ - 패킹재질 RTFE - 품질보증서류 CERTIFICATE OF CONFORMANCE - 별칭 S34 일반등급나비형밸브 패킹 원자력안전범주 NON NUCLEAR SAFETY RELATED 품질등급 S등급 제작사 세진밸브공업(주) - 도면번호 J235-DG-A01-48 - 부품번호 11 | 세진밸브공업(주) |  | 11
2020 | 4 | 계획예방정비용 | 새울 | 1발전소 | 1(신3) | 3 | 200498002 | 정비부분품(SPAR) | 국내 | S | 패킹,성형식(MOLD) | 패킹,성형식(MOLD),95㎜,115㎜,41㎜,RTFE,CERTIFICA | SET | 1 | 기계부 | 유희철 | 052-715-5142 | 품명 패킹,성형식(MOLD) - 내경 95㎜ - 외경 115㎜ - 두께 41㎜ - 패킹재질 RTFE - 품질보증서류 CERTIFICATE OF CONFORMANCE - 별칭 S34 일반등급나비형밸브 패킹 원자력안전범주 NON NUCLEAR SAFETY RELATED 품질등급 S등급 제작사 세진밸브공업(주) - 도면번호 J235-DG-A01-48 - 부품번호 11 | 세진밸브공업(주) |  | 11
2022 | 2 | 계획예방정비용 | 새울 | 1발전소 | 1(신3) | 4 | 200498002 | 정비부분품(SPAR) | 국내 | S | 패킹,성형식(MOLD) | 패킹,성형식(MOLD),95㎜,115㎜,41㎜,RTFE,CERTIFICA | SET | 1 | 기계부 | 유희철 | 052-715-5142 | 품명 패킹,성형식(MOLD) - 내경 95㎜ - 외경 115㎜ - 두께 41㎜ - 패킹재질 RTFE - 품질보증서류 CERTIFICATE OF CONFORMANCE - 별칭 S34 일반등급나비형밸브 패킹 원자력안전범주 NON NUCLEAR SAFETY RELATED 품질등급 S등급 제작사 세진밸브공업(주) - 도면번호 J235-DG-A01-48 - 부품번호 11 | 세진밸브공업(주) |  | 11
2022 | 4 | 계획예방정비용 | 새울 | 1발전소 | 2(신4) | 3 | 200498002 | 정비부분품(SPAR) | 국내 | S | 패킹,성형식(MOLD) | 패킹,성형식(MOLD),95㎜,115㎜,41㎜,RTFE,CERTIFICA | SET | 1 | 기계부 | 유희철 | 052-715-5142 | 품명 패킹,성형식(MOLD) - 내경 95㎜ - 외경 115㎜ - 두께 41㎜ - 패킹재질 RTFE - 품질보증서류 CERTIFICATE OF CONFORMANCE - 별칭 S34 일반등급나비형밸브 패킹 원자력안전범주 NON NUCLEAR SAFETY RELATED 품질등급 S등급 제작사 세진밸브공업(주) - 도면번호 J235-DG-A01-48 - 부품번호 11 | 세진밸브공업(주) |  | 11
2020 | 1 | 계획예방정비용 | 새울 | 1발전소 | 2(신4) | 1 | 200498003 | 정비부분품(SPAR) | 국내 | S | 오-링 | 오-링,129.6MM,5.7MM,EPDM,CERTIFICATE OF CO | EA | 2 | 기계부 | 유희철 | 052-715-5142 | 품명 오-링 - 내경 129.6MM - 두께 5.7MM - 오-링재질 EPDM - 품질보증서류 CERTIFICATE OF CONFORMANCE - 별칭 S34 일반등급나비형밸브 오링 원자력안전범주 NON NUCLEAR SAFETY RELATED 품질등급 S등급 제작사 세진밸브공업(주) - 도면번호 J235-DG-A01-48 - 부품번호 18 | 세진밸브공업(주) |  | 18
2020 | 4 | 계획예방정비용 | 새울 | 1발전소 | 1(신3) | 3 | 200498003 | 정비부분품(SPAR) | 국내 | S | 오-링 | 오-링,129.6MM,5.7MM,EPDM,CERTIFICATE OF CO | EA | 1 | 기계부 | 유희철 | 052-715-5142 | 품명 오-링 - 내경 129.6MM - 두께 5.7MM - 오-링재질 EPDM - 품질보증서류 CERTIFICATE OF CONFORMANCE - 별칭 S34 일반등급나비형밸브 오링 원자력안전범주 NON NUCLEAR SAFETY RELATED 품질등급 S등급 제작사 세진밸브공업(주) - 도면번호 J235-DG-A01-48 - 부품번호 18 | 세진밸브공업(주) |  | 18
2022 | 2 | 계획예방정비용 | 새울 | 1발전소 | 1(신3) | 4 | 200498003 | 정비부분품(SPAR) | 국내 | S | 오-링 | 오-링,129.6MM,5.7MM,EPDM,CERTIFICATE OF CO | EA | 1 | 기계부 | 유희철 | 052-715-5142 | 품명 오-링 - 내경 129.6MM - 두께 5.7MM - 오-링재질 EPDM - 품질보증서류 CERTIFICATE OF CONFORMANCE - 별칭 S34 일반등급나비형밸브 오링 원자력안전범주 NON NUCLEAR SAFETY RELATED 품질등급 S등급 제작사 세진밸브공업(주) - 도면번호 J235-DG-A01-48 - 부품번호 18 | 세진밸브공업(주) |  | 18
2022 | 4 | 계획예방정비용 | 새울 | 1발전소 | 2(신4) | 3 | 200498003 | 정비부분품(SPAR) | 국내 | S | 오-링 | 오-링,129.6MM,5.7MM,EPDM,CERTIFICATE OF CO | EA | 1 | 기계부 | 유희철 | 052-715-5142 | 품명 오-링 - 내경 129.6MM - 두께 5.7MM - 오-링재질 EPDM - 품질보증서류 CERTIFICATE OF CONFORMANCE - 별칭 S34 일반등급나비형밸브 오링 원자력안전범주 NON NUCLEAR SAFETY RELATED 품질등급 S등급 제작사 세진밸브공업(주) - 도면번호 J235-DG-A01-48 - 부품번호 18 | 세진밸브공업(주) |  | 18
2020 | 1 | 계획예방정비용 | 새울 | 1발전소 | 2(신4) | 1 | 200498004 | 정비부분품(SPAR) | 국내 | S | 시트,밸브용 | 시트,밸브용,700㎜,23㎜,EPDM,일반등급나비형밸브,28IN,CERT | EA | 2 | 기계부 | 유희철 | 052-715-5142 | 품명 시트,밸브용 - 외경 700㎜ - 두께 23㎜ - 시트재질 EPDM - 밸브타입 일반등급나비형밸브 - 밸브헤드(HEAD)직경 28IN - 품질보증서류 CERTIFICATE OF CONFORMANCE - 별칭 S34 일반등급나비형밸브 시트 원자력안전범주 NON NUCLEAR SAFETY RELATED 품질등급 S등급 제작사 세진밸브공업(주) - 도면번호 J235-DG-A01-46 - 부품번호 3 | 세진밸브공업(주) |  | 3
2020 | 4 | 계획예방정비용 | 새울 | 1발전소 | 1(신3) | 3 | 200498004 | 정비부분품(SPAR) | 국내 | S | 시트,밸브용 | 시트,밸브용,700㎜,23㎜,EPDM,일반등급나비형밸브,28IN,CERT | EA | 1 | 기계부 | 유희철 | 052-715-5142 | 품명 시트,밸브용 - 외경 700㎜ - 두께 23㎜ - 시트재질 EPDM - 밸브타입 일반등급나비형밸브 - 밸브헤드(HEAD)직경 28IN - 품질보증서류 CERTIFICATE OF CONFORMANCE - 별칭 S34 일반등급나비형밸브 시트 원자력안전범주 NON NUCLEAR SAFETY RELATED 품질등급 S등급 제작사 세진밸브공업(주) - 도면번호 J235-DG-A01-46 - 부품번호 3 | 세진밸브공업(주) |  | 3
2022 | 2 | 계획예방정비용 | 새울 | 1발전소 | 1(신3) | 4 | 200498004 | 정비부분품(SPAR) | 국내 | S | 시트,밸브용 | 시트,밸브용,700㎜,23㎜,EPDM,일반등급나비형밸브,28IN,CERT | EA | 1 | 기계부 | 유희철 | 052-715-5142 | 품명 시트,밸브용 - 외경 700㎜ - 두께 23㎜ - 시트재질 EPDM - 밸브타입 일반등급나비형밸브 - 밸브헤드(HEAD)직경 28IN - 품질보증서류 CERTIFICATE OF CONFORMANCE - 별칭 S34 일반등급나비형밸브 시트 원자력안전범주 NON NUCLEAR SAFETY RELATED 품질등급 S등급 제작사 세진밸브공업(주) - 도면번호 J235-DG-A01-46 - 부품번호 3 | 세진밸브공업(주) |  | 3
2022 | 4 | 계획예방정비용 | 새울 | 1발전소 | 2(신4) | 3 | 200498004 | 정비부분품(SPAR) | 국내 | S | 시트,밸브용 | 시트,밸브용,700㎜,23㎜,EPDM,일반등급나비형밸브,28IN,CERT | EA | 1 | 기계부 | 유희철 | 052-715-5142 | 품명 시트,밸브용 - 외경 700㎜ - 두께 23㎜ - 시트재질 EPDM - 밸브타입 일반등급나비형밸브 - 밸브헤드(HEAD)직경 28IN - 품질보증서류 CERTIFICATE OF CONFORMANCE - 별칭 S34 일반등급나비형밸브 시트 원자력안전범주 NON NUCLEAR SAFETY RELATED 품질등급 S등급 제작사 세진밸브공업(주) - 도면번호 J235-DG-A01-46 - 부품번호 3 | 세진밸브공업(주) |  | 3
2020 | 1 | 계획예방정비용 | 새울 | 1발전소 | 2(신4) | 1 | 200498005 | 정비부분품(SPAR) | 국내 | S | 패킹,성형식(MOLD) | 패킹,성형식(MOLD),95㎜,115㎜,41㎜,RTFE,CERTIFICA | SET | 2 | 기계부 | 유희철 | 052-715-5142 | 품명 패킹,성형식(MOLD) - 내경 95㎜ - 외경 115㎜ - 두께 41㎜ - 패킹재질 RTFE - 품질보증서류 CERTIFICATE OF CONFORMANCE - 별칭 S34 일반등급나비형밸브 패킹 원자력안전범주 NON NUCLEAR SAFETY RELATED 품질등급 S등급 제작사 세진밸브공업(주) - 도면번호 J235-DG-A01-46 - 부품번호 17 | 세진밸브공업(주) |  | 17
2020 | 4 | 계획예방정비용 | 새울 | 1발전소 | 1(신3) | 3 | 200498005 | 정비부분품(SPAR) | 국내 | S | 패킹,성형식(MOLD) | 패킹,성형식(MOLD),95㎜,115㎜,41㎜,RTFE,CERTIFICA | SET | 1 | 기계부 | 유희철 | 052-715-5142 | 품명 패킹,성형식(MOLD) - 내경 95㎜ - 외경 115㎜ - 두께 41㎜ - 패킹재질 RTFE - 품질보증서류 CERTIFICATE OF CONFORMANCE - 별칭 S34 일반등급나비형밸브 패킹 원자력안전범주 NON NUCLEAR SAFETY RELATED 품질등급 S등급 제작사 세진밸브공업(주) - 도면번호 J235-DG-A01-46 - 부품번호 17 | 세진밸브공업(주) |  | 17
2022 | 2 | 계획예방정비용 | 새울 | 1발전소 | 1(신3) | 4 | 200498005 | 정비부분품(SPAR) | 국내 | S | 패킹,성형식(MOLD) | 패킹,성형식(MOLD),95㎜,115㎜,41㎜,RTFE,CERTIFICA | SET | 1 | 기계부 | 유희철 | 052-715-5142 | 품명 패킹,성형식(MOLD) - 내경 95㎜ - 외경 115㎜ - 두께 41㎜ - 패킹재질 RTFE - 품질보증서류 CERTIFICATE OF CONFORMANCE - 별칭 S34 일반등급나비형밸브 패킹 원자력안전범주 NON NUCLEAR SAFETY RELATED 품질등급 S등급 제작사 세진밸브공업(주) - 도면번호 J235-DG-A01-46 - 부품번호 17 | 세진밸브공업(주) |  | 17
2022 | 4 | 계획예방정비용 | 새울 | 1발전소 | 2(신4) | 3 | 200498005 | 정비부분품(SPAR) | 국내 | S | 패킹,성형식(MOLD) | 패킹,성형식(MOLD),95㎜,115㎜,41㎜,RTFE,CERTIFICA | SET | 1 | 기계부 | 유희철 | 052-715-5142 | 품명 패킹,성형식(MOLD) - 내경 95㎜ - 외경 115㎜ - 두께 41㎜ - 패킹재질 RTFE - 품질보증서류 CERTIFICATE OF CONFORMANCE - 별칭 S34 일반등급나비형밸브 패킹 원자력안전범주 NON NUCLEAR SAFETY RELATED 품질등급 S등급 제작사 세진밸브공업(주) - 도면번호 J235-DG-A01-46 - 부품번호 17 | 세진밸브공업(주) |  | 17
2020 | 1 | 계획예방정비용 | 새울 | 1발전소 | 2(신4) | 1 | 200498006 | 정비부분품(SPAR) | 국내 | S | 오-링 | 오-링,129.6MM,5.7MM,EPDM,CERTIFICATE OF CO | EA | 2 | 기계부 | 유희철 | 052-715-5142 | 품명 오-링 - 내경 129.6MM - 두께 5.7MM - 오-링재질 EPDM - 품질보증서류 CERTIFICATE OF CONFORMANCE - 별칭 S34 일반등급나비형밸브 오링 원자력안전범주 NON NUCLEAR SAFETY RELATED 품질등급 S등급 제작사 세진밸브공업(주) - 도면번호 J235-DG-A01-46 - 부품번호 14 | 세진밸브공업(주) |  | 14
2020 | 4 | 계획예방정비용 | 새울 | 1발전소 | 1(신3) | 3 | 200498006 | 정비부분품(SPAR) | 국내 | S | 오-링 | 오-링,129.6MM,5.7MM,EPDM,CERTIFICATE OF CO | EA | 1 | 기계부 | 유희철 | 052-715-5142 | 품명 오-링 - 내경 129.6MM - 두께 5.7MM - 오-링재질 EPDM - 품질보증서류 CERTIFICATE OF CONFORMANCE - 별칭 S34 일반등급나비형밸브 오링 원자력안전범주 NON NUCLEAR SAFETY RELATED 품질등급 S등급 제작사 세진밸브공업(주) - 도면번호 J235-DG-A01-46 - 부품번호 14 | 세진밸브공업(주) |  | 14
2022 | 2 | 계획예방정비용 | 새울 | 1발전소 | 1(신3) | 4 | 200498006 | 정비부분품(SPAR) | 국내 | S | 오-링 | 오-링,129.6MM,5.7MM,EPDM,CERTIFICATE OF CO | EA | 1 | 기계부 | 유희철 | 052-715-5142 | 품명 오-링 - 내경 129.6MM - 두께 5.7MM - 오-링재질 EPDM - 품질보증서류 CERTIFICATE OF CONFORMANCE - 별칭 S34 일반등급나비형밸브 오링 원자력안전범주 NON NUCLEAR SAFETY RELATED 품질등급 S등급 제작사 세진밸브공업(주) - 도면번호 J235-DG-A01-46 - 부품번호 14 | 세진밸브공업(주) |  | 14
2022 | 4 | 계획예방정비용 | 새울 | 1발전소 | 2(신4) | 3 | 200498006 | 정비부분품(SPAR) | 국내 | S | 오-링 | 오-링,129.6MM,5.7MM,EPDM,CERTIFICATE OF CO | EA | 1 | 기계부 | 유희철 | 052-715-5142 | 품명 오-링 - 내경 129.6MM - 두께 5.7MM - 오-링재질 EPDM - 품질보증서류 CERTIFICATE OF CONFORMANCE - 별칭 S34 일반등급나비형밸브 오링 원자력안전범주 NON NUCLEAR SAFETY RELATED 품질등급 S등급 제작사 세진밸브공업(주) - 도면번호 J235-DG-A01-46 - 부품번호 14 | 세진밸브공업(주) |  | 14
2020 | 1 | 계획예방정비용 | 새울 | 1발전소 | 2(신4) | 1 | 200498007 | 정비부분품(SPAR) | 국내 | S | 오-링 | 오-링,104.4MM,3.1MM,EPDM,CERTIFICATE OF CO | EA | 2 | 기계부 | 유희철 | 052-715-5142 | 품명 오-링 - 내경 104.4MM - 두께 3.1MM - 오-링재질 EPDM - 품질보증서류 CERTIFICATE OF CONFORMANCE - 별칭 S34 일반등급나비형밸브 오링 원자력안전범주 NON NUCLEAR SAFETY RELATED 품질등급 S등급 제작사 세진밸브공업(주) - 도면번호 J235-DG-A01-46 - 부품번호 16 | 세진밸브공업(주) |  | 16
2020 | 4 | 계획예방정비용 | 새울 | 1발전소 | 1(신3) | 3 | 200498007 | 정비부분품(SPAR) | 국내 | S | 오-링 | 오-링,104.4MM,3.1MM,EPDM,CERTIFICATE OF CO | EA | 1 | 기계부 | 유희철 | 052-715-5142 | 품명 오-링 - 내경 104.4MM - 두께 3.1MM - 오-링재질 EPDM - 품질보증서류 CERTIFICATE OF CONFORMANCE - 별칭 S34 일반등급나비형밸브 오링 원자력안전범주 NON NUCLEAR SAFETY RELATED 품질등급 S등급 제작사 세진밸브공업(주) - 도면번호 J235-DG-A01-46 - 부품번호 16 | 세진밸브공업(주) |  | 16
2022 | 2 | 계획예방정비용 | 새울 | 1발전소 | 1(신3) | 4 | 200498007 | 정비부분품(SPAR) | 국내 | S | 오-링 | 오-링,104.4MM,3.1MM,EPDM,CERTIFICATE OF CO | EA | 1 | 기계부 | 유희철 | 052-715-5142 | 품명 오-링 - 내경 104.4MM - 두께 3.1MM - 오-링재질 EPDM - 품질보증서류 CERTIFICATE OF CONFORMANCE - 별칭 S34 일반등급나비형밸브 오링 원자력안전범주 NON NUCLEAR SAFETY RELATED 품질등급 S등급 제작사 세진밸브공업(주) - 도면번호 J235-DG-A01-46 - 부품번호 16 | 세진밸브공업(주) |  | 16
2022 | 4 | 계획예방정비용 | 새울 | 1발전소 | 2(신4) | 3 | 200498007 | 정비부분품(SPAR) | 국내 | S | 오-링 | 오-링,104.4MM,3.1MM,EPDM,CERTIFICATE OF CO | EA | 1 | 기계부 | 유희철 | 052-715-5142 | 품명 오-링 - 내경 104.4MM - 두께 3.1MM - 오-링재질 EPDM - 품질보증서류 CERTIFICATE OF CONFORMANCE - 별칭 S34 일반등급나비형밸브 오링 원자력안전범주 NON NUCLEAR SAFETY RELATED 품질등급 S등급 제작사 세진밸브공업(주) - 도면번호 J235-DG-A01-46 - 부품번호 16 | 세진밸브공업(주) |  | 16
2020 | 4 | 계획예방정비용 | 한울 | 1발전소 | 2 | 23 | 200498026 | 정비부분품(SPAR) | 국내 | A | 패킹,성형식(MOLD) | 패킹,성형식(MOLD),GLAND,25.2,44.5,9.5,GRAPHIT | EA | 3 | 기계부 | 박현준 | 054-785-1157 | 품명 패킹,성형식(MOLD) - 패킹타입 GLAND - 내경 25.2 - 외경 44.5 - 두께 9.5 - 패킹재질 GRAPHITE - 단면형태 FILAMENT 원자력안전범주 NON NUCLEAR SAFETY RELATED 품질등급 A등급 제출서류목록 - 첨부기술규격서 적용 - 품질보증계획서(QAM) - 품질증빙/제출서류목록(QVDL) - 품질보증확인서(C of C) - 재료시험보고서(MTR OR MILL SHEET)
2021 | 2 | 계획예방정비용 | 한울 | 1발전소 | 1 | 24 | 200498026 | 정비부분품(SPAR) | 국내 | A | 패킹,성형식(MOLD) | 패킹,성형식(MOLD),GLAND,25.2,44.5,9.5,GRAPHIT | EA | 3 | 기계부 | 이준오 | 054-785-2546 | 품명 패킹,성형식(MOLD) - 패킹타입 GLAND - 내경 25.2 - 외경 44.5 - 두께 9.5 - 패킹재질 GRAPHITE - 단면형태 FILAMENT 원자력안전범주 NON NUCLEAR SAFETY RELATED 품질등급 A등급 제출서류목록 - 첨부기술규격서 적용 - 품질보증계획서(QAM) - 품질증빙/제출서류목록(QVDL) - 품질보증확인서(C of C) - 재료시험보고서(MTR OR MILL SHEET)
2022 | 1 | 계획예방정비용 | 한울 | 1발전소 | 2 | 24 | 200498026 | 정비부분품(SPAR) | 국내 | A | 패킹,성형식(MOLD) | 패킹,성형식(MOLD),GLAND,25.2,44.5,9.5,GRAPHIT | EA | 3 | 기계부 | 박현준 | 054-785-1157 | 품명 패킹,성형식(MOLD) - 패킹타입 GLAND - 내경 25.2 - 외경 44.5 - 두께 9.5 - 패킹재질 GRAPHITE - 단면형태 FILAMENT 원자력안전범주 NON NUCLEAR SAFETY RELATED 품질등급 A등급 제출서류목록 - 첨부기술규격서 적용 - 품질보증계획서(QAM) - 품질증빙/제출서류목록(QVDL) - 품질보증확인서(C of C) - 재료시험보고서(MTR OR MILL SHEET)
2022 | 4 | 계획예방정비용 | 한울 | 1발전소 | 1 | 25 | 200498026 | 정비부분품(SPAR) | 국내 | A | 패킹,성형식(MOLD) | 패킹,성형식(MOLD),GLAND,25.2,44.5,9.5,GRAPHIT | EA | 3 | 기계부 | 이준오 | 054-785-2546 | 품명 패킹,성형식(MOLD) - 패킹타입 GLAND - 내경 25.2 - 외경 44.5 - 두께 9.5 - 패킹재질 GRAPHITE - 단면형태 FILAMENT 원자력안전범주 NON NUCLEAR SAFETY RELATED 품질등급 A등급 제출서류목록 - 첨부기술규격서 적용 - 품질보증계획서(QAM) - 품질증빙/제출서류목록(QVDL) - 품질보증확인서(C of C) - 재료시험보고서(MTR OR MILL SHEET)
2020 | 3 | 계획예방정비용 | 고리 | 2발전소 | 4 | 26 | 200498080 | 정비부분품(SPAR) | 국내 | Q | 메커니컬실 | 메커니컬실,ROTARY + STATIONARY / SET,2-7/8IN, | EA | 1 | 기계부 | 김승수 | 051-726-5426 | 품명 메커니컬실 - 메커니컬씰타입 ROTARY + STATIONARY / SET - 외경 2-7/8IN - 메커니컬씰재질 ROTARY(SIC), STATIONARY(CARBON - 품질보증서류 C OF C - 시험성적서류 MILL SHEET OR MTR 등 원자력안전범주 NUCLEAR SAFETY RELATED 품질등급 Q등급
2020 | 3 | 계획예방정비용 | 고리 | 2발전소 | 3 | 26 | 200498080 | 정비부분품(SPAR) | 국내 | Q | 메커니컬실 | 메커니컬실,ROTARY + STATIONARY / SET,2-7/8IN, | EA | 1 | 기계부 | 김승수 | 051-726-5426 | 품명 메커니컬실 - 메커니컬씰타입 ROTARY + STATIONARY / SET - 외경 2-7/8IN - 메커니컬씰재질 ROTARY(SIC), STATIONARY(CARBON - 품질보증서류 C OF C - 시험성적서류 MILL SHEET OR MTR 등 원자력안전범주 NUCLEAR SAFETY RELATED 품질등급 Q등급
2022 | 1 | 계획예방정비용 | 고리 | 2발전소 | 4 | 27 | 200498080 | 정비부분품(SPAR) | 국내 | Q | 메커니컬실 | 메커니컬실,ROTARY + STATIONARY / SET,2-7/8IN, | EA | 1 | 기계부 | 김승수 | 051-726-5426 | 품명 메커니컬실 - 메커니컬씰타입 ROTARY + STATIONARY / SET - 외경 2-7/8IN - 메커니컬씰재질 ROTARY(SIC), STATIONARY(CARBON - 품질보증서류 C OF C - 시험성적서류 MILL SHEET OR MTR 등 원자력안전범주 NUCLEAR SAFETY RELATED 품질등급 Q등급
2022 | 1 | 계획예방정비용 | 고리 | 2발전소 | 3 | 27 | 200498080 | 정비부분품(SPAR) | 국내 | Q | 메커니컬실 | 메커니컬실,ROTARY + STATIONARY / SET,2-7/8IN, | EA | 1 | 기계부 | 김승수 | 051-726-5426 | 품명 메커니컬실 - 메커니컬씰타입 ROTARY + STATIONARY / SET - 외경 2-7/8IN - 메커니컬씰재질 ROTARY(SIC), STATIONARY(CARBON - 품질보증서류 C OF C - 시험성적서류 MILL SHEET OR MTR 등 원자력안전범주 NUCLEAR SAFETY RELATED 품질등급 Q등급
2022 | 4 | 계획예방정비용 | 고리 | 2발전소 | 3 | 28 | 200498080 | 정비부분품(SPAR) | 국내 | Q | 메커니컬실 | 메커니컬실,ROTARY + STATIONARY / SET,2-7/8IN, | EA | 1 | 기계부 | 김승수 | 051-726-5426 | 품명 메커니컬실 - 메커니컬씰타입 ROTARY + STATIONARY / SET - 외경 2-7/8IN - 메커니컬씰재질 ROTARY(SIC), STATIONARY(CARBON - 품질보증서류 C OF C - 시험성적서류 MILL SHEET OR MTR 등 원자력안전범주 NUCLEAR SAFETY RELATED 품질등급 Q등급
2022 | 4 | 계획예방정비용 | 고리 | 2발전소 | 4 | 28 | 200498080 | 정비부분품(SPAR) | 국내 | Q | 메커니컬실 | 메커니컬실,ROTARY + STATIONARY / SET,2-7/8IN, | EA | 1 | 기계부 | 김승수 | 051-726-5426 | 품명 메커니컬실 - 메커니컬씰타입 ROTARY + STATIONARY / SET - 외경 2-7/8IN - 메커니컬씰재질 ROTARY(SIC), STATIONARY(CARBON - 품질보증서류 C OF C - 시험성적서류 MILL SHEET OR MTR 등 원자력안전범주 NUCLEAR SAFETY RELATED 품질등급 Q등급
2020 | 1 | 계획예방정비용 | 월성 | 3발전소 | 5(신1) | 6 | 200498089 | 정비부분품(SPAR) | 국외 | A | 오-링 | 오-링,FKM(ASTM1418),170BAR,INJECTOR(016),구 | EA | 470 | 기계부 | 박우상 | 054-779-5746 | 품명 오-링 - 오-링재질 FKM(ASTM1418) - 사용압력(상한) 170BAR - 특수사항 INJECTOR(016) - 적용품질기준 구매시방서 참조 - 적용기술기준 구매시방서 참조 - 품질보증서류 CERTIFICATE OF CONFORMANCE - NCR - 발생시 - SDDR - 발생시 - 시정조치요구서 종결분 - 발생시 - 품질증빙서류 진위여부 점검확인 원자력안전범주 NON NUCLEAR SAFETY RELATED 품질등급 A등급 제작사 MAN ENERGY SOLUTIONS SAS(MAN D - 부품번호 FOF-255 - 모델번호 PC2.5V 400 제작사 에이치에스디엔진(주)[구 두산엔진(주)] - 주설비 참고자료 M263 - 모델번호 PC2.5V 400 - 부품번호 FOF-255 | MAN ENERGY SOLUTIONS SAS(MAN DIESEL:OLD) | PC2.5V 400 | FOF-255
2020 | 1 | 계획예방정비용 | 월성 | 3발전소 | 6(신2) | 4 | 200498089 | 정비부분품(SPAR) | 국외 | A | 오-링 | 오-링,FKM(ASTM1418),170BAR,INJECTOR(016),구 | EA | 470 | 기계부 | 박우상 | 054-779-5746 | 품명 오-링 - 오-링재질 FKM(ASTM1418) - 사용압력(상한) 170BAR - 특수사항 INJECTOR(016) - 적용품질기준 구매시방서 참조 - 적용기술기준 구매시방서 참조 - 품질보증서류 CERTIFICATE OF CONFORMANCE - NCR - 발생시 - SDDR - 발생시 - 시정조치요구서 종결분 - 발생시 - 품질증빙서류 진위여부 점검확인 원자력안전범주 NON NUCLEAR SAFETY RELATED 품질등급 A등급 제작사 MAN ENERGY SOLUTIONS SAS(MAN D - 부품번호 FOF-255 - 모델번호 PC2.5V 400 제작사 에이치에스디엔진(주)[구 두산엔진(주)] - 주설비 참고자료 M263 - 모델번호 PC2.5V 400 - 부품번호 FOF-255 | MAN ENERGY SOLUTIONS SAS(MAN DIESEL:OLD) | PC2.5V 400 | FOF-255
2021 | 2 | 계획예방정비용 | 월성 | 3발전소 | 6(신2) | 5 | 200498089 | 정비부분품(SPAR) | 국외 | A | 오-링 | 오-링,FKM(ASTM1418),170BAR,INJECTOR(016),구 | EA | 470 | 기계부 | 박우상 | 054-779-5746 | 품명 오-링 - 오-링재질 FKM(ASTM1418) - 사용압력(상한) 170BAR - 특수사항 INJECTOR(016) - 적용품질기준 구매시방서 참조 - 적용기술기준 구매시방서 참조 - 품질보증서류 CERTIFICATE OF CONFORMANCE - NCR - 발생시 - SDDR - 발생시 - 시정조치요구서 종결분 - 발생시 - 품질증빙서류 진위여부 점검확인 원자력안전범주 NON NUCLEAR SAFETY RELATED 품질등급 A등급 제작사 MAN ENERGY SOLUTIONS SAS(MAN D - 부품번호 FOF-255 - 모델번호 PC2.5V 400 제작사 에이치에스디엔진(주)[구 두산엔진(주)] - 주설비 참고자료 M263 - 모델번호 PC2.5V 400 - 부품번호 FOF-255 | MAN ENERGY SOLUTIONS SAS(MAN DIESEL:OLD) | PC2.5V 400 | FOF-255
2021 | 3 | 계획예방정비용 | 월성 | 3발전소 | 5(신1) | 7 | 200498089 | 정비부분품(SPAR) | 국외 | A | 오-링 | 오-링,FKM(ASTM1418),170BAR,INJECTOR(016),구 | EA | 470 | 기계부 | 박우상 | 054-779-5746 | 품명 오-링 - 오-링재질 FKM(ASTM1418) - 사용압력(상한) 170BAR - 특수사항 INJECTOR(016) - 적용품질기준 구매시방서 참조 - 적용기술기준 구매시방서 참조 - 품질보증서류 CERTIFICATE OF CONFORMANCE - NCR - 발생시 - SDDR - 발생시 - 시정조치요구서 종결분 - 발생시 - 품질증빙서류 진위여부 점검확인 원자력안전범주 NON NUCLEAR SAFETY RELATED 품질등급 A등급 제작사 MAN ENERGY SOLUTIONS SAS(MAN D - 부품번호 FOF-255 - 모델번호 PC2.5V 400 제작사 에이치에스디엔진(주)[구 두산엔진(주)] - 주설비 참고자료 M263 - 모델번호 PC2.5V 400 - 부품번호 FOF-255 | MAN ENERGY SOLUTIONS SAS(MAN DIESEL:OLD) | PC2.5V 400 | FOF-255
2020 | 2 | 계획예방정비용 | 월성 | 3발전소 | 6(신2) | 4 | 200498096 | 정비부분품(SPAR) | 국내 | A | 개스킷 | 개스킷,CIRCULAR,950℃,배기다기관 가스켓,16PC2.5V400, | EA | 2 | 기계부 | 박우상 | 054-779-5746 | 품명 개스킷 - 가스켓몸체형태 CIRCULAR - 사용온도(상한) 950℃ - 별칭 배기다기관 가스켓 원자력안전범주 NON NUCLEAR SAFETY RELATED 품질등급 A등급 제작사 에이치에스디엔진(주)[구 두산엔진(주)] - 모델번호 16PC2.5V400 - 부품번호 02.128.011276 - 원기술규격서(OTS) SHINWOLSONG 1&2,9-591-M263 - 제작사 유형(MFR CATEGORY) ORIGINAL EQUIP. SUPPLIER - 주설비 참고자료 M263 제출서류목록 - 품질보증계획서(QAM) - 품질검사계획(QP) - 품질증빙/제출서류목록(QVDL) - 품질보증확인서(C of C) | 에이치에스디엔진(주)[구 두산엔진(주)] | 16PC2.5V400 | 02.128.011276
2020 | 3 | 계획예방정비용 | 월성 | 3발전소 | 5(신1) | 6 | 200498096 | 정비부분품(SPAR) | 국내 | A | 개스킷 | 개스킷,CIRCULAR,950℃,배기다기관 가스켓,16PC2.5V400, | EA | 2 | 기계부 | 박우상 | 054-779-5746 | 품명 개스킷 - 가스켓몸체형태 CIRCULAR - 사용온도(상한) 950℃ - 별칭 배기다기관 가스켓 원자력안전범주 NON NUCLEAR SAFETY RELATED 품질등급 A등급 제작사 에이치에스디엔진(주)[구 두산엔진(주)] - 모델번호 16PC2.5V400 - 부품번호 02.128.011276 - 원기술규격서(OTS) SHINWOLSONG 1&2,9-591-M263 - 제작사 유형(MFR CATEGORY) ORIGINAL EQUIP. SUPPLIER - 주설비 참고자료 M263 제출서류목록 - 품질보증계획서(QAM) - 품질검사계획(QP) - 품질증빙/제출서류목록(QVDL) - 품질보증확인서(C of C) | 에이치에스디엔진(주)[구 두산엔진(주)] | 16PC2.5V400 | 02.128.011276
2021 | 4 | 계획예방정비용 | 월성 | 3발전소 | 6(신2) | 5 | 200498096 | 정비부분품(SPAR) | 국내 | A | 개스킷 | 개스킷,CIRCULAR,950℃,배기다기관 가스켓,16PC2.5V400, | EA | 2 | 기계부 | 박우상 | 054-779-5746 | 품명 개스킷 - 가스켓몸체형태 CIRCULAR - 사용온도(상한) 950℃ - 별칭 배기다기관 가스켓 원자력안전범주 NON NUCLEAR SAFETY RELATED 품질등급 A등급 제작사 에이치에스디엔진(주)[구 두산엔진(주)] - 모델번호 16PC2.5V400 - 부품번호 02.128.011276 - 원기술규격서(OTS) SHINWOLSONG 1&2,9-591-M263 - 제작사 유형(MFR CATEGORY) ORIGINAL EQUIP. SUPPLIER - 주설비 참고자료 M263 제출서류목록 - 품질보증계획서(QAM) - 품질검사계획(QP) - 품질증빙/제출서류목록(QVDL) - 품질보증확인서(C of C) | 에이치에스디엔진(주)[구 두산엔진(주)] | 16PC2.5V400 | 02.128.011276
2022 | 1 | 계획예방정비용 | 월성 | 3발전소 | 5(신1) | 7 | 200498096 | 정비부분품(SPAR) | 국내 | A | 개스킷 | 개스킷,CIRCULAR,950℃,배기다기관 가스켓,16PC2.5V400, | EA | 2 | 기계부 | 박우상 | 054-779-5746 | 품명 개스킷 - 가스켓몸체형태 CIRCULAR - 사용온도(상한) 950℃ - 별칭 배기다기관 가스켓 원자력안전범주 NON NUCLEAR SAFETY RELATED 품질등급 A등급 제작사 에이치에스디엔진(주)[구 두산엔진(주)] - 모델번호 16PC2.5V400 - 부품번호 02.128.011276 - 원기술규격서(OTS) SHINWOLSONG 1&2,9-591-M263 - 제작사 유형(MFR CATEGORY) ORIGINAL EQUIP. SUPPLIER - 주설비 참고자료 M263 제출서류목록 - 품질보증계획서(QAM) - 품질검사계획(QP) - 품질증빙/제출서류목록(QVDL) - 품질보증확인서(C of C) | 에이치에스디엔진(주)[구 두산엔진(주)] | 16PC2.5V400 | 02.128.011276
2020 | 3 | 계획예방정비용 | 한빛 | 3발전소 | 5 | 14 | 200498115 | 정비부분품(SPAR) | 국외 | Q | 밸브 조립체 | 밸브 조립체,RELIEF VALVE ASSY,ASME SA 216 WCB | EA | 1 | 기계부 | 유구상 | 061-357-3566 | 품명 밸브 조립체 - 밸브타입 RELIEF VALVE ASSY - 밸브재질 ASME SA 216 WCB - 설계압력(상한) 150PSIG - 설계온도(상한) 200°F - 스템(STEM)재질 SS410 - 디스크(DISK)재질 SA564 GR630 원자력안전범주 NUCLEAR SAFETY RELATED 품질등급 Q등급 제작사 CURTISS WRIGHT FLOW CONTROL CO - 모델번호 97N-002 - 원기술규격서(OTS) HANBIT 5&6, 9-184-J237 제출서류목록 - 첨부기술규격서 적용 | CURTISS WRIGHT FLOW CONTROL CORP.(TARGET | 97N-002
2021 | 2 | 계획예방정비용 | 한빛 | 3발전소 | 6 | 14 | 200498115 | 정비부분품(SPAR) | 국외 | Q | 밸브 조립체 | 밸브 조립체,RELIEF VALVE ASSY,ASME SA 216 WCB | EA | 1 | 기계부 | 유구상 | 061-357-3566 | 품명 밸브 조립체 - 밸브타입 RELIEF VALVE ASSY - 밸브재질 ASME SA 216 WCB - 설계압력(상한) 150PSIG - 설계온도(상한) 200°F - 스템(STEM)재질 SS410 - 디스크(DISK)재질 SA564 GR630 원자력안전범주 NUCLEAR SAFETY RELATED 품질등급 Q등급 제작사 CURTISS WRIGHT FLOW CONTROL CO - 모델번호 97N-002 - 원기술규격서(OTS) HANBIT 5&6, 9-184-J237 제출서류목록 - 첨부기술규격서 적용 | CURTISS WRIGHT FLOW CONTROL CORP.(TARGET | 97N-002
2022 | 1 | 계획예방정비용 | 한빛 | 3발전소 | 5 | 15 | 200498115 | 정비부분품(SPAR) | 국외 | Q | 밸브 조립체 | 밸브 조립체,RELIEF VALVE ASSY,ASME SA 216 WCB | EA | 1 | 기계부 | 유구상 | 061-357-3566 | 품명 밸브 조립체 - 밸브타입 RELIEF VALVE ASSY - 밸브재질 ASME SA 216 WCB - 설계압력(상한) 150PSIG - 설계온도(상한) 200°F - 스템(STEM)재질 SS410 - 디스크(DISK)재질 SA564 GR630 원자력안전범주 NUCLEAR SAFETY RELATED 품질등급 Q등급 제작사 CURTISS WRIGHT FLOW CONTROL CO - 모델번호 97N-002 - 원기술규격서(OTS) HANBIT 5&6, 9-184-J237 제출서류목록 - 첨부기술규격서 적용 | CURTISS WRIGHT FLOW CONTROL CORP.(TARGET | 97N-002
2022 | 4 | 계획예방정비용 | 한빛 | 3발전소 | 6 | 15 | 200498115 | 정비부분품(SPAR) | 국외 | Q | 밸브 조립체 | 밸브 조립체,RELIEF VALVE ASSY,ASME SA 216 WCB | EA | 1 | 기계부 | 유구상 | 061-357-3566 | 품명 밸브 조립체 - 밸브타입 RELIEF VALVE ASSY - 밸브재질 ASME SA 216 WCB - 설계압력(상한) 150PSIG - 설계온도(상한) 200°F - 스템(STEM)재질 SS410 - 디스크(DISK)재질 SA564 GR630 원자력안전범주 NUCLEAR SAFETY RELATED 품질등급 Q등급 제작사 CURTISS WRIGHT FLOW CONTROL CO - 모델번호 97N-002 - 원기술규격서(OTS) HANBIT 5&6, 9-184-J237 제출서류목록 - 첨부기술규격서 적용 | CURTISS WRIGHT FLOW CONTROL CORP.(TARGET | 97N-002
2020 | 3 | 계획예방정비용 | 한빛 | 3발전소 | 5 | 14 | 200498116 | 정비부분품(SPAR) | 국외 | Q | 밸브 조립체 | 밸브 조립체,RELIEF VALVE ASSY,ASME SA 351 CF | EA | 2 | 기계부 | 유구상 | 061-357-3566 | 품명 밸브 조립체 - 밸브타입 RELIEF VALVE ASSY - 밸브재질 ASME SA 351 CF8M - 스템(STEM)재질 SS410 - 디스크(DISK)재질 SA564 GR630 원자력안전범주 NUCLEAR SAFETY RELATED 품질등급 Q등급 제작사 CURTISS WRIGHT FLOW CONTROL CO - 모델번호 97N-003 - 원기술규격서(OTS) HANBIT 5&6, 9-184-J237 제출서류목록 - 첨부기술규격서 적용 | CURTISS WRIGHT FLOW CONTROL CORP.(TARGET | 97N-003
2021 | 2 | 계획예방정비용 | 한빛 | 3발전소 | 6 | 14 | 200498116 | 정비부분품(SPAR) | 국외 | Q | 밸브 조립체 | 밸브 조립체,RELIEF VALVE ASSY,ASME SA 351 CF | EA | 2 | 기계부 | 유구상 | 061-357-3566 | 품명 밸브 조립체 - 밸브타입 RELIEF VALVE ASSY - 밸브재질 ASME SA 351 CF8M - 스템(STEM)재질 SS410 - 디스크(DISK)재질 SA564 GR630 원자력안전범주 NUCLEAR SAFETY RELATED 품질등급 Q등급 제작사 CURTISS WRIGHT FLOW CONTROL CO - 모델번호 97N-003 - 원기술규격서(OTS) HANBIT 5&6, 9-184-J237 제출서류목록 - 첨부기술규격서 적용 | CURTISS WRIGHT FLOW CONTROL CORP.(TARGET | 97N-003
2022 | 1 | 계획예방정비용 | 한빛 | 3발전소 | 5 | 15 | 200498116 | 정비부분품(SPAR) | 국외 | Q | 밸브 조립체 | 밸브 조립체,RELIEF VALVE ASSY,ASME SA 351 CF | EA | 2 | 기계부 | 유구상 | 061-357-3566 | 품명 밸브 조립체 - 밸브타입 RELIEF VALVE ASSY - 밸브재질 ASME SA 351 CF8M - 스템(STEM)재질 SS410 - 디스크(DISK)재질 SA564 GR630 원자력안전범주 NUCLEAR SAFETY RELATED 품질등급 Q등급 제작사 CURTISS WRIGHT FLOW CONTROL CO - 모델번호 97N-003 - 원기술규격서(OTS) HANBIT 5&6, 9-184-J237 제출서류목록 - 첨부기술규격서 적용 | CURTISS WRIGHT FLOW CONTROL CORP.(TARGET | 97N-003
2022 | 4 | 계획예방정비용 | 한빛 | 3발전소 | 6 | 15 | 200498116 | 정비부분품(SPAR) | 국외 | Q | 밸브 조립체 | 밸브 조립체,RELIEF VALVE ASSY,ASME SA 351 CF | EA | 2 | 기계부 | 유구상 | 061-357-3566 | 품명 밸브 조립체 - 밸브타입 RELIEF VALVE ASSY - 밸브재질 ASME SA 351 CF8M - 스템(STEM)재질 SS410 - 디스크(DISK)재질 SA564 GR630 원자력안전범주 NUCLEAR SAFETY RELATED 품질등급 Q등급 제작사 CURTISS WRIGHT FLOW CONTROL CO - 모델번호 97N-003 - 원기술규격서(OTS) HANBIT 5&6, 9-184-J237 제출서류목록 - 첨부기술규격서 적용 | CURTISS WRIGHT FLOW CONTROL CORP.(TARGET | 97N-003
2020 | 1 | 경상예방정비용 | 월성 | 3발전소 |  |  | 200498189 | 정비부분품(SPAR) | 국외 | S | 펌프 | 펌프,SAMPLING PUMP,DIAPHRAGM VACCUM,196MM, | SET | 2 | 기계부 | 이상근 | 054-779-5648 | 품명 펌프 - 펌프용도 SAMPLING PUMP - 펌프타입 DIAPHRAGM VACCUM - 높이 196MM - 너비 250MM - 길이 349MM - 펌프재질 AL(PUMP HEAD) - 유량(FLOW RATE) 40LPM - 사용압력(상한) 700MBAR ABS - 입구(INLET) 규격 1.4IN NPT - 출구(OUTLET) 규격 1.4IN NPT - 사용매체 GAS - 정격전압 265/460V, 60HZ - 중량 9.5KG - 특수사항 MOTOR INCLUDED 원자력안전범주 NON NUCLEAR SAFETY RELATED 품질등급 S등급 제작사 KNF NEUBERGER GMBH - 모델번호 PM23500-037.1.2 | KNF NEUBERGER GMBH | PM23500-037.1.2
2020 | 1 | 경상예방정비용 | 월성 | 3발전소 |  |  | 200498190 | 정비부분품(SPAR) | 국외 | S | 펌프 | 펌프,SAMPLING PUMP,DIAPHRAGM VACCUM,196MM, | SET | 2 | 기계부 | 이상근 | 054-779-5648 | 품명 펌프 - 펌프용도 SAMPLING PUMP - 펌프타입 DIAPHRAGM VACCUM - 높이 196MM - 너비 250MM - 길이 349MM - 펌프재질 AL(PUMP HEAD) - 유량(FLOW RATE) 40LPM - 사용압력(상한) 700MBAR ABS - 입구(INLET) 규격 1.4IN NPT - 출구(OUTLET) 규격 1.4IN NPT - 사용매체 GAS - 정격전력(용량) 120V, 60HZ - 중량 9.5KG - 특수사항 MOTOR INCLUDED 원자력안전범주 NON NUCLEAR SAFETY RELATED 품질등급 S등급 제작사 KNF NEUBERGER GMBH - 모델번호 PM26297-037.1.2 | KNF NEUBERGER GMBH | PM26297-037.1.2
2020 | 1 | 경상예방정비용 | 새울 | 1발전소 |  |  | 200498237 | 정비부분품(SPAR) | 국내 | S | 차단기(CIRCUIT BREAKER) | 차단기(CIRCUIT BREAKER),MCCB,5.51INCH,10IN | EA | 2 | 전기부 | 이한석 | 052-715-5050 | 품명 차단기(CIRCUIT BREAKER) - 차단기타입 MCCB - 너비 5.51INCH - 높이 10INCH - 길이 4.07INCH - 정격전압 480VAC - 정격차단용량 35KA - 정격차단전류 400AT - 프레임용량(AF) 400AF - 전극수 3POLE 원자력안전범주 NON NUCLEAR SAFETY RELATED 품질등급 S등급 제작사 국제전기(주)(충북) - 부품번호 PA012035 - 모델번호 S5 - 도면번호 E215-DE-A01-03 제작사 ABB 코리아(주) - 모델번호 S5 | 국제전기(주)(충북) | S5 | PA012035
2022 | 4 | 계획예방정비용 | 월성 | 2발전소 | 3 | 20 | 200498238 | 정비부분품(SPAR) | 국외 | Q | 압력조절 밸브(REGULATOR),유체 | 밸브,압력조절형(REGULATOR),HIGH PRESSURE REGUL | EA | 5 | 계측제어부 | 김성현 | 054-779-2720 | 품명 밸브,압력조절형(REGULATOR) - 제어밸브타입 HIGH PRESSURE REGULATOR - 밸브사이즈 3/4 IN - 밸브재질 STAINLESS STEEL - 출구압력(상한) 70~150PSIG OUTLET PRESS - 최대 입구 압력 0~150PSIG - 다이아프램재질 302 STAINLESS STEEL - 시트재질 SUS316,STELLITE SEAT - 트림재질 SS TRIM - 밸브접속타입 3/4IN NPT 원자력안전범주 NUCLEAR SAFETY RELATED 품질등급 Q등급 제작사 FISHER CONTROLS INT'L INC - 모델번호 95H(OLD) - MR95H(NEW) - 제작사 유형(MFR CATEGORY) ORIGINAL EQUIP. MANUFACTURER 제출서류목록 - 첨부기술규격서 적용 | FISHER CONTROLS INT'L INC | MR95H(NEW)
2020 | 1 | 경상예방정비용 | 새울 | 1발전소 |  |  | 200498239 | 정비부분품(SPAR) | 국내 | S | 차단기(CIRCUIT BREAKER) | 차단기(CIRCUIT BREAKER),MCCB,4.13INCH,6.7IN | EA | 1 | 전기부 | 이한석 | 052-715-5050 | 품명 차단기(CIRCUIT BREAKER) - 차단기타입 MCCB - 너비 4.13INCH - 높이 6.7INCH - 길이 4.07INCH - 정격전압 480VAC - 정격차단용량 50KA - 정격차단전류 100AT - 프레임용량(AF) 150AF - 전극수 3POLE 원자력안전범주 NON NUCLEAR SAFETY RELATED 품질등급 S등급 제작사 국제전기(주)(충북) - 부품번호 PA012054 - 모델번호 S3 - 도면번호 E215-DE-A01-04 제작사 ABB 코리아(주) - 모델번호 S3 | 국제전기(주)(충북) | S3 | PA012054
2020 | 1 | 경상예방정비용 | 새울 | 1발전소 |  |  | 200498241 | 정비부분품(SPAR) | 국내 | S | 차단기(CIRCUIT BREAKER) | 차단기(CIRCUIT BREAKER),MCCB,5.51INCH,10IN | EA | 1 | 전기부 | 이한석 | 052-715-5050 | 품명 차단기(CIRCUIT BREAKER) - 차단기타입 MCCB - 너비 5.51INCH - 높이 10INCH - 길이 4.07INCH - 정격전압 600VDC - 정격차단용량 35KA - 정격차단전류 400AT - 프레임용량(AF) 400AF - 전극수 3POLE 원자력안전범주 NON NUCLEAR SAFETY RELATED 품질등급 S등급 제작사 국제전기(주)(충북) - 부품번호 PA012049 - 모델번호 S5H-D - 도면번호 E215-DE-A01-04 제작사 ABB 코리아(주) - 모델번호 S5H-D | 국제전기(주)(충북) | S5H-D | PA012049
2020 | 1 | 경상예방정비용 | 새울 | 1발전소 |  |  | 200498242 | 정비부분품(SPAR) | 국내 | S | 차단기(CIRCUIT BREAKER) | 차단기(CIRCUIT BREAKER),MCCB,8.27INCH,10.55 | EA | 2 | 전기부 | 이한석 | 052-715-5050 | 품명 차단기(CIRCUIT BREAKER) - 차단기타입 MCCB - 너비 8.27INCH - 높이 10.55INCH - 길이 4.07INCH - 정격전압 600VDC - 정격차단용량 85KA - 정격차단전류 800AT - 프레임용량(AF) 800AF - 전극수 3POLE 원자력안전범주 NON NUCLEAR SAFETY RELATED 품질등급 S등급 제작사 국제전기(주)(충북) - 부품번호 PA012045 - 모델번호 S6H-D - 도면번호 E215-DE-A01-03 제작사 ABB 코리아(주) - 모델번호 S6H-D | 국제전기(주)(충북) | S6H-D | PA012045
2020 | 1 | 경상예방정비용 | 새울 | 1발전소 |  |  | 200498243 | 정비부분품(SPAR) | 국내 | S | 차단기(CIRCUIT BREAKER) | 차단기(CIRCUIT BREAKER),MCCB,105MM,178MM,86 | EA | 2 | 전기부 | 이한석 | 052-715-5050 | 품명 차단기(CIRCUIT BREAKER) - 차단기타입 MCCB - 너비 105MM - 높이 178MM - 길이 86MM - 정격전압 480VAC - 정격차단용량 35KA - 정격차단전류 225AT - 프레임용량(AF) 250AF - 전극수 2POLE 원자력안전범주 NON NUCLEAR SAFETY RELATED 품질등급 S등급 제작사 LS산전(주) [구 LG산전(주)] - 도면번호 E215-DE-A01-08 - 모델번호 TS250NU 제작사 국제전기(주)(충북) - 부품번호 PA004197 - 모델번호 TS250NU - 도면번호 E215-DE-A01-08 | LS산전(주) [구 LG산전(주)] | TS250NU
2020 | 1 | 경상예방정비용 | 새울 | 1발전소 |  |  | 200498243 | 정비부분품(SPAR) | 국내 | S | 차단기(CIRCUIT BREAKER) | 차단기(CIRCUIT BREAKER),MCCB,105MM,178MM,86 | EA | 1 | 전기부 | 이한석 | 052-715-5050 | 품명 차단기(CIRCUIT BREAKER) - 차단기타입 MCCB - 너비 105MM - 높이 178MM - 길이 86MM - 정격전압 480VAC - 정격차단용량 35KA - 정격차단전류 225AT - 프레임용량(AF) 250AF - 전극수 2POLE 원자력안전범주 NON NUCLEAR SAFETY RELATED 품질등급 S등급 제작사 LS산전(주) [구 LG산전(주)] - 도면번호 E215-DE-A01-08 - 모델번호 TS250NU 제작사 국제전기(주)(충북) - 부품번호 PA004197 - 모델번호 TS250NU - 도면번호 E215-DE-A01-08 | LS산전(주) [구 LG산전(주)] | TS250NU
2020 | 4 | 계획예방정비용 | 새울 | 1발전소 | 1(신3) | 3 | 200498243 | 정비부분품(SPAR) | 국내 | S | 차단기(CIRCUIT BREAKER) | 차단기(CIRCUIT BREAKER),MCCB,105MM,178MM,86 | EA | 2 | 전기부 | 이한석 | 052-715-5050 | 품명 차단기(CIRCUIT BREAKER) - 차단기타입 MCCB - 너비 105MM - 높이 178MM - 길이 86MM - 정격전압 480VAC - 정격차단용량 35KA - 정격차단전류 225AT - 프레임용량(AF) 250AF - 전극수 2POLE 원자력안전범주 NON NUCLEAR SAFETY RELATED 품질등급 S등급 제작사 LS산전(주) [구 LG산전(주)] - 도면번호 E215-DE-A01-08 - 모델번호 TS250NU 제작사 국제전기(주)(충북) - 부품번호 PA004197 - 모델번호 TS250NU - 도면번호 E215-DE-A01-08 | LS산전(주) [구 LG산전(주)] | TS250NU
2020 | 4 | 계획예방정비용 | 새울 | 1발전소 | 1(신3) | 3 | 200498243 | 정비부분품(SPAR) | 국내 | S | 차단기(CIRCUIT BREAKER) | 차단기(CIRCUIT BREAKER),MCCB,105MM,178MM,86 | EA | 1 | 전기부 | 이한석 | 052-715-5050 | 품명 차단기(CIRCUIT BREAKER) - 차단기타입 MCCB - 너비 105MM - 높이 178MM - 길이 86MM - 정격전압 480VAC - 정격차단용량 35KA - 정격차단전류 225AT - 프레임용량(AF) 250AF - 전극수 2POLE 원자력안전범주 NON NUCLEAR SAFETY RELATED 품질등급 S등급 제작사 LS산전(주) [구 LG산전(주)] - 도면번호 E215-DE-A01-08 - 모델번호 TS250NU 제작사 국제전기(주)(충북) - 부품번호 PA004197 - 모델번호 TS250NU - 도면번호 E215-DE-A01-08 | LS산전(주) [구 LG산전(주)] | TS250NU
2021 | 1 | 경상예방정비용 | 새울 | 1발전소 |  |  | 200498243 | 정비부분품(SPAR) | 국내 | S | 차단기(CIRCUIT BREAKER) | 차단기(CIRCUIT BREAKER),MCCB,105MM,178MM,86 | EA | 2 | 전기부 | 이한석 | 052-715-5050 | 품명 차단기(CIRCUIT BREAKER) - 차단기타입 MCCB - 너비 105MM - 높이 178MM - 길이 86MM - 정격전압 480VAC - 정격차단용량 35KA - 정격차단전류 225AT - 프레임용량(AF) 250AF - 전극수 2POLE 원자력안전범주 NON NUCLEAR SAFETY RELATED 품질등급 S등급 제작사 LS산전(주) [구 LG산전(주)] - 도면번호 E215-DE-A01-08 - 모델번호 TS250NU 제작사 국제전기(주)(충북) - 부품번호 PA004197 - 모델번호 TS250NU - 도면번호 E215-DE-A01-08 | LS산전(주) [구 LG산전(주)] | TS250NU
2021 | 1 | 경상예방정비용 | 새울 | 1발전소 |  |  | 200498243 | 정비부분품(SPAR) | 국내 | S | 차단기(CIRCUIT BREAKER) | 차단기(CIRCUIT BREAKER),MCCB,105MM,178MM,86 | EA | 1 | 전기부 | 이한석 | 052-715-5050 | 품명 차단기(CIRCUIT BREAKER) - 차단기타입 MCCB - 너비 105MM - 높이 178MM - 길이 86MM - 정격전압 480VAC - 정격차단용량 35KA - 정격차단전류 225AT - 프레임용량(AF) 250AF - 전극수 2POLE 원자력안전범주 NON NUCLEAR SAFETY RELATED 품질등급 S등급 제작사 LS산전(주) [구 LG산전(주)] - 도면번호 E215-DE-A01-08 - 모델번호 TS250NU 제작사 국제전기(주)(충북) - 부품번호 PA004197 - 모델번호 TS250NU - 도면번호 E215-DE-A01-08 | LS산전(주) [구 LG산전(주)] | TS250NU
2020 | 2 | 계획예방정비용 | 월성 | 3발전소 | 6(신2) | 4 | 200498244 | 정비부분품(SPAR) | 국내 | S | 필터 엘리맨트 | 필터 엘리맨트,STATOR COOLING WATER FILTER,STRI | EA | 69 | 기계부 | 김희진 | 054-779-5649 | 품명 필터 엘리맨트 - 필터엘리멘트용도 STATOR COOLING WATER FILTER - 필터엘리멘트타입 STRING WOUND - 길이 30IN - 두께 0.45MM - 내경 30.9MM - 외경 2.5IN - 필터재질 COTTON MEDIA YARN - 마이크론등급 3㎛ - 설계매체 DEMINERALIZED WATER - 특수사항 DOUBLE OPEN ENDED - 시험성적서류 필터 성능시험 보고서 - 별칭 고정자 냉각수 필터 원자력안전범주 NON NUCLEAR SAFETY RELATED 품질등급 S등급 제작사 엔바이오니아 - 모델번호 ENV SC-SW | 엔바이오니아 | ENV SC-SW
2020 | 3 | 계획예방정비용 | 월성 | 3발전소 | 5(신1) | 6 | 200498244 | 정비부분품(SPAR) | 국내 | S | 필터 엘리맨트 | 필터 엘리맨트,STATOR COOLING WATER FILTER,STRI | EA | 69 | 기계부 | 우경덕 | 054-779-5647 | 품명 필터 엘리맨트 - 필터엘리멘트용도 STATOR COOLING WATER FILTER - 필터엘리멘트타입 STRING WOUND - 길이 30IN - 두께 0.45MM - 내경 30.9MM - 외경 2.5IN - 필터재질 COTTON MEDIA YARN - 마이크론등급 3㎛ - 설계매체 DEMINERALIZED WATER - 특수사항 DOUBLE OPEN ENDED - 시험성적서류 필터 성능시험 보고서 - 별칭 고정자 냉각수 필터 원자력안전범주 NON NUCLEAR SAFETY RELATED 품질등급 S등급 제작사 엔바이오니아 - 모델번호 ENV SC-SW | 엔바이오니아 | ENV SC-SW
2020 | 1 | 경상예방정비용 | 새울 | 1발전소 |  |  | 200498245 | 정비부분품(SPAR) | 국내 | S | 차단기(CIRCUIT BREAKER) | 차단기(CIRCUIT BREAKER),MCCB,90MM,164MM,86M | EA | 2 | 전기부 | 이한석 | 052-715-5050 | 품명 차단기(CIRCUIT BREAKER) - 차단기타입 MCCB - 너비 90MM - 높이 164MM - 길이 86MM - 정격전압 480VAC - 정격차단용량 35KA - 정격차단전류 100AT - 프레임용량(AF) 125AF - 전극수 2POLE 원자력안전범주 NON NUCLEAR SAFETY RELATED 품질등급 S등급 제작사 LS산전(주) [구 LG산전(주)] - 모델번호 TD125NU 제작사 국제전기(주)(충북) - 부품번호 PA004195 - 도면번호 E215-DE-A01-08/10 - 모델번호 TD125NU | LS산전(주) [구 LG산전(주)] | TD125NU
2020 | 1 | 경상예방정비용 | 새울 | 1발전소 |  |  | 200498245 | 정비부분품(SPAR) | 국내 | S | 차단기(CIRCUIT BREAKER) | 차단기(CIRCUIT BREAKER),MCCB,90MM,164MM,86M | EA | 1 | 전기부 | 이한석 | 052-715-5050 | 품명 차단기(CIRCUIT BREAKER) - 차단기타입 MCCB - 너비 90MM - 높이 164MM - 길이 86MM - 정격전압 480VAC - 정격차단용량 35KA - 정격차단전류 100AT - 프레임용량(AF) 125AF - 전극수 2POLE 원자력안전범주 NON NUCLEAR SAFETY RELATED 품질등급 S등급 제작사 LS산전(주) [구 LG산전(주)] - 모델번호 TD125NU 제작사 국제전기(주)(충북) - 부품번호 PA004195 - 도면번호 E215-DE-A01-08/10 - 모델번호 TD125NU | LS산전(주) [구 LG산전(주)] | TD125NU
2020 | 4 | 계획예방정비용 | 새울 | 1발전소 | 1(신3) | 3 | 200498245 | 정비부분품(SPAR) | 국내 | S | 차단기(CIRCUIT BREAKER) | 차단기(CIRCUIT BREAKER),MCCB,90MM,164MM,86M | EA | 2 | 전기부 | 이한석 | 052-715-5050 | 품명 차단기(CIRCUIT BREAKER) - 차단기타입 MCCB - 너비 90MM - 높이 164MM - 길이 86MM - 정격전압 480VAC - 정격차단용량 35KA - 정격차단전류 100AT - 프레임용량(AF) 125AF - 전극수 2POLE 원자력안전범주 NON NUCLEAR SAFETY RELATED 품질등급 S등급 제작사 LS산전(주) [구 LG산전(주)] - 모델번호 TD125NU 제작사 국제전기(주)(충북) - 부품번호 PA004195 - 도면번호 E215-DE-A01-08/10 - 모델번호 TD125NU | LS산전(주) [구 LG산전(주)] | TD125NU
2020 | 4 | 계획예방정비용 | 새울 | 1발전소 | 1(신3) | 3 | 200498245 | 정비부분품(SPAR) | 국내 | S | 차단기(CIRCUIT BREAKER) | 차단기(CIRCUIT BREAKER),MCCB,90MM,164MM,86M | EA | 1 | 전기부 | 이한석 | 052-715-5050 | 품명 차단기(CIRCUIT BREAKER) - 차단기타입 MCCB - 너비 90MM - 높이 164MM - 길이 86MM - 정격전압 480VAC - 정격차단용량 35KA - 정격차단전류 100AT - 프레임용량(AF) 125AF - 전극수 2POLE 원자력안전범주 NON NUCLEAR SAFETY RELATED 품질등급 S등급 제작사 LS산전(주) [구 LG산전(주)] - 모델번호 TD125NU 제작사 국제전기(주)(충북) - 부품번호 PA004195 - 도면번호 E215-DE-A01-08/10 - 모델번호 TD125NU | LS산전(주) [구 LG산전(주)] | TD125NU
2021 | 1 | 경상예방정비용 | 새울 | 1발전소 |  |  | 200498245 | 정비부분품(SPAR) | 국내 | S | 차단기(CIRCUIT BREAKER) | 차단기(CIRCUIT BREAKER),MCCB,90MM,164MM,86M | EA | 2 | 전기부 | 이한석 | 052-715-5050 | 품명 차단기(CIRCUIT BREAKER) - 차단기타입 MCCB - 너비 90MM - 높이 164MM - 길이 86MM - 정격전압 480VAC - 정격차단용량 35KA - 정격차단전류 100AT - 프레임용량(AF) 125AF - 전극수 2POLE 원자력안전범주 NON NUCLEAR SAFETY RELATED 품질등급 S등급 제작사 LS산전(주) [구 LG산전(주)] - 모델번호 TD125NU 제작사 국제전기(주)(충북) - 부품번호 PA004195 - 도면번호 E215-DE-A01-08/10 - 모델번호 TD125NU | LS산전(주) [구 LG산전(주)] | TD125NU
2021 | 1 | 경상예방정비용 | 새울 | 1발전소 |  |  | 200498245 | 정비부분품(SPAR) | 국내 | S | 차단기(CIRCUIT BREAKER) | 차단기(CIRCUIT BREAKER),MCCB,90MM,164MM,86M | EA | 1 | 전기부 | 이한석 | 052-715-5050 | 품명 차단기(CIRCUIT BREAKER) - 차단기타입 MCCB - 너비 90MM - 높이 164MM - 길이 86MM - 정격전압 480VAC - 정격차단용량 35KA - 정격차단전류 100AT - 프레임용량(AF) 125AF - 전극수 2POLE 원자력안전범주 NON NUCLEAR SAFETY RELATED 품질등급 S등급 제작사 LS산전(주) [구 LG산전(주)] - 모델번호 TD125NU 제작사 국제전기(주)(충북) - 부품번호 PA004195 - 도면번호 E215-DE-A01-08/10 - 모델번호 TD125NU | LS산전(주) [구 LG산전(주)] | TD125NU
2020 | 1 | 경상예방정비용 | 새울 | 1발전소 |  |  | 200498246 | 정비부분품(SPAR) | 국내 | S | 차단기(CIRCUIT BREAKER) | 차단기(CIRCUIT BREAKER),MCCB,90MM,164MM,86M | EA | 1 | 전기부 | 이한석 | 052-715-5050 | 품명 차단기(CIRCUIT BREAKER) - 차단기타입 MCCB - 너비 90MM - 높이 164MM - 길이 86MM - 정격전압 480VAC - 정격차단용량 35KA - 정격차단전류 15AT - 프레임용량(AF) 125AF - 전극수 2POLE 원자력안전범주 NON NUCLEAR SAFETY RELATED 품질등급 S등급 제작사 LS산전(주) [구 LG산전(주)] - 모델번호 TD125NU 제작사 국제전기(주)(충북) - 부품번호 PA004107 - 도면번호 E215-DE-A01-08 - 모델번호 TD125NU | LS산전(주) [구 LG산전(주)] | TD125NU
2020 | 4 | 계획예방정비용 | 새울 | 1발전소 | 1(신3) | 3 | 200498246 | 정비부분품(SPAR) | 국내 | S | 차단기(CIRCUIT BREAKER) | 차단기(CIRCUIT BREAKER),MCCB,90MM,164MM,86M | EA | 1 | 전기부 | 이한석 | 052-715-5050 | 품명 차단기(CIRCUIT BREAKER) - 차단기타입 MCCB - 너비 90MM - 높이 164MM - 길이 86MM - 정격전압 480VAC - 정격차단용량 35KA - 정격차단전류 15AT - 프레임용량(AF) 125AF - 전극수 2POLE 원자력안전범주 NON NUCLEAR SAFETY RELATED 품질등급 S등급 제작사 LS산전(주) [구 LG산전(주)] - 모델번호 TD125NU 제작사 국제전기(주)(충북) - 부품번호 PA004107 - 도면번호 E215-DE-A01-08 - 모델번호 TD125NU | LS산전(주) [구 LG산전(주)] | TD125NU
2021 | 1 | 경상예방정비용 | 새울 | 1발전소 |  |  | 200498246 | 정비부분품(SPAR) | 국내 | S | 차단기(CIRCUIT BREAKER) | 차단기(CIRCUIT BREAKER),MCCB,90MM,164MM,86M | EA | 1 | 전기부 | 이한석 | 052-715-5050 | 품명 차단기(CIRCUIT BREAKER) - 차단기타입 MCCB - 너비 90MM - 높이 164MM - 길이 86MM - 정격전압 480VAC - 정격차단용량 35KA - 정격차단전류 15AT - 프레임용량(AF) 125AF - 전극수 2POLE 원자력안전범주 NON NUCLEAR SAFETY RELATED 품질등급 S등급 제작사 LS산전(주) [구 LG산전(주)] - 모델번호 TD125NU 제작사 국제전기(주)(충북) - 부품번호 PA004107 - 도면번호 E215-DE-A01-08 - 모델번호 TD125NU | LS산전(주) [구 LG산전(주)] | TD125NU
2020 | 1 | 경상예방정비용 | 새울 | 1발전소 |  |  | 200498247 | 정비부분품(SPAR) | 국내 | S | 차단기(CIRCUIT BREAKER) | 차단기(CIRCUIT BREAKER),MCCB,105MM,178MM,86 | EA | 2 | 전기부 | 이한석 | 052-715-5050 | 품명 차단기(CIRCUIT BREAKER) - 차단기타입 MCCB - 너비 105MM - 높이 178MM - 길이 86MM - 정격전압 480VAC - 정격차단용량 35KA - 정격차단전류 200AT - 프레임용량(AF) 250AF - 전극수 2POLE 원자력안전범주 NON NUCLEAR SAFETY RELATED 품질등급 S등급 제작사 LS산전(주) [구 LG산전(주)] - 모델번호 TS250NU 제작사 국제전기(주)(충북) - 부품번호 PA004152 - 도면번호 E215-DE-A01-10 - 모델번호 TS250NU | LS산전(주) [구 LG산전(주)] | TS250NU
2020 | 4 | 계획예방정비용 | 새울 | 1발전소 | 1(신3) | 3 | 200498247 | 정비부분품(SPAR) | 국내 | S | 차단기(CIRCUIT BREAKER) | 차단기(CIRCUIT BREAKER),MCCB,105MM,178MM,86 | EA | 2 | 전기부 | 이한석 | 052-715-5050 | 품명 차단기(CIRCUIT BREAKER) - 차단기타입 MCCB - 너비 105MM - 높이 178MM - 길이 86MM - 정격전압 480VAC - 정격차단용량 35KA - 정격차단전류 200AT - 프레임용량(AF) 250AF - 전극수 2POLE 원자력안전범주 NON NUCLEAR SAFETY RELATED 품질등급 S등급 제작사 LS산전(주) [구 LG산전(주)] - 모델번호 TS250NU 제작사 국제전기(주)(충북) - 부품번호 PA004152 - 도면번호 E215-DE-A01-10 - 모델번호 TS250NU | LS산전(주) [구 LG산전(주)] | TS250NU
2021 | 1 | 경상예방정비용 | 새울 | 1발전소 |  |  | 200498247 | 정비부분품(SPAR) | 국내 | S | 차단기(CIRCUIT BREAKER) | 차단기(CIRCUIT BREAKER),MCCB,105MM,178MM,86 | EA | 2 | 전기부 | 이한석 | 052-715-5050 | 품명 차단기(CIRCUIT BREAKER) - 차단기타입 MCCB - 너비 105MM - 높이 178MM - 길이 86MM - 정격전압 480VAC - 정격차단용량 35KA - 정격차단전류 200AT - 프레임용량(AF) 250AF - 전극수 2POLE 원자력안전범주 NON NUCLEAR SAFETY RELATED 품질등급 S등급 제작사 LS산전(주) [구 LG산전(주)] - 모델번호 TS250NU 제작사 국제전기(주)(충북) - 부품번호 PA004152 - 도면번호 E215-DE-A01-10 - 모델번호 TS250NU | LS산전(주) [구 LG산전(주)] | TS250NU
2020 | 1 | 경상예방정비용 | 새울 | 1발전소 |  |  | 200498248 | 정비부분품(SPAR) | 국내 | S | 차단기(CIRCUIT BREAKER) | 차단기(CIRCUIT BREAKER),MCCB,90MM,164MM,86M | EA | 1 | 전기부 | 이한석 | 052-715-5050 | 품명 차단기(CIRCUIT BREAKER) - 차단기타입 MCCB - 너비 90MM - 높이 164MM - 길이 86MM - 정격전압 480VAC - 정격차단용량 35KA - 정격차단전류 50AT - 프레임용량(AF) 125AF - 전극수 2POLE 원자력안전범주 NON NUCLEAR SAFETY RELATED 품질등급 S등급 제작사 LS산전(주) [구 LG산전(주)] - 모델번호 TD125NU 제작사 국제전기(주)(충북) - 부품번호 PA004189 - 도면번호 E215-DE-A01-10 - 모델번호 TD125NU | LS산전(주) [구 LG산전(주)] | TD125NU
2020 | 4 | 계획예방정비용 | 새울 | 1발전소 | 1(신3) | 3 | 200498248 | 정비부분품(SPAR) | 국내 | S | 차단기(CIRCUIT BREAKER) | 차단기(CIRCUIT BREAKER),MCCB,90MM,164MM,86M | EA | 1 | 전기부 | 이한석 | 052-715-5050 | 품명 차단기(CIRCUIT BREAKER) - 차단기타입 MCCB - 너비 90MM - 높이 164MM - 길이 86MM - 정격전압 480VAC - 정격차단용량 35KA - 정격차단전류 50AT - 프레임용량(AF) 125AF - 전극수 2POLE 원자력안전범주 NON NUCLEAR SAFETY RELATED 품질등급 S등급 제작사 LS산전(주) [구 LG산전(주)] - 모델번호 TD125NU 제작사 국제전기(주)(충북) - 부품번호 PA004189 - 도면번호 E215-DE-A01-10 - 모델번호 TD125NU | LS산전(주) [구 LG산전(주)] | TD125NU
2021 | 1 | 경상예방정비용 | 새울 | 1발전소 |  |  | 200498248 | 정비부분품(SPAR) | 국내 | S | 차단기(CIRCUIT BREAKER) | 차단기(CIRCUIT BREAKER),MCCB,90MM,164MM,86M | EA | 1 | 전기부 | 이한석 | 052-715-5050 | 품명 차단기(CIRCUIT BREAKER) - 차단기타입 MCCB - 너비 90MM - 높이 164MM - 길이 86MM - 정격전압 480VAC - 정격차단용량 35KA - 정격차단전류 50AT - 프레임용량(AF) 125AF - 전극수 2POLE 원자력안전범주 NON NUCLEAR SAFETY RELATED 품질등급 S등급 제작사 LS산전(주) [구 LG산전(주)] - 모델번호 TD125NU 제작사 국제전기(주)(충북) - 부품번호 PA004189 - 도면번호 E215-DE-A01-10 - 모델번호 TD125NU | LS산전(주) [구 LG산전(주)] | TD125NU
2020 | 1 | 경상예방정비용 | 새울 | 1발전소 |  |  | 200498253 | 정비부분품(SPAR) | 국내 | A | 차단기(CIRCUIT BREAKER) | 차단기(CIRCUIT BREAKER),MCCB,5.51INCH,10IN | EA | 2 | 전기부 | 이한석 | 052-715-5050 | 품명 차단기(CIRCUIT BREAKER) - 차단기타입 MCCB - 너비 5.51INCH - 높이 10INCH - 길이 4.07INCH - 정격전압 480VAC - 정격차단용량 65KA - 정격차단전류 400AT - 프레임용량(AF) 400AF - 전극수 3POLE 원자력안전범주 NON NUCLEAR SAFETY RELATED 품질등급 A등급 제작사 국제전기(주)(충북) - 제작사 유형(MFR CATEGORY) ORIGINAL EQUIP. SUPPLIER - 원기술규격서(OTS) SHINKORI 3&4, 9-841-E215 - 부품번호 PA012035 - 모델번호 S5 - 도면번호 E215-DE-A01-01-0003 - 도면 품목번호 NO.3 제작사 ABB 코리아(주) - 제작사 유형(MFR CATEGORY) ORIGINAL EQUIP. MANUFACTURER - 원기술규격서(OTS) SHINKORI 3&4, 9-841-E215 - 모델번호 S5 - 도면번호 E215-DE-A01-01-0003 - 도면 품목번호 NO.3 제출서류목록 - 품질보증계획서(QAM) - 품질증빙/제출서류목록(QVDL) - 품질보증확인서(C of C) - 일반규격품품질검증(CGID) 계획/보고서 | 국제전기(주)(충북) | S5 | PA012035
2020 | 1 | 경상예방정비용 | 새울 | 1발전소 |  |  | 200498253 | 정비부분품(SPAR) | 국내 | A | 차단기(CIRCUIT BREAKER) | 차단기(CIRCUIT BREAKER),MCCB,5.51INCH,10IN | EA | 1 | 전기부 | 이한석 | 052-715-5050 | 품명 차단기(CIRCUIT BREAKER) - 차단기타입 MCCB - 너비 5.51INCH - 높이 10INCH - 길이 4.07INCH - 정격전압 480VAC - 정격차단용량 65KA - 정격차단전류 400AT - 프레임용량(AF) 400AF - 전극수 3POLE 원자력안전범주 NON NUCLEAR SAFETY RELATED 품질등급 A등급 제작사 국제전기(주)(충북) - 제작사 유형(MFR CATEGORY) ORIGINAL EQUIP. SUPPLIER - 원기술규격서(OTS) SHINKORI 3&4, 9-841-E215 - 부품번호 PA012035 - 모델번호 S5 - 도면번호 E215-DE-A01-01-0003 - 도면 품목번호 NO.3 제작사 ABB 코리아(주) - 제작사 유형(MFR CATEGORY) ORIGINAL EQUIP. MANUFACTURER - 원기술규격서(OTS) SHINKORI 3&4, 9-841-E215 - 모델번호 S5 - 도면번호 E215-DE-A01-01-0003 - 도면 품목번호 NO.3 제출서류목록 - 품질보증계획서(QAM) - 품질증빙/제출서류목록(QVDL) - 품질보증확인서(C of C) - 일반규격품품질검증(CGID) 계획/보고서 | 국제전기(주)(충북) | S5 | PA012035
2020 | 1 | 경상예방정비용 | 새울 | 1발전소 |  |  | 200498255 | 정비부분품(SPAR) | 국내 | A | 차단기(CIRCUIT BREAKER) | 차단기(CIRCUIT BREAKER),MCCB,15.98INCH,15.7 | EA | 2 | 전기부 | 이한석 | 052-715-5050 | 품명 차단기(CIRCUIT BREAKER) - 차단기타입 MCCB - 너비 15.98INCH - 높이 15.75INCH - 길이 9.25INCH - 정격전압 600VAC - 정격차단용량 85KA - 정격차단전류 2500AT - 프레임용량(AF) 2500AF - 전극수 3POLE 원자력안전범주 NON NUCLEAR SAFETY RELATED 품질등급 A등급 제작사 국제전기(주)(충북) - 원기술규격서(OTS) SHINKORI 3&4, 9-841-E215 - 모델번호 S8V-D - 부품번호 PA012036 - 도면번호 E215-DE-A01-01-0003 - 제작사 유형(MFR CATEGORY) ORIGINAL EQUIP. SUPPLIER 제작사 ABB 코리아(주) - 도면번호 E215-DE-A01-01-0003 - 모델번호 S8V-D - 제작사 유형(MFR CATEGORY) ORIGINAL EQUIP. MANUFACTURER - 원기술규격서(OTS) SHINKORI 3&4, 9-841-E215 제출서류목록 - 품질보증계획서(QAM) - 품질증빙/제출서류목록(QVDL) - 품질보증확인서(C of C) - 일반규격품품질검증(CGID) 계획/보고서 | 국제전기(주)(충북) | S8V-D | PA012036
2020 | 1 | 경상예방정비용 | 새울 | 1발전소 |  |  | 200498255 | 정비부분품(SPAR) | 국내 | A | 차단기(CIRCUIT BREAKER) | 차단기(CIRCUIT BREAKER),MCCB,15.98INCH,15.7 | EA | 1 | 전기부 | 이한석 | 052-715-5050 | 품명 차단기(CIRCUIT BREAKER) - 차단기타입 MCCB - 너비 15.98INCH - 높이 15.75INCH - 길이 9.25INCH - 정격전압 600VAC - 정격차단용량 85KA - 정격차단전류 2500AT - 프레임용량(AF) 2500AF - 전극수 3POLE 원자력안전범주 NON NUCLEAR SAFETY RELATED 품질등급 A등급 제작사 국제전기(주)(충북) - 원기술규격서(OTS) SHINKORI 3&4, 9-841-E215 - 모델번호 S8V-D - 부품번호 PA012036 - 도면번호 E215-DE-A01-01-0003 - 제작사 유형(MFR CATEGORY) ORIGINAL EQUIP. SUPPLIER 제작사 ABB 코리아(주) - 도면번호 E215-DE-A01-01-0003 - 모델번호 S8V-D - 제작사 유형(MFR CATEGORY) ORIGINAL EQUIP. MANUFACTURER - 원기술규격서(OTS) SHINKORI 3&4, 9-841-E215 제출서류목록 - 품질보증계획서(QAM) - 품질증빙/제출서류목록(QVDL) - 품질보증확인서(C of C) - 일반규격품품질검증(CGID) 계획/보고서 | 국제전기(주)(충북) | S8V-D | PA012036
2020 | 1 | 계획예방정비용 | 새울 | 1발전소 | 1(신3) | 3 | 200498264 | 정비부분품(SPAR) | 국외 | A | 접촉기 | 접촉기,DC MAGNETIC CONTACTOR,125VDC,20A,N/ | EA | 1 | 전기부 | 나태원 | 052-715-5054 | 품명 접촉기 - 접촉기타입 DC MAGNETIC CONTACTOR - 정격전압 125VDC - 정격전류 20A - 주파수 N/A - 전극개수 4EA - 보조접점타입 2NO, 2NC - 설치방법 SCREW TERMINAL - 코일전압 125VDC 원자력안전범주 NON NUCLEAR SAFETY RELATED 품질등급 A등급 제작사 GE ENERGY CONTROL SOLUTIONS, L - 도면번호 9-651-L-169-001-0020 - 모델번호 RL4RD022TK - 원설계규격서(ODS) SHINKORI 3&4, 9-001-L-431-001 - 제작사 유형(MFR CATEGORY) ORIGINAL EQUIP. MANUFACTURER 제출서류목록 - 품질보증확인서(C of C) | GE ENERGY CONTROL SOLUTIONS, LLC | RL4RD022TK
2020 | 3 | 계획예방정비용 | 한빛 | 1발전소 | 1 | 25 | 200498406 | 정비부분품(SPAR) | 국내 | S | 오-링 | 오-링,G290,289.3㎜,300.7㎜,5.7㎜,FKM(ASTM D14 | EA | 6 | 기계부 | 김진곤 | 061-357-2543 | 품명 오-링 - 오-링표준규격번호 G290 - 내경 289.3㎜ - 외경 300.7㎜ - 두께 5.7㎜ - 오-링재질 FKM(ASTM D1418) - 시험성적서류 TEST REPORT - 사이즈 G290 원자력안전범주 NON NUCLEAR SAFETY RELATED 품질등급 S등급
2021 | 2 | 계획예방정비용 | 한빛 | 1발전소 | 2 | 25 | 200498406 | 정비부분품(SPAR) | 국내 | S | 오-링 | 오-링,G290,289.3㎜,300.7㎜,5.7㎜,FKM(ASTM D14 | EA | 6 | 기계부 | 김진곤 | 061-357-2543 | 품명 오-링 - 오-링표준규격번호 G290 - 내경 289.3㎜ - 외경 300.7㎜ - 두께 5.7㎜ - 오-링재질 FKM(ASTM D1418) - 시험성적서류 TEST REPORT - 사이즈 G290 원자력안전범주 NON NUCLEAR SAFETY RELATED 품질등급 S등급
2022 | 1 | 계획예방정비용 | 한빛 | 1발전소 | 1 | 26 | 200498406 | 정비부분품(SPAR) | 국내 | S | 오-링 | 오-링,G290,289.3㎜,300.7㎜,5.7㎜,FKM(ASTM D14 | EA | 6 | 기계부 | 김진곤 | 061-357-2543 | 품명 오-링 - 오-링표준규격번호 G290 - 내경 289.3㎜ - 외경 300.7㎜ - 두께 5.7㎜ - 오-링재질 FKM(ASTM D1418) - 시험성적서류 TEST REPORT - 사이즈 G290 원자력안전범주 NON NUCLEAR SAFETY RELATED 품질등급 S등급
2022 | 4 | 계획예방정비용 | 한빛 | 1발전소 | 2 | 26 | 200498406 | 정비부분품(SPAR) | 국내 | S | 오-링 | 오-링,G290,289.3㎜,300.7㎜,5.7㎜,FKM(ASTM D14 | EA | 6 | 기계부 | 김진곤 | 061-357-2543 | 품명 오-링 - 오-링표준규격번호 G290 - 내경 289.3㎜ - 외경 300.7㎜ - 두께 5.7㎜ - 오-링재질 FKM(ASTM D1418) - 시험성적서류 TEST REPORT - 사이즈 G290 원자력안전범주 NON NUCLEAR SAFETY RELATED 품질등급 S등급
2020 | 3 | 계획예방정비용 | 한빛 | 1발전소 | 1 | 25 | 200498407 | 정비부분품(SPAR) | 국내 | S | 오-링 | 오-링,G55,54.4㎜,3.1㎜,FKM(ASTM D1418),TEST | EA | 6 | 기계부 | 김진곤 | 061-357-2543 | 품명 오-링 - 오-링표준규격번호 G55 - 내경 54.4㎜ - 두께 3.1㎜ - 오-링재질 FKM(ASTM D1418) - 시험성적서류 TEST REPORT 원자력안전범주 NON NUCLEAR SAFETY RELATED 품질등급 S등급
2021 | 2 | 계획예방정비용 | 한빛 | 1발전소 | 2 | 25 | 200498407 | 정비부분품(SPAR) | 국내 | S | 오-링 | 오-링,G55,54.4㎜,3.1㎜,FKM(ASTM D1418),TEST | EA | 6 | 기계부 | 김진곤 | 061-357-2543 | 품명 오-링 - 오-링표준규격번호 G55 - 내경 54.4㎜ - 두께 3.1㎜ - 오-링재질 FKM(ASTM D1418) - 시험성적서류 TEST REPORT 원자력안전범주 NON NUCLEAR SAFETY RELATED 품질등급 S등급
2022 | 1 | 계획예방정비용 | 한빛 | 1발전소 | 1 | 26 | 200498407 | 정비부분품(SPAR) | 국내 | S | 오-링 | 오-링,G55,54.4㎜,3.1㎜,FKM(ASTM D1418),TEST | EA | 6 | 기계부 | 김진곤 | 061-357-2543 | 품명 오-링 - 오-링표준규격번호 G55 - 내경 54.4㎜ - 두께 3.1㎜ - 오-링재질 FKM(ASTM D1418) - 시험성적서류 TEST REPORT 원자력안전범주 NON NUCLEAR SAFETY RELATED 품질등급 S등급
2022 | 4 | 계획예방정비용 | 한빛 | 1발전소 | 2 | 26 | 200498407 | 정비부분품(SPAR) | 국내 | S | 오-링 | 오-링,G55,54.4㎜,3.1㎜,FKM(ASTM D1418),TEST | EA | 6 | 기계부 | 김진곤 | 061-357-2543 | 품명 오-링 - 오-링표준규격번호 G55 - 내경 54.4㎜ - 두께 3.1㎜ - 오-링재질 FKM(ASTM D1418) - 시험성적서류 TEST REPORT 원자력안전범주 NON NUCLEAR SAFETY RELATED 품질등급 S등급
2020 | 3 | 계획예방정비용 | 한빛 | 1발전소 | 1 | 25 | 200498408 | 정비부분품(SPAR) | 국내 | S | 오-링 | 오-링,G30,29.4㎜,3.1㎜,FKM(ASTM D1418),TEST | EA | 6 | 기계부 | 김진곤 | 061-357-2543 | 품명 오-링 - 오-링표준규격번호 G30 - 내경 29.4㎜ - 두께 3.1㎜ - 오-링재질 FKM(ASTM D1418) - 시험성적서류 TEST REPORT - 사이즈 G30 원자력안전범주 NON NUCLEAR SAFETY RELATED 품질등급 S등급
2021 | 2 | 계획예방정비용 | 한빛 | 1발전소 | 2 | 25 | 200498408 | 정비부분품(SPAR) | 국내 | S | 오-링 | 오-링,G30,29.4㎜,3.1㎜,FKM(ASTM D1418),TEST | EA | 6 | 기계부 | 김진곤 | 061-357-2543 | 품명 오-링 - 오-링표준규격번호 G30 - 내경 29.4㎜ - 두께 3.1㎜ - 오-링재질 FKM(ASTM D1418) - 시험성적서류 TEST REPORT - 사이즈 G30 원자력안전범주 NON NUCLEAR SAFETY RELATED 품질등급 S등급
2022 | 1 | 계획예방정비용 | 한빛 | 1발전소 | 1 | 26 | 200498408 | 정비부분품(SPAR) | 국내 | S | 오-링 | 오-링,G30,29.4㎜,3.1㎜,FKM(ASTM D1418),TEST | EA | 6 | 기계부 | 김진곤 | 061-357-2543 | 품명 오-링 - 오-링표준규격번호 G30 - 내경 29.4㎜ - 두께 3.1㎜ - 오-링재질 FKM(ASTM D1418) - 시험성적서류 TEST REPORT - 사이즈 G30 원자력안전범주 NON NUCLEAR SAFETY RELATED 품질등급 S등급
2022 | 4 | 계획예방정비용 | 한빛 | 1발전소 | 2 | 26 | 200498408 | 정비부분품(SPAR) | 국내 | S | 오-링 | 오-링,G30,29.4㎜,3.1㎜,FKM(ASTM D1418),TEST | EA | 6 | 기계부 | 김진곤 | 061-357-2543 | 품명 오-링 - 오-링표준규격번호 G30 - 내경 29.4㎜ - 두께 3.1㎜ - 오-링재질 FKM(ASTM D1418) - 시험성적서류 TEST REPORT - 사이즈 G30 원자력안전범주 NON NUCLEAR SAFETY RELATED 품질등급 S등급
2020 | 3 | 계획예방정비용 | 한빛 | 1발전소 | 1 | 25 | 200498412 | 정비부분품(SPAR) | 국내 | S | 오-링 | 오-링,G50,49.4㎜,55.6㎜,3.1㎜,FKM(ASTM D1418) | EA | 6 | 기계부 | 김진곤 | 061-357-2543 | 품명 오-링 - 오-링표준규격번호 G50 - 내경 49.4㎜ - 외경 55.6㎜ - 두께 3.1㎜ - 오-링재질 FKM(ASTM D1418) - 시험성적서류 TEST REPORT 원자력안전범주 NON NUCLEAR SAFETY RELATED 품질등급 S등급
2021 | 2 | 계획예방정비용 | 한빛 | 1발전소 | 2 | 25 | 200498412 | 정비부분품(SPAR) | 국내 | S | 오-링 | 오-링,G50,49.4㎜,55.6㎜,3.1㎜,FKM(ASTM D1418) | EA | 6 | 기계부 | 김진곤 | 061-357-2543 | 품명 오-링 - 오-링표준규격번호 G50 - 내경 49.4㎜ - 외경 55.6㎜ - 두께 3.1㎜ - 오-링재질 FKM(ASTM D1418) - 시험성적서류 TEST REPORT 원자력안전범주 NON NUCLEAR SAFETY RELATED 품질등급 S등급
2022 | 1 | 계획예방정비용 | 한빛 | 1발전소 | 1 | 26 | 200498412 | 정비부분품(SPAR) | 국내 | S | 오-링 | 오-링,G50,49.4㎜,55.6㎜,3.1㎜,FKM(ASTM D1418) | EA | 6 | 기계부 | 김진곤 | 061-357-2543 | 품명 오-링 - 오-링표준규격번호 G50 - 내경 49.4㎜ - 외경 55.6㎜ - 두께 3.1㎜ - 오-링재질 FKM(ASTM D1418) - 시험성적서류 TEST REPORT 원자력안전범주 NON NUCLEAR SAFETY RELATED 품질등급 S등급
2022 | 4 | 계획예방정비용 | 한빛 | 1발전소 | 2 | 26 | 200498412 | 정비부분품(SPAR) | 국내 | S | 오-링 | 오-링,G50,49.4㎜,55.6㎜,3.1㎜,FKM(ASTM D1418) | EA | 6 | 기계부 | 김진곤 | 061-357-2543 | 품명 오-링 - 오-링표준규격번호 G50 - 내경 49.4㎜ - 외경 55.6㎜ - 두께 3.1㎜ - 오-링재질 FKM(ASTM D1418) - 시험성적서류 TEST REPORT 원자력안전범주 NON NUCLEAR SAFETY RELATED 품질등급 S등급
2021 | 4 | 계획예방정비용 | 한빛 | 2발전소 | 4 | 18 | 200498471 | 정비부분품(SPAR) | 국외 | Q | 전자석 계전기 | 전자석 계전기,AUX,45*45㎜,60㎐,125VDC,4C/O,BASE | EA | 10 | 전기부 | 이강현 | 061-357-2691 | 품명 전자석 계전기 - 계전기타입 AUX - 길이 45*45㎜ - 주파수(상한) 60㎐ - 코일전압 125VDC - 접촉부표면처리 4C/O - 설치설비형식 BASE MTG - 설치설비유형 FN (DE) E1 - 특수사항 SAFETY,I SEISMIC CAT - 품질보증서류 REFER TO TECHNICAL SPEC. - 시험성적서류 REFER TO TECHNICAL SPEC. 원자력안전범주 NUCLEAR SAFETY RELATED 품질등급 Q등급 제작사 ARTECHE - 도면번호 DLT 146951 01-03 ITEM.20 - 모델번호 RF 4 | ARTECHE | RF 4
2021 | 4 | 계획예방정비용 | 한빛 | 2발전소 | 3 | 19 | 200498473 | 정비부분품(SPAR) | 국외 | Q | 트랜스듀서, 전기용 | 트랜스듀서, 전기용,CURRENT TRANSDUCER,125VDC,CUR | EA | 2 | 전기부 | 이강현 | 061-357-2691 | 품명 트랜스듀서, 전기용 - 변환기타입 CURRENT TRANSDUCER - 정격전압 125VDC - 변환기기능 CURRENT TRANSDUCER - 품질보증서류 REFER TO TECHNICAL SPEC. - 시험성적서류 REFER TO TECHNICAL SPEC. - 별칭 XDCR1,2 - 입력데이터 0-120VAC, 60HZ - 출력데이터 4-20㎃ - 측정범위 0~5000V 원자력안전범주 NUCLEAR SAFETY RELATED 품질등급 Q등급 제작사 GOSSEN METRAWATT CAMILE BAUER - 도면번호 DLT 146959 03-02 ITEM.12 - 모델번호 55 V920 11 | GOSSEN METRAWATT CAMILE BAUER | 55 V920 11
2021 | 4 | 계획예방정비용 | 한빛 | 2발전소 | 3 | 19 | 200498476 | 정비부분품(SPAR) | 국외 | Q | 슬리브 베어링 | 베어링,슬리브형,ENLQ,ASSEMBLY,22,IS0 VG32,1228㎏ | EA | 10 | 전기부 | 이강현 | 061-357-2691 | 품명 베어링,슬리브형 - 슬리브베어링타입 ENLQ - 슬리브베어링형태 ASSEMBLY - 구멍직경 22 - 윤활재 IS0 VG32 - 정격하중 1228㎏ - 특수사항 BEARING ASSEMBLY - 품질보증서류 REFER TO TECHNICAL SPEC - 시험성적서류 REFER TO TECHNICAL SPEC - 치수 SIZE 22 원자력안전범주 NUCLEAR SAFETY RELATED 품질등급 Q등급 제작사 JEUMONT ELECTRIC - 부품번호 VARIOUS - 도면번호 DLT 146981 10/18 3 - 제작 도면번호 2SN007400001 | JEUMONT ELECTRIC |  | VARIOUS
2021 | 4 | 계획예방정비용 | 한빛 | 2발전소 | 3 | 19 | 200498482 | 정비부분품(SPAR) | 국외 | Q | 정류기 | 정류기,R.E.D (DIODE RECTIFIER),EXCITATOR,B6 | EA | 1 | 전기부 | 이강현 | 061-357-2691 | 품명 정류기 - 별칭 R.E.D (DIODE RECTIFIER) - 용도 EXCITATOR - 설치기기 정보 B6U 500/670-900-CZU - 부속품목 SKN501/16-P11/200 - 특수사항 FUSES:630A - 적용품질기준 REFER TO TECHNICAL SPEC - 품질서류 1 REFER TO TECHNICAL SPEC 원자력안전범주 NUCLEAR SAFETY RELATED 품질등급 Q등급 제작사 JEUMONT ELECTRIC - 도면번호 DLT 146959 03-03 ITEM.19 - 부품번호 R.E.D (DIODE RECTIFIER) | JEUMONT ELECTRIC |  | R.E.D (DIODE RECTIFIER)
2021 | 4 | 계획예방정비용 | 한빛 | 2발전소 | 3 | 19 | 200498484 | 정비부분품(SPAR) | 국외 | Q | 정류기 | 정류기,S.C.R,EXCITATOR,SILICON CONTROLLED R | EA | 1 | 전기부 | 이강현 | 061-357-2691 | 품명 정류기 - 별칭 S.C.R - 용도 EXCITATOR - 타입(형식) SILICON CONTROLLED RECTIFIER - 설치기기 정보 B6U 500/670-845-CZU - 부속품목 SKT 760/16E-U3 / 200 - 특수사항 FUSES:630A 원자력안전범주 NUCLEAR SAFETY RELATED 품질등급 Q등급 제작사 JEUMONT ELECTRIC - 도면 품목번호 ITEM.20 - 도면번호 (M896-BM-068-03) - DLT 146959 03-03 - 모델번호 S.C.R - 원기기 기기검증(EQ Category) SEISMIC QUALIFICATION - 원기술규격서(OTS) HANBIT 3&4, 9-165-M896 - 제작사 유형(MFR CATEGORY) ORIGINAL EQUIP. SUPPLIER 제출서류목록 - 품질보증확인서(C of C) - 제작사 매뉴얼(또는 카탈로그) | JEUMONT ELECTRIC | S.C.R
2021 | 4 | 계획예방정비용 | 고리 | 3발전소 | 5(신1) | 7 | 200498485 | 정비부분품(SPAR) | 국내 | A | 지시기,눈금식 | 지시기,눈금식,수위지시계(DIFF. PRESS.),DIAL SIZE : | EA | 1 | 계측제어부 | 이현길 | 051-726-5667 | 품명 지시기,눈금식 - 별칭 수위지시계(DIFF. PRESS.) - 사이즈 DIAL SIZE : 150 ㎜ - 연결(CONNECTION) 데이터 1/2IN FNPT - 타입(형식) LEVEL - 지시기(INDICATOR) 데이터 0~100% RANGE - 재질 BELLOWS : 316LSS - 측정범위 49.85~244.84 CMH2O - 측정범위 2 MAX 710 PSI - 측정범위 3 ±0.5% F.S 원자력안전범주 NON NUCLEAR SAFETY RELATED 품질등급 A등급 제작사 한국나가노(주) - 제작사 유형(MFR CATEGORY) ORIGINAL EQUIP. SUPPLIER - 모델번호 NDG96-2X331140000 - 도면번호 J219-DG-A01-09 - 제작 도면번호 J219-DG-A01-09 제출서류목록 - 첨부기술규격서 적용 | 한국나가노(주) | NDG96-2X331140000
2020 | 1 | 경상예방정비용 | 새울 | 1발전소 |  |  | 200498505 | 정비부분품(SPAR) | 국내 | A | 오-링 | 오-링,219.3MM,5.7MM,EPR,C OF C,MATERIAL T | EA | 2 | 기계부 | 이상기 | 052-715-5244 | 품명 오-링 - 내경 219.3MM - 두께 5.7MM - 오-링재질 EPR - 품질보증서류 C OF C - 시험성적서류 MATERIAL TEST REPORT - 사이즈 G-220 원자력안전범주 NON NUCLEAR SAFETY RELATED 품질등급 A등급 제작사 현대중공업 - 도면번호 M206-DG-B-02-01 - 부품번호 970-4 - 표준기술사양서 9-542-M206 고리 원자력 본부 - 패키지 번호 M206 | 현대중공업 |  | 970-4
2021 | 1 | 경상예방정비용 | 새울 | 1발전소 |  |  | 200498505 | 정비부분품(SPAR) | 국내 | A | 오-링 | 오-링,219.3MM,5.7MM,EPR,C OF C,MATERIAL T | EA | 2 | 기계부 | 이상기 | 052-715-5244 | 품명 오-링 - 내경 219.3MM - 두께 5.7MM - 오-링재질 EPR - 품질보증서류 C OF C - 시험성적서류 MATERIAL TEST REPORT - 사이즈 G-220 원자력안전범주 NON NUCLEAR SAFETY RELATED 품질등급 A등급 제작사 현대중공업 - 도면번호 M206-DG-B-02-01 - 부품번호 970-4 - 표준기술사양서 9-542-M206 고리 원자력 본부 - 패키지 번호 M206 | 현대중공업 |  | 970-4
2022 | 1 | 경상예방정비용 | 새울 | 1발전소 |  |  | 200498505 | 정비부분품(SPAR) | 국내 | A | 오-링 | 오-링,219.3MM,5.7MM,EPR,C OF C,MATERIAL T | EA | 2 | 기계부 | 이상기 | 052-715-5244 | 품명 오-링 - 내경 219.3MM - 두께 5.7MM - 오-링재질 EPR - 품질보증서류 C OF C - 시험성적서류 MATERIAL TEST REPORT - 사이즈 G-220 원자력안전범주 NON NUCLEAR SAFETY RELATED 품질등급 A등급 제작사 현대중공업 - 도면번호 M206-DG-B-02-01 - 부품번호 970-4 - 표준기술사양서 9-542-M206 고리 원자력 본부 - 패키지 번호 M206 | 현대중공업 |  | 970-4
2020 | 1 | 경상예방정비용 | 새울 | 1발전소 |  |  | 200498506 | 정비부분품(SPAR) | 국내 | A | 오-링 | 오-링,139.4MM,3.1MM,EPR,C OF C,MATERIAL T | EA | 2 | 기계부 | 이상기 | 052-715-5244 | 품명 오-링 - 내경 139.4MM - 두께 3.1MM - 오-링재질 EPR - 품질보증서류 C OF C - 시험성적서류 MATERIAL TEST REPORT - 사이즈 G-140 원자력안전범주 NON NUCLEAR SAFETY RELATED 품질등급 A등급 제작사 현대중공업 - 도면번호 M206-DG-B-01-01 - 부품번호 970-5 - 표준기술사양서 9-542-M206 고리 원자력 본부 - 패키지 번호 M206 | 현대중공업 |  | 970-5
2021 | 1 | 경상예방정비용 | 새울 | 1발전소 |  |  | 200498506 | 정비부분품(SPAR) | 국내 | A | 오-링 | 오-링,139.4MM,3.1MM,EPR,C OF C,MATERIAL T | EA | 2 | 기계부 | 이상기 | 052-715-5244 | 품명 오-링 - 내경 139.4MM - 두께 3.1MM - 오-링재질 EPR - 품질보증서류 C OF C - 시험성적서류 MATERIAL TEST REPORT - 사이즈 G-140 원자력안전범주 NON NUCLEAR SAFETY RELATED 품질등급 A등급 제작사 현대중공업 - 도면번호 M206-DG-B-01-01 - 부품번호 970-5 - 표준기술사양서 9-542-M206 고리 원자력 본부 - 패키지 번호 M206 | 현대중공업 |  | 970-5
2022 | 1 | 경상예방정비용 | 새울 | 1발전소 |  |  | 200498506 | 정비부분품(SPAR) | 국내 | A | 오-링 | 오-링,139.4MM,3.1MM,EPR,C OF C,MATERIAL T | EA | 2 | 기계부 | 이상기 | 052-715-5244 | 품명 오-링 - 내경 139.4MM - 두께 3.1MM - 오-링재질 EPR - 품질보증서류 C OF C - 시험성적서류 MATERIAL TEST REPORT - 사이즈 G-140 원자력안전범주 NON NUCLEAR SAFETY RELATED 품질등급 A등급 제작사 현대중공업 - 도면번호 M206-DG-B-01-01 - 부품번호 970-5 - 표준기술사양서 9-542-M206 고리 원자력 본부 - 패키지 번호 M206 | 현대중공업 |  | 970-5
2020 | 1 | 경상예방정비용 | 새울 | 1발전소 |  |  | 200498508 | 정비부분품(SPAR) | 국내 | A | 오-링 | 오-링,239.3MM,5.7MM,EPR,C OF C,MATERIAL T | EA | 2 | 기계부 | 이상기 | 052-715-5244 | 품명 오-링 - 내경 239.3MM - 두께 5.7MM - 오-링재질 EPR - 품질보증서류 C OF C - 시험성적서류 MATERIAL TEST REPORT - 사이즈 G-240 원자력안전범주 NON NUCLEAR SAFETY RELATED 품질등급 A등급 제작사 현대중공업 - 도면번호 M206-DG-B-01-01 - 부품번호 970-6 - 표준기술사양서 9-542-M206 고리 원자력 본부 - 패키지 번호 M206 | 현대중공업 |  | 970-6
2021 | 1 | 경상예방정비용 | 새울 | 1발전소 |  |  | 200498508 | 정비부분품(SPAR) | 국내 | A | 오-링 | 오-링,239.3MM,5.7MM,EPR,C OF C,MATERIAL T | EA | 2 | 기계부 | 이상기 | 052-715-5244 | 품명 오-링 - 내경 239.3MM - 두께 5.7MM - 오-링재질 EPR - 품질보증서류 C OF C - 시험성적서류 MATERIAL TEST REPORT - 사이즈 G-240 원자력안전범주 NON NUCLEAR SAFETY RELATED 품질등급 A등급 제작사 현대중공업 - 도면번호 M206-DG-B-01-01 - 부품번호 970-6 - 표준기술사양서 9-542-M206 고리 원자력 본부 - 패키지 번호 M206 | 현대중공업 |  | 970-6
2022 | 1 | 경상예방정비용 | 새울 | 1발전소 |  |  | 200498508 | 정비부분품(SPAR) | 국내 | A | 오-링 | 오-링,239.3MM,5.7MM,EPR,C OF C,MATERIAL T | EA | 2 | 기계부 | 이상기 | 052-715-5244 | 품명 오-링 - 내경 239.3MM - 두께 5.7MM - 오-링재질 EPR - 품질보증서류 C OF C - 시험성적서류 MATERIAL TEST REPORT - 사이즈 G-240 원자력안전범주 NON NUCLEAR SAFETY RELATED 품질등급 A등급 제작사 현대중공업 - 도면번호 M206-DG-B-01-01 - 부품번호 970-6 - 표준기술사양서 9-542-M206 고리 원자력 본부 - 패키지 번호 M206 | 현대중공업 |  | 970-6
2020 | 1 | 경상예방정비용 | 새울 | 1발전소 |  |  | 200498510 | 정비부분품(SPAR) | 국내 | A | 오-링 | 오-링,69.4MM,3.1MM,EPR,C OF C,MATERIAL TES | EA | 10 | 기계부 | 이상기 | 052-715-5244 | 품명 오-링 - 내경 69.4MM - 두께 3.1MM - 오-링재질 EPR - 품질보증서류 C OF C - 시험성적서류 MATERIAL TEST REPORT - 사이즈 G-70 원자력안전범주 NON NUCLEAR SAFETY RELATED 품질등급 A등급 제작사 현대중공업 - 도면번호 M206-DG-B-01-01 - 부품번호 970-7/9 - 표준기술사양서 9-542-M206 고리 원자력 본부 - 패키지 번호 M206 | 현대중공업 |  | 970-7/9
2021 | 1 | 경상예방정비용 | 새울 | 1발전소 |  |  | 200498510 | 정비부분품(SPAR) | 국내 | A | 오-링 | 오-링,69.4MM,3.1MM,EPR,C OF C,MATERIAL TES | EA | 10 | 기계부 | 이상기 | 052-715-5244 | 품명 오-링 - 내경 69.4MM - 두께 3.1MM - 오-링재질 EPR - 품질보증서류 C OF C - 시험성적서류 MATERIAL TEST REPORT - 사이즈 G-70 원자력안전범주 NON NUCLEAR SAFETY RELATED 품질등급 A등급 제작사 현대중공업 - 도면번호 M206-DG-B-01-01 - 부품번호 970-7/9 - 표준기술사양서 9-542-M206 고리 원자력 본부 - 패키지 번호 M206 | 현대중공업 |  | 970-7/9
2022 | 1 | 경상예방정비용 | 새울 | 1발전소 |  |  | 200498510 | 정비부분품(SPAR) | 국내 | A | 오-링 | 오-링,69.4MM,3.1MM,EPR,C OF C,MATERIAL TES | EA | 10 | 기계부 | 이상기 | 052-715-5244 | 품명 오-링 - 내경 69.4MM - 두께 3.1MM - 오-링재질 EPR - 품질보증서류 C OF C - 시험성적서류 MATERIAL TEST REPORT - 사이즈 G-70 원자력안전범주 NON NUCLEAR SAFETY RELATED 품질등급 A등급 제작사 현대중공업 - 도면번호 M206-DG-B-01-01 - 부품번호 970-7/9 - 표준기술사양서 9-542-M206 고리 원자력 본부 - 패키지 번호 M206 | 현대중공업 |  | 970-7/9
2020 | 1 | 경상예방정비용 | 새울 | 1발전소 |  |  | 200498512 | 정비부분품(SPAR) | 국내 | A | 오-링 | 오-링,144.6MM,5.7MM,EPR,C OF C,MATERIAL T | EA | 2 | 기계부 | 이상기 | 052-715-5244 | 품명 오-링 - 내경 144.6MM - 두께 5.7MM - 오-링재질 EPR - 품질보증서류 C OF C - 시험성적서류 MATERIAL TEST REPORT - 사이즈 P-145 원자력안전범주 NON NUCLEAR SAFETY RELATED 품질등급 A등급 제작사 현대중공업 - 도면번호 M206-DG-B-01-01 - 부품번호 970-8 - 표준기술사양서 9-542-M206 | 현대중공업 |  | 970-8
2021 | 1 | 경상예방정비용 | 새울 | 1발전소 |  |  | 200498512 | 정비부분품(SPAR) | 국내 | A | 오-링 | 오-링,144.6MM,5.7MM,EPR,C OF C,MATERIAL T | EA | 2 | 기계부 | 이상기 | 052-715-5244 | 품명 오-링 - 내경 144.6MM - 두께 5.7MM - 오-링재질 EPR - 품질보증서류 C OF C - 시험성적서류 MATERIAL TEST REPORT - 사이즈 P-145 원자력안전범주 NON NUCLEAR SAFETY RELATED 품질등급 A등급 제작사 현대중공업 - 도면번호 M206-DG-B-01-01 - 부품번호 970-8 - 표준기술사양서 9-542-M206 | 현대중공업 |  | 970-8
2022 | 1 | 경상예방정비용 | 새울 | 1발전소 |  |  | 200498512 | 정비부분품(SPAR) | 국내 | A | 오-링 | 오-링,144.6MM,5.7MM,EPR,C OF C,MATERIAL T | EA | 2 | 기계부 | 이상기 | 052-715-5244 | 품명 오-링 - 내경 144.6MM - 두께 5.7MM - 오-링재질 EPR - 품질보증서류 C OF C - 시험성적서류 MATERIAL TEST REPORT - 사이즈 P-145 원자력안전범주 NON NUCLEAR SAFETY RELATED 품질등급 A등급 제작사 현대중공업 - 도면번호 M206-DG-B-01-01 - 부품번호 970-8 - 표준기술사양서 9-542-M206 | 현대중공업 |  | 970-8
2021 | 4 | 계획예방정비용 | 고리 | 3발전소 | 5(신1) | 7 | 200498524 | 정비부분품(SPAR) | 국내 | A | 지시기,전위식 | 지시기,전위식,110*110,0~100%,±1.5% OF F.S,INPU | EA | 1 | 계측제어부 | 이현길 | 051-726-5667 | 품명 지시기,전위식 - 사이즈 110*110 - 범위(RANGE) 0~100% - 정확도 ±1.5% OF F.S - 전기 데이터 INPUT : 4~20MA/DC - 특수사항 MOUNTING PANEL - 품질서류 1 CERTIFICATE OF CONFORMANCE - 품질서류 2 CGID REPORT 원자력안전범주 NON NUCLEAR SAFETY RELATED 품질등급 A등급 제작사 경보전기(주) - 모델번호 WA-01 - 도면번호 M262-IM-B01-02 /PAGE 2347(S12) | 경보전기(주) | WA-01
2021 | 4 | 계획예방정비용 | 고리 | 3발전소 | 5(신1) | 7 | 200498526 | 정비부분품(SPAR) | 국내 | A | 지시기,전위식 | 지시기,전위식,110*110,SCALE : 0~10BAR,±1.5% O | EA | 2 | 계측제어부 | 이현길 | 051-726-5667 | 품명 지시기,전위식 - 사이즈 110*110 - 범위(RANGE) SCALE : 0~10BAR - 정확도 ±1.5% OF F.S - 전기 데이터 INPUT : 4~20MA/DC - 특수사항 MOUNTING PANEL - 품질서류 1 CERTIFICATE OF CONFORMANCE - 품질서류 2 CGID REPORT 원자력안전범주 NON NUCLEAR SAFETY RELATED 품질등급 A등급 제작사 경보전기(주) - 모델번호 WA-01 - 도면번호 M262-IM-B01-02/PAGE 2347 (S12) | 경보전기(주) | WA-01
2021 | 4 | 계획예방정비용 | 고리 | 3발전소 | 5(신1) | 7 | 200498527 | 정비부분품(SPAR) | 국내 | A | 지시기,전위식 | 지시기,전위식,110*110,SCALE : 0~7BAR,±1.5% OF | EA | 2 | 계측제어부 | 이현길 | 051-726-5667 | 품명 지시기,전위식 - 사이즈 110*110 - 범위(RANGE) SCALE : 0~7BAR - 정확도 ±1.5% OF F.S - 전기 데이터 INPUT : 4~20MA/DC - 특수사항 MOUNTING PANEL - 품질서류 1 CERTIFICATE OF CONFORMANCE - 품질서류 2 CGID REPORT 원자력안전범주 NON NUCLEAR SAFETY RELATED 품질등급 A등급 제작사 경보전기(주) - 모델번호 WA-01 - 도면번호 M262-IM-B01-02/PAGE 2347 (S12) | 경보전기(주) | WA-01
2020 | 1 | 경상예방정비용 | 한울 | 3발전소 |  |  | 200498616 | 정비부분품(SPAR) | 국내 | S | 개스킷 | 개스킷,SHEET,1500MM,1500MM,0.8MM,AFM37,NON- | EA | 3 | 기계부 | 김동구 | 054-785-1500 | 품명 개스킷 - 가스켓타입 SHEET - 길이 1500MM - 너비 1500MM - 두께 0.8MM - 가스켓재질 AFM37 - 별칭 NON-ASBESTOS SHEET GASKET 원자력안전범주 NON NUCLEAR SAFETY RELATED 품질등급 S등급
2020 | 3 | 계획예방정비용 | 한울 | 3발전소 | 5 | 12 | 200498616 | 정비부분품(SPAR) | 국내 | S | 개스킷 | 개스킷,SHEET,1500MM,1500MM,0.8MM,AFM37,NON- | EA | 6 | 기계부 | 노재규 | 054-785-3466 | 품명 개스킷 - 가스켓타입 SHEET - 길이 1500MM - 너비 1500MM - 두께 0.8MM - 가스켓재질 AFM37 - 별칭 NON-ASBESTOS SHEET GASKET 원자력안전범주 NON NUCLEAR SAFETY RELATED 품질등급 S등급
2021 | 1 | 경상예방정비용 | 한울 | 3발전소 |  |  | 200498616 | 정비부분품(SPAR) | 국내 | S | 개스킷 | 개스킷,SHEET,1500MM,1500MM,0.8MM,AFM37,NON- | EA | 3 | 기계부 | 김동구 | 054-785-1500 | 품명 개스킷 - 가스켓타입 SHEET - 길이 1500MM - 너비 1500MM - 두께 0.8MM - 가스켓재질 AFM37 - 별칭 NON-ASBESTOS SHEET GASKET 원자력안전범주 NON NUCLEAR SAFETY RELATED 품질등급 S등급
2021 | 3 | 계획예방정비용 | 한울 | 3발전소 | 6 | 12 | 200498616 | 정비부분품(SPAR) | 국내 | S | 개스킷 | 개스킷,SHEET,1500MM,1500MM,0.8MM,AFM37,NON- | EA | 6 | 기계부 | 김준후 | 054-785-2349 | 품명 개스킷 - 가스켓타입 SHEET - 길이 1500MM - 너비 1500MM - 두께 0.8MM - 가스켓재질 AFM37 - 별칭 NON-ASBESTOS SHEET GASKET 원자력안전범주 NON NUCLEAR SAFETY RELATED 품질등급 S등급
2022 | 1 | 경상예방정비용 | 한울 | 3발전소 |  |  | 200498616 | 정비부분품(SPAR) | 국내 | S | 개스킷 | 개스킷,SHEET,1500MM,1500MM,0.8MM,AFM37,NON- | EA | 3 | 기계부 | 김동구 | 054-785-1500 | 품명 개스킷 - 가스켓타입 SHEET - 길이 1500MM - 너비 1500MM - 두께 0.8MM - 가스켓재질 AFM37 - 별칭 NON-ASBESTOS SHEET GASKET 원자력안전범주 NON NUCLEAR SAFETY RELATED 품질등급 S등급
2022 | 1 | 계획예방정비용 | 한울 | 3발전소 | 5 | 13 | 200498616 | 정비부분품(SPAR) | 국내 | S | 개스킷 | 개스킷,SHEET,1500MM,1500MM,0.8MM,AFM37,NON- | EA | 6 | 기계부 | 노재규 | 054-785-3466 | 품명 개스킷 - 가스켓타입 SHEET - 길이 1500MM - 너비 1500MM - 두께 0.8MM - 가스켓재질 AFM37 - 별칭 NON-ASBESTOS SHEET GASKET 원자력안전범주 NON NUCLEAR SAFETY RELATED 품질등급 S등급
2022 | 4 | 계획예방정비용 | 한울 | 3발전소 | 6 | 13 | 200498616 | 정비부분품(SPAR) | 국내 | S | 개스킷 | 개스킷,SHEET,1500MM,1500MM,0.8MM,AFM37,NON- | EA | 6 | 기계부 | 김준후 | 054-785-2349 | 품명 개스킷 - 가스켓타입 SHEET - 길이 1500MM - 너비 1500MM - 두께 0.8MM - 가스켓재질 AFM37 - 별칭 NON-ASBESTOS SHEET GASKET 원자력안전범주 NON NUCLEAR SAFETY RELATED 품질등급 S등급
2020 | 1 | 경상예방정비용 | 새울 | 1발전소 |  |  | 200498647 | 정비부분품(SPAR) | 국내 | A | 차단기(CIRCUIT BREAKER) | 차단기(CIRCUIT BREAKER),MCCB,8.27INCH,10.55 | EA | 1 | 전기부 | 이한석 | 052-715-5050 | 품명 차단기(CIRCUIT BREAKER) - 차단기타입 MCCB - 너비 8.27INCH - 높이 10.55INCH - 길이 4.07INCH - 정격전압 480VAC - 정격차단용량 50KA - 정격차단전류 800AT - 프레임용량(AF) 800AF - 전극수 3POLE 원자력안전범주 NON NUCLEAR SAFETY RELATED 품질등급 A등급 제작사 국제전기(주)(충북) - 원기술규격서(OTS) SHINKORI 3&4, 9-841-E215 - 모델번호 S6 - 부품번호 PA012055 - 도면번호 E215-DE-A01-06-0003 - 제작사 유형(MFR CATEGORY) ORIGINAL EQUIP. SUPPLIER 제작사 ABB 코리아(주) - 도면번호 E215-DE-A01-06-0003 - 모델번호 S6 - 제작사 유형(MFR CATEGORY) ORIGINAL EQUIP. MANUFACTURER - 원기술규격서(OTS) SHINKORI 3&4, 9-841-E215 제출서류목록 - 품질보증계획서(QAM) - 품질증빙/제출서류목록(QVDL) - 품질보증확인서(C of C) - 일반규격품품질검증(CGID) 계획/보고서 | 국제전기(주)(충북) | S6 | PA012055
2020 | 1 | 경상예방정비용 | 새울 | 1발전소 |  |  | 200498648 | 정비부분품(SPAR) | 국내 | A | 차단기(CIRCUIT BREAKER) | 차단기(CIRCUIT BREAKER),MCCB,4.13INCH,6.7IN | EA | 1 | 전기부 | 이한석 | 052-715-5050 | 품명 차단기(CIRCUIT BREAKER) - 차단기타입 MCCB - 너비 4.13INCH - 높이 6.7INCH - 길이 4.07INCH - 정격전압 500VDC - 정격전류 150A - 정격차단용량 35KA AT 500VDC - 정격차단전류 150AT - 프레임용량(AF) 150AF - 전극수 3POLE 원자력안전범주 NON NUCLEAR SAFETY RELATED 품질등급 A등급 제작사 국제전기(주)(충북) - 제작사 유형(MFR CATEGORY) ORIGINAL EQUIP. SUPPLIER - 원기술규격서(OTS) SHINKORI 3&4, 9-841-E215 - 부품번호 PA004042 - 모델번호 T MAX TS3H - 도면번호 E215-DE-A01-07-0007 - 제작 도면번호 IEC-SKN-009-U01 제작사 ABB 코리아(주) - 제작사 유형(MFR CATEGORY) ORIGINAL EQUIP. MANUFACTURER - 원기술규격서(OTS) SHINKORI 3&4, 9-841-E215 - 모델번호 T MAX TS3H - 도면번호 E215-DE-A01-07-0007 - 제작 도면번호 IEC-SKN-009-U01 제출서류목록 - 품질보증계획서(QAM) - 품질증빙/제출서류목록(QVDL) - 품질보증확인서(C of C) - 일반규격품품질검증(CGID) 계획/보고서 | 국제전기(주)(충북) | T MAX TS3H | PA004042
2020 | 1 | 경상예방정비용 | 고리 | 1발전소 |  |  | 200498689 | 정비부분품(SPAR) | 국내 | A | 등기구 세트 | 등기구 세트,UNDERWATER,120V,1000W,SEALED BEAM | SET | 15 | 전기부 | 어욱진 | 051-726-5754 | 품명 등기구 세트 - 등기구세트용도 UNDERWATER - 정격전압 120V - 정격전력(용량) 1000W - 램프타입 SEALED BEAM - 부속품목 PIN TYPE LAMP - 별칭 수중등 원자력안전범주 NON NUCLEAR SAFETY RELATED 품질등급 A등급 제작사 남북전기(주) - 모델번호 UWLF-1000 제출서류목록 - 첨부기술규격서 적용 | 남북전기(주) | UWLF-1000
2020 | 2 | 계획예방정비용 | 한빛 | 2발전소 | 3 | 18 | 200498694 | 정비부분품(SPAR) | 국외 | S | 안전/릴리프 밸브 | 안전/릴리프 밸브,NOZZLE,3/4"*1",CS,160PSIG,SUS, | EA | 4 | 기계부 | 신현호 | 061-357-2218 | 품명 안전/릴리프 밸브 - 안전방출밸브타입 NOZZLE - 밸브사이즈 3/4"*1" - 밸브재질 CS - 압력설정범위(상한) 160PSIG - 시트재질 SUS - 디스크(DISK)재질 SUS - 스프링(SPRING)재질 C/S - 밸브접속타입 FLANGE - 사용매체 WATER - 품질보증서류 C OF C - 별칭 JMBL-E 원자력안전범주 NON NUCLEAR SAFETY RELATED 품질등급 S등급 제작사 CROSBY VALVE & GAGE COMPANY - 모델번호 75959 - 도면번호 DS-B-75959 | CROSBY VALVE & GAGE COMPANY | 75959
2020 | 1 | 경상예방정비용 | 한빛 | 1발전소 |  |  | 200498696 | 정비부분품(SPAR) | 국내 | S | 오-링 | 오-링,48.90㎜,2.62㎜,FKM(ASTM D1418),CERTIFI | EA | 2 | 기계부 | 정일태 | 061-357-3256 | 품명 오-링 - 내경 48.90㎜ - 두께 2.62㎜ - 오-링재질 FKM(ASTM D1418) - 품질보증서류 CERTIFICATE OF CONFORMANCE 원자력안전범주 NON NUCLEAR SAFETY RELATED 품질등급 S등급 제작사 PARKER HANNIFIN CORP - 부품번호 2-135 | PARKER HANNIFIN CORP |  | 2-135
2021 | 1 | 경상예방정비용 | 한빛 | 1발전소 |  |  | 200498696 | 정비부분품(SPAR) | 국내 | S | 오-링 | 오-링,48.90㎜,2.62㎜,FKM(ASTM D1418),CERTIFI | EA | 2 | 기계부 | 정일태 | 061-357-3256 | 품명 오-링 - 내경 48.90㎜ - 두께 2.62㎜ - 오-링재질 FKM(ASTM D1418) - 품질보증서류 CERTIFICATE OF CONFORMANCE 원자력안전범주 NON NUCLEAR SAFETY RELATED 품질등급 S등급 제작사 PARKER HANNIFIN CORP - 부품번호 2-135 | PARKER HANNIFIN CORP |  | 2-135
2022 | 1 | 경상예방정비용 | 한빛 | 1발전소 |  |  | 200498696 | 정비부분품(SPAR) | 국내 | S | 오-링 | 오-링,48.90㎜,2.62㎜,FKM(ASTM D1418),CERTIFI | EA | 2 | 기계부 | 정일태 | 061-357-3256 | 품명 오-링 - 내경 48.90㎜ - 두께 2.62㎜ - 오-링재질 FKM(ASTM D1418) - 품질보증서류 CERTIFICATE OF CONFORMANCE 원자력안전범주 NON NUCLEAR SAFETY RELATED 품질등급 S등급 제작사 PARKER HANNIFIN CORP - 부품번호 2-135 | PARKER HANNIFIN CORP |  | 2-135
2020 | 1 | 경상예방정비용 | 한빛 | 1발전소 |  |  | 200498697 | 정비부분품(SPAR) | 국내 | S | 오-링 | 오-링,95.40mm,1.90mm,TEFLON,ENDLESS,BACK-U | EA | 16 | 기계부 | 정일태 | 061-357-3256 | 품명 오-링 - 내경 95.40mm - 두께 1.90mm - 오-링재질 TEFLON - 특수사항 ENDLESS - 별칭 BACK-UP - 치수 95.40(I.D)*3.00(W)*1.90(T)mm - 사이즈 8-240 원자력안전범주 NON NUCLEAR SAFETY RELATED 품질등급 S등급 제출서류목록 - 재료시험보고서(MTR OR MILL SHEET) - 일반규격(S등급) 제작사 제품인증서 - 외관 및 치수검사 성적서
2021 | 1 | 경상예방정비용 | 한빛 | 1발전소 |  |  | 200498697 | 정비부분품(SPAR) | 국내 | S | 오-링 | 오-링,95.40mm,1.90mm,TEFLON,ENDLESS,BACK-U | EA | 16 | 기계부 | 정일태 | 061-357-3256 | 품명 오-링 - 내경 95.40mm - 두께 1.90mm - 오-링재질 TEFLON - 특수사항 ENDLESS - 별칭 BACK-UP - 치수 95.40(I.D)*3.00(W)*1.90(T)mm - 사이즈 8-240 원자력안전범주 NON NUCLEAR SAFETY RELATED 품질등급 S등급 제출서류목록 - 재료시험보고서(MTR OR MILL SHEET) - 일반규격(S등급) 제작사 제품인증서 - 외관 및 치수검사 성적서
2022 | 1 | 경상예방정비용 | 한빛 | 1발전소 |  |  | 200498697 | 정비부분품(SPAR) | 국내 | S | 오-링 | 오-링,95.40mm,1.90mm,TEFLON,ENDLESS,BACK-U | EA | 16 | 기계부 | 정일태 | 061-357-3256 | 품명 오-링 - 내경 95.40mm - 두께 1.90mm - 오-링재질 TEFLON - 특수사항 ENDLESS - 별칭 BACK-UP - 치수 95.40(I.D)*3.00(W)*1.90(T)mm - 사이즈 8-240 원자력안전범주 NON NUCLEAR SAFETY RELATED 품질등급 S등급 제출서류목록 - 재료시험보고서(MTR OR MILL SHEET) - 일반규격(S등급) 제작사 제품인증서 - 외관 및 치수검사 성적서
2020 | 1 | 경상예방정비용 | 한빛 | 1발전소 |  |  | 200498698 | 정비부분품(SPAR) | 국내 | S | 오-링 | 오-링,88.49mm,3.53mm,FKM(ASTM D1418),0.61m | EA | 2 | 기계부 | 정일태 | 061-357-3256 | 품명 오-링 - 내경 88.49mm - 두께 3.53mm - 오-링재질 FKM(ASTM D1418) - 허용오차(내경) 0.61mm - 허용오차(두께) 0.10mm - 별칭 BS-238 원자력안전범주 NON NUCLEAR SAFETY RELATED 품질등급 S등급 제출서류목록 - 재료시험보고서(MTR OR MILL SHEET) - 일반규격(S등급) 제작사 제품인증서 - 외관 및 치수검사 성적서
2021 | 1 | 경상예방정비용 | 한빛 | 1발전소 |  |  | 200498698 | 정비부분품(SPAR) | 국내 | S | 오-링 | 오-링,88.49mm,3.53mm,FKM(ASTM D1418),0.61m | EA | 2 | 기계부 | 정일태 | 061-357-3256 | 품명 오-링 - 내경 88.49mm - 두께 3.53mm - 오-링재질 FKM(ASTM D1418) - 허용오차(내경) 0.61mm - 허용오차(두께) 0.10mm - 별칭 BS-238 원자력안전범주 NON NUCLEAR SAFETY RELATED 품질등급 S등급 제출서류목록 - 재료시험보고서(MTR OR MILL SHEET) - 일반규격(S등급) 제작사 제품인증서 - 외관 및 치수검사 성적서
2022 | 1 | 경상예방정비용 | 한빛 | 1발전소 |  |  | 200498698 | 정비부분품(SPAR) | 국내 | S | 오-링 | 오-링,88.49mm,3.53mm,FKM(ASTM D1418),0.61m | EA | 2 | 기계부 | 정일태 | 061-357-3256 | 품명 오-링 - 내경 88.49mm - 두께 3.53mm - 오-링재질 FKM(ASTM D1418) - 허용오차(내경) 0.61mm - 허용오차(두께) 0.10mm - 별칭 BS-238 원자력안전범주 NON NUCLEAR SAFETY RELATED 품질등급 S등급 제출서류목록 - 재료시험보고서(MTR OR MILL SHEET) - 일반규격(S등급) 제작사 제품인증서 - 외관 및 치수검사 성적서
2020 | 1 | 경상예방정비용 | 한빛 | 1발전소 |  |  | 200498700 | 정비부분품(SPAR) | 국내 | S | 오-링 | 오-링,28.98mm,1.25mm,TEFLON,ENDLESS,BACK-U | EA | 21 | 기계부 | 정일태 | 061-357-3256 | 품명 오-링 - 내경 28.98mm - 두께 1.25mm - 오-링재질 TEFLON - 특수사항 ENDLESS - 별칭 BACK-UP - 치수 28.98(I.D)*3.00(W)*1.25(T)mm - 사이즈 8-216 원자력안전범주 NON NUCLEAR SAFETY RELATED 품질등급 S등급 제출서류목록 - 재료시험보고서(MTR OR MILL SHEET) - 일반규격(S등급) 제작사 제품인증서 - 외관 및 치수검사 성적서
2021 | 1 | 경상예방정비용 | 한빛 | 1발전소 |  |  | 200498700 | 정비부분품(SPAR) | 국내 | S | 오-링 | 오-링,28.98mm,1.25mm,TEFLON,ENDLESS,BACK-U | EA | 21 | 기계부 | 정일태 | 061-357-3256 | 품명 오-링 - 내경 28.98mm - 두께 1.25mm - 오-링재질 TEFLON - 특수사항 ENDLESS - 별칭 BACK-UP - 치수 28.98(I.D)*3.00(W)*1.25(T)mm - 사이즈 8-216 원자력안전범주 NON NUCLEAR SAFETY RELATED 품질등급 S등급 제출서류목록 - 재료시험보고서(MTR OR MILL SHEET) - 일반규격(S등급) 제작사 제품인증서 - 외관 및 치수검사 성적서
2022 | 1 | 경상예방정비용 | 한빛 | 1발전소 |  |  | 200498700 | 정비부분품(SPAR) | 국내 | S | 오-링 | 오-링,28.98mm,1.25mm,TEFLON,ENDLESS,BACK-U | EA | 21 | 기계부 | 정일태 | 061-357-3256 | 품명 오-링 - 내경 28.98mm - 두께 1.25mm - 오-링재질 TEFLON - 특수사항 ENDLESS - 별칭 BACK-UP - 치수 28.98(I.D)*3.00(W)*1.25(T)mm - 사이즈 8-216 원자력안전범주 NON NUCLEAR SAFETY RELATED 품질등급 S등급 제출서류목록 - 재료시험보고서(MTR OR MILL SHEET) - 일반규격(S등급) 제작사 제품인증서 - 외관 및 치수검사 성적서
2020 | 1 | 경상예방정비용 | 한빛 | 1발전소 |  |  | 200498701 | 정비부분품(SPAR) | 국내 | S | 오-링 | 오-링,ENDLESS,38.66mm,1.25mm,TEFLON,BACK-U | EA | 16 | 기계부 | 정일태 | 061-357-3256 | 품명 오-링 - 오-링타입 ENDLESS - 내경 38.66mm - 두께 1.25mm - 오-링재질 TEFLON - 별칭 BACK-UP - 치수 38.66(I.D)*3.00(W)*1.25(T) - 사이즈 8-222 원자력안전범주 NON NUCLEAR SAFETY RELATED 품질등급 S등급 제출서류목록 - 재료시험보고서(MTR OR MILL SHEET) - 일반규격(S등급) 제작사 제품인증서 - 외관 및 치수검사 성적서
2021 | 1 | 경상예방정비용 | 한빛 | 1발전소 |  |  | 200498701 | 정비부분품(SPAR) | 국내 | S | 오-링 | 오-링,ENDLESS,38.66mm,1.25mm,TEFLON,BACK-U | EA | 16 | 기계부 | 정일태 | 061-357-3256 | 품명 오-링 - 오-링타입 ENDLESS - 내경 38.66mm - 두께 1.25mm - 오-링재질 TEFLON - 별칭 BACK-UP - 치수 38.66(I.D)*3.00(W)*1.25(T) - 사이즈 8-222 원자력안전범주 NON NUCLEAR SAFETY RELATED 품질등급 S등급 제출서류목록 - 재료시험보고서(MTR OR MILL SHEET) - 일반규격(S등급) 제작사 제품인증서 - 외관 및 치수검사 성적서
2022 | 1 | 경상예방정비용 | 한빛 | 1발전소 |  |  | 200498701 | 정비부분품(SPAR) | 국내 | S | 오-링 | 오-링,ENDLESS,38.66mm,1.25mm,TEFLON,BACK-U | EA | 16 | 기계부 | 정일태 | 061-357-3256 | 품명 오-링 - 오-링타입 ENDLESS - 내경 38.66mm - 두께 1.25mm - 오-링재질 TEFLON - 별칭 BACK-UP - 치수 38.66(I.D)*3.00(W)*1.25(T) - 사이즈 8-222 원자력안전범주 NON NUCLEAR SAFETY RELATED 품질등급 S등급 제출서류목록 - 재료시험보고서(MTR OR MILL SHEET) - 일반규격(S등급) 제작사 제품인증서 - 외관 및 치수검사 성적서
2020 | 1 | 경상예방정비용 | 한빛 | 1발전소 |  |  | 200498702 | 정비부분품(SPAR) | 국내 | S | 오-링 | 오-링,ENDLESS,85.88mm,1.90mm,TEFLON,BACK-U | EA | 8 | 기계부 | 정일태 | 061-357-3256 | 품명 오-링 - 오-링타입 ENDLESS - 내경 85.88mm - 두께 1.90mm - 오-링재질 TEFLON - 별칭 BACK-UP - 치수 85.88(I.D)*3.00(W)*1.90(T) - 사이즈 8-237 원자력안전범주 NON NUCLEAR SAFETY RELATED 품질등급 S등급 제출서류목록 - 재료시험보고서(MTR OR MILL SHEET) - 일반규격(S등급) 제작사 제품인증서 - 외관 및 치수검사 성적서
2021 | 1 | 경상예방정비용 | 한빛 | 1발전소 |  |  | 200498702 | 정비부분품(SPAR) | 국내 | S | 오-링 | 오-링,ENDLESS,85.88mm,1.90mm,TEFLON,BACK-U | EA | 8 | 기계부 | 정일태 | 061-357-3256 | 품명 오-링 - 오-링타입 ENDLESS - 내경 85.88mm - 두께 1.90mm - 오-링재질 TEFLON - 별칭 BACK-UP - 치수 85.88(I.D)*3.00(W)*1.90(T) - 사이즈 8-237 원자력안전범주 NON NUCLEAR SAFETY RELATED 품질등급 S등급 제출서류목록 - 재료시험보고서(MTR OR MILL SHEET) - 일반규격(S등급) 제작사 제품인증서 - 외관 및 치수검사 성적서
2022 | 1 | 경상예방정비용 | 한빛 | 1발전소 |  |  | 200498702 | 정비부분품(SPAR) | 국내 | S | 오-링 | 오-링,ENDLESS,85.88mm,1.90mm,TEFLON,BACK-U | EA | 8 | 기계부 | 정일태 | 061-357-3256 | 품명 오-링 - 오-링타입 ENDLESS - 내경 85.88mm - 두께 1.90mm - 오-링재질 TEFLON - 별칭 BACK-UP - 치수 85.88(I.D)*3.00(W)*1.90(T) - 사이즈 8-237 원자력안전범주 NON NUCLEAR SAFETY RELATED 품질등급 S등급 제출서류목록 - 재료시험보고서(MTR OR MILL SHEET) - 일반규격(S등급) 제작사 제품인증서 - 외관 및 치수검사 성적서
2020 | 1 | 경상예방정비용 | 한빛 | 1발전소 |  |  | 200498708 | 정비부분품(SPAR) | 국내 | S | 오-링 | 오-링,ENDLESS,146.51mm,1.90mm,TEFLON,BACK- | EA | 10 | 기계부 | 정일태 | 061-357-3256 | 품명 오-링 - 오-링타입 ENDLESS - 내경 146.51mm - 두께 1.90mm - 오-링재질 TEFLON - 별칭 BACK-UP - 치수 146.51(I.D)*3.00(W)*1.90(T)mm - 사이즈 8-256 원자력안전범주 NON NUCLEAR SAFETY RELATED 품질등급 S등급 제출서류목록 - 재료시험보고서(MTR OR MILL SHEET) - 일반규격(S등급) 제작사 제품인증서 - 외관 및 치수검사 성적서
2021 | 1 | 경상예방정비용 | 한빛 | 1발전소 |  |  | 200498708 | 정비부분품(SPAR) | 국내 | S | 오-링 | 오-링,ENDLESS,146.51mm,1.90mm,TEFLON,BACK- | EA | 10 | 기계부 | 정일태 | 061-357-3256 | 품명 오-링 - 오-링타입 ENDLESS - 내경 146.51mm - 두께 1.90mm - 오-링재질 TEFLON - 별칭 BACK-UP - 치수 146.51(I.D)*3.00(W)*1.90(T)mm - 사이즈 8-256 원자력안전범주 NON NUCLEAR SAFETY RELATED 품질등급 S등급 제출서류목록 - 재료시험보고서(MTR OR MILL SHEET) - 일반규격(S등급) 제작사 제품인증서 - 외관 및 치수검사 성적서
2022 | 1 | 경상예방정비용 | 한빛 | 1발전소 |  |  | 200498708 | 정비부분품(SPAR) | 국내 | S | 오-링 | 오-링,ENDLESS,146.51mm,1.90mm,TEFLON,BACK- | EA | 10 | 기계부 | 정일태 | 061-357-3256 | 품명 오-링 - 오-링타입 ENDLESS - 내경 146.51mm - 두께 1.90mm - 오-링재질 TEFLON - 별칭 BACK-UP - 치수 146.51(I.D)*3.00(W)*1.90(T)mm - 사이즈 8-256 원자력안전범주 NON NUCLEAR SAFETY RELATED 품질등급 S등급 제출서류목록 - 재료시험보고서(MTR OR MILL SHEET) - 일반규격(S등급) 제작사 제품인증서 - 외관 및 치수검사 성적서
2020 | 1 | 계획예방정비용 | 새울 | 1발전소 | 2(신4) | 1 | 200498746 | 정비부분품(SPAR) | 국내 | A | 개스킷 | 개스킷,COPPER,SUPPLIER SPEC.,NQA-1,C OF C,1 | EA | 8 | 기계부 | 유희철 | 052-715-5142 | 품명 개스킷 - 가스켓재질 COPPER - 적용기술기준 SUPPLIER SPEC. - 적용품질기준 NQA-1 - 품질보증서류 C OF C 원자력안전범주 NON NUCLEAR SAFETY RELATED 품질등급 A등급 제작사 에이치에스디엔진(주)[구 두산엔진(주)] - 도면번호 113 - 표준기술사양서 9-591-M263 - 도면번호 02ALC900003/2700026452 - 모델번호 12PC2.6B - 부품번호 1800-05014(F-150-D-12/6-A03) | 에이치에스디엔진(주)[구 두산엔진(주)] | 12PC2.6B | 1800-05014(F-150-D-12/6-A03)
2020 | 4 | 계획예방정비용 | 새울 | 1발전소 | 1(신3) | 3 | 200498746 | 정비부분품(SPAR) | 국내 | A | 개스킷 | 개스킷,COPPER,SUPPLIER SPEC.,NQA-1,C OF C,1 | EA | 10 | 기계부 | 유희철 | 052-715-5142 | 품명 개스킷 - 가스켓재질 COPPER - 적용기술기준 SUPPLIER SPEC. - 적용품질기준 NQA-1 - 품질보증서류 C OF C 원자력안전범주 NON NUCLEAR SAFETY RELATED 품질등급 A등급 제작사 에이치에스디엔진(주)[구 두산엔진(주)] - 도면번호 113 - 표준기술사양서 9-591-M263 - 도면번호 02ALC900003/2700026452 - 모델번호 12PC2.6B - 부품번호 1800-05014(F-150-D-12/6-A03) | 에이치에스디엔진(주)[구 두산엔진(주)] | 12PC2.6B | 1800-05014(F-150-D-12/6-A03)
2021 | 3 | 계획예방정비용 | 새울 | 1발전소 | 2(신4) | 2 | 200498746 | 정비부분품(SPAR) | 국내 | A | 개스킷 | 개스킷,COPPER,SUPPLIER SPEC.,NQA-1,C OF C,1 | EA | 8 | 기계부 | 유희철 | 052-715-5142 | 품명 개스킷 - 가스켓재질 COPPER - 적용기술기준 SUPPLIER SPEC. - 적용품질기준 NQA-1 - 품질보증서류 C OF C 원자력안전범주 NON NUCLEAR SAFETY RELATED 품질등급 A등급 제작사 에이치에스디엔진(주)[구 두산엔진(주)] - 도면번호 113 - 표준기술사양서 9-591-M263 - 도면번호 02ALC900003/2700026452 - 모델번호 12PC2.6B - 부품번호 1800-05014(F-150-D-12/6-A03) | 에이치에스디엔진(주)[구 두산엔진(주)] | 12PC2.6B | 1800-05014(F-150-D-12/6-A03)
2022 | 2 | 계획예방정비용 | 새울 | 1발전소 | 1(신3) | 4 | 200498746 | 정비부분품(SPAR) | 국내 | A | 개스킷 | 개스킷,COPPER,SUPPLIER SPEC.,NQA-1,C OF C,1 | EA | 8 | 기계부 | 유희철 | 052-715-5142 | 품명 개스킷 - 가스켓재질 COPPER - 적용기술기준 SUPPLIER SPEC. - 적용품질기준 NQA-1 - 품질보증서류 C OF C 원자력안전범주 NON NUCLEAR SAFETY RELATED 품질등급 A등급 제작사 에이치에스디엔진(주)[구 두산엔진(주)] - 도면번호 113 - 표준기술사양서 9-591-M263 - 도면번호 02ALC900003/2700026452 - 모델번호 12PC2.6B - 부품번호 1800-05014(F-150-D-12/6-A03) | 에이치에스디엔진(주)[구 두산엔진(주)] | 12PC2.6B | 1800-05014(F-150-D-12/6-A03)
2022 | 4 | 계획예방정비용 | 새울 | 1발전소 | 2(신4) | 3 | 200498746 | 정비부분품(SPAR) | 국내 | A | 개스킷 | 개스킷,COPPER,SUPPLIER SPEC.,NQA-1,C OF C,1 | EA | 10 | 기계부 | 유희철 | 052-715-5142 | 품명 개스킷 - 가스켓재질 COPPER - 적용기술기준 SUPPLIER SPEC. - 적용품질기준 NQA-1 - 품질보증서류 C OF C 원자력안전범주 NON NUCLEAR SAFETY RELATED 품질등급 A등급 제작사 에이치에스디엔진(주)[구 두산엔진(주)] - 도면번호 113 - 표준기술사양서 9-591-M263 - 도면번호 02ALC900003/2700026452 - 모델번호 12PC2.6B - 부품번호 1800-05014(F-150-D-12/6-A03) | 에이치에스디엔진(주)[구 두산엔진(주)] | 12PC2.6B | 1800-05014(F-150-D-12/6-A03)
2020 | 1 | 계획예방정비용 | 새울 | 1발전소 | 2(신4) | 1 | 200498747 | 정비부분품(SPAR) | 국내 | A | 개스킷 | 개스킷,COPPER,SUPPLIER SPEC.,NQA-1,C OF C,1 | EA | 4 | 기계부 | 유희철 | 052-715-5142 | 품명 개스킷 - 가스켓재질 COPPER - 적용기술기준 SUPPLIER SPEC. - 적용품질기준 NQA-1 - 품질보증서류 C OF C 원자력안전범주 NON NUCLEAR SAFETY RELATED 품질등급 A등급 제작사 에이치에스디엔진(주)[구 두산엔진(주)] - 도면번호 136 - 표준기술사양서 9-591-M263 - 도면번호 02ALC900003/2700026452 - 모델번호 12PC2.6B - 부품번호 1800-05016(F-150-D-12/6-A03) | 에이치에스디엔진(주)[구 두산엔진(주)] | 12PC2.6B | 1800-05016(F-150-D-12/6-A03)
2020 | 4 | 계획예방정비용 | 새울 | 1발전소 | 1(신3) | 3 | 200498747 | 정비부분품(SPAR) | 국내 | A | 개스킷 | 개스킷,COPPER,SUPPLIER SPEC.,NQA-1,C OF C,1 | EA | 5 | 기계부 | 유희철 | 052-715-5142 | 품명 개스킷 - 가스켓재질 COPPER - 적용기술기준 SUPPLIER SPEC. - 적용품질기준 NQA-1 - 품질보증서류 C OF C 원자력안전범주 NON NUCLEAR SAFETY RELATED 품질등급 A등급 제작사 에이치에스디엔진(주)[구 두산엔진(주)] - 도면번호 136 - 표준기술사양서 9-591-M263 - 도면번호 02ALC900003/2700026452 - 모델번호 12PC2.6B - 부품번호 1800-05016(F-150-D-12/6-A03) | 에이치에스디엔진(주)[구 두산엔진(주)] | 12PC2.6B | 1800-05016(F-150-D-12/6-A03)
2021 | 3 | 계획예방정비용 | 새울 | 1발전소 | 2(신4) | 2 | 200498747 | 정비부분품(SPAR) | 국내 | A | 개스킷 | 개스킷,COPPER,SUPPLIER SPEC.,NQA-1,C OF C,1 | EA | 4 | 기계부 | 유희철 | 052-715-5142 | 품명 개스킷 - 가스켓재질 COPPER - 적용기술기준 SUPPLIER SPEC. - 적용품질기준 NQA-1 - 품질보증서류 C OF C 원자력안전범주 NON NUCLEAR SAFETY RELATED 품질등급 A등급 제작사 에이치에스디엔진(주)[구 두산엔진(주)] - 도면번호 136 - 표준기술사양서 9-591-M263 - 도면번호 02ALC900003/2700026452 - 모델번호 12PC2.6B - 부품번호 1800-05016(F-150-D-12/6-A03) | 에이치에스디엔진(주)[구 두산엔진(주)] | 12PC2.6B | 1800-05016(F-150-D-12/6-A03)
2022 | 2 | 계획예방정비용 | 새울 | 1발전소 | 1(신3) | 4 | 200498747 | 정비부분품(SPAR) | 국내 | A | 개스킷 | 개스킷,COPPER,SUPPLIER SPEC.,NQA-1,C OF C,1 | EA | 4 | 기계부 | 유희철 | 052-715-5142 | 품명 개스킷 - 가스켓재질 COPPER - 적용기술기준 SUPPLIER SPEC. - 적용품질기준 NQA-1 - 품질보증서류 C OF C 원자력안전범주 NON NUCLEAR SAFETY RELATED 품질등급 A등급 제작사 에이치에스디엔진(주)[구 두산엔진(주)] - 도면번호 136 - 표준기술사양서 9-591-M263 - 도면번호 02ALC900003/2700026452 - 모델번호 12PC2.6B - 부품번호 1800-05016(F-150-D-12/6-A03) | 에이치에스디엔진(주)[구 두산엔진(주)] | 12PC2.6B | 1800-05016(F-150-D-12/6-A03)
2022 | 4 | 계획예방정비용 | 새울 | 1발전소 | 2(신4) | 3 | 200498747 | 정비부분품(SPAR) | 국내 | A | 개스킷 | 개스킷,COPPER,SUPPLIER SPEC.,NQA-1,C OF C,1 | EA | 5 | 기계부 | 유희철 | 052-715-5142 | 품명 개스킷 - 가스켓재질 COPPER - 적용기술기준 SUPPLIER SPEC. - 적용품질기준 NQA-1 - 품질보증서류 C OF C 원자력안전범주 NON NUCLEAR SAFETY RELATED 품질등급 A등급 제작사 에이치에스디엔진(주)[구 두산엔진(주)] - 도면번호 136 - 표준기술사양서 9-591-M263 - 도면번호 02ALC900003/2700026452 - 모델번호 12PC2.6B - 부품번호 1800-05016(F-150-D-12/6-A03) | 에이치에스디엔진(주)[구 두산엔진(주)] | 12PC2.6B | 1800-05016(F-150-D-12/6-A03)
2020 | 1 | 계획예방정비용 | 새울 | 1발전소 | 2(신4) | 1 | 200498748 | 정비부분품(SPAR) | 국내 | A | 개스킷 | 개스킷,COPPER,SUPPLIER SPEC.,NQA-1,C OF C,4 | EA | 8 | 기계부 | 유희철 | 052-715-5142 | 품명 개스킷 - 가스켓재질 COPPER - 적용기술기준 SUPPLIER SPEC. - 적용품질기준 NQA-1 - 품질보증서류 C OF C 원자력안전범주 NON NUCLEAR SAFETY RELATED 품질등급 A등급 제작사 에이치에스디엔진(주)[구 두산엔진(주)] - 도면번호 412-1 - 표준기술사양서 9-591-M263 - 도면번호 02ALC900003/2700026452 - 모델번호 12PC2.6B - 부품번호 1800-05020 (T-280-D-50/8-A05) | 에이치에스디엔진(주)[구 두산엔진(주)] | 12PC2.6B | 1800-05020 (T-280-D-50/8-A05)
2020 | 4 | 계획예방정비용 | 새울 | 1발전소 | 1(신3) | 3 | 200498748 | 정비부분품(SPAR) | 국내 | A | 개스킷 | 개스킷,COPPER,SUPPLIER SPEC.,NQA-1,C OF C,4 | EA | 10 | 기계부 | 유희철 | 052-715-5142 | 품명 개스킷 - 가스켓재질 COPPER - 적용기술기준 SUPPLIER SPEC. - 적용품질기준 NQA-1 - 품질보증서류 C OF C 원자력안전범주 NON NUCLEAR SAFETY RELATED 품질등급 A등급 제작사 에이치에스디엔진(주)[구 두산엔진(주)] - 도면번호 412-1 - 표준기술사양서 9-591-M263 - 도면번호 02ALC900003/2700026452 - 모델번호 12PC2.6B - 부품번호 1800-05020 (T-280-D-50/8-A05) | 에이치에스디엔진(주)[구 두산엔진(주)] | 12PC2.6B | 1800-05020 (T-280-D-50/8-A05)
2021 | 3 | 계획예방정비용 | 새울 | 1발전소 | 2(신4) | 2 | 200498748 | 정비부분품(SPAR) | 국내 | A | 개스킷 | 개스킷,COPPER,SUPPLIER SPEC.,NQA-1,C OF C,4 | EA | 8 | 기계부 | 유희철 | 052-715-5142 | 품명 개스킷 - 가스켓재질 COPPER - 적용기술기준 SUPPLIER SPEC. - 적용품질기준 NQA-1 - 품질보증서류 C OF C 원자력안전범주 NON NUCLEAR SAFETY RELATED 품질등급 A등급 제작사 에이치에스디엔진(주)[구 두산엔진(주)] - 도면번호 412-1 - 표준기술사양서 9-591-M263 - 도면번호 02ALC900003/2700026452 - 모델번호 12PC2.6B - 부품번호 1800-05020 (T-280-D-50/8-A05) | 에이치에스디엔진(주)[구 두산엔진(주)] | 12PC2.6B | 1800-05020 (T-280-D-50/8-A05)
2022 | 2 | 계획예방정비용 | 새울 | 1발전소 | 1(신3) | 4 | 200498748 | 정비부분품(SPAR) | 국내 | A | 개스킷 | 개스킷,COPPER,SUPPLIER SPEC.,NQA-1,C OF C,4 | EA | 8 | 기계부 | 유희철 | 052-715-5142 | 품명 개스킷 - 가스켓재질 COPPER - 적용기술기준 SUPPLIER SPEC. - 적용품질기준 NQA-1 - 품질보증서류 C OF C 원자력안전범주 NON NUCLEAR SAFETY RELATED 품질등급 A등급 제작사 에이치에스디엔진(주)[구 두산엔진(주)] - 도면번호 412-1 - 표준기술사양서 9-591-M263 - 도면번호 02ALC900003/2700026452 - 모델번호 12PC2.6B - 부품번호 1800-05020 (T-280-D-50/8-A05) | 에이치에스디엔진(주)[구 두산엔진(주)] | 12PC2.6B | 1800-05020 (T-280-D-50/8-A05)
2022 | 4 | 계획예방정비용 | 새울 | 1발전소 | 2(신4) | 3 | 200498748 | 정비부분품(SPAR) | 국내 | A | 개스킷 | 개스킷,COPPER,SUPPLIER SPEC.,NQA-1,C OF C,4 | EA | 10 | 기계부 | 유희철 | 052-715-5142 | 품명 개스킷 - 가스켓재질 COPPER - 적용기술기준 SUPPLIER SPEC. - 적용품질기준 NQA-1 - 품질보증서류 C OF C 원자력안전범주 NON NUCLEAR SAFETY RELATED 품질등급 A등급 제작사 에이치에스디엔진(주)[구 두산엔진(주)] - 도면번호 412-1 - 표준기술사양서 9-591-M263 - 도면번호 02ALC900003/2700026452 - 모델번호 12PC2.6B - 부품번호 1800-05020 (T-280-D-50/8-A05) | 에이치에스디엔진(주)[구 두산엔진(주)] | 12PC2.6B | 1800-05020 (T-280-D-50/8-A05)
2021 | 3 | 계획예방정비용 | 새울 | 1발전소 | 2(신4) | 2 | 200498749 | 정비부분품(SPAR) | 국내 | A | 오-링 | 오-링,EA,NQA-1,SUPPLIER SPEC.,9-591-M263,1 | EA | 1 | 기계부 | 조준영 | 052-715-5242 | 품명 오-링 - 최소포장단위 EA - 적용품질기준 NQA-1 - 적용기술기준 SUPPLIER SPEC. 원자력안전범주 NON NUCLEAR SAFETY RELATED 품질등급 A등급 제작사 에이치에스디엔진(주)[구 두산엔진(주)] - 표준기술사양서 9-591-M263 - 도면번호 139 - 도면 품목번호 139 - 도면번호 02ALC900003/2700026452 - M263-IM-A02-01(1334/2931) - 모델번호 12PC2.6B - 부품번호 1800-05226(F-150-D-12/6-A03) - 원기기 기기검증(EQ Category) ENVIRONMENTAL QUALIFICATION - SEISMIC QUALIFICATION - 원기술규격서(OTS) SHINKORI 3&4, 9-591-M263 - 제작사 유형(MFR CATEGORY) ORIGINAL EQUIP. SUPPLIER 제출서류목록 - 품질보증계획서(QAM) - 품질증빙/제출서류목록(QVDL) - 품질보증확인서(C of C) | 에이치에스디엔진(주)[구 두산엔진(주)] | 12PC2.6B | 1800-05226(F-150-D-12/6-A03)
2021 | 3 | 계획예방정비용 | 새울 | 1발전소 | 2(신4) | 2 | 200498750 | 정비부분품(SPAR) | 국내 | A | 오-링 | 오-링,NQA-1,SUPPLIER SPEC.,C OF C,02ALC900 | EA | 1 | 기계부 | 조준영 | 052-715-5242 | 품명 오-링 - 적용품질기준 NQA-1 - 적용기술기준 SUPPLIER SPEC. - 품질보증서류 C OF C 원자력안전범주 NON NUCLEAR SAFETY RELATED 품질등급 A등급 제작사 에이치에스디엔진(주)[구 두산엔진(주)] - 도면번호 02ALC900003/2700026452 - 모델번호 12PC2.6B - 부품번호 1800-05239(F-150-D-12/6-A03) - 도면번호 140 - 표준기술사양서 9-591-M263 | 에이치에스디엔진(주)[구 두산엔진(주)] | 12PC2.6B | 1800-05239(F-150-D-12/6-A03)
2021 | 3 | 계획예방정비용 | 새울 | 1발전소 | 2(신4) | 2 | 200498751 | 정비부분품(SPAR) | 국내 | A | 오-링 | 오-링,EA,NQA-1,SUPPLIER SPEC.,9-591-M263,1 | EA | 2 | 기계부 | 조준영 | 052-715-5242 | 품명 오-링 - 최소포장단위 EA - 적용품질기준 NQA-1 - 적용기술기준 SUPPLIER SPEC. 원자력안전범주 NON NUCLEAR SAFETY RELATED 품질등급 A등급 제작사 에이치에스디엔진(주)[구 두산엔진(주)] - 표준기술사양서 9-591-M263 - 도면번호 141 - 도면 품목번호 141 - 도면번호 02ALC900003/2700026452 - M263-IM-A02-01(1334/2931) - 모델번호 12PC2.6B - 부품번호 1800-05241(F-150-D-12/6-A03) - 원기기 기기검증(EQ Category) ENVIRONMENTAL QUALIFICATION - SEISMIC QUALIFICATION - 원기술규격서(OTS) SHINKORI 3&4, 9-591-M263 - 제작사 유형(MFR CATEGORY) ORIGINAL EQUIP. SUPPLIER 제출서류목록 - 품질보증계획서(QAM) - 품질증빙/제출서류목록(QVDL) - 품질보증확인서(C of C) | 에이치에스디엔진(주)[구 두산엔진(주)] | 12PC2.6B | 1800-05241(F-150-D-12/6-A03)
2020 | 1 | 계획예방정비용 | 새울 | 1발전소 | 2(신4) | 1 | 200498752 | 정비부분품(SPAR) | 국내 | A | 개스킷 | 개스킷,SUPPLIER SPEC.,NQA-1,C OF C,147,9-5 | EA | 4 | 기계부 | 유희철 | 052-715-5142 | 품명 개스킷 - 적용기술기준 SUPPLIER SPEC. - 적용품질기준 NQA-1 - 품질보증서류 C OF C 원자력안전범주 NON NUCLEAR SAFETY RELATED 품질등급 A등급 제작사 에이치에스디엔진(주)[구 두산엔진(주)] - 도면번호 147 - 표준기술사양서 9-591-M263 - 도면번호 02ALC900003/2700026452 - 모델번호 12PC2.6B - 부품번호 1800-05064(F-150-D-12/6-A03) | 에이치에스디엔진(주)[구 두산엔진(주)] | 12PC2.6B | 1800-05064(F-150-D-12/6-A03)
2020 | 4 | 계획예방정비용 | 새울 | 1발전소 | 1(신3) | 3 | 200498752 | 정비부분품(SPAR) | 국내 | A | 개스킷 | 개스킷,SUPPLIER SPEC.,NQA-1,C OF C,147,9-5 | EA | 5 | 기계부 | 유희철 | 052-715-5142 | 품명 개스킷 - 적용기술기준 SUPPLIER SPEC. - 적용품질기준 NQA-1 - 품질보증서류 C OF C 원자력안전범주 NON NUCLEAR SAFETY RELATED 품질등급 A등급 제작사 에이치에스디엔진(주)[구 두산엔진(주)] - 도면번호 147 - 표준기술사양서 9-591-M263 - 도면번호 02ALC900003/2700026452 - 모델번호 12PC2.6B - 부품번호 1800-05064(F-150-D-12/6-A03) | 에이치에스디엔진(주)[구 두산엔진(주)] | 12PC2.6B | 1800-05064(F-150-D-12/6-A03)
2021 | 3 | 계획예방정비용 | 새울 | 1발전소 | 2(신4) | 2 | 200498752 | 정비부분품(SPAR) | 국내 | A | 개스킷 | 개스킷,SUPPLIER SPEC.,NQA-1,C OF C,147,9-5 | EA | 4 | 기계부 | 유희철 | 052-715-5142 | 품명 개스킷 - 적용기술기준 SUPPLIER SPEC. - 적용품질기준 NQA-1 - 품질보증서류 C OF C 원자력안전범주 NON NUCLEAR SAFETY RELATED 품질등급 A등급 제작사 에이치에스디엔진(주)[구 두산엔진(주)] - 도면번호 147 - 표준기술사양서 9-591-M263 - 도면번호 02ALC900003/2700026452 - 모델번호 12PC2.6B - 부품번호 1800-05064(F-150-D-12/6-A03) | 에이치에스디엔진(주)[구 두산엔진(주)] | 12PC2.6B | 1800-05064(F-150-D-12/6-A03)
2022 | 2 | 계획예방정비용 | 새울 | 1발전소 | 1(신3) | 4 | 200498752 | 정비부분품(SPAR) | 국내 | A | 개스킷 | 개스킷,SUPPLIER SPEC.,NQA-1,C OF C,147,9-5 | EA | 4 | 기계부 | 유희철 | 052-715-5142 | 품명 개스킷 - 적용기술기준 SUPPLIER SPEC. - 적용품질기준 NQA-1 - 품질보증서류 C OF C 원자력안전범주 NON NUCLEAR SAFETY RELATED 품질등급 A등급 제작사 에이치에스디엔진(주)[구 두산엔진(주)] - 도면번호 147 - 표준기술사양서 9-591-M263 - 도면번호 02ALC900003/2700026452 - 모델번호 12PC2.6B - 부품번호 1800-05064(F-150-D-12/6-A03) | 에이치에스디엔진(주)[구 두산엔진(주)] | 12PC2.6B | 1800-05064(F-150-D-12/6-A03)
2022 | 4 | 계획예방정비용 | 새울 | 1발전소 | 2(신4) | 3 | 200498752 | 정비부분품(SPAR) | 국내 | A | 개스킷 | 개스킷,SUPPLIER SPEC.,NQA-1,C OF C,147,9-5 | EA | 5 | 기계부 | 유희철 | 052-715-5142 | 품명 개스킷 - 적용기술기준 SUPPLIER SPEC. - 적용품질기준 NQA-1 - 품질보증서류 C OF C 원자력안전범주 NON NUCLEAR SAFETY RELATED 품질등급 A등급 제작사 에이치에스디엔진(주)[구 두산엔진(주)] - 도면번호 147 - 표준기술사양서 9-591-M263 - 도면번호 02ALC900003/2700026452 - 모델번호 12PC2.6B - 부품번호 1800-05064(F-150-D-12/6-A03) | 에이치에스디엔진(주)[구 두산엔진(주)] | 12PC2.6B | 1800-05064(F-150-D-12/6-A03)
2021 | 3 | 계획예방정비용 | 새울 | 1발전소 | 2(신4) | 2 | 200498753 | 정비부분품(SPAR) | 국내 | A | 오-링 | 오-링,NQA-1,SUPPLIER SPEC.,C OF C,02ALC900 | EA | 2 | 기계부 | 조준영 | 052-715-5242 | 품명 오-링 - 적용품질기준 NQA-1 - 적용기술기준 SUPPLIER SPEC. - 품질보증서류 C OF C 원자력안전범주 NON NUCLEAR SAFETY RELATED 품질등급 A등급 제작사 에이치에스디엔진(주)[구 두산엔진(주)] - 도면번호 02ALC900003/2700026452 - 모델번호 12PC2.6B - 부품번호 1800-05240(F-150-D-12/6-A03) - 도면번호 142 - 표준기술사양서 9-591-M263 | 에이치에스디엔진(주)[구 두산엔진(주)] | 12PC2.6B | 1800-05240(F-150-D-12/6-A03)
2021 | 3 | 계획예방정비용 | 새울 | 1발전소 | 2(신4) | 2 | 200498754 | 정비부분품(SPAR) | 국내 | A | 오-링 | 오-링,NQA-1,SUPPLIER SPEC.,C OF C,02ALC900 | EA | 3 | 기계부 | 조준영 | 052-715-5242 | 품명 오-링 - 적용품질기준 NQA-1 - 적용기술기준 SUPPLIER SPEC. - 품질보증서류 C OF C 원자력안전범주 NON NUCLEAR SAFETY RELATED 품질등급 A등급 제작사 에이치에스디엔진(주)[구 두산엔진(주)] - 도면번호 02ALC900003/2700026452 - 모델번호 12PC2.6B - 부품번호 1800-05416(T-280-D-50/8-A05) - 도면번호 442 - 표준기술사양서 9-591-M263 | 에이치에스디엔진(주)[구 두산엔진(주)] | 12PC2.6B | 1800-05416(T-280-D-50/8-A05)
2020 | 1 | 계획예방정비용 | 새울 | 1발전소 | 2(신4) | 1 | 200498755 | 정비부분품(SPAR) | 국내 | A | 오-링 | 오-링,EA,NQA-1,SUPPLIER SPEC.,9-591-M263,4 | EA | 4 | 기계부 | 유희철 | 052-715-5142 | 품명 오-링 - 최소포장단위 EA - 적용품질기준 NQA-1 - 적용기술기준 SUPPLIER SPEC. 원자력안전범주 NON NUCLEAR SAFETY RELATED 품질등급 A등급 제작사 에이치에스디엔진(주)[구 두산엔진(주)] - 표준기술사양서 9-591-M263 - 도면번호 443 - 도면 품목번호 443 - 도면번호 02ALC900003/2700026452 - M263-IM-A02-01(1348/2931) - 모델번호 12PC2.6B - 부품번호 1800-05413(T-280-D-50/8-A05) - 원기기 기기검증(EQ Category) ENVIRONMENTAL QUALIFICATION - SEISMIC QUALIFICATION - 원기술규격서(OTS) SHINKORI 3&4, 9-591-M263 - 제작사 유형(MFR CATEGORY) ORIGINAL EQUIP. SUPPLIER 제출서류목록 - 품질보증계획서(QAM) - 품질증빙/제출서류목록(QVDL) - 품질보증확인서(C of C) | 에이치에스디엔진(주)[구 두산엔진(주)] | 12PC2.6B | 1800-05413(T-280-D-50/8-A05)
2020 | 4 | 계획예방정비용 | 새울 | 1발전소 | 1(신3) | 3 | 200498755 | 정비부분품(SPAR) | 국내 | A | 오-링 | 오-링,EA,NQA-1,SUPPLIER SPEC.,9-591-M263,4 | EA | 5 | 기계부 | 유희철 | 052-715-5142 | 품명 오-링 - 최소포장단위 EA - 적용품질기준 NQA-1 - 적용기술기준 SUPPLIER SPEC. 원자력안전범주 NON NUCLEAR SAFETY RELATED 품질등급 A등급 제작사 에이치에스디엔진(주)[구 두산엔진(주)] - 표준기술사양서 9-591-M263 - 도면번호 443 - 도면 품목번호 443 - 도면번호 02ALC900003/2700026452 - M263-IM-A02-01(1348/2931) - 모델번호 12PC2.6B - 부품번호 1800-05413(T-280-D-50/8-A05) - 원기기 기기검증(EQ Category) ENVIRONMENTAL QUALIFICATION - SEISMIC QUALIFICATION - 원기술규격서(OTS) SHINKORI 3&4, 9-591-M263 - 제작사 유형(MFR CATEGORY) ORIGINAL EQUIP. SUPPLIER 제출서류목록 - 품질보증계획서(QAM) - 품질증빙/제출서류목록(QVDL) - 품질보증확인서(C of C) | 에이치에스디엔진(주)[구 두산엔진(주)] | 12PC2.6B | 1800-05413(T-280-D-50/8-A05)
2021 | 3 | 계획예방정비용 | 새울 | 1발전소 | 2(신4) | 2 | 200498755 | 정비부분품(SPAR) | 국내 | A | 오-링 | 오-링,EA,NQA-1,SUPPLIER SPEC.,9-591-M263,4 | EA | 4 | 기계부 | 유희철 | 052-715-5142 | 품명 오-링 - 최소포장단위 EA - 적용품질기준 NQA-1 - 적용기술기준 SUPPLIER SPEC. 원자력안전범주 NON NUCLEAR SAFETY RELATED 품질등급 A등급 제작사 에이치에스디엔진(주)[구 두산엔진(주)] - 표준기술사양서 9-591-M263 - 도면번호 443 - 도면 품목번호 443 - 도면번호 02ALC900003/2700026452 - M263-IM-A02-01(1348/2931) - 모델번호 12PC2.6B - 부품번호 1800-05413(T-280-D-50/8-A05) - 원기기 기기검증(EQ Category) ENVIRONMENTAL QUALIFICATION - SEISMIC QUALIFICATION - 원기술규격서(OTS) SHINKORI 3&4, 9-591-M263 - 제작사 유형(MFR CATEGORY) ORIGINAL EQUIP. SUPPLIER 제출서류목록 - 품질보증계획서(QAM) - 품질증빙/제출서류목록(QVDL) - 품질보증확인서(C of C) | 에이치에스디엔진(주)[구 두산엔진(주)] | 12PC2.6B | 1800-05413(T-280-D-50/8-A05)
2022 | 2 | 계획예방정비용 | 새울 | 1발전소 | 1(신3) | 4 | 200498755 | 정비부분품(SPAR) | 국내 | A | 오-링 | 오-링,EA,NQA-1,SUPPLIER SPEC.,9-591-M263,4 | EA | 4 | 기계부 | 유희철 | 052-715-5142 | 품명 오-링 - 최소포장단위 EA - 적용품질기준 NQA-1 - 적용기술기준 SUPPLIER SPEC. 원자력안전범주 NON NUCLEAR SAFETY RELATED 품질등급 A등급 제작사 에이치에스디엔진(주)[구 두산엔진(주)] - 표준기술사양서 9-591-M263 - 도면번호 443 - 도면 품목번호 443 - 도면번호 02ALC900003/2700026452 - M263-IM-A02-01(1348/2931) - 모델번호 12PC2.6B - 부품번호 1800-05413(T-280-D-50/8-A05) - 원기기 기기검증(EQ Category) ENVIRONMENTAL QUALIFICATION - SEISMIC QUALIFICATION - 원기술규격서(OTS) SHINKORI 3&4, 9-591-M263 - 제작사 유형(MFR CATEGORY) ORIGINAL EQUIP. SUPPLIER 제출서류목록 - 품질보증계획서(QAM) - 품질증빙/제출서류목록(QVDL) - 품질보증확인서(C of C) | 에이치에스디엔진(주)[구 두산엔진(주)] | 12PC2.6B | 1800-05413(T-280-D-50/8-A05)
2022 | 4 | 계획예방정비용 | 새울 | 1발전소 | 2(신4) | 3 | 200498755 | 정비부분품(SPAR) | 국내 | A | 오-링 | 오-링,EA,NQA-1,SUPPLIER SPEC.,9-591-M263,4 | EA | 5 | 기계부 | 유희철 | 052-715-5142 | 품명 오-링 - 최소포장단위 EA - 적용품질기준 NQA-1 - 적용기술기준 SUPPLIER SPEC. 원자력안전범주 NON NUCLEAR SAFETY RELATED 품질등급 A등급 제작사 에이치에스디엔진(주)[구 두산엔진(주)] - 표준기술사양서 9-591-M263 - 도면번호 443 - 도면 품목번호 443 - 도면번호 02ALC900003/2700026452 - M263-IM-A02-01(1348/2931) - 모델번호 12PC2.6B - 부품번호 1800-05413(T-280-D-50/8-A05) - 원기기 기기검증(EQ Category) ENVIRONMENTAL QUALIFICATION - SEISMIC QUALIFICATION - 원기술규격서(OTS) SHINKORI 3&4, 9-591-M263 - 제작사 유형(MFR CATEGORY) ORIGINAL EQUIP. SUPPLIER 제출서류목록 - 품질보증계획서(QAM) - 품질증빙/제출서류목록(QVDL) - 품질보증확인서(C of C) | 에이치에스디엔진(주)[구 두산엔진(주)] | 12PC2.6B | 1800-05413(T-280-D-50/8-A05)
2020 | 1 | 계획예방정비용 | 새울 | 1발전소 | 2(신4) | 1 | 200498756 | 정비부분품(SPAR) | 국내 | A | 오-링 | 오-링,NQA-1,SUPPLIER SPEC.,C OF C,02ALC900 | EA | 12 | 기계부 | 유희철 | 052-715-5142 | 품명 오-링 - 적용품질기준 NQA-1 - 적용기술기준 SUPPLIER SPEC. - 품질보증서류 C OF C 원자력안전범주 NON NUCLEAR SAFETY RELATED 품질등급 A등급 제작사 에이치에스디엔진(주)[구 두산엔진(주)] - 도면번호 02ALC900003/2700026452 - 모델번호 12PC2.6B - 부품번호 1800-05211(T-280-D-50/8-A05) - 도면번호 558, 516, 537 - 표준기술사양서 9-591-M263 | 에이치에스디엔진(주)[구 두산엔진(주)] | 12PC2.6B | 1800-05211(T-280-D-50/8-A05)
2020 | 4 | 계획예방정비용 | 새울 | 1발전소 | 1(신3) | 3 | 200498756 | 정비부분품(SPAR) | 국내 | A | 오-링 | 오-링,NQA-1,SUPPLIER SPEC.,C OF C,02ALC900 | EA | 15 | 기계부 | 유희철 | 052-715-5142 | 품명 오-링 - 적용품질기준 NQA-1 - 적용기술기준 SUPPLIER SPEC. - 품질보증서류 C OF C 원자력안전범주 NON NUCLEAR SAFETY RELATED 품질등급 A등급 제작사 에이치에스디엔진(주)[구 두산엔진(주)] - 도면번호 02ALC900003/2700026452 - 모델번호 12PC2.6B - 부품번호 1800-05211(T-280-D-50/8-A05) - 도면번호 558, 516, 537 - 표준기술사양서 9-591-M263 | 에이치에스디엔진(주)[구 두산엔진(주)] | 12PC2.6B | 1800-05211(T-280-D-50/8-A05)
2021 | 3 | 계획예방정비용 | 새울 | 1발전소 | 2(신4) | 2 | 200498756 | 정비부분품(SPAR) | 국내 | A | 오-링 | 오-링,NQA-1,SUPPLIER SPEC.,C OF C,02ALC900 | EA | 12 | 기계부 | 유희철 | 052-715-5142 | 품명 오-링 - 적용품질기준 NQA-1 - 적용기술기준 SUPPLIER SPEC. - 품질보증서류 C OF C 원자력안전범주 NON NUCLEAR SAFETY RELATED 품질등급 A등급 제작사 에이치에스디엔진(주)[구 두산엔진(주)] - 도면번호 02ALC900003/2700026452 - 모델번호 12PC2.6B - 부품번호 1800-05211(T-280-D-50/8-A05) - 도면번호 558, 516, 537 - 표준기술사양서 9-591-M263 | 에이치에스디엔진(주)[구 두산엔진(주)] | 12PC2.6B | 1800-05211(T-280-D-50/8-A05)
2022 | 2 | 계획예방정비용 | 새울 | 1발전소 | 1(신3) | 4 | 200498756 | 정비부분품(SPAR) | 국내 | A | 오-링 | 오-링,NQA-1,SUPPLIER SPEC.,C OF C,02ALC900 | EA | 12 | 기계부 | 유희철 | 052-715-5142 | 품명 오-링 - 적용품질기준 NQA-1 - 적용기술기준 SUPPLIER SPEC. - 품질보증서류 C OF C 원자력안전범주 NON NUCLEAR SAFETY RELATED 품질등급 A등급 제작사 에이치에스디엔진(주)[구 두산엔진(주)] - 도면번호 02ALC900003/2700026452 - 모델번호 12PC2.6B - 부품번호 1800-05211(T-280-D-50/8-A05) - 도면번호 558, 516, 537 - 표준기술사양서 9-591-M263 | 에이치에스디엔진(주)[구 두산엔진(주)] | 12PC2.6B | 1800-05211(T-280-D-50/8-A05)
2022 | 4 | 계획예방정비용 | 새울 | 1발전소 | 2(신4) | 3 | 200498756 | 정비부분품(SPAR) | 국내 | A | 오-링 | 오-링,NQA-1,SUPPLIER SPEC.,C OF C,02ALC900 | EA | 15 | 기계부 | 유희철 | 052-715-5142 | 품명 오-링 - 적용품질기준 NQA-1 - 적용기술기준 SUPPLIER SPEC. - 품질보증서류 C OF C 원자력안전범주 NON NUCLEAR SAFETY RELATED 품질등급 A등급 제작사 에이치에스디엔진(주)[구 두산엔진(주)] - 도면번호 02ALC900003/2700026452 - 모델번호 12PC2.6B - 부품번호 1800-05211(T-280-D-50/8-A05) - 도면번호 558, 516, 537 - 표준기술사양서 9-591-M263 | 에이치에스디엔진(주)[구 두산엔진(주)] | 12PC2.6B | 1800-05211(T-280-D-50/8-A05)
2020 | 1 | 계획예방정비용 | 새울 | 1발전소 | 2(신4) | 1 | 200498757 | 정비부분품(SPAR) | 국내 | A | 개스킷 | 개스킷,SUPPLIER SPEC.,NQA-1,C OF C,688,9-5 | EA | 8 | 기계부 | 유희철 | 052-715-5142 | 품명 개스킷 - 적용기술기준 SUPPLIER SPEC. - 적용품질기준 NQA-1 - 품질보증서류 C OF C 원자력안전범주 NON NUCLEAR SAFETY RELATED 품질등급 A등급 제작사 에이치에스디엔진(주)[구 두산엔진(주)] - 도면번호 688 - 표준기술사양서 9-591-M263 - 도면번호 02ASB900018/2700025841 - 모델번호 12PC2.6B - 부품번호 517.085 | 에이치에스디엔진(주)[구 두산엔진(주)] | 12PC2.6B | 517.085
2020 | 4 | 계획예방정비용 | 새울 | 1발전소 | 1(신3) | 3 | 200498757 | 정비부분품(SPAR) | 국내 | A | 개스킷 | 개스킷,SUPPLIER SPEC.,NQA-1,C OF C,688,9-5 | EA | 10 | 기계부 | 유희철 | 052-715-5142 | 품명 개스킷 - 적용기술기준 SUPPLIER SPEC. - 적용품질기준 NQA-1 - 품질보증서류 C OF C 원자력안전범주 NON NUCLEAR SAFETY RELATED 품질등급 A등급 제작사 에이치에스디엔진(주)[구 두산엔진(주)] - 도면번호 688 - 표준기술사양서 9-591-M263 - 도면번호 02ASB900018/2700025841 - 모델번호 12PC2.6B - 부품번호 517.085 | 에이치에스디엔진(주)[구 두산엔진(주)] | 12PC2.6B | 517.085
2021 | 3 | 계획예방정비용 | 새울 | 1발전소 | 2(신4) | 2 | 200498757 | 정비부분품(SPAR) | 국내 | A | 개스킷 | 개스킷,SUPPLIER SPEC.,NQA-1,C OF C,688,9-5 | EA | 8 | 기계부 | 유희철 | 052-715-5142 | 품명 개스킷 - 적용기술기준 SUPPLIER SPEC. - 적용품질기준 NQA-1 - 품질보증서류 C OF C 원자력안전범주 NON NUCLEAR SAFETY RELATED 품질등급 A등급 제작사 에이치에스디엔진(주)[구 두산엔진(주)] - 도면번호 688 - 표준기술사양서 9-591-M263 - 도면번호 02ASB900018/2700025841 - 모델번호 12PC2.6B - 부품번호 517.085 | 에이치에스디엔진(주)[구 두산엔진(주)] | 12PC2.6B | 517.085
2022 | 2 | 계획예방정비용 | 새울 | 1발전소 | 1(신3) | 4 | 200498757 | 정비부분품(SPAR) | 국내 | A | 개스킷 | 개스킷,SUPPLIER SPEC.,NQA-1,C OF C,688,9-5 | EA | 8 | 기계부 | 유희철 | 052-715-5142 | 품명 개스킷 - 적용기술기준 SUPPLIER SPEC. - 적용품질기준 NQA-1 - 품질보증서류 C OF C 원자력안전범주 NON NUCLEAR SAFETY RELATED 품질등급 A등급 제작사 에이치에스디엔진(주)[구 두산엔진(주)] - 도면번호 688 - 표준기술사양서 9-591-M263 - 도면번호 02ASB900018/2700025841 - 모델번호 12PC2.6B - 부품번호 517.085 | 에이치에스디엔진(주)[구 두산엔진(주)] | 12PC2.6B | 517.085
2022 | 4 | 계획예방정비용 | 새울 | 1발전소 | 2(신4) | 3 | 200498757 | 정비부분품(SPAR) | 국내 | A | 개스킷 | 개스킷,SUPPLIER SPEC.,NQA-1,C OF C,688,9-5 | EA | 10 | 기계부 | 유희철 | 052-715-5142 | 품명 개스킷 - 적용기술기준 SUPPLIER SPEC. - 적용품질기준 NQA-1 - 품질보증서류 C OF C 원자력안전범주 NON NUCLEAR SAFETY RELATED 품질등급 A등급 제작사 에이치에스디엔진(주)[구 두산엔진(주)] - 도면번호 688 - 표준기술사양서 9-591-M263 - 도면번호 02ASB900018/2700025841 - 모델번호 12PC2.6B - 부품번호 517.085 | 에이치에스디엔진(주)[구 두산엔진(주)] | 12PC2.6B | 517.085
2020 | 1 | 계획예방정비용 | 새울 | 1발전소 | 2(신4) | 1 | 200498758 | 정비부분품(SPAR) | 국내 | A | 개스킷 | 개스킷,SUPPLIER SPEC.,NQA-1,C OF C,683,9-5 | EA | 8 | 기계부 | 유희철 | 052-715-5142 | 품명 개스킷 - 적용기술기준 SUPPLIER SPEC. - 적용품질기준 NQA-1 - 품질보증서류 C OF C 원자력안전범주 NON NUCLEAR SAFETY RELATED 품질등급 A등급 제작사 에이치에스디엔진(주)[구 두산엔진(주)] - 도면번호 683 - 표준기술사양서 9-591-M263 - 도면번호 02ASB900018/2700025841 - 모델번호 12PC2.6B - 부품번호 517.079 | 에이치에스디엔진(주)[구 두산엔진(주)] | 12PC2.6B | 517.079
2020 | 4 | 계획예방정비용 | 새울 | 1발전소 | 1(신3) | 3 | 200498758 | 정비부분품(SPAR) | 국내 | A | 개스킷 | 개스킷,SUPPLIER SPEC.,NQA-1,C OF C,683,9-5 | EA | 10 | 기계부 | 유희철 | 052-715-5142 | 품명 개스킷 - 적용기술기준 SUPPLIER SPEC. - 적용품질기준 NQA-1 - 품질보증서류 C OF C 원자력안전범주 NON NUCLEAR SAFETY RELATED 품질등급 A등급 제작사 에이치에스디엔진(주)[구 두산엔진(주)] - 도면번호 683 - 표준기술사양서 9-591-M263 - 도면번호 02ASB900018/2700025841 - 모델번호 12PC2.6B - 부품번호 517.079 | 에이치에스디엔진(주)[구 두산엔진(주)] | 12PC2.6B | 517.079
2021 | 3 | 계획예방정비용 | 새울 | 1발전소 | 2(신4) | 2 | 200498758 | 정비부분품(SPAR) | 국내 | A | 개스킷 | 개스킷,SUPPLIER SPEC.,NQA-1,C OF C,683,9-5 | EA | 8 | 기계부 | 유희철 | 052-715-5142 | 품명 개스킷 - 적용기술기준 SUPPLIER SPEC. - 적용품질기준 NQA-1 - 품질보증서류 C OF C 원자력안전범주 NON NUCLEAR SAFETY RELATED 품질등급 A등급 제작사 에이치에스디엔진(주)[구 두산엔진(주)] - 도면번호 683 - 표준기술사양서 9-591-M263 - 도면번호 02ASB900018/2700025841 - 모델번호 12PC2.6B - 부품번호 517.079 | 에이치에스디엔진(주)[구 두산엔진(주)] | 12PC2.6B | 517.079
2022 | 2 | 계획예방정비용 | 새울 | 1발전소 | 1(신3) | 4 | 200498758 | 정비부분품(SPAR) | 국내 | A | 개스킷 | 개스킷,SUPPLIER SPEC.,NQA-1,C OF C,683,9-5 | EA | 8 | 기계부 | 유희철 | 052-715-5142 | 품명 개스킷 - 적용기술기준 SUPPLIER SPEC. - 적용품질기준 NQA-1 - 품질보증서류 C OF C 원자력안전범주 NON NUCLEAR SAFETY RELATED 품질등급 A등급 제작사 에이치에스디엔진(주)[구 두산엔진(주)] - 도면번호 683 - 표준기술사양서 9-591-M263 - 도면번호 02ASB900018/2700025841 - 모델번호 12PC2.6B - 부품번호 517.079 | 에이치에스디엔진(주)[구 두산엔진(주)] | 12PC2.6B | 517.079
2022 | 4 | 계획예방정비용 | 새울 | 1발전소 | 2(신4) | 3 | 200498758 | 정비부분품(SPAR) | 국내 | A | 개스킷 | 개스킷,SUPPLIER SPEC.,NQA-1,C OF C,683,9-5 | EA | 10 | 기계부 | 유희철 | 052-715-5142 | 품명 개스킷 - 적용기술기준 SUPPLIER SPEC. - 적용품질기준 NQA-1 - 품질보증서류 C OF C 원자력안전범주 NON NUCLEAR SAFETY RELATED 품질등급 A등급 제작사 에이치에스디엔진(주)[구 두산엔진(주)] - 도면번호 683 - 표준기술사양서 9-591-M263 - 도면번호 02ASB900018/2700025841 - 모델번호 12PC2.6B - 부품번호 517.079 | 에이치에스디엔진(주)[구 두산엔진(주)] | 12PC2.6B | 517.079
2020 | 1 | 계획예방정비용 | 새울 | 1발전소 | 2(신4) | 1 | 200498759 | 정비부분품(SPAR) | 국내 | A | 개스킷 | 개스킷,SUPPLIER SPEC.,NQA-1,C OF C,701,9-5 | EA | 32 | 기계부 | 유희철 | 052-715-5142 | 품명 개스킷 - 적용기술기준 SUPPLIER SPEC. - 적용품질기준 NQA-1 - 품질보증서류 C OF C 원자력안전범주 NON NUCLEAR SAFETY RELATED 품질등급 A등급 제작사 에이치에스디엔진(주)[구 두산엔진(주)] - 도면번호 701 - 표준기술사양서 9-591-M263 - 도면번호 02ASB900018/2700025841 - 모델번호 12PC2.6B - 부품번호 517.109 | 에이치에스디엔진(주)[구 두산엔진(주)] | 12PC2.6B | 517.109
2020 | 4 | 계획예방정비용 | 새울 | 1발전소 | 1(신3) | 3 | 200498759 | 정비부분품(SPAR) | 국내 | A | 개스킷 | 개스킷,SUPPLIER SPEC.,NQA-1,C OF C,701,9-5 | EA | 40 | 기계부 | 유희철 | 052-715-5142 | 품명 개스킷 - 적용기술기준 SUPPLIER SPEC. - 적용품질기준 NQA-1 - 품질보증서류 C OF C 원자력안전범주 NON NUCLEAR SAFETY RELATED 품질등급 A등급 제작사 에이치에스디엔진(주)[구 두산엔진(주)] - 도면번호 701 - 표준기술사양서 9-591-M263 - 도면번호 02ASB900018/2700025841 - 모델번호 12PC2.6B - 부품번호 517.109 | 에이치에스디엔진(주)[구 두산엔진(주)] | 12PC2.6B | 517.109
2021 | 3 | 계획예방정비용 | 새울 | 1발전소 | 2(신4) | 2 | 200498759 | 정비부분품(SPAR) | 국내 | A | 개스킷 | 개스킷,SUPPLIER SPEC.,NQA-1,C OF C,701,9-5 | EA | 32 | 기계부 | 유희철 | 052-715-5142 | 품명 개스킷 - 적용기술기준 SUPPLIER SPEC. - 적용품질기준 NQA-1 - 품질보증서류 C OF C 원자력안전범주 NON NUCLEAR SAFETY RELATED 품질등급 A등급 제작사 에이치에스디엔진(주)[구 두산엔진(주)] - 도면번호 701 - 표준기술사양서 9-591-M263 - 도면번호 02ASB900018/2700025841 - 모델번호 12PC2.6B - 부품번호 517.109 | 에이치에스디엔진(주)[구 두산엔진(주)] | 12PC2.6B | 517.109
2022 | 2 | 계획예방정비용 | 새울 | 1발전소 | 1(신3) | 4 | 200498759 | 정비부분품(SPAR) | 국내 | A | 개스킷 | 개스킷,SUPPLIER SPEC.,NQA-1,C OF C,701,9-5 | EA | 32 | 기계부 | 유희철 | 052-715-5142 | 품명 개스킷 - 적용기술기준 SUPPLIER SPEC. - 적용품질기준 NQA-1 - 품질보증서류 C OF C 원자력안전범주 NON NUCLEAR SAFETY RELATED 품질등급 A등급 제작사 에이치에스디엔진(주)[구 두산엔진(주)] - 도면번호 701 - 표준기술사양서 9-591-M263 - 도면번호 02ASB900018/2700025841 - 모델번호 12PC2.6B - 부품번호 517.109 | 에이치에스디엔진(주)[구 두산엔진(주)] | 12PC2.6B | 517.109
2022 | 4 | 계획예방정비용 | 새울 | 1발전소 | 2(신4) | 3 | 200498759 | 정비부분품(SPAR) | 국내 | A | 개스킷 | 개스킷,SUPPLIER SPEC.,NQA-1,C OF C,701,9-5 | EA | 40 | 기계부 | 유희철 | 052-715-5142 | 품명 개스킷 - 적용기술기준 SUPPLIER SPEC. - 적용품질기준 NQA-1 - 품질보증서류 C OF C 원자력안전범주 NON NUCLEAR SAFETY RELATED 품질등급 A등급 제작사 에이치에스디엔진(주)[구 두산엔진(주)] - 도면번호 701 - 표준기술사양서 9-591-M263 - 도면번호 02ASB900018/2700025841 - 모델번호 12PC2.6B - 부품번호 517.109 | 에이치에스디엔진(주)[구 두산엔진(주)] | 12PC2.6B | 517.109
2020 | 1 | 계획예방정비용 | 새울 | 1발전소 | 2(신4) | 1 | 200498760 | 정비부분품(SPAR) | 국내 | A | 리테이너 링 | 리테이너 링,SUPPLIER SPEC.,NQA-1,C OF C,9-591 | EA | 8 | 기계부 | 유희철 | 052-715-5142 | 품명 리테이너 링 - 적용기술기준 SUPPLIER SPEC. - 적용품질기준 NQA-1 - 품질보증서류 C OF C 원자력안전범주 NON NUCLEAR SAFETY RELATED 품질등급 A등급 제작사 에이치에스디엔진(주)[구 두산엔진(주)] - 표준기술사양서 9-591-M263 - 도면번호 729 - 도면번호 02ASB900018/2700025841 - 모델번호 12PC2.6B - 부품번호 520.039 | 에이치에스디엔진(주)[구 두산엔진(주)] | 12PC2.6B | 520.039
2020 | 4 | 계획예방정비용 | 새울 | 1발전소 | 1(신3) | 3 | 200498760 | 정비부분품(SPAR) | 국내 | A | 리테이너 링 | 리테이너 링,SUPPLIER SPEC.,NQA-1,C OF C,9-591 | EA | 10 | 기계부 | 유희철 | 052-715-5142 | 품명 리테이너 링 - 적용기술기준 SUPPLIER SPEC. - 적용품질기준 NQA-1 - 품질보증서류 C OF C 원자력안전범주 NON NUCLEAR SAFETY RELATED 품질등급 A등급 제작사 에이치에스디엔진(주)[구 두산엔진(주)] - 표준기술사양서 9-591-M263 - 도면번호 729 - 도면번호 02ASB900018/2700025841 - 모델번호 12PC2.6B - 부품번호 520.039 | 에이치에스디엔진(주)[구 두산엔진(주)] | 12PC2.6B | 520.039
2021 | 3 | 계획예방정비용 | 새울 | 1발전소 | 2(신4) | 2 | 200498760 | 정비부분품(SPAR) | 국내 | A | 리테이너 링 | 리테이너 링,SUPPLIER SPEC.,NQA-1,C OF C,9-591 | EA | 8 | 기계부 | 유희철 | 052-715-5142 | 품명 리테이너 링 - 적용기술기준 SUPPLIER SPEC. - 적용품질기준 NQA-1 - 품질보증서류 C OF C 원자력안전범주 NON NUCLEAR SAFETY RELATED 품질등급 A등급 제작사 에이치에스디엔진(주)[구 두산엔진(주)] - 표준기술사양서 9-591-M263 - 도면번호 729 - 도면번호 02ASB900018/2700025841 - 모델번호 12PC2.6B - 부품번호 520.039 | 에이치에스디엔진(주)[구 두산엔진(주)] | 12PC2.6B | 520.039
2022 | 2 | 계획예방정비용 | 새울 | 1발전소 | 1(신3) | 4 | 200498760 | 정비부분품(SPAR) | 국내 | A | 리테이너 링 | 리테이너 링,SUPPLIER SPEC.,NQA-1,C OF C,9-591 | EA | 8 | 기계부 | 유희철 | 052-715-5142 | 품명 리테이너 링 - 적용기술기준 SUPPLIER SPEC. - 적용품질기준 NQA-1 - 품질보증서류 C OF C 원자력안전범주 NON NUCLEAR SAFETY RELATED 품질등급 A등급 제작사 에이치에스디엔진(주)[구 두산엔진(주)] - 표준기술사양서 9-591-M263 - 도면번호 729 - 도면번호 02ASB900018/2700025841 - 모델번호 12PC2.6B - 부품번호 520.039 | 에이치에스디엔진(주)[구 두산엔진(주)] | 12PC2.6B | 520.039
2022 | 4 | 계획예방정비용 | 새울 | 1발전소 | 2(신4) | 3 | 200498760 | 정비부분품(SPAR) | 국내 | A | 리테이너 링 | 리테이너 링,SUPPLIER SPEC.,NQA-1,C OF C,9-591 | EA | 10 | 기계부 | 유희철 | 052-715-5142 | 품명 리테이너 링 - 적용기술기준 SUPPLIER SPEC. - 적용품질기준 NQA-1 - 품질보증서류 C OF C 원자력안전범주 NON NUCLEAR SAFETY RELATED 품질등급 A등급 제작사 에이치에스디엔진(주)[구 두산엔진(주)] - 표준기술사양서 9-591-M263 - 도면번호 729 - 도면번호 02ASB900018/2700025841 - 모델번호 12PC2.6B - 부품번호 520.039 | 에이치에스디엔진(주)[구 두산엔진(주)] | 12PC2.6B | 520.039
2020 | 1 | 계획예방정비용 | 새울 | 1발전소 | 2(신4) | 1 | 200498761 | 정비부분품(SPAR) | 국내 | A | 개스킷 | 개스킷,SUPPLIER SPEC.,NQA-1,C OF C,803,9-5 | EA | 32 | 기계부 | 유희철 | 052-715-5142 | 품명 개스킷 - 적용기술기준 SUPPLIER SPEC. - 적용품질기준 NQA-1 - 품질보증서류 C OF C 원자력안전범주 NON NUCLEAR SAFETY RELATED 품질등급 A등급 제작사 에이치에스디엔진(주)[구 두산엔진(주)] - 도면번호 803 - 표준기술사양서 9-591-M263 - 도면번호 02ASB900018/2700025841 - 모델번호 12PC2.6B - 부품번호 554.062 | 에이치에스디엔진(주)[구 두산엔진(주)] | 12PC2.6B | 554.062
2020 | 4 | 계획예방정비용 | 새울 | 1발전소 | 1(신3) | 3 | 200498761 | 정비부분품(SPAR) | 국내 | A | 개스킷 | 개스킷,SUPPLIER SPEC.,NQA-1,C OF C,803,9-5 | EA | 40 | 기계부 | 유희철 | 052-715-5142 | 품명 개스킷 - 적용기술기준 SUPPLIER SPEC. - 적용품질기준 NQA-1 - 품질보증서류 C OF C 원자력안전범주 NON NUCLEAR SAFETY RELATED 품질등급 A등급 제작사 에이치에스디엔진(주)[구 두산엔진(주)] - 도면번호 803 - 표준기술사양서 9-591-M263 - 도면번호 02ASB900018/2700025841 - 모델번호 12PC2.6B - 부품번호 554.062 | 에이치에스디엔진(주)[구 두산엔진(주)] | 12PC2.6B | 554.062
2021 | 3 | 계획예방정비용 | 새울 | 1발전소 | 2(신4) | 2 | 200498761 | 정비부분품(SPAR) | 국내 | A | 개스킷 | 개스킷,SUPPLIER SPEC.,NQA-1,C OF C,803,9-5 | EA | 32 | 기계부 | 유희철 | 052-715-5142 | 품명 개스킷 - 적용기술기준 SUPPLIER SPEC. - 적용품질기준 NQA-1 - 품질보증서류 C OF C 원자력안전범주 NON NUCLEAR SAFETY RELATED 품질등급 A등급 제작사 에이치에스디엔진(주)[구 두산엔진(주)] - 도면번호 803 - 표준기술사양서 9-591-M263 - 도면번호 02ASB900018/2700025841 - 모델번호 12PC2.6B - 부품번호 554.062 | 에이치에스디엔진(주)[구 두산엔진(주)] | 12PC2.6B | 554.062
2022 | 2 | 계획예방정비용 | 새울 | 1발전소 | 1(신3) | 4 | 200498761 | 정비부분품(SPAR) | 국내 | A | 개스킷 | 개스킷,SUPPLIER SPEC.,NQA-1,C OF C,803,9-5 | EA | 32 | 기계부 | 유희철 | 052-715-5142 | 품명 개스킷 - 적용기술기준 SUPPLIER SPEC. - 적용품질기준 NQA-1 - 품질보증서류 C OF C 원자력안전범주 NON NUCLEAR SAFETY RELATED 품질등급 A등급 제작사 에이치에스디엔진(주)[구 두산엔진(주)] - 도면번호 803 - 표준기술사양서 9-591-M263 - 도면번호 02ASB900018/2700025841 - 모델번호 12PC2.6B - 부품번호 554.062 | 에이치에스디엔진(주)[구 두산엔진(주)] | 12PC2.6B | 554.062
2022 | 4 | 계획예방정비용 | 새울 | 1발전소 | 2(신4) | 3 | 200498761 | 정비부분품(SPAR) | 국내 | A | 개스킷 | 개스킷,SUPPLIER SPEC.,NQA-1,C OF C,803,9-5 | EA | 40 | 기계부 | 유희철 | 052-715-5142 | 품명 개스킷 - 적용기술기준 SUPPLIER SPEC. - 적용품질기준 NQA-1 - 품질보증서류 C OF C 원자력안전범주 NON NUCLEAR SAFETY RELATED 품질등급 A등급 제작사 에이치에스디엔진(주)[구 두산엔진(주)] - 도면번호 803 - 표준기술사양서 9-591-M263 - 도면번호 02ASB900018/2700025841 - 모델번호 12PC2.6B - 부품번호 554.062 | 에이치에스디엔진(주)[구 두산엔진(주)] | 12PC2.6B | 554.062
2021 | 1 | 계획예방정비용 | 새울 | 1발전소 | 2(신4) | 2 | 200498762 | 정비부분품(SPAR) | 국외 | A | 다이아프램,밸브용 | 다이아프램,EA,9-591-M263,22,ORIGINAL EQUIP. S | EA | 1 | 기계부 | 조준영 | 052-715-5242 | 품명 다이아프램 - 최소포장단위 EA 원자력안전범주 NON NUCLEAR SAFETY RELATED 품질등급 A등급 제작사 에이치에스디엔진(주)[구 두산엔진(주)] - 표준기술사양서 9-591-M263 - 도면 품목번호 22 - 제작사 유형(MFR CATEGORY) ORIGINAL EQUIP. SUPPLIER - 원기술규격서(OTS) SHINKORI 3&4, 9-591-M263 - 원기기 기기검증(EQ Category) SEISMIC QUALIFICATION - 부품번호 V52056-20-11-1 - 모델번호 V520-20-16 - 도면번호 M263-DG-A05-11 - M263-IM-A05-02(8/40) 제작사 VALCOR ENGINERING CORP - 원기술규격서(OTS) SHINKORI 3&4, 9-591-M263 - 원기기 기기검증(EQ Category) SEISMIC QUALIFICATION - 부품번호 V52056-20-11-1 - 모델번호 V520-20-16 - 도면번호 M263-DG-A05-11 - M263-IM-A05-02(8/40) - 도면 품목번호 22 - 제작사 유형(MFR CATEGORY) ORIGINAL EQUIP. MANUFACTURER 제출서류목록 - 품질보증계획서(QAM) - 품질증빙/제출서류목록(QVDL) - 품질보증확인서(C of C) | 에이치에스디엔진(주)[구 두산엔진(주)] | V520-20-16 | V52056-20-11-1
2020 | 1 | 계획예방정비용 | 새울 | 1발전소 | 2(신4) | 1 | 200498772 | 정비부분품(SPAR) | 국내 | Q | 필터 | 필터,CARTRIDGE FILTER,정수용,6.47DIA * 21.33 | EA | 5 | 기계부 | 강증우 | 052-715-5241 | 품명 필터 - 필터타입 CARTRIDGE FILTER - 필터용도 정수용 - 너비 6.47DIA * 21.338 INCH - 필터재질 STS304 - 사용압력(상한) 200PSIG - 사용온도(상한) 200F - 여과막디자인 GLASS FIBER - 마이크론등급 2㎛ 원자력안전범주 NUCLEAR SAFETY RELATED 품질등급 Q등급 제작사 정우산기(주) - 제작사 유형(MFR CATEGORY) ORIGINAL EQUIP. MANUFACTURER - 원설계규격서(ODS) SHINKORI3&4, 9-340-Z-404-001C - 원기기 기기검증(EQ Category) SEISMIC QUALIFICATION - 부품번호 - - 모델번호 - - 도면번호 9-340-Z-101-011C - 도면 품목번호 3 제출서류목록 - 첨부기술규격서 적용 | 정우산기(주) | - | -
2020 | 4 | 계획예방정비용 | 새울 | 1발전소 | 1(신3) | 3 | 200498772 | 정비부분품(SPAR) | 국내 | Q | 필터 | 필터,CARTRIDGE FILTER,정수용,6.47DIA * 21.33 | EA | 5 | 기계부 | 김승호 | 052-715-5147 | 품명 필터 - 필터타입 CARTRIDGE FILTER - 필터용도 정수용 - 너비 6.47DIA * 21.338 INCH - 필터재질 STS304 - 사용압력(상한) 200PSIG - 사용온도(상한) 200F - 여과막디자인 GLASS FIBER - 마이크론등급 2㎛ 원자력안전범주 NUCLEAR SAFETY RELATED 품질등급 Q등급 제작사 정우산기(주) - 제작사 유형(MFR CATEGORY) ORIGINAL EQUIP. MANUFACTURER - 원설계규격서(ODS) SHINKORI3&4, 9-340-Z-404-001C - 원기기 기기검증(EQ Category) SEISMIC QUALIFICATION - 부품번호 - - 모델번호 - - 도면번호 9-340-Z-101-011C - 도면 품목번호 3 제출서류목록 - 첨부기술규격서 적용 | 정우산기(주) | - | -
2021 | 3 | 계획예방정비용 | 새울 | 1발전소 | 2(신4) | 2 | 200498772 | 정비부분품(SPAR) | 국내 | Q | 필터 | 필터,CARTRIDGE FILTER,정수용,6.47DIA * 21.33 | EA | 5 | 기계부 | 강증우 | 052-715-5241 | 품명 필터 - 필터타입 CARTRIDGE FILTER - 필터용도 정수용 - 너비 6.47DIA * 21.338 INCH - 필터재질 STS304 - 사용압력(상한) 200PSIG - 사용온도(상한) 200F - 여과막디자인 GLASS FIBER - 마이크론등급 2㎛ 원자력안전범주 NUCLEAR SAFETY RELATED 품질등급 Q등급 제작사 정우산기(주) - 제작사 유형(MFR CATEGORY) ORIGINAL EQUIP. MANUFACTURER - 원설계규격서(ODS) SHINKORI3&4, 9-340-Z-404-001C - 원기기 기기검증(EQ Category) SEISMIC QUALIFICATION - 부품번호 - - 모델번호 - - 도면번호 9-340-Z-101-011C - 도면 품목번호 3 제출서류목록 - 첨부기술규격서 적용 | 정우산기(주) | - | -
2022 | 2 | 계획예방정비용 | 새울 | 1발전소 | 1(신3) | 4 | 200498772 | 정비부분품(SPAR) | 국내 | Q | 필터 | 필터,CARTRIDGE FILTER,정수용,6.47DIA * 21.33 | EA | 5 | 기계부 | 김승호 | 052-715-5147 | 품명 필터 - 필터타입 CARTRIDGE FILTER - 필터용도 정수용 - 너비 6.47DIA * 21.338 INCH - 필터재질 STS304 - 사용압력(상한) 200PSIG - 사용온도(상한) 200F - 여과막디자인 GLASS FIBER - 마이크론등급 2㎛ 원자력안전범주 NUCLEAR SAFETY RELATED 품질등급 Q등급 제작사 정우산기(주) - 제작사 유형(MFR CATEGORY) ORIGINAL EQUIP. MANUFACTURER - 원설계규격서(ODS) SHINKORI3&4, 9-340-Z-404-001C - 원기기 기기검증(EQ Category) SEISMIC QUALIFICATION - 부품번호 - - 모델번호 - - 도면번호 9-340-Z-101-011C - 도면 품목번호 3 제출서류목록 - 첨부기술규격서 적용 | 정우산기(주) | - | -
2022 | 4 | 계획예방정비용 | 새울 | 1발전소 | 2(신4) | 3 | 200498772 | 정비부분품(SPAR) | 국내 | Q | 필터 | 필터,CARTRIDGE FILTER,정수용,6.47DIA * 21.33 | EA | 5 | 기계부 | 강증우 | 052-715-5241 | 품명 필터 - 필터타입 CARTRIDGE FILTER - 필터용도 정수용 - 너비 6.47DIA * 21.338 INCH - 필터재질 STS304 - 사용압력(상한) 200PSIG - 사용온도(상한) 200F - 여과막디자인 GLASS FIBER - 마이크론등급 2㎛ 원자력안전범주 NUCLEAR SAFETY RELATED 품질등급 Q등급 제작사 정우산기(주) - 제작사 유형(MFR CATEGORY) ORIGINAL EQUIP. MANUFACTURER - 원설계규격서(ODS) SHINKORI3&4, 9-340-Z-404-001C - 원기기 기기검증(EQ Category) SEISMIC QUALIFICATION - 부품번호 - - 모델번호 - - 도면번호 9-340-Z-101-011C - 도면 품목번호 3 제출서류목록 - 첨부기술규격서 적용 | 정우산기(주) | - | -
2020 | 1 | 계획예방정비용 | 새울 | 1발전소 | 2(신4) | 1 | 200498798 | 정비부분품(SPAR) | 국내 | Q | 핀(PIN),기계요소 | 핀(PIN),기계요소,TAPER PIN,Y ROCKING GEAR(1), | EA | 96 | 기계부 | 유희철 | 052-715-5142 | 품명 핀(PIN),기계요소 - 핀(PIN)타입 TAPER PIN - 특수사항 Y ROCKING GEAR(1) - 적용기술기준 SUPPLIER SPEC. - 적용품질기준 ASME NQA-1 - 품질보증서류 CERTIFICATE OF CONFORMANCE - 별칭 PIN OF Y ROCKING GEAR(1) 원자력안전범주 NUCLEAR SAFETY RELATED 품질등급 Q등급 제작사 에이치에스디엔진(주)[구 두산엔진(주)] - 도면번호 02ACT068308/1 - 모델번호 12PC2.6B 600 RPM - 부품번호 00212080805 - 도면번호 1 - 표준기술사양서 9-591-M263 | 에이치에스디엔진(주)[구 두산엔진(주)] | 12PC2.6B 600 RPM | 212080805
2020 | 4 | 계획예방정비용 | 새울 | 1발전소 | 1(신3) | 3 | 200498798 | 정비부분품(SPAR) | 국내 | Q | 핀(PIN),기계요소 | 핀(PIN),기계요소,TAPER PIN,Y ROCKING GEAR(1), | EA | 90 | 기계부 | 유희철 | 052-715-5142 | 품명 핀(PIN),기계요소 - 핀(PIN)타입 TAPER PIN - 특수사항 Y ROCKING GEAR(1) - 적용기술기준 SUPPLIER SPEC. - 적용품질기준 ASME NQA-1 - 품질보증서류 CERTIFICATE OF CONFORMANCE - 별칭 PIN OF Y ROCKING GEAR(1) 원자력안전범주 NUCLEAR SAFETY RELATED 품질등급 Q등급 제작사 에이치에스디엔진(주)[구 두산엔진(주)] - 도면번호 02ACT068308/1 - 모델번호 12PC2.6B 600 RPM - 부품번호 00212080805 - 도면번호 1 - 표준기술사양서 9-591-M263 | 에이치에스디엔진(주)[구 두산엔진(주)] | 12PC2.6B 600 RPM | 212080805
2021 | 3 | 계획예방정비용 | 새울 | 1발전소 | 2(신4) | 2 | 200498798 | 정비부분품(SPAR) | 국내 | Q | 핀(PIN),기계요소 | 핀(PIN),기계요소,TAPER PIN,Y ROCKING GEAR(1), | EA | 96 | 기계부 | 유희철 | 052-715-5142 | 품명 핀(PIN),기계요소 - 핀(PIN)타입 TAPER PIN - 특수사항 Y ROCKING GEAR(1) - 적용기술기준 SUPPLIER SPEC. - 적용품질기준 ASME NQA-1 - 품질보증서류 CERTIFICATE OF CONFORMANCE - 별칭 PIN OF Y ROCKING GEAR(1) 원자력안전범주 NUCLEAR SAFETY RELATED 품질등급 Q등급 제작사 에이치에스디엔진(주)[구 두산엔진(주)] - 도면번호 02ACT068308/1 - 모델번호 12PC2.6B 600 RPM - 부품번호 00212080805 - 도면번호 1 - 표준기술사양서 9-591-M263 | 에이치에스디엔진(주)[구 두산엔진(주)] | 12PC2.6B 600 RPM | 212080805
2022 | 2 | 계획예방정비용 | 새울 | 1발전소 | 1(신3) | 4 | 200498798 | 정비부분품(SPAR) | 국내 | Q | 핀(PIN),기계요소 | 핀(PIN),기계요소,TAPER PIN,Y ROCKING GEAR(1), | EA | 96 | 기계부 | 유희철 | 052-715-5142 | 품명 핀(PIN),기계요소 - 핀(PIN)타입 TAPER PIN - 특수사항 Y ROCKING GEAR(1) - 적용기술기준 SUPPLIER SPEC. - 적용품질기준 ASME NQA-1 - 품질보증서류 CERTIFICATE OF CONFORMANCE - 별칭 PIN OF Y ROCKING GEAR(1) 원자력안전범주 NUCLEAR SAFETY RELATED 품질등급 Q등급 제작사 에이치에스디엔진(주)[구 두산엔진(주)] - 도면번호 02ACT068308/1 - 모델번호 12PC2.6B 600 RPM - 부품번호 00212080805 - 도면번호 1 - 표준기술사양서 9-591-M263 | 에이치에스디엔진(주)[구 두산엔진(주)] | 12PC2.6B 600 RPM | 212080805
2022 | 4 | 계획예방정비용 | 새울 | 1발전소 | 2(신4) | 3 | 200498798 | 정비부분품(SPAR) | 국내 | Q | 핀(PIN),기계요소 | 핀(PIN),기계요소,TAPER PIN,Y ROCKING GEAR(1), | EA | 90 | 기계부 | 유희철 | 052-715-5142 | 품명 핀(PIN),기계요소 - 핀(PIN)타입 TAPER PIN - 특수사항 Y ROCKING GEAR(1) - 적용기술기준 SUPPLIER SPEC. - 적용품질기준 ASME NQA-1 - 품질보증서류 CERTIFICATE OF CONFORMANCE - 별칭 PIN OF Y ROCKING GEAR(1) 원자력안전범주 NUCLEAR SAFETY RELATED 품질등급 Q등급 제작사 에이치에스디엔진(주)[구 두산엔진(주)] - 도면번호 02ACT068308/1 - 모델번호 12PC2.6B 600 RPM - 부품번호 00212080805 - 도면번호 1 - 표준기술사양서 9-591-M263 | 에이치에스디엔진(주)[구 두산엔진(주)] | 12PC2.6B 600 RPM | 212080805
2022 | 1 | 경상예방정비용 | 월성 | 2발전소 |  |  | 200498809 | 정비부분품(SPAR) | 국외 | S | 송수신기 | 송수신기,INFRARED RAYS,EMITTER,VERTICAL MOUN | SET | 3 | 계측제어부 | 김양현 | 054-779-2661 | 품명 송수신기 - 용도 INFRARED RAYS - 타입(형식) EMITTER - 설치기기 정보 VERTICAL MOUNT - 특수사항 WATER TIGHT 원자력안전범주 NON NUCLEAR SAFETY RELATED 품질등급 S등급 제작사 TAPROGGE GESELLSCHAFT MBH - 제작사 유형(MFR CATEGORY) ORIGINAL EQUIP. MANUFACTURER - 주설비 참고자료 BRM-2P1 - 모델번호 LB-2S 제출서류목록 - 첨부기술규격서 적용 | TAPROGGE GESELLSCHAFT MBH | LB-2S
2021 | 1 | 계획예방정비용 | 한빛 | 3발전소 | 5 | 14 | 200498827 | 정비부분품(SPAR) | 국내 | S | 플라스틱 판 | 플라스틱 판,TWS 점검창,894MM X 594MM,10MM,POLY | EA | 36 | 기계부 | 서정훈 | 061-357-3634 | 품명 플라스틱 판 - 별칭 TWS 점검창 - 사이즈 894MM X 594MM - 두께 10MM - 재질 POLY CARBONATE - 색깔(COLOR) CLEAR - 특수사항 13MM HOLE(8EA) - 품질서류 1 재질성적서 원자력안전범주 NON NUCLEAR SAFETY RELATED 품질등급 S등급
2021 | 4 | 계획예방정비용 | 한빛 | 3발전소 | 6 | 14 | 200498827 | 정비부분품(SPAR) | 국내 | S | 플라스틱 판 | 플라스틱 판,TWS 점검창,894MM X 594MM,10MM,POLY | EA | 36 | 기계부 | 서정훈 | 061-357-3634 | 품명 플라스틱 판 - 별칭 TWS 점검창 - 사이즈 894MM X 594MM - 두께 10MM - 재질 POLY CARBONATE - 색깔(COLOR) CLEAR - 특수사항 13MM HOLE(8EA) - 품질서류 1 재질성적서 원자력안전범주 NON NUCLEAR SAFETY RELATED 품질등급 S등급
2022 | 3 | 계획예방정비용 | 한빛 | 3발전소 | 5 | 15 | 200498827 | 정비부분품(SPAR) | 국내 | S | 플라스틱 판 | 플라스틱 판,TWS 점검창,894MM X 594MM,10MM,POLY | EA | 36 | 기계부 | 서정훈 | 061-357-3634 | 품명 플라스틱 판 - 별칭 TWS 점검창 - 사이즈 894MM X 594MM - 두께 10MM - 재질 POLY CARBONATE - 색깔(COLOR) CLEAR - 특수사항 13MM HOLE(8EA) - 품질서류 1 재질성적서 원자력안전범주 NON NUCLEAR SAFETY RELATED 품질등급 S등급
2021 | 1 | 계획예방정비용 | 한빛 | 3발전소 | 5 | 14 | 200498828 | 정비부분품(SPAR) | 국내 | S | 플라스틱 판 | 플라스틱 판,TWS 점검창,460MM X 290MM,10MM,POLY | EA | 6 | 기계부 | 서정훈 | 061-357-3634 | 품명 플라스틱 판 - 별칭 TWS 점검창 - 사이즈 460MM X 290MM - 두께 10MM - 재질 POLY CARBONATE - 색깔(COLOR) CLEAR - 특수사항 13MM HOLE(8EA) - 품질서류 1 재질성적서 원자력안전범주 NON NUCLEAR SAFETY RELATED 품질등급 S등급
2021 | 4 | 계획예방정비용 | 한빛 | 3발전소 | 6 | 14 | 200498828 | 정비부분품(SPAR) | 국내 | S | 플라스틱 판 | 플라스틱 판,TWS 점검창,460MM X 290MM,10MM,POLY | EA | 6 | 기계부 | 서정훈 | 061-357-3634 | 품명 플라스틱 판 - 별칭 TWS 점검창 - 사이즈 460MM X 290MM - 두께 10MM - 재질 POLY CARBONATE - 색깔(COLOR) CLEAR - 특수사항 13MM HOLE(8EA) - 품질서류 1 재질성적서 원자력안전범주 NON NUCLEAR SAFETY RELATED 품질등급 S등급
2022 | 3 | 계획예방정비용 | 한빛 | 3발전소 | 5 | 15 | 200498828 | 정비부분품(SPAR) | 국내 | S | 플라스틱 판 | 플라스틱 판,TWS 점검창,460MM X 290MM,10MM,POLY | EA | 6 | 기계부 | 서정훈 | 061-357-3634 | 품명 플라스틱 판 - 별칭 TWS 점검창 - 사이즈 460MM X 290MM - 두께 10MM - 재질 POLY CARBONATE - 색깔(COLOR) CLEAR - 특수사항 13MM HOLE(8EA) - 품질서류 1 재질성적서 원자력안전범주 NON NUCLEAR SAFETY RELATED 품질등급 S등급
2020 | 1 | 경상예방정비용 | 월성 | 2발전소 |  |  | 200498888 | 정비부분품(SPAR) | 국내 | A | 인터페이스 유니트 | INTERFACE UNIT,축전지 CELL CONNECTOR,PS900 | EA | 896 | 전기부 | 정현기 | 054-779-2252 | 품명 INTERFACE UNIT - 별칭 축전지 CELL CONNECTOR - 용도 PS900E 접속장치 - 타입(형식) BUS BAR - 사이즈 125*30㎜(±1㎜), 3T - 사용온도 -15℃ ~ +45℃ - 용량 900AH - 전기 데이터 재질:LEAD PLATED COPPER - 특수사항 본체 : CU / 도금 : PB 원자력안전범주 NUCLEAR SAFETY RELATED 품질등급 A등급 제작사 세방전지(주) - 모델번호 PS900 - 제작사 정보 특기사항 수량 : 8/CELL 제출서류목록 - 첨부기술규격서 적용 | 세방전지(주) | PS900
2020 | 1 | 경상예방정비용 | 월성 | 2발전소 |  |  | 200498888 | 정비부분품(SPAR) | 국내 | A | 인터페이스 유니트 | INTERFACE UNIT,축전지 CELL CONNECTOR,PS900 | EA | 896 | 전기부 | 박철희 | 054-779-2651 | 품명 INTERFACE UNIT - 별칭 축전지 CELL CONNECTOR - 용도 PS900E 접속장치 - 타입(형식) BUS BAR - 사이즈 125*30㎜(±1㎜), 3T - 사용온도 -15℃ ~ +45℃ - 용량 900AH - 전기 데이터 재질:LEAD PLATED COPPER - 특수사항 본체 : CU / 도금 : PB 원자력안전범주 NUCLEAR SAFETY RELATED 품질등급 A등급 제작사 세방전지(주) - 모델번호 PS900 - 제작사 정보 특기사항 수량 : 8/CELL 제출서류목록 - 첨부기술규격서 적용 | 세방전지(주) | PS900
2020 | 4 | 계획예방정비용 | 월성 | 2발전소 | 3 | 18 | 200498888 | 정비부분품(SPAR) | 국내 | A | 인터페이스 유니트 | INTERFACE UNIT,축전지 CELL CONNECTOR,PS900 | EA | 896 | 전기부 | 정현기 | 054-779-2252 | 품명 INTERFACE UNIT - 별칭 축전지 CELL CONNECTOR - 용도 PS900E 접속장치 - 타입(형식) BUS BAR - 사이즈 125*30㎜(±1㎜), 3T - 사용온도 -15℃ ~ +45℃ - 용량 900AH - 전기 데이터 재질:LEAD PLATED COPPER - 특수사항 본체 : CU / 도금 : PB 원자력안전범주 NUCLEAR SAFETY RELATED 품질등급 A등급 제작사 세방전지(주) - 모델번호 PS900 - 제작사 정보 특기사항 수량 : 8/CELL 제출서류목록 - 첨부기술규격서 적용 | 세방전지(주) | PS900
2020 | 1 | 경상예방정비용 | 월성 | 2발전소 |  |  | 200498889 | 정비부분품(SPAR) | 국내 | A | 인터페이스 유니트 | INTERFACE UNIT,축전지 CELL CONNECTOR,PS1400 | EA | 80 | 전기부 | 정현기 | 054-779-2252 | 품명 INTERFACE UNIT - 별칭 축전지 CELL CONNECTOR - 용도 PS1400E 접속장치 - 타입(형식) BUS BAR - 사이즈 153*30㎜(±1㎜), 3T - 사용온도 -15℃ ~ +45℃ - 용량 1400AH - 전기 데이터 재질:LEAD PLATED COPPER - 특수사항 본체 : CU / 도금 : PB 원자력안전범주 NUCLEAR SAFETY RELATED 품질등급 A등급 제작사 세방전지(주) - 모델번호 PS1400 - 제작사 정보 특기사항 수량 : 4/CELL 제출서류목록 - 첨부기술규격서 적용 | 세방전지(주) | PS1400
2020 | 1 | 경상예방정비용 | 월성 | 2발전소 |  |  | 200498889 | 정비부분품(SPAR) | 국내 | A | 인터페이스 유니트 | INTERFACE UNIT,축전지 CELL CONNECTOR,PS1400 | EA | 80 | 전기부 | 박철희 | 054-779-2651 | 품명 INTERFACE UNIT - 별칭 축전지 CELL CONNECTOR - 용도 PS1400E 접속장치 - 타입(형식) BUS BAR - 사이즈 153*30㎜(±1㎜), 3T - 사용온도 -15℃ ~ +45℃ - 용량 1400AH - 전기 데이터 재질:LEAD PLATED COPPER - 특수사항 본체 : CU / 도금 : PB 원자력안전범주 NUCLEAR SAFETY RELATED 품질등급 A등급 제작사 세방전지(주) - 모델번호 PS1400 - 제작사 정보 특기사항 수량 : 4/CELL 제출서류목록 - 첨부기술규격서 적용 | 세방전지(주) | PS1400
2020 | 4 | 계획예방정비용 | 월성 | 2발전소 | 3 | 18 | 200498889 | 정비부분품(SPAR) | 국내 | A | 인터페이스 유니트 | INTERFACE UNIT,축전지 CELL CONNECTOR,PS1400 | EA | 80 | 전기부 | 정현기 | 054-779-2252 | 품명 INTERFACE UNIT - 별칭 축전지 CELL CONNECTOR - 용도 PS1400E 접속장치 - 타입(형식) BUS BAR - 사이즈 153*30㎜(±1㎜), 3T - 사용온도 -15℃ ~ +45℃ - 용량 1400AH - 전기 데이터 재질:LEAD PLATED COPPER - 특수사항 본체 : CU / 도금 : PB 원자력안전범주 NUCLEAR SAFETY RELATED 품질등급 A등급 제작사 세방전지(주) - 모델번호 PS1400 - 제작사 정보 특기사항 수량 : 4/CELL 제출서류목록 - 첨부기술규격서 적용 | 세방전지(주) | PS1400
2020 | 1 | 경상예방정비용 | 월성 | 2발전소 |  |  | 200498890 | 정비부분품(SPAR) | 국내 | A | 인터페이스 유니트 | INTERFACE UNIT,축전지 CELL CONNECTOR,PS1800 | EA | 432 | 전기부 | 정현기 | 054-779-2252 | 품명 INTERFACE UNIT - 별칭 축전지 CELL CONNECTOR - 용도 PS1800E,PS2600E 접속장치 - 타입(형식) BUS BAR - 사이즈 157*30㎜(±1㎜), 4T - 사용온도 -15℃ ~ +45℃ - 용량 1800AH,2600AH - 전기 데이터 재질:LEAD PLATED COPPER - 특수사항 본체 : CU / 도금 : PB 원자력안전범주 NUCLEAR SAFETY RELATED 품질등급 A등급 제작사 세방전지(주) - 모델번호 PS1800,PS2600 - 제작사 정보 특기사항 수량 : 4/CELL 제출서류목록 - 첨부기술규격서 적용 | 세방전지(주) | PS1800,PS2600
2020 | 1 | 경상예방정비용 | 월성 | 2발전소 |  |  | 200498890 | 정비부분품(SPAR) | 국내 | A | 인터페이스 유니트 | INTERFACE UNIT,축전지 CELL CONNECTOR,PS1800 | EA | 712 | 전기부 | 정현기 | 054-779-2252 | 품명 INTERFACE UNIT - 별칭 축전지 CELL CONNECTOR - 용도 PS1800E,PS2600E 접속장치 - 타입(형식) BUS BAR - 사이즈 157*30㎜(±1㎜), 4T - 사용온도 -15℃ ~ +45℃ - 용량 1800AH,2600AH - 전기 데이터 재질:LEAD PLATED COPPER - 특수사항 본체 : CU / 도금 : PB 원자력안전범주 NUCLEAR SAFETY RELATED 품질등급 A등급 제작사 세방전지(주) - 모델번호 PS1800,PS2600 - 제작사 정보 특기사항 수량 : 4/CELL 제출서류목록 - 첨부기술규격서 적용 | 세방전지(주) | PS1800,PS2600
2020 | 1 | 경상예방정비용 | 월성 | 2발전소 |  |  | 200498890 | 정비부분품(SPAR) | 국내 | A | 인터페이스 유니트 | INTERFACE UNIT,축전지 CELL CONNECTOR,PS1800 | EA | 712 | 전기부 | 박철희 | 054-779-2651 | 품명 INTERFACE UNIT - 별칭 축전지 CELL CONNECTOR - 용도 PS1800E,PS2600E 접속장치 - 타입(형식) BUS BAR - 사이즈 157*30㎜(±1㎜), 4T - 사용온도 -15℃ ~ +45℃ - 용량 1800AH,2600AH - 전기 데이터 재질:LEAD PLATED COPPER - 특수사항 본체 : CU / 도금 : PB 원자력안전범주 NUCLEAR SAFETY RELATED 품질등급 A등급 제작사 세방전지(주) - 모델번호 PS1800,PS2600 - 제작사 정보 특기사항 수량 : 4/CELL 제출서류목록 - 첨부기술규격서 적용 | 세방전지(주) | PS1800,PS2600
2020 | 1 | 경상예방정비용 | 월성 | 2발전소 |  |  | 200498890 | 정비부분품(SPAR) | 국내 | A | 인터페이스 유니트 | INTERFACE UNIT,축전지 CELL CONNECTOR,PS1800 | EA | 432 | 전기부 | 박철희 | 054-779-2651 | 품명 INTERFACE UNIT - 별칭 축전지 CELL CONNECTOR - 용도 PS1800E,PS2600E 접속장치 - 타입(형식) BUS BAR - 사이즈 157*30㎜(±1㎜), 4T - 사용온도 -15℃ ~ +45℃ - 용량 1800AH,2600AH - 전기 데이터 재질:LEAD PLATED COPPER - 특수사항 본체 : CU / 도금 : PB 원자력안전범주 NUCLEAR SAFETY RELATED 품질등급 A등급 제작사 세방전지(주) - 모델번호 PS1800,PS2600 - 제작사 정보 특기사항 수량 : 4/CELL 제출서류목록 - 첨부기술규격서 적용 | 세방전지(주) | PS1800,PS2600
2020 | 4 | 계획예방정비용 | 월성 | 2발전소 | 3 | 18 | 200498890 | 정비부분품(SPAR) | 국내 | A | 인터페이스 유니트 | INTERFACE UNIT,축전지 CELL CONNECTOR,PS1800 | EA | 432 | 전기부 | 정현기 | 054-779-2252 | 품명 INTERFACE UNIT - 별칭 축전지 CELL CONNECTOR - 용도 PS1800E,PS2600E 접속장치 - 타입(형식) BUS BAR - 사이즈 157*30㎜(±1㎜), 4T - 사용온도 -15℃ ~ +45℃ - 용량 1800AH,2600AH - 전기 데이터 재질:LEAD PLATED COPPER - 특수사항 본체 : CU / 도금 : PB 원자력안전범주 NUCLEAR SAFETY RELATED 품질등급 A등급 제작사 세방전지(주) - 모델번호 PS1800,PS2600 - 제작사 정보 특기사항 수량 : 4/CELL 제출서류목록 - 첨부기술규격서 적용 | 세방전지(주) | PS1800,PS2600
2020 | 4 | 계획예방정비용 | 월성 | 2발전소 | 3 | 18 | 200498890 | 정비부분품(SPAR) | 국내 | A | 인터페이스 유니트 | INTERFACE UNIT,축전지 CELL CONNECTOR,PS1800 | EA | 712 | 전기부 | 정현기 | 054-779-2252 | 품명 INTERFACE UNIT - 별칭 축전지 CELL CONNECTOR - 용도 PS1800E,PS2600E 접속장치 - 타입(형식) BUS BAR - 사이즈 157*30㎜(±1㎜), 4T - 사용온도 -15℃ ~ +45℃ - 용량 1800AH,2600AH - 전기 데이터 재질:LEAD PLATED COPPER - 특수사항 본체 : CU / 도금 : PB 원자력안전범주 NUCLEAR SAFETY RELATED 품질등급 A등급 제작사 세방전지(주) - 모델번호 PS1800,PS2600 - 제작사 정보 특기사항 수량 : 4/CELL 제출서류목록 - 첨부기술규격서 적용 | 세방전지(주) | PS1800,PS2600
2021 | 1 | 경상예방정비용 | 고리 | 3발전소 |  |  | 200498893 | 정비부분품(SPAR) | 국내 | S | 펌프 | 펌프,SAMPLING PUMP,DIAPHRAGM TYPE,236MM,24 | SET | 1 | 기계부 | 정민수 | 051-726-5644 | 품명 펌프 - 펌프용도 SAMPLING PUMP - 펌프타입 DIAPHRAGM TYPE - 높이 236MM - 너비 241MM - 길이 378MM - 사용매체 GAS - 정격전력(용량) 1/3 HP - 정격전압 115/230V - 위상수 1PH - 회전속도 1725RPM - 전동기타입 TEFC - 부속품목 MOTOR - 최소포장단위 SET - 특수사항 DIAPHRAGM PP WITH MOTOR - 적용기술기준 REFER TO PROCUREMENT SPEC - 적용품질기준 REFER TO PROCUREMENT SPEC - 품질보증서류 REFER TO PROCUREMENT SPEC - 시험성적서류 REFER TO PROCUREMENT SPEC - 별칭 DUAL STAGE PUMP 원자력안전범주 NON NUCLEAR SAFETY RELATED 품질등급 S등급 제작사 AIR DIMENSIONS INC. - 도면번호 RXX2-XX-CC5 - 모델번호 R302-FV-CC-AH | AIR DIMENSIONS INC. | R302-FV-CC-AH
2020 | 1 | 계획예방정비용 | 새울 | 1발전소 | 2(신4) | 1 | 200498899 | 정비부분품(SPAR) | 국내 | A | 오-링 | 오-링,NQA-1,SUPPLIER SPEC.,C OF C,02ALC900 | EA | 8 | 기계부 | 유희철 | 052-715-5142 | 품명 오-링 - 적용품질기준 NQA-1 - 적용기술기준 SUPPLIER SPEC. - 품질보증서류 C OF C 원자력안전범주 NON NUCLEAR SAFETY RELATED 품질등급 A등급 제작사 에이치에스디엔진(주)[구 두산엔진(주)] - 도면번호 02ALC900003/2700026452 - 모델번호 12PC2.6B - 부품번호 1800-05403(T-280-D-50/8-A05) | 에이치에스디엔진(주)[구 두산엔진(주)] | 12PC2.6B | 1800-05403(T-280-D-50/8-A05)
2020 | 4 | 계획예방정비용 | 새울 | 1발전소 | 1(신3) | 3 | 200498899 | 정비부분품(SPAR) | 국내 | A | 오-링 | 오-링,NQA-1,SUPPLIER SPEC.,C OF C,02ALC900 | EA | 10 | 기계부 | 유희철 | 052-715-5142 | 품명 오-링 - 적용품질기준 NQA-1 - 적용기술기준 SUPPLIER SPEC. - 품질보증서류 C OF C 원자력안전범주 NON NUCLEAR SAFETY RELATED 품질등급 A등급 제작사 에이치에스디엔진(주)[구 두산엔진(주)] - 도면번호 02ALC900003/2700026452 - 모델번호 12PC2.6B - 부품번호 1800-05403(T-280-D-50/8-A05) | 에이치에스디엔진(주)[구 두산엔진(주)] | 12PC2.6B | 1800-05403(T-280-D-50/8-A05)
2021 | 3 | 계획예방정비용 | 새울 | 1발전소 | 2(신4) | 2 | 200498899 | 정비부분품(SPAR) | 국내 | A | 오-링 | 오-링,NQA-1,SUPPLIER SPEC.,C OF C,02ALC900 | EA | 8 | 기계부 | 유희철 | 052-715-5142 | 품명 오-링 - 적용품질기준 NQA-1 - 적용기술기준 SUPPLIER SPEC. - 품질보증서류 C OF C 원자력안전범주 NON NUCLEAR SAFETY RELATED 품질등급 A등급 제작사 에이치에스디엔진(주)[구 두산엔진(주)] - 도면번호 02ALC900003/2700026452 - 모델번호 12PC2.6B - 부품번호 1800-05403(T-280-D-50/8-A05) | 에이치에스디엔진(주)[구 두산엔진(주)] | 12PC2.6B | 1800-05403(T-280-D-50/8-A05)
2022 | 2 | 계획예방정비용 | 새울 | 1발전소 | 1(신3) | 4 | 200498899 | 정비부분품(SPAR) | 국내 | A | 오-링 | 오-링,NQA-1,SUPPLIER SPEC.,C OF C,02ALC900 | EA | 8 | 기계부 | 유희철 | 052-715-5142 | 품명 오-링 - 적용품질기준 NQA-1 - 적용기술기준 SUPPLIER SPEC. - 품질보증서류 C OF C 원자력안전범주 NON NUCLEAR SAFETY RELATED 품질등급 A등급 제작사 에이치에스디엔진(주)[구 두산엔진(주)] - 도면번호 02ALC900003/2700026452 - 모델번호 12PC2.6B - 부품번호 1800-05403(T-280-D-50/8-A05) | 에이치에스디엔진(주)[구 두산엔진(주)] | 12PC2.6B | 1800-05403(T-280-D-50/8-A05)
2022 | 4 | 계획예방정비용 | 새울 | 1발전소 | 2(신4) | 3 | 200498899 | 정비부분품(SPAR) | 국내 | A | 오-링 | 오-링,NQA-1,SUPPLIER SPEC.,C OF C,02ALC900 | EA | 10 | 기계부 | 유희철 | 052-715-5142 | 품명 오-링 - 적용품질기준 NQA-1 - 적용기술기준 SUPPLIER SPEC. - 품질보증서류 C OF C 원자력안전범주 NON NUCLEAR SAFETY RELATED 품질등급 A등급 제작사 에이치에스디엔진(주)[구 두산엔진(주)] - 도면번호 02ALC900003/2700026452 - 모델번호 12PC2.6B - 부품번호 1800-05403(T-280-D-50/8-A05) | 에이치에스디엔진(주)[구 두산엔진(주)] | 12PC2.6B | 1800-05403(T-280-D-50/8-A05)
2020 | 1 | 계획예방정비용 | 새울 | 1발전소 | 2(신4) | 1 | 200498906 | 정비부분품(SPAR) | 국내 | Q | 슬리브,샤프트용 | 슬리브,샤프트용,SHAFT SLEEVE,130㎜,150㎜,165㎜,A74 | EA | 2 | 기계부 | 김민성 | 052-715-5148 | 품명 슬리브,샤프트용 - 슬리브용도 SHAFT SLEEVE - 내경 130㎜ - 외경 150㎜ - 길이 165㎜ - 슬리브재질 A743-CF-8 - 최소포장단위 EA - 적용기술기준 HYDRAULIC INSITITUTE(HI) - 품질보증서류 C OF C, MILL SHEET - 별칭 SHAFT SLEEVE(I.D.130㎜) 원자력안전범주 NUCLEAR SAFETY RELATED 품질등급 Q등급 제작사 신신기계 - 도면번호 N202-DG-B01-01 - 모델번호 NDV600E1(PUMP) - 부품번호 523.1 | 신신기계 | NDV600E1(PUMP) | 523.1
2020 | 4 | 계획예방정비용 | 새울 | 1발전소 | 1(신3) | 3 | 200498906 | 정비부분품(SPAR) | 국내 | Q | 슬리브,샤프트용 | 슬리브,샤프트용,SHAFT SLEEVE,130㎜,150㎜,165㎜,A74 | EA | 2 | 기계부 | 김민성 | 052-715-5148 | 품명 슬리브,샤프트용 - 슬리브용도 SHAFT SLEEVE - 내경 130㎜ - 외경 150㎜ - 길이 165㎜ - 슬리브재질 A743-CF-8 - 최소포장단위 EA - 적용기술기준 HYDRAULIC INSITITUTE(HI) - 품질보증서류 C OF C, MILL SHEET - 별칭 SHAFT SLEEVE(I.D.130㎜) 원자력안전범주 NUCLEAR SAFETY RELATED 품질등급 Q등급 제작사 신신기계 - 도면번호 N202-DG-B01-01 - 모델번호 NDV600E1(PUMP) - 부품번호 523.1 | 신신기계 | NDV600E1(PUMP) | 523.1
2022 | 4 | 계획예방정비용 | 새울 | 1발전소 | 2(신4) | 3 | 200498906 | 정비부분품(SPAR) | 국내 | Q | 슬리브,샤프트용 | 슬리브,샤프트용,SHAFT SLEEVE,130㎜,150㎜,165㎜,A74 | EA | 2 | 기계부 | 김민성 | 052-715-5148 | 품명 슬리브,샤프트용 - 슬리브용도 SHAFT SLEEVE - 내경 130㎜ - 외경 150㎜ - 길이 165㎜ - 슬리브재질 A743-CF-8 - 최소포장단위 EA - 적용기술기준 HYDRAULIC INSITITUTE(HI) - 품질보증서류 C OF C, MILL SHEET - 별칭 SHAFT SLEEVE(I.D.130㎜) 원자력안전범주 NUCLEAR SAFETY RELATED 품질등급 Q등급 제작사 신신기계 - 도면번호 N202-DG-B01-01 - 모델번호 NDV600E1(PUMP) - 부품번호 523.1 | 신신기계 | NDV600E1(PUMP) | 523.1
2020 | 1 | 계획예방정비용 | 새울 | 1발전소 | 2(신4) | 1 | 200498910 | 정비부분품(SPAR) | 국내 | Q | 웨어링 | 웨어링,CASING WEAR RING,A743-CA-15,65㎜,470㎜ | EA | 2 | 기계부 | 김민성 | 052-715-5148 | 품명 웨어링 - 링(WEARING)타입 CASING WEAR RING - 링(WEARING)재질 A743-CA-15 - 너비 65㎜ - 내경 470㎜ - 외경 510㎜ - 최소포장단위 EA - 적용기술기준 HYDRAULIC INSITITUTE(HI) - 품질보증서류 C OF C, MILL SHEET - 별칭 CASING WEAR RING(O.D.510㎜) 원자력안전범주 NUCLEAR SAFETY RELATED 품질등급 Q등급 제작사 신신기계 - 도면번호 N202-DG-B01-01 - 모델번호 NDV600E1(PUMP) - 부품번호 502.1 | 신신기계 | NDV600E1(PUMP) | 502.1
2020 | 4 | 계획예방정비용 | 새울 | 1발전소 | 1(신3) | 3 | 200498910 | 정비부분품(SPAR) | 국내 | Q | 웨어링 | 웨어링,CASING WEAR RING,A743-CA-15,65㎜,470㎜ | EA | 2 | 기계부 | 김민성 | 052-715-5148 | 품명 웨어링 - 링(WEARING)타입 CASING WEAR RING - 링(WEARING)재질 A743-CA-15 - 너비 65㎜ - 내경 470㎜ - 외경 510㎜ - 최소포장단위 EA - 적용기술기준 HYDRAULIC INSITITUTE(HI) - 품질보증서류 C OF C, MILL SHEET - 별칭 CASING WEAR RING(O.D.510㎜) 원자력안전범주 NUCLEAR SAFETY RELATED 품질등급 Q등급 제작사 신신기계 - 도면번호 N202-DG-B01-01 - 모델번호 NDV600E1(PUMP) - 부품번호 502.1 | 신신기계 | NDV600E1(PUMP) | 502.1
2022 | 4 | 계획예방정비용 | 새울 | 1발전소 | 2(신4) | 3 | 200498910 | 정비부분품(SPAR) | 국내 | Q | 웨어링 | 웨어링,CASING WEAR RING,A743-CA-15,65㎜,470㎜ | EA | 2 | 기계부 | 김민성 | 052-715-5148 | 품명 웨어링 - 링(WEARING)타입 CASING WEAR RING - 링(WEARING)재질 A743-CA-15 - 너비 65㎜ - 내경 470㎜ - 외경 510㎜ - 최소포장단위 EA - 적용기술기준 HYDRAULIC INSITITUTE(HI) - 품질보증서류 C OF C, MILL SHEET - 별칭 CASING WEAR RING(O.D.510㎜) 원자력안전범주 NUCLEAR SAFETY RELATED 품질등급 Q등급 제작사 신신기계 - 도면번호 N202-DG-B01-01 - 모델번호 NDV600E1(PUMP) - 부품번호 502.1 | 신신기계 | NDV600E1(PUMP) | 502.1
2020 | 1 | 계획예방정비용 | 새울 | 1발전소 | 2(신4) | 1 | 200498911 | 정비부분품(SPAR) | 국내 | Q | 웨어링 | 웨어링,IMPELLER WEAR RING,ASTM A743 CF8,25㎜ | EA | 2 | 기계부 | 김민성 | 052-715-5148 | 품명 웨어링 - 링(WEARING)타입 IMPELLER WEAR RING - 링(WEARING)재질 ASTM A743 CF8 - 너비 25㎜ - 내경 Φ199.75㎜ - 외경 Φ214.85㎜ - 특수사항 CLOCKWISE - 품질보증서류 C OF C, MILL SHEET - 별칭 IMPELLER WEAR RING 원자력안전범주 NUCLEAR SAFETY RELATED 품질등급 Q등급 제작사 신신기계 - 도면번호 N202-DG-B01-01 - 모델번호 NDV600E1(PUMP) - 부품번호 503.1 | 신신기계 | NDV600E1(PUMP) | 503.1
2020 | 4 | 계획예방정비용 | 새울 | 1발전소 | 1(신3) | 3 | 200498911 | 정비부분품(SPAR) | 국내 | Q | 웨어링 | 웨어링,IMPELLER WEAR RING,ASTM A743 CF8,25㎜ | EA | 2 | 기계부 | 김민성 | 052-715-5148 | 품명 웨어링 - 링(WEARING)타입 IMPELLER WEAR RING - 링(WEARING)재질 ASTM A743 CF8 - 너비 25㎜ - 내경 Φ199.75㎜ - 외경 Φ214.85㎜ - 특수사항 CLOCKWISE - 품질보증서류 C OF C, MILL SHEET - 별칭 IMPELLER WEAR RING 원자력안전범주 NUCLEAR SAFETY RELATED 품질등급 Q등급 제작사 신신기계 - 도면번호 N202-DG-B01-01 - 모델번호 NDV600E1(PUMP) - 부품번호 503.1 | 신신기계 | NDV600E1(PUMP) | 503.1
2022 | 4 | 계획예방정비용 | 새울 | 1발전소 | 2(신4) | 3 | 200498911 | 정비부분품(SPAR) | 국내 | Q | 웨어링 | 웨어링,IMPELLER WEAR RING,ASTM A743 CF8,25㎜ | EA | 2 | 기계부 | 김민성 | 052-715-5148 | 품명 웨어링 - 링(WEARING)타입 IMPELLER WEAR RING - 링(WEARING)재질 ASTM A743 CF8 - 너비 25㎜ - 내경 Φ199.75㎜ - 외경 Φ214.85㎜ - 특수사항 CLOCKWISE - 품질보증서류 C OF C, MILL SHEET - 별칭 IMPELLER WEAR RING 원자력안전범주 NUCLEAR SAFETY RELATED 품질등급 Q등급 제작사 신신기계 - 도면번호 N202-DG-B01-01 - 모델번호 NDV600E1(PUMP) - 부품번호 503.1 | 신신기계 | NDV600E1(PUMP) | 503.1
2020 | 1 | 계획예방정비용 | 새울 | 1발전소 | 2(신4) | 1 | 200498915 | 정비부분품(SPAR) | 국내 | Q | 키(KEY),기계요소 | 키(KEY),기계요소,IMPELLER KEY,A576 GR 1045,C | EA | 2 | 기계부 | 김민성 | 052-715-5148 | 품명 키(KEY),기계요소 - 키(KEY)타입 IMPELLER KEY - 키(KEY)재질 A576 GR 1045 - 품질보증서류 C OF C, MILL SHEET 원자력안전범주 NUCLEAR SAFETY RELATED 품질등급 Q등급 제작사 신신기계 - 부품번호 940.1 - 모델번호 NDV600E1(PUMP) - 도면번호 N202-DG-B01-01 | 신신기계 | NDV600E1(PUMP) | 940.1
2020 | 4 | 계획예방정비용 | 새울 | 1발전소 | 1(신3) | 3 | 200498915 | 정비부분품(SPAR) | 국내 | Q | 키(KEY),기계요소 | 키(KEY),기계요소,IMPELLER KEY,A576 GR 1045,C | EA | 2 | 기계부 | 김민성 | 052-715-5148 | 품명 키(KEY),기계요소 - 키(KEY)타입 IMPELLER KEY - 키(KEY)재질 A576 GR 1045 - 품질보증서류 C OF C, MILL SHEET 원자력안전범주 NUCLEAR SAFETY RELATED 품질등급 Q등급 제작사 신신기계 - 부품번호 940.1 - 모델번호 NDV600E1(PUMP) - 도면번호 N202-DG-B01-01 | 신신기계 | NDV600E1(PUMP) | 940.1
2022 | 4 | 계획예방정비용 | 새울 | 1발전소 | 2(신4) | 3 | 200498915 | 정비부분품(SPAR) | 국내 | Q | 키(KEY),기계요소 | 키(KEY),기계요소,IMPELLER KEY,A576 GR 1045,C | EA | 2 | 기계부 | 김민성 | 052-715-5148 | 품명 키(KEY),기계요소 - 키(KEY)타입 IMPELLER KEY - 키(KEY)재질 A576 GR 1045 - 품질보증서류 C OF C, MILL SHEET 원자력안전범주 NUCLEAR SAFETY RELATED 품질등급 Q등급 제작사 신신기계 - 부품번호 940.1 - 모델번호 NDV600E1(PUMP) - 도면번호 N202-DG-B01-01 | 신신기계 | NDV600E1(PUMP) | 940.1
2020 | 1 | 계획예방정비용 | 새울 | 1발전소 | 2(신4) | 1 | 200498916 | 정비부분품(SPAR) | 국내 | Q | 키(KEY),기계요소 | 키(KEY),기계요소,COUPLING KEY,A576 GR 1045,C | EA | 2 | 기계부 | 김민성 | 052-715-5148 | 품명 키(KEY),기계요소 - 키(KEY)타입 COUPLING KEY - 키(KEY)재질 A576 GR 1045 - 품질보증서류 C OF C, MILL SHEET 원자력안전범주 NUCLEAR SAFETY RELATED 품질등급 Q등급 제작사 신신기계 - 부품번호 940.2 - 모델번호 NDV600E1(PUMP) - 도면번호 N202-DG-B01-01 | 신신기계 | NDV600E1(PUMP) | 940.2
2020 | 4 | 계획예방정비용 | 새울 | 1발전소 | 1(신3) | 3 | 200498916 | 정비부분품(SPAR) | 국내 | Q | 키(KEY),기계요소 | 키(KEY),기계요소,COUPLING KEY,A576 GR 1045,C | EA | 2 | 기계부 | 김민성 | 052-715-5148 | 품명 키(KEY),기계요소 - 키(KEY)타입 COUPLING KEY - 키(KEY)재질 A576 GR 1045 - 품질보증서류 C OF C, MILL SHEET 원자력안전범주 NUCLEAR SAFETY RELATED 품질등급 Q등급 제작사 신신기계 - 부품번호 940.2 - 모델번호 NDV600E1(PUMP) - 도면번호 N202-DG-B01-01 | 신신기계 | NDV600E1(PUMP) | 940.2
2022 | 4 | 계획예방정비용 | 새울 | 1발전소 | 2(신4) | 3 | 200498916 | 정비부분품(SPAR) | 국내 | Q | 키(KEY),기계요소 | 키(KEY),기계요소,COUPLING KEY,A576 GR 1045,C | EA | 2 | 기계부 | 김민성 | 052-715-5148 | 품명 키(KEY),기계요소 - 키(KEY)타입 COUPLING KEY - 키(KEY)재질 A576 GR 1045 - 품질보증서류 C OF C, MILL SHEET 원자력안전범주 NUCLEAR SAFETY RELATED 품질등급 Q등급 제작사 신신기계 - 부품번호 940.2 - 모델번호 NDV600E1(PUMP) - 도면번호 N202-DG-B01-01 | 신신기계 | NDV600E1(PUMP) | 940.2
2020 | 1 | 계획예방정비용 | 새울 | 1발전소 | 2(신4) | 1 | 200498932 | 정비부분품(SPAR) | 국내 | Q | 핀(PIN),기계요소 | 핀(PIN),기계요소,SPRING PIN,SUPPLIER SPEC.,NQ | EA | 48 | 기계부 | 유희철 | 052-715-5142 | 품명 핀(PIN),기계요소 - 핀(PIN)타입 SPRING PIN - 적용기술기준 SUPPLIER SPEC. - 적용품질기준 NQA-1 - 품질보증서류 C OF C 원자력안전범주 NUCLEAR SAFETY RELATED 품질등급 Q등급 제작사 에이치에스디엔진(주)[구 두산엔진(주)] - 도면번호 02AEE900001/2700029131 - 모델번호 12PC2.6B - 부품번호 00.235.100201 - 도면번호 9 - 표준기술사양서 9-591-M263 | 에이치에스디엔진(주)[구 두산엔진(주)] | 12PC2.6B | 00.235.100201
2020 | 4 | 계획예방정비용 | 새울 | 1발전소 | 1(신3) | 3 | 200498932 | 정비부분품(SPAR) | 국내 | Q | 핀(PIN),기계요소 | 핀(PIN),기계요소,SPRING PIN,SUPPLIER SPEC.,NQ | EA | 60 | 기계부 | 유희철 | 052-715-5142 | 품명 핀(PIN),기계요소 - 핀(PIN)타입 SPRING PIN - 적용기술기준 SUPPLIER SPEC. - 적용품질기준 NQA-1 - 품질보증서류 C OF C 원자력안전범주 NUCLEAR SAFETY RELATED 품질등급 Q등급 제작사 에이치에스디엔진(주)[구 두산엔진(주)] - 도면번호 02AEE900001/2700029131 - 모델번호 12PC2.6B - 부품번호 00.235.100201 - 도면번호 9 - 표준기술사양서 9-591-M263 | 에이치에스디엔진(주)[구 두산엔진(주)] | 12PC2.6B | 00.235.100201
2021 | 3 | 계획예방정비용 | 새울 | 1발전소 | 2(신4) | 2 | 200498932 | 정비부분품(SPAR) | 국내 | Q | 핀(PIN),기계요소 | 핀(PIN),기계요소,SPRING PIN,SUPPLIER SPEC.,NQ | EA | 48 | 기계부 | 유희철 | 052-715-5142 | 품명 핀(PIN),기계요소 - 핀(PIN)타입 SPRING PIN - 적용기술기준 SUPPLIER SPEC. - 적용품질기준 NQA-1 - 품질보증서류 C OF C 원자력안전범주 NUCLEAR SAFETY RELATED 품질등급 Q등급 제작사 에이치에스디엔진(주)[구 두산엔진(주)] - 도면번호 02AEE900001/2700029131 - 모델번호 12PC2.6B - 부품번호 00.235.100201 - 도면번호 9 - 표준기술사양서 9-591-M263 | 에이치에스디엔진(주)[구 두산엔진(주)] | 12PC2.6B | 00.235.100201
2022 | 2 | 계획예방정비용 | 새울 | 1발전소 | 1(신3) | 4 | 200498932 | 정비부분품(SPAR) | 국내 | Q | 핀(PIN),기계요소 | 핀(PIN),기계요소,SPRING PIN,SUPPLIER SPEC.,NQ | EA | 48 | 기계부 | 유희철 | 052-715-5142 | 품명 핀(PIN),기계요소 - 핀(PIN)타입 SPRING PIN - 적용기술기준 SUPPLIER SPEC. - 적용품질기준 NQA-1 - 품질보증서류 C OF C 원자력안전범주 NUCLEAR SAFETY RELATED 품질등급 Q등급 제작사 에이치에스디엔진(주)[구 두산엔진(주)] - 도면번호 02AEE900001/2700029131 - 모델번호 12PC2.6B - 부품번호 00.235.100201 - 도면번호 9 - 표준기술사양서 9-591-M263 | 에이치에스디엔진(주)[구 두산엔진(주)] | 12PC2.6B | 00.235.100201
2022 | 4 | 계획예방정비용 | 새울 | 1발전소 | 2(신4) | 3 | 200498932 | 정비부분품(SPAR) | 국내 | Q | 핀(PIN),기계요소 | 핀(PIN),기계요소,SPRING PIN,SUPPLIER SPEC.,NQ | EA | 60 | 기계부 | 유희철 | 052-715-5142 | 품명 핀(PIN),기계요소 - 핀(PIN)타입 SPRING PIN - 적용기술기준 SUPPLIER SPEC. - 적용품질기준 NQA-1 - 품질보증서류 C OF C 원자력안전범주 NUCLEAR SAFETY RELATED 품질등급 Q등급 제작사 에이치에스디엔진(주)[구 두산엔진(주)] - 도면번호 02AEE900001/2700029131 - 모델번호 12PC2.6B - 부품번호 00.235.100201 - 도면번호 9 - 표준기술사양서 9-591-M263 | 에이치에스디엔진(주)[구 두산엔진(주)] | 12PC2.6B | 00.235.100201
2020 | 1 | 계획예방정비용 | 한울 | 3발전소 | 5 | 12 | 200498934 | 정비부분품(SPAR) | 국외 | S | 볼베어링 | 볼베어링,ANGULAR CONTACT BALL BEARING,7318- | EA | 2 | 기계부 | 손광수 | 054-785-3495 | 품명 볼베어링 - 베어링타입 ANGULAR CONTACT BALL BEARING - 국제베어링교환번호 7318-B-TVP - 외경 190 MM - 구멍직경 90 MM - 너비 43 MM - 열(ROW)수 SINGLE ROW 원자력안전범주 NON NUCLEAR SAFETY RELATED 품질등급 S등급 제작사 FAG BEARING - 모델번호 7318-B-TVP 제출서류목록 - 품질보증확인서(C of C) - 일반규격(S등급) 제작사 제품인증서 | FAG BEARING | 7318-B-TVP
2021 | 3 | 계획예방정비용 | 한울 | 3발전소 | 5 | 13 | 200498934 | 정비부분품(SPAR) | 국외 | S | 볼베어링 | 볼베어링,ANGULAR CONTACT BALL BEARING,7318- | EA | 2 | 기계부 | 손광수 | 054-785-3495 | 품명 볼베어링 - 베어링타입 ANGULAR CONTACT BALL BEARING - 국제베어링교환번호 7318-B-TVP - 외경 190 MM - 구멍직경 90 MM - 너비 43 MM - 열(ROW)수 SINGLE ROW 원자력안전범주 NON NUCLEAR SAFETY RELATED 품질등급 S등급 제작사 FAG BEARING - 모델번호 7318-B-TVP 제출서류목록 - 품질보증확인서(C of C) - 일반규격(S등급) 제작사 제품인증서 | FAG BEARING | 7318-B-TVP
2021 | 1 | 계획예방정비용 | 새울 | 1발전소 | 2(신4) | 2 | 200498945 | 정비부분품(SPAR) | 국외 | Q | 포핏밸브,엔진용 | 밸브,포핏(POPPET),ASME SA-479 TYPE UNS21800, | EA | 1 | 기계부 | 조준영 | 052-715-5242 | 품명 밸브,포핏(POPPET) - 재질 ASME SA-479 TYPE UNS21800 - 압력 CLASS 300 - 최소포장단위 EA - 적용기술기준 ASME SEC.Ⅲ ND(95ED.97ADD) 원자력안전범주 NUCLEAR SAFETY RELATED 품질등급 Q등급 제작사 에이치에스디엔진(주)[구 두산엔진(주)] - 제작사 유형(MFR CATEGORY) ORIGINAL EQUIP. SUPPLIER - 원기술규격서(OTS) SHINKORI 3&4, 9-591-M263 - 원기기 기기검증(EQ Category) SEISMIC QUALIFICATION - 부품번호 V52081-20-14N - 모델번호 V520-20-14 - 도면번호 M263-DG-A05-04(8/40) - M263-DG-A05-12 - 도면 품목번호 21 - 표준기술사양서 9-591-M263 제작사 VALCOR ENGINERING CORP - 도면 품목번호 21 - 도면번호 M263-DG-A05-04(8/40) - M263-DG-A05-12 - 모델번호 V520-20-14 - 부품번호 V52081-20-14N - 원기기 기기검증(EQ Category) SEISMIC QUALIFICATION - 원기술규격서(OTS) SHINKORI 3&4, 9-591-M263 - 제작사 유형(MFR CATEGORY) ORIGINAL EQUIP. MANUFACTURER 고리 원자력 본부 - 패키지 번호 M263 제출서류목록 - 품질보증계획서(QAM) - 품질증빙/제출서류목록(QVDL) - 품질보증확인서(C of C) - 재료시험성적서(CMTR) - 재료검증보고서(MVR) | 에이치에스디엔진(주)[구 두산엔진(주)] | V520-20-14 | V52081-20-14N
2020 | 1 | 경상예방정비용 | 고리 | 3발전소 |  |  | 200498958 | 정비부분품(SPAR) | 국내 | S | 다이알 압력계 | GAUGE,PRESSURE,DIAL INDICATING,100㎜ DIA, | EA | 1 | 계측제어부 | 이정화 | 051-726-6195 | 품명 GAUGE - 게이지타입 PRESSURE,DIAL INDICATING - 직경 100㎜ DIA - 측정범위(하한) 0㎏/㎠ - 측정범위(상한) 6㎏/㎠ - 정확도 ±0.5% OF FULL SCALE - 사용매체 OIL - SCALE타입 DIAL - 프로세스연결사이즈 3/8IN - 지시기타입 DIAL 원자력안전범주 NON NUCLEAR SAFETY RELATED 품질등급 S등급 제작사 NAGANO KEIKI CO., LTD. - 모델번호 GA16-231 제작사 한국나가노(주) - 모델번호 GA16-231 | NAGANO KEIKI CO., LTD. | GA16-231
2020 | 1 | 경상예방정비용 | 고리 | 3발전소 |  |  | 200498959 | 정비부분품(SPAR) | 국내 | S | 다이알 압력계 | GAUGE,PRESSURE,DIAL INDICATING,100㎜ DIA, | EA | 2 | 계측제어부 | 이정화 | 051-726-6195 | 품명 GAUGE - 게이지타입 PRESSURE,DIAL INDICATING - 직경 100㎜ DIA - 측정범위(하한) 0㎏/㎠ - 측정범위(상한) 15㎏/㎠ - 정확도 ±0.5% OF FULL SCALE - 사용매체 AIR - SCALE타입 DIAL - 프로세스연결사이즈 3/8IN - 지시기타입 DIAL 원자력안전범주 NON NUCLEAR SAFETY RELATED 품질등급 S등급 제작사 NAGANO KEIKI CO., LTD. - 모델번호 GA16-231 제작사 한국나가노(주) - 모델번호 GA16-231 | NAGANO KEIKI CO., LTD. | GA16-231
2020 | 1 | 경상예방정비용 | 고리 | 3발전소 |  |  | 200498960 | 정비부분품(SPAR) | 국내 | S | 압력스위치 | 압력스위치,10㎏/㎠,1㎏/㎠,3㎏/㎠,1㎏/㎠,16.5㎏/㎠,무게 : | EA | 4 | 계측제어부 | 이정화 | 051-726-6195 | 품명 압력스위치 - 압력설정범위(상한) 10㎏/㎠ - 압력설정범위(하한) 1㎏/㎠ - 차동압력(상한) 3㎏/㎠ - 차동압력(하한) 1㎏/㎠ - 작동압력(상한) 16.5㎏/㎠ - 특수사항 무게 : 0.42KG - 전기 데이터 125V, 12A, 60HZ 원자력안전범주 NON NUCLEAR SAFETY RELATED 품질등급 S등급 제작사 효신전기(주) - 모델번호 HS-210 | 효신전기(주) | HS-210
2021 | 3 | 계획예방정비용 | 새울 | 1발전소 | 2(신4) | 2 | 200498961 | 정비부분품(SPAR) | 국내 | A | 나사 | 나사,SCREW FOR CRANKCASE OIL SYSTEM,HEX H | EA | 4 | 기계부 | 조준영 | 052-715-5242 | 품명 나사 - 나사타입 SCREW FOR CRANKCASE OIL SYSTEM - 나사헤드형태 HEX HD - 특수사항 COMBUSTION CHAMBER COCK(ACG) - 적용품질기준 ASME NQA-1 - 품질보증서류 CERTIFICATE OF CONFORMANCE - 별칭 HEAD SCREW(3) 원자력안전범주 NON NUCLEAR SAFETY RELATED 품질등급 A등급 제작사 에이치에스디엔진(주)[구 두산엔진(주)] - 표준기술사양서 9-591-M263 - 도면번호 3 - 도면번호 FR-02ACG068626/2700018999 - 모델번호 12PC2.6B 600 RPM - 부품번호 00001120908 | 에이치에스디엔진(주)[구 두산엔진(주)] | 12PC2.6B 600 RPM | 1120908
2021 | 3 | 계획예방정비용 | 새울 | 1발전소 | 2(신4) | 2 | 200498962 | 정비부분품(SPAR) | 국내 | A | 나사 | 나사,COMBUSTION CHAMBER COCK,HEX HD,COMBUS | EA | 6 | 기계부 | 조준영 | 052-715-5242 | 품명 나사 - 나사타입 COMBUSTION CHAMBER COCK - 나사헤드형태 HEX HD - 특수사항 COMBUSTION CHAMBER COCK(ACG) - 적용기술기준 SUPPLIER SPEC. - 적용품질기준 ASME NQA-1 - 품질보증서류 CERTIFICATE OF CONFORMANCE - 별칭 HEAD SCREW(10) 원자력안전범주 NON NUCLEAR SAFETY RELATED 품질등급 A등급 제작사 에이치에스디엔진(주)[구 두산엔진(주)] - 표준기술사양서 9-591-M263 - 도면번호 10 - 도면번호 FR-02ACG068626/2700018999 - 모델번호 12PC2.6B 600 RPM - 부품번호 00001100608 | 에이치에스디엔진(주)[구 두산엔진(주)] | 12PC2.6B 600 RPM | 1100608
2021 | 3 | 계획예방정비용 | 새울 | 1발전소 | 2(신4) | 2 | 200498963 | 정비부분품(SPAR) | 국내 | A | 칼라(COLLAR),샤프트용 | COLLAR,CLIP FOR COMBUSTION CHAMBER,COCK, | EA | 2 | 기계부 | 조준영 | 052-715-5242 | 품명 COLLAR - 별칭 CLIP FOR COMBUSTION CHAMBER - 용도 COCK - 특수사항 COMBUSTION CHAMBER COCK(ACG) - 적용품질기준 ASME NQA-1 - 품질서류 1 CERTIFICATE OF CONFORMANCE 원자력안전범주 NON NUCLEAR SAFETY RELATED 품질등급 A등급 제작사 에이치에스디엔진(주)[구 두산엔진(주)] - 표준기술사양서 9-591-M263 - 도면번호 6 - 도면번호 FR-02ACG068626/2700018999 - 모델번호 12PC2.6B 600 RPM - 부품번호 02019005658 | 에이치에스디엔진(주)[구 두산엔진(주)] | 12PC2.6B 600 RPM | 2019005658
2021 | 3 | 계획예방정비용 | 새울 | 1발전소 | 2(신4) | 2 | 200498964 | 정비부분품(SPAR) | 국내 | A | 콕크 | 콕크,INDICATOR COCK(11),COMBUSTION CHAMBER | EA | 2 | 기계부 | 조준영 | 052-715-5242 | 품명 콕크 - 별칭 INDICATOR COCK(11) - 특수사항 COMBUSTION CHAMBER COCK(ACG) - 적용품질기준 ASME NQA-1 - 품질서류 1 CERTIFICATE OF CONFORMANCE 원자력안전범주 NON NUCLEAR SAFETY RELATED 품질등급 A등급 제작사 에이치에스디엔진(주)[구 두산엔진(주)] - 표준기술사양서 SUPPLIER SPEC. - 도면번호 11 - 도면번호 FR-02ACG068626/2700018999 - 모델번호 12PC2.6B 600 RPM - 부품번호 98650279001 고리 원자력 본부 - 패키지 번호 M263 | 에이치에스디엔진(주)[구 두산엔진(주)] | 12PC2.6B 600 RPM | 98650279001
2021 | 3 | 계획예방정비용 | 새울 | 1발전소 | 2(신4) | 2 | 200498965 | 정비부분품(SPAR) | 국내 | A | 어댑터, 피팅용 | 어댑터, 피팅용,FOR COMBUSTION CHAMBER COCK,COM | EA | 2 | 기계부 | 조준영 | 052-715-5242 | 품명 어댑터, 피팅용 - 어댑터타입 FOR COMBUSTION CHAMBER COCK - 특수사항 COMBUSTION CHAMBER COCK(ACG) - 적용기술기준 SUPPLIER SPEC. - 적용품질기준 ASME NQA-1 - 품질보증서류 CERTIFICATE OF CONFORMANCE - 별칭 ADAPTOR OF INDICATOR COCK(12) 원자력안전범주 NON NUCLEAR SAFETY RELATED 품질등급 A등급 제작사 에이치에스디엔진(주)[구 두산엔진(주)] - 표준기술사양서 9-591-M263 - 도면번호 12 - 도면번호 FR-02ACG068626/2700018999 - 모델번호 12PC2.6B 600 RPM - 부품번호 02019005365 | 에이치에스디엔진(주)[구 두산엔진(주)] | 12PC2.6B 600 RPM | 2019005365
2021 | 3 | 계획예방정비용 | 새울 | 1발전소 | 2(신4) | 2 | 200498966 | 정비부분품(SPAR) | 국내 | A | 와셔 | 와셔,WASHER FOR COMBUSTION CHAMBER,COCK,CO | EA | 4 | 기계부 | 조준영 | 052-715-5242 | 품명 와셔 - 와셔타입 WASHER FOR COMBUSTION CHAMBER - 와셔용도 COCK - 특수사항 COMBUSTION CHAMBER COCK(ACG) - 적용기술기준 SUPPLIER SPEC. - 적용품질기준 ASME NQA-1 - 품질보증서류 CERTIFICATE OF CONFORMANCE - 별칭 LOCK WASHER(12) 원자력안전범주 NON NUCLEAR SAFETY RELATED 품질등급 A등급 제작사 에이치에스디엔진(주)[구 두산엔진(주)] - 도면번호 FR-02ACG068626/2700018999 - 모델번호 12PC2.6B 600 RPM - 부품번호 00167120230 - 도면번호 14 - 표준기술사양서 9-591-M263 | 에이치에스디엔진(주)[구 두산엔진(주)] | 12PC2.6B 600 RPM | 167120230
2021 | 3 | 계획예방정비용 | 새울 | 1발전소 | 2(신4) | 2 | 200498967 | 정비부분품(SPAR) | 국내 | A | 지지대 | 지지대,SUPPORT FOR COMBUSTION CHAMBER,GUIDE | EA | 2 | 기계부 | 조준영 | 052-715-5242 | 품명 지지대 - 지지대용도 SUPPORT FOR COMBUSTION CHAMBER - 지지대타입 GUIDE - 특수사항 COMBUSTION CHAMBER COCK(ACG) - 적용기술기준 SUPPLIER SPEC. - 적용품질기준 ASME NQA-1 - 품질보증서류 CERTIFICATE OF CONFORMANCE - 별칭 SUPPORT OF INDICATOR COCK(15) 원자력안전범주 NON NUCLEAR SAFETY RELATED 품질등급 A등급 제작사 에이치에스디엔진(주)[구 두산엔진(주)] - 표준기술사양서 9-591-M263 - 도면번호 15 - 도면번호 FR-02ACG068626/2700018999 - 모델번호 12PC2.6B 600 RPM - 부품번호 02019800001 고리 원자력 본부 - 패키지 번호 M263 | 에이치에스디엔진(주)[구 두산엔진(주)] | 12PC2.6B 600 RPM | 2019800001
2021 | 3 | 계획예방정비용 | 새울 | 1발전소 | 2(신4) | 2 | 200498968 | 정비부분품(SPAR) | 국내 | A | 클립,전기용 | CLIP,SHELL FOR COMBUSTION CHAMBER,COMBUS | EA | 2 | 기계부 | 조준영 | 052-715-5242 | 품명 CLIP - 클립몸체형태 SHELL FOR COMBUSTION CHAMBER - 특수사항 COMBUSTION CHAMBER COCK(ACG) - 별칭 SHELL OF INDICATOR COCK(16) 원자력안전범주 NON NUCLEAR SAFETY RELATED 품질등급 A등급 제작사 에이치에스디엔진(주)[구 두산엔진(주)] - 표준기술사양서 9-591-M263 - 도면번호 16 - 도면번호 FR-02ACG068626/2700018999 - 모델번호 12PC2.6B 600 RPM - 부품번호 02019000001 제출서류목록 - 품질보증확인서(C of C) | 에이치에스디엔진(주)[구 두산엔진(주)] | 12PC2.6B 600 RPM | 2019000001
2021 | 3 | 계획예방정비용 | 새울 | 1발전소 | 2(신4) | 2 | 200498969 | 정비부분품(SPAR) | 국내 | A | 나사 | 나사,SCREW FOR COMBUSTION CHAMBER,HEX HD, | EA | 4 | 기계부 | 조준영 | 052-715-5242 | 품명 나사 - 나사타입 SCREW FOR COMBUSTION CHAMBER - 나사헤드형태 HEX HD - 특수사항 COMBUSTION CHAMBER COCK(ACG) - 별칭 SCREW OF INDICATOR COCK(17) 원자력안전범주 NON NUCLEAR SAFETY RELATED 품질등급 A등급 제작사 에이치에스디엔진(주)[구 두산엔진(주)] - 표준기술사양서 9-591-M263 - 도면번호 17 - 도면번호 FR-02ACG068626/2700018999 - 모델번호 12PC2.6B 600 RPM - 부품번호 00001080508 제출서류목록 - 품질보증확인서(C of C) | 에이치에스디엔진(주)[구 두산엔진(주)] | 12PC2.6B 600 RPM | 1080508
2021 | 3 | 계획예방정비용 | 새울 | 1발전소 | 2(신4) | 2 | 200498970 | 정비부분품(SPAR) | 국내 | A | 어댑터, 피팅용 | 어댑터, 피팅용,CONNECTING BLOCK,연결용,COMBUSTION | EA | 2 | 기계부 | 조준영 | 052-715-5242 | 품명 어댑터, 피팅용 - 어댑터타입 CONNECTING BLOCK - 어댑터용도 연결용 - 특수사항 COMBUSTION CHAMBER COCK(ACG) - 적용품질기준 ASME NQA-1 - 품질보증서류 CERTIFICATE OF CONFORMANCE - 별칭 CONNECTING BLOCK(2) 원자력안전범주 NON NUCLEAR SAFETY RELATED 품질등급 A등급 제작사 에이치에스디엔진(주)[구 두산엔진(주)] - 표준기술사양서 9-591-M263 - 도면번호 2 - 도면번호 FR-02ACG068626/2700018999 - 모델번호 12PC2.6B 600 RPM - 부품번호 02019005656 | 에이치에스디엔진(주)[구 두산엔진(주)] | 12PC2.6B 600 RPM | 2019005656
2021 | 1 | 계획예방정비용 | 새울 | 1발전소 | 2(신4) | 2 | 200498973 | 정비부분품(SPAR) | 국외 | A | 슬리브,샤프트용 | 슬리브,샤프트용,TIGHTNESS SLEEVE,INJECTOR COUPL | EA | 36 | 기계부 | 조준영 | 052-715-5242 | 품명 슬리브,샤프트용 - 슬리브타입 TIGHTNESS SLEEVE - 슬리브용도 INJECTOR COUPLING(ARM) - 별칭 TIGHTNESS SLEEVE(7) 원자력안전범주 NON NUCLEAR SAFETY RELATED 품질등급 A등급 제작사 MAN ENERGY SOLUTIONS SAS(MAN D - 원기술규격서(OTS) SHINKORI 3&4, 9-591-M263 - 제작사 유형(MFR CATEGORY) ORIGINAL EQUIP. MANUFACTURER - 원기기 기기검증(EQ Category) SEISMIC QUALIFICATION - 부품번호 P/N 02042000003 - 모델번호 M/N 12PC2.6B 600 RPM - 도면번호 2819 M263-IM-A02-01(1089/2931) - 제작 도면번호 OEM 8060001,REV.0 - OEM FR-02ARM900001/2700031084 - 도면 품목번호 I/N 7 제작사 에이치에스디엔진(주)[구 두산엔진(주)] - 표준기술사양서 9-591-M263 - 도면 품목번호 I/N 7 - 제작 도면번호 OEM 8060001,REV.0 - OEM FR-02ARM900001/2700031084 - 도면번호 2819 M263-IM-A02-01(1089/2931) - 모델번호 M/N 12PC2.6B 600 RPM - 부품번호 P/N 02042000003 - 원기기 기기검증(EQ Category) SEISMIC QUALIFICATION - 원기술규격서(OTS) SHINKORI 3&4, 9-591-M263 - 제작사 유형(MFR CATEGORY) ORIGINAL EQUIP. SUPPLIER 제출서류목록 - 품질보증계획서(QAM) - 품질증빙/제출서류목록(QVDL) - 품질보증확인서(C of C) | MAN ENERGY SOLUTIONS SAS(MAN DIESEL:OLD) | M/N 12PC2.6B 600 RPM | P/N 02042000003
2020 | 1 | 계획예방정비용 | 새울 | 1발전소 | 2(신4) | 1 | 200498975 | 정비부분품(SPAR) | 국내 | A | 커플링,파이프용 | COUPLING,COUPLING,INJECTOR COUPLING(ARM) | EA | 48 | 기계부 | 유희철 | 052-715-5142 | 품명 COUPLING - 커플링용도 COUPLING - 특수사항 INJECTOR COUPLING(ARM) - 별칭 COUPLING(8) 원자력안전범주 NON NUCLEAR SAFETY RELATED 품질등급 A등급 제작사 에이치에스디엔진(주)[구 두산엔진(주)] - 부품번호 98641000095 - 모델번호 12PC2.6B 600 RPM - 도면번호 FR-02ARM900001/2700031084 - 도면번호 8 - 표준기술사양서 9-591-M263 제출서류목록 - 품질증빙/제출서류목록(QVDL) - 품질보증확인서(C of C) | 에이치에스디엔진(주)[구 두산엔진(주)] | 12PC2.6B 600 RPM | 98641000095
2020 | 4 | 계획예방정비용 | 새울 | 1발전소 | 1(신3) | 3 | 200498975 | 정비부분품(SPAR) | 국내 | A | 커플링,파이프용 | COUPLING,COUPLING,INJECTOR COUPLING(ARM) | EA | 60 | 기계부 | 유희철 | 052-715-5142 | 품명 COUPLING - 커플링용도 COUPLING - 특수사항 INJECTOR COUPLING(ARM) - 별칭 COUPLING(8) 원자력안전범주 NON NUCLEAR SAFETY RELATED 품질등급 A등급 제작사 에이치에스디엔진(주)[구 두산엔진(주)] - 부품번호 98641000095 - 모델번호 12PC2.6B 600 RPM - 도면번호 FR-02ARM900001/2700031084 - 도면번호 8 - 표준기술사양서 9-591-M263 제출서류목록 - 품질증빙/제출서류목록(QVDL) - 품질보증확인서(C of C) | 에이치에스디엔진(주)[구 두산엔진(주)] | 12PC2.6B 600 RPM | 98641000095
2020 | 1 | 계획예방정비용 | 새울 | 1발전소 | 2(신4) | 1 | 200498976 | 정비부분품(SPAR) | 국내 | A | 호스 | 호스,INJECTOR COUPLING(ARM),CERTIFICATE O | EA | 48 | 기계부 | 유희철 | 052-715-5142 | 품명 호스 - 특수사항 INJECTOR COUPLING(ARM) - 품질보증서류 CERTIFICATE OF CONFORMANCE - 별칭 HOSE PIPE(9) 원자력안전범주 NON NUCLEAR SAFETY RELATED 품질등급 A등급 제작사 에이치에스디엔진(주)[구 두산엔진(주)] - 도면번호 FR-02ARM900001/2700031084 - 모델번호 12PC2.6B 600 RPM - 부품번호 98675800002 - 도면번호 9 - 표준기술사양서 9-591-M263 제출서류목록 - 품질보증확인서(C of C) | 에이치에스디엔진(주)[구 두산엔진(주)] | 12PC2.6B 600 RPM | 98675800002
2020 | 4 | 계획예방정비용 | 새울 | 1발전소 | 1(신3) | 3 | 200498976 | 정비부분품(SPAR) | 국내 | A | 호스 | 호스,INJECTOR COUPLING(ARM),CERTIFICATE O | EA | 60 | 기계부 | 유희철 | 052-715-5142 | 품명 호스 - 특수사항 INJECTOR COUPLING(ARM) - 품질보증서류 CERTIFICATE OF CONFORMANCE - 별칭 HOSE PIPE(9) 원자력안전범주 NON NUCLEAR SAFETY RELATED 품질등급 A등급 제작사 에이치에스디엔진(주)[구 두산엔진(주)] - 도면번호 FR-02ARM900001/2700031084 - 모델번호 12PC2.6B 600 RPM - 부품번호 98675800002 - 도면번호 9 - 표준기술사양서 9-591-M263 제출서류목록 - 품질보증확인서(C of C) | 에이치에스디엔진(주)[구 두산엔진(주)] | 12PC2.6B 600 RPM | 98675800002
2021 | 3 | 계획예방정비용 | 새울 | 1발전소 | 2(신4) | 2 | 200498976 | 정비부분품(SPAR) | 국내 | A | 호스 | 호스,INJECTOR COUPLING(ARM),CERTIFICATE O | EA | 48 | 기계부 | 유희철 | 052-715-5142 | 품명 호스 - 특수사항 INJECTOR COUPLING(ARM) - 품질보증서류 CERTIFICATE OF CONFORMANCE - 별칭 HOSE PIPE(9) 원자력안전범주 NON NUCLEAR SAFETY RELATED 품질등급 A등급 제작사 에이치에스디엔진(주)[구 두산엔진(주)] - 도면번호 FR-02ARM900001/2700031084 - 모델번호 12PC2.6B 600 RPM - 부품번호 98675800002 - 도면번호 9 - 표준기술사양서 9-591-M263 제출서류목록 - 품질보증확인서(C of C) | 에이치에스디엔진(주)[구 두산엔진(주)] | 12PC2.6B 600 RPM | 98675800002
2022 | 2 | 계획예방정비용 | 새울 | 1발전소 | 1(신3) | 4 | 200498976 | 정비부분품(SPAR) | 국내 | A | 호스 | 호스,INJECTOR COUPLING(ARM),CERTIFICATE O | EA | 48 | 기계부 | 유희철 | 052-715-5142 | 품명 호스 - 특수사항 INJECTOR COUPLING(ARM) - 품질보증서류 CERTIFICATE OF CONFORMANCE - 별칭 HOSE PIPE(9) 원자력안전범주 NON NUCLEAR SAFETY RELATED 품질등급 A등급 제작사 에이치에스디엔진(주)[구 두산엔진(주)] - 도면번호 FR-02ARM900001/2700031084 - 모델번호 12PC2.6B 600 RPM - 부품번호 98675800002 - 도면번호 9 - 표준기술사양서 9-591-M263 제출서류목록 - 품질보증확인서(C of C) | 에이치에스디엔진(주)[구 두산엔진(주)] | 12PC2.6B 600 RPM | 98675800002
2022 | 4 | 계획예방정비용 | 새울 | 1발전소 | 2(신4) | 3 | 200498976 | 정비부분품(SPAR) | 국내 | A | 호스 | 호스,INJECTOR COUPLING(ARM),CERTIFICATE O | EA | 60 | 기계부 | 유희철 | 052-715-5142 | 품명 호스 - 특수사항 INJECTOR COUPLING(ARM) - 품질보증서류 CERTIFICATE OF CONFORMANCE - 별칭 HOSE PIPE(9) 원자력안전범주 NON NUCLEAR SAFETY RELATED 품질등급 A등급 제작사 에이치에스디엔진(주)[구 두산엔진(주)] - 도면번호 FR-02ARM900001/2700031084 - 모델번호 12PC2.6B 600 RPM - 부품번호 98675800002 - 도면번호 9 - 표준기술사양서 9-591-M263 제출서류목록 - 품질보증확인서(C of C) | 에이치에스디엔진(주)[구 두산엔진(주)] | 12PC2.6B 600 RPM | 98675800002
2021 | 3 | 계획예방정비용 | 새울 | 1발전소 | 2(신4) | 2 | 200498983 | 정비부분품(SPAR) | 국내 | A | 칼라(COLLAR),샤프트용 | COLLAR,CLIP OF COMBUSITION COCK(7),COMBU | EA | 2 | 기계부 | 조준영 | 052-715-5242 | 품명 COLLAR - 별칭 CLIP OF COMBUSITION COCK(7) - 특수사항 COMBUSTION CHAMBER COCK(ACG) - 적용기술기준 SUPPLIER SPEC. - 적용품질기준 ASME NQA-1 - 품질서류 1 CERTIFICATE OF CONFORMANCE 원자력안전범주 NON NUCLEAR SAFETY RELATED 품질등급 A등급 제작사 에이치에스디엔진(주)[구 두산엔진(주)] - 표준기술사양서 9-591-M263 - 도면번호 7 - 도면번호 FR-02ACG068626/2700018999 - 모델번호 12PC2.6B 600 RPM - 부품번호 98670103047 | 에이치에스디엔진(주)[구 두산엔진(주)] | 12PC2.6B 600 RPM | 98670103047
2021 | 3 | 계획예방정비용 | 새울 | 1발전소 | 2(신4) | 2 | 200498984 | 정비부분품(SPAR) | 국내 | A | 나사 | 나사,HEXAGON HD,M10,STEEL,COMBUSTION CHAM | EA | 4 | 기계부 | 조준영 | 052-715-5242 | 품명 나사 - 나사헤드형태 HEXAGON HD - 나사시리즈 M10 - 나사재질 STEEL - 특수사항 COMBUSTION CHAMBER COCK(ACG) - 적용기술기준 SUPPLIER SPEC. - 적용품질기준 ASME NQA-1 - 품질보증서류 CERTIFICATE OF CONFORMANCE - 별칭 SCREW OF COMBUSITION COCK(8) 원자력안전범주 NON NUCLEAR SAFETY RELATED 품질등급 A등급 제작사 에이치에스디엔진(주)[구 두산엔진(주)] - 표준기술사양서 9-591-M263 - 도면번호 8 - 도면번호 FR-02ACG068626/2700018999 - 모델번호 12PC2.6B 600 RPM - 부품번호 00002120308 고리 원자력 본부 - 패키지 번호 M263 | 에이치에스디엔진(주)[구 두산엔진(주)] | 12PC2.6B 600 RPM | 2120308
2021 | 1 | 계획예방정비용 | 새울 | 1발전소 | 2(신4) | 2 | 200498985 | 정비부분품(SPAR) | 국외 | A | 리테이너 링 | 리테이너 링,SNAP RING,EA,ROCKER PUSH ROD(AAA) | EA | 2 | 기계부 | 조준영 | 052-715-5242 | 품명 리테이너 링 - 리테이닝링타입 SNAP RING - 최소포장단위 EA - 특수사항 ROCKER PUSH ROD(AAA) - 적용기술기준 SUPPLIER SPEC. - 적용품질기준 ASME NQA-1 - 별칭 SNAP RING - ROCKER PUSH ROD(5) 원자력안전범주 NON NUCLEAR SAFETY RELATED 품질등급 A등급 제작사 MAN ENERGY SOLUTIONS SAS(MAN D - 제작사 유형(MFR CATEGORY) ORIGINAL EQUIP. MANUFACTURER - 원기술규격서(OTS) SHINKORI 3&4, 9-591-M263 - 부품번호 00200010080 - 모델번호 12PC2.6B - 도면번호 02AAA900001/5 - M263-IM-A02-01(1060/2931) - 도면 품목번호 5 제작사 에이치에스디엔진(주)[구 두산엔진(주)] - 원기술규격서(OTS) SHINKORI 3&4, 9-591-M263 - 제작사 유형(MFR CATEGORY) ORIGINAL EQUIP. SUPPLIER - 도면번호 02AAA900001/5 - M263-IM-A02-01(1060/2931) - 모델번호 12PC2.6B 600 RPM - 부품번호 00200010080 - 원기기 기기검증(EQ Category) ENVIRONMENTAL QUALIFICATION - SEISMIC QUALIFICATION - 표준기술사양서 9-591-M263 - 도면번호 5 - 도면 품목번호 5 고리 원자력 본부 - 패키지 번호 M263 제출서류목록 - 품질보증계획서(QAM) - 품질증빙/제출서류목록(QVDL) - 품질보증확인서(C of C) | MAN ENERGY SOLUTIONS SAS(MAN DIESEL:OLD) | 12PC2.6B | 200010080
2021 | 1 | 계획예방정비용 | 새울 | 1발전소 | 2(신4) | 2 | 200498987 | 정비부분품(SPAR) | 국외 | A | 리테이너 링 | 리테이너 링,SNAP RING,ROCKER PUSH ROD(AAA),SN | EA | 2 | 기계부 | 조준영 | 052-715-5242 | 품명 리테이너 링 - 리테이닝링타입 SNAP RING - 특수사항 ROCKER PUSH ROD(AAA) - 별칭 SNAP RING - ROCKER PUSH ROD(8) 원자력안전범주 NON NUCLEAR SAFETY RELATED 품질등급 A등급 제작사 MAN ENERGY SOLUTIONS SAS(MAN D - 원기술규격서(OTS) SHINKORI 3&4, 9-591-M263 - 제작사 유형(MFR CATEGORY) ORIGINAL EQUIP. MANUFACTURER - 원기기 기기검증(EQ Category) ENVIRONMENTAL QUALIFICATION - SEISMIC QUALIFICATION - 부품번호 00200010040 - 모델번호 12PC2.6B 600 RPM - 도면번호 02AAA900001/5 - M263-IM-A02-01(1060/2931) - 도면 품목번호 5 제작사 에이치에스디엔진(주)[구 두산엔진(주)] - 도면 품목번호 8 - 도면번호 02AAA900001/5 - M263-IM-A02-01(1060/2931) - 모델번호 12PC2.6B 600 RPM - 부품번호 00200010040 - 원기기 기기검증(EQ Category) ENVIRONMENTAL QUALIFICATION - SEISMIC QUALIFICATION - 원기술규격서(OTS) SHINKORI 3&4, 9-591-M263 - 제작사 유형(MFR CATEGORY) ORIGINAL EQUIP. SUPPLIER 제출서류목록 - 품질보증계획서(QAM) - 품질증빙/제출서류목록(QVDL) - 품질보증확인서(C of C) | MAN ENERGY SOLUTIONS SAS(MAN DIESEL:OLD) | 12PC2.6B 600 RPM | 200010040
2020 | 1 | 계획예방정비용 | 새울 | 1발전소 | 2(신4) | 1 | 200498989 | 정비부분품(SPAR) | 국내 | Q | 슬리브 베어링 | 슬리브 베어링,UPPER/LOWER HALF BEARING SHELL,S | SET | 48 | 기계부 | 유희철 | 052-715-5142 | 품명 슬리브 베어링 - 부속품목 UPPER/LOWER HALF BEARING SHELL - 적용기술기준 SUPPLIER SPEC. - 적용품질기준 NQA-1 - 품질보증서류 C OF C 원자력안전범주 NUCLEAR SAFETY RELATED 품질등급 Q등급 제작사 에이치에스디엔진(주)[구 두산엔진(주)] - 표준기술사양서 9-591-M263 - 도면번호 13, 14 - 도면번호 02AED900001/2700023773 - 모델번호 12PC2.6B - 부품번호 02.003.039538 (세트 구성품1) - 02.003.039539 (세트 구성품2) - 02.003.803646 (SET) | 에이치에스디엔진(주)[구 두산엔진(주)] | 12PC2.6B | 02.003.803646 (SET)
2020 | 4 | 계획예방정비용 | 새울 | 1발전소 | 1(신3) | 3 | 200498989 | 정비부분품(SPAR) | 국내 | Q | 슬리브 베어링 | 슬리브 베어링,UPPER/LOWER HALF BEARING SHELL,S | SET | 60 | 기계부 | 유희철 | 052-715-5142 | 품명 슬리브 베어링 - 부속품목 UPPER/LOWER HALF BEARING SHELL - 적용기술기준 SUPPLIER SPEC. - 적용품질기준 NQA-1 - 품질보증서류 C OF C 원자력안전범주 NUCLEAR SAFETY RELATED 품질등급 Q등급 제작사 에이치에스디엔진(주)[구 두산엔진(주)] - 표준기술사양서 9-591-M263 - 도면번호 13, 14 - 도면번호 02AED900001/2700023773 - 모델번호 12PC2.6B - 부품번호 02.003.039538 (세트 구성품1) - 02.003.039539 (세트 구성품2) - 02.003.803646 (SET) | 에이치에스디엔진(주)[구 두산엔진(주)] | 12PC2.6B | 02.003.803646 (SET)
2021 | 3 | 계획예방정비용 | 새울 | 1발전소 | 2(신4) | 2 | 200498989 | 정비부분품(SPAR) | 국내 | Q | 슬리브 베어링 | 슬리브 베어링,UPPER/LOWER HALF BEARING SHELL,S | SET | 48 | 기계부 | 유희철 | 052-715-5142 | 품명 슬리브 베어링 - 부속품목 UPPER/LOWER HALF BEARING SHELL - 적용기술기준 SUPPLIER SPEC. - 적용품질기준 NQA-1 - 품질보증서류 C OF C 원자력안전범주 NUCLEAR SAFETY RELATED 품질등급 Q등급 제작사 에이치에스디엔진(주)[구 두산엔진(주)] - 표준기술사양서 9-591-M263 - 도면번호 13, 14 - 도면번호 02AED900001/2700023773 - 모델번호 12PC2.6B - 부품번호 02.003.039538 (세트 구성품1) - 02.003.039539 (세트 구성품2) - 02.003.803646 (SET) | 에이치에스디엔진(주)[구 두산엔진(주)] | 12PC2.6B | 02.003.803646 (SET)
2022 | 2 | 계획예방정비용 | 새울 | 1발전소 | 1(신3) | 4 | 200498989 | 정비부분품(SPAR) | 국내 | Q | 슬리브 베어링 | 슬리브 베어링,UPPER/LOWER HALF BEARING SHELL,S | SET | 48 | 기계부 | 유희철 | 052-715-5142 | 품명 슬리브 베어링 - 부속품목 UPPER/LOWER HALF BEARING SHELL - 적용기술기준 SUPPLIER SPEC. - 적용품질기준 NQA-1 - 품질보증서류 C OF C 원자력안전범주 NUCLEAR SAFETY RELATED 품질등급 Q등급 제작사 에이치에스디엔진(주)[구 두산엔진(주)] - 표준기술사양서 9-591-M263 - 도면번호 13, 14 - 도면번호 02AED900001/2700023773 - 모델번호 12PC2.6B - 부품번호 02.003.039538 (세트 구성품1) - 02.003.039539 (세트 구성품2) - 02.003.803646 (SET) | 에이치에스디엔진(주)[구 두산엔진(주)] | 12PC2.6B | 02.003.803646 (SET)
2022 | 4 | 계획예방정비용 | 새울 | 1발전소 | 2(신4) | 3 | 200498989 | 정비부분품(SPAR) | 국내 | Q | 슬리브 베어링 | 슬리브 베어링,UPPER/LOWER HALF BEARING SHELL,S | SET | 60 | 기계부 | 유희철 | 052-715-5142 | 품명 슬리브 베어링 - 부속품목 UPPER/LOWER HALF BEARING SHELL - 적용기술기준 SUPPLIER SPEC. - 적용품질기준 NQA-1 - 품질보증서류 C OF C 원자력안전범주 NUCLEAR SAFETY RELATED 품질등급 Q등급 제작사 에이치에스디엔진(주)[구 두산엔진(주)] - 표준기술사양서 9-591-M263 - 도면번호 13, 14 - 도면번호 02AED900001/2700023773 - 모델번호 12PC2.6B - 부품번호 02.003.039538 (세트 구성품1) - 02.003.039539 (세트 구성품2) - 02.003.803646 (SET) | 에이치에스디엔진(주)[구 두산엔진(주)] | 12PC2.6B | 02.003.803646 (SET)
2020 | 1 | 경상예방정비용 | 고리 | 3발전소 |  |  | 200498995 | 정비부분품(SPAR) | 국내 | S | 압력 지시계 | 압력 지시계,DELTA P BELLOWS,6IN DIA,CASE:ADC, | EA | 5 | 계측제어부 | 심재현 | 051-726-6161 | 품명 압력 지시계 - 압력지시기타입 DELTA P BELLOWS - 몸체너비 6IN DIA - 케이스재질 CASE:ADC, BODY:MONEL - 측정압력(상한) 1000 CMH20(D.P MAX.:30.58'H2O) - 측정압력(하한) 0 CMH20(D.P NOR.:20.763'H2O) - 정확도 ±0.5% OF FULL SCALE - 사용압력(상한) DESIGN PRESSURE : 710PSI - 구동방법 BELLOWS - 프로세스연결사이즈 1/2IN - 프로세스연결타입 F NPT - 설치방법 SURFACE 원자력안전범주 NON NUCLEAR SAFETY RELATED 품질등급 S등급 제작사 한국나가노(주) - 모델번호 NDG96-2X3 - 도면번호 J219-DG-A01-14-0001 고리 원자력 본부 - 패키지 번호 J219 | 한국나가노(주) | NDG96-2X3
2020 | 2 | 계획예방정비용 | 월성 | 3발전소 | 6(신2) | 4 | 200499029 | 정비부분품(SPAR) | 국내 | A | 개스킷 | 개스킷,PLUG GASKET,ASTM A479 TYPE 316,SHINW | EA | 6 | 기계부 | 박후상 | 054-779-2349 | 품명 개스킷 - 가스켓타입 PLUG GASKET - 가스켓재질 ASTM A479 TYPE 316 원자력안전범주 NON NUCLEAR SAFETY RELATED 품질등급 A등급 제작사 피케이밸브(주) - 원설계규격서(ODS) SHINWOLSONG1&2,9-807-Z-404-001 - 제작사 유형(MFR CATEGORY) ORIGINAL EQUIP. SUPPLIER - 도면번호 9-807-Z-171-016 - 제작 도면번호 NWSG-C16 - 부품번호 11 제출서류목록 - 품질보증계획서(QAM) - 품질검사계획(QP) - 품질보증확인서(C of C) - 재료시험보고서(MTR OR MILL SHEET) | 피케이밸브(주) |  | 11
2020 | 1 | 계획예방정비용 | 한울 | 3발전소 | 5 | 12 | 200499036 | 정비부분품(SPAR) | 국외 | S | 개스킷 | 개스킷,SEA WATER,O-RING GASKET SET,CERTIFI | SET | 1 | 기계부 | 노재규 | 054-785-3466 | 품명 개스킷 - 사용매체 SEA WATER - 부속품목 O-RING GASKET SET - 품질보증서류 CERTIFICATE OF CONFORMANCE - 별칭 SA BACKWASH PIPE PARTS 원자력안전범주 NON NUCLEAR SAFETY RELATED 품질등급 S등급 제작사 TAPROGGE GESELLSCHAFT MBH - 주설비 참고자료 DEBRIS FILTER - 도면번호 K2008/20/1306-0003, 4P OF 8P - 부품번호 5(3EA),6(3EA),12(3EA),20(6EA) - 모델번호 PR-BW800 | TAPROGGE GESELLSCHAFT MBH | PR-BW800 | 5(3EA),6(3EA),12(3EA),20(6EA)
2021 | 3 | 계획예방정비용 | 한울 | 3발전소 | 5 | 13 | 200499036 | 정비부분품(SPAR) | 국외 | S | 개스킷 | 개스킷,SEA WATER,O-RING GASKET SET,CERTIFI | SET | 1 | 기계부 | 노재규 | 054-785-3466 | 품명 개스킷 - 사용매체 SEA WATER - 부속품목 O-RING GASKET SET - 품질보증서류 CERTIFICATE OF CONFORMANCE - 별칭 SA BACKWASH PIPE PARTS 원자력안전범주 NON NUCLEAR SAFETY RELATED 품질등급 S등급 제작사 TAPROGGE GESELLSCHAFT MBH - 주설비 참고자료 DEBRIS FILTER - 도면번호 K2008/20/1306-0003, 4P OF 8P - 부품번호 5(3EA),6(3EA),12(3EA),20(6EA) - 모델번호 PR-BW800 | TAPROGGE GESELLSCHAFT MBH | PR-BW800 | 5(3EA),6(3EA),12(3EA),20(6EA)
2021 | 3 | 계획예방정비용 | 한울 | 3발전소 | 5 | 13 | 200499036 | 정비부분품(SPAR) | 국외 | S | 개스킷 | 개스킷,SEA WATER,O-RING GASKET SET,CERTIFI | SET | 6 | 기계부 | 노재규 | 054-785-3466 | 품명 개스킷 - 사용매체 SEA WATER - 부속품목 O-RING GASKET SET - 품질보증서류 CERTIFICATE OF CONFORMANCE - 별칭 SA BACKWASH PIPE PARTS 원자력안전범주 NON NUCLEAR SAFETY RELATED 품질등급 S등급 제작사 TAPROGGE GESELLSCHAFT MBH - 주설비 참고자료 DEBRIS FILTER - 도면번호 K2008/20/1306-0003, 4P OF 8P - 부품번호 5(3EA),6(3EA),12(3EA),20(6EA) - 모델번호 PR-BW800 | TAPROGGE GESELLSCHAFT MBH | PR-BW800 | 5(3EA),6(3EA),12(3EA),20(6EA)
2022 | 2 | 계획예방정비용 | 한울 | 3발전소 | 6 | 13 | 200499036 | 정비부분품(SPAR) | 국외 | S | 개스킷 | 개스킷,SEA WATER,O-RING GASKET SET,CERTIFI | SET | 6 | 기계부 | 김준후 | 054-785-2349 | 품명 개스킷 - 사용매체 SEA WATER - 부속품목 O-RING GASKET SET - 품질보증서류 CERTIFICATE OF CONFORMANCE - 별칭 SA BACKWASH PIPE PARTS 원자력안전범주 NON NUCLEAR SAFETY RELATED 품질등급 S등급 제작사 TAPROGGE GESELLSCHAFT MBH - 주설비 참고자료 DEBRIS FILTER - 도면번호 K2008/20/1306-0003, 4P OF 8P - 부품번호 5(3EA),6(3EA),12(3EA),20(6EA) - 모델번호 PR-BW800 | TAPROGGE GESELLSCHAFT MBH | PR-BW800 | 5(3EA),6(3EA),12(3EA),20(6EA)
2021 | 4 | 계획예방정비용 | 새울 | 1발전소 | 1(신3) | 4 | 200499096 | 정비부분품(SPAR) | 국외 | A | 퓨즈,통형 | 퓨즈,통형,22MM,58MM,690V,32A,ORIGINAL EQUIP. | EA | 1 | 전기부 | 김종기 | 052-715-5052 | 품명 퓨즈,통형 - 외경 22MM - 길이 58MM - 정격최대전압 690V - 정격연속운전전류 32A 원자력안전범주 NON NUCLEAR SAFETY RELATED 품질등급 A등급 제작사 두산중공업주식회사 - 제작사 유형(MFR CATEGORY) ORIGINAL EQUIP. SUPPLIER - 원설계규격서(ODS) SHINKORI 3&4, 9-200-Z-404-001C - 모델번호 FWP-32A22F - 도면번호 9-220-Z-143-301C-0006 제작사 COOPER BUSSMANN, INC. - 도면번호 9-220-Z-143-301C-0006 - 모델번호 FWP-32A22F - 원설계규격서(ODS) SHINKORI 3&4, 9-200-Z-404-001C - 제작사 유형(MFR CATEGORY) ORIGINAL EQUIP. MANUFACTURER 제출서류목록 - 품질증빙/제출서류목록(QVDL) - 품질보증확인서(C of C) - 일반규격품품질검증(CGID) 계획/보고서 | COOPER BUSSMANN, INC. | FWP-32A22F
2022 | 3 | 계획예방정비용 | 새울 | 1발전소 | 2(신4) | 3 | 200499096 | 정비부분품(SPAR) | 국외 | A | 퓨즈,통형 | 퓨즈,통형,22MM,58MM,690V,32A,ORIGINAL EQUIP. | EA | 1 | 전기부 | 김종기 | 052-715-5052 | 품명 퓨즈,통형 - 외경 22MM - 길이 58MM - 정격최대전압 690V - 정격연속운전전류 32A 원자력안전범주 NON NUCLEAR SAFETY RELATED 품질등급 A등급 제작사 두산중공업주식회사 - 제작사 유형(MFR CATEGORY) ORIGINAL EQUIP. SUPPLIER - 원설계규격서(ODS) SHINKORI 3&4, 9-200-Z-404-001C - 모델번호 FWP-32A22F - 도면번호 9-220-Z-143-301C-0006 제작사 COOPER BUSSMANN, INC. - 도면번호 9-220-Z-143-301C-0006 - 모델번호 FWP-32A22F - 원설계규격서(ODS) SHINKORI 3&4, 9-200-Z-404-001C - 제작사 유형(MFR CATEGORY) ORIGINAL EQUIP. MANUFACTURER 제출서류목록 - 품질증빙/제출서류목록(QVDL) - 품질보증확인서(C of C) - 일반규격품품질검증(CGID) 계획/보고서 | COOPER BUSSMANN, INC. | FWP-32A22F
2021 | 3 | 계획예방정비용 | 새울 | 1발전소 | 2(신4) | 2 | 200499100 | 정비부분품(SPAR) | 국내 | A | 파이프,금속제 | 파이프,금속제,FOR COMBUSTION CHAMBER COCK,PRES | EA | 2 | 기계부 | 조준영 | 052-715-5242 | 품명 파이프,금속제 - 파이프타입 FOR COMBUSTION CHAMBER COCK - 파이프용도 PRESSURE CONNECTION - 특수사항 COMBUSTION CHAMBER COCK(ACG) - 적용품질기준 ASME NQA-1 - 품질보증서류 CERTIFICATE OF CONFORMANCE - 별칭 CONNECTION PIPE(4) 원자력안전범주 NON NUCLEAR SAFETY RELATED 품질등급 A등급 제작사 에이치에스디엔진(주)[구 두산엔진(주)] - 도면번호 FR-02ACG068626/2700018999 - 모델번호 12PC2.6B 600 RPM - 부품번호 02019803647 - 도면번호 4 - 표준기술사양서 9-591-M263 | 에이치에스디엔진(주)[구 두산엔진(주)] | 12PC2.6B 600 RPM | 2019803647
2021 | 3 | 계획예방정비용 | 새울 | 1발전소 | 2(신4) | 2 | 200499101 | 정비부분품(SPAR) | 국내 | A | 플랜지 | 플랜지,FLANGE FOR COMBUSTION CHAMBER,COCK, | EA | 2 | 기계부 | 조준영 | 052-715-5242 | 품명 플랜지 - 플랜지타입 FLANGE FOR COMBUSTION CHAMBER - 플랜지용도 COCK - 특수사항 COMBUSTION CHAMBER COCK(ACG) - 적용기술기준 SUPPLIER SPEC. - 적용품질기준 ASME NQA-1 - 품질보증서류 CERTIFICATE OF CONFORMANCE - 별칭 SUPPORT FLANGE OF PIPE(5) 원자력안전범주 NON NUCLEAR SAFETY RELATED 품질등급 A등급 제작사 에이치에스디엔진(주)[구 두산엔진(주)] - 모델번호 12PC2.6B 600 RPM - 부품번호 02019006953 - 도면번호 FR-02ACG068626/2700018999 - 도면번호 5 - 표준기술사양서 9-591-M263 | 에이치에스디엔진(주)[구 두산엔진(주)] | 12PC2.6B 600 RPM | 2019006953
2020 | 1 | 경상예방정비용 | 한빛 | 3발전소 |  |  | 200499126 | 정비부분품(SPAR) | 국내 | S | 볼트/너트 세트 | 볼트/너트 세트,70MM,SUS316L,M16,2.0P,너트 1EA,평 | EA | 500 | 기계부 | 서정훈 | 061-357-3634 | 품명 볼트/너트 세트 - 길이 70MM - 볼트재질 SUS316L - 나사시리즈 M16 - 나사피치 2.0P - 구성품 너트 1EA - 구성품2 평 와셔 1EA - 품질보증서류 재질성적서 - 별칭 TWS 배관 연결 플랜지 볼트/너트 원자력안전범주 NON NUCLEAR SAFETY RELATED 품질등급 S등급
2021 | 1 | 경상예방정비용 | 한빛 | 3발전소 |  |  | 200499126 | 정비부분품(SPAR) | 국내 | S | 볼트/너트 세트 | 볼트/너트 세트,70MM,SUS316L,M16,2.0P,너트 1EA,평 | EA | 500 | 기계부 | 서정훈 | 061-357-3634 | 품명 볼트/너트 세트 - 길이 70MM - 볼트재질 SUS316L - 나사시리즈 M16 - 나사피치 2.0P - 구성품 너트 1EA - 구성품2 평 와셔 1EA - 품질보증서류 재질성적서 - 별칭 TWS 배관 연결 플랜지 볼트/너트 원자력안전범주 NON NUCLEAR SAFETY RELATED 품질등급 S등급
2022 | 1 | 경상예방정비용 | 한빛 | 3발전소 |  |  | 200499126 | 정비부분품(SPAR) | 국내 | S | 볼트/너트 세트 | 볼트/너트 세트,70MM,SUS316L,M16,2.0P,너트 1EA,평 | EA | 500 | 기계부 | 서정훈 | 061-357-3634 | 품명 볼트/너트 세트 - 길이 70MM - 볼트재질 SUS316L - 나사시리즈 M16 - 나사피치 2.0P - 구성품 너트 1EA - 구성품2 평 와셔 1EA - 품질보증서류 재질성적서 - 별칭 TWS 배관 연결 플랜지 볼트/너트 원자력안전범주 NON NUCLEAR SAFETY RELATED 품질등급 S등급
2020 | 1 | 경상예방정비용 | 한빛 | 3발전소 |  |  | 200499127 | 정비부분품(SPAR) | 국내 | S | 볼트/너트 세트 | 볼트/너트 세트,20MM,SUS316L,M10,1.5P,너트 2EA,평 | EA | 500 | 기계부 | 서정훈 | 061-357-3634 | 품명 볼트/너트 세트 - 길이 20MM - 볼트재질 SUS316L - 나사시리즈 M10 - 나사피치 1.5P - 구성품 너트 2EA - 구성품2 평 와셔 2EA - 품질보증서류 재질성적서 - 별칭 CW TWS COVER BOLT/NUT 원자력안전범주 NON NUCLEAR SAFETY RELATED 품질등급 S등급
2021 | 1 | 경상예방정비용 | 한빛 | 3발전소 |  |  | 200499127 | 정비부분품(SPAR) | 국내 | S | 볼트/너트 세트 | 볼트/너트 세트,20MM,SUS316L,M10,1.5P,너트 2EA,평 | EA | 500 | 기계부 | 서정훈 | 061-357-3634 | 품명 볼트/너트 세트 - 길이 20MM - 볼트재질 SUS316L - 나사시리즈 M10 - 나사피치 1.5P - 구성품 너트 2EA - 구성품2 평 와셔 2EA - 품질보증서류 재질성적서 - 별칭 CW TWS COVER BOLT/NUT 원자력안전범주 NON NUCLEAR SAFETY RELATED 품질등급 S등급
2022 | 1 | 경상예방정비용 | 한빛 | 3발전소 |  |  | 200499127 | 정비부분품(SPAR) | 국내 | S | 볼트/너트 세트 | 볼트/너트 세트,20MM,SUS316L,M10,1.5P,너트 2EA,평 | EA | 500 | 기계부 | 서정훈 | 061-357-3634 | 품명 볼트/너트 세트 - 길이 20MM - 볼트재질 SUS316L - 나사시리즈 M10 - 나사피치 1.5P - 구성품 너트 2EA - 구성품2 평 와셔 2EA - 품질보증서류 재질성적서 - 별칭 CW TWS COVER BOLT/NUT 원자력안전범주 NON NUCLEAR SAFETY RELATED 품질등급 S등급
2020 | 1 | 경상예방정비용 | 한빛 | 3발전소 |  |  | 200499128 | 정비부분품(SPAR) | 국내 | S | 볼트/너트 세트 | 볼트/너트 세트,150MM,SUS316,STUD,M16,2.0P,너트 2 | EA | 100 | 기계부 | 서정훈 | 061-357-3634 | 품명 볼트/너트 세트 - 길이 150MM - 볼트재질 SUS316 - 나사형태 STUD - 나사시리즈 M16 - 나사피치 2.0P - 구성품 너트 2EA - 구성품2 평와셔 2EA - 품질보증서류 재질성적서 - 별칭 CWSWP 후단밸브(3",4") 원자력안전범주 NON NUCLEAR SAFETY RELATED 품질등급 S등급
2021 | 1 | 경상예방정비용 | 한빛 | 3발전소 |  |  | 200499128 | 정비부분품(SPAR) | 국내 | S | 볼트/너트 세트 | 볼트/너트 세트,150MM,SUS316,STUD,M16,2.0P,너트 2 | EA | 100 | 기계부 | 서정훈 | 061-357-3634 | 품명 볼트/너트 세트 - 길이 150MM - 볼트재질 SUS316 - 나사형태 STUD - 나사시리즈 M16 - 나사피치 2.0P - 구성품 너트 2EA - 구성품2 평와셔 2EA - 품질보증서류 재질성적서 - 별칭 CWSWP 후단밸브(3",4") 원자력안전범주 NON NUCLEAR SAFETY RELATED 품질등급 S등급
2022 | 1 | 경상예방정비용 | 한빛 | 3발전소 |  |  | 200499128 | 정비부분품(SPAR) | 국내 | S | 볼트/너트 세트 | 볼트/너트 세트,150MM,SUS316,STUD,M16,2.0P,너트 2 | EA | 100 | 기계부 | 서정훈 | 061-357-3634 | 품명 볼트/너트 세트 - 길이 150MM - 볼트재질 SUS316 - 나사형태 STUD - 나사시리즈 M16 - 나사피치 2.0P - 구성품 너트 2EA - 구성품2 평와셔 2EA - 품질보증서류 재질성적서 - 별칭 CWSWP 후단밸브(3",4") 원자력안전범주 NON NUCLEAR SAFETY RELATED 품질등급 S등급
2021 | 1 | 계획예방정비용 | 한빛 | 3발전소 | 5 | 14 | 200499131 | 정비부분품(SPAR) | 국내 | S | 너트 | 너트,나비너트,SUS316,M10,1.5P,재질성적서,TWS COVER | EA | 500 | 기계부 | 서정훈 | 061-357-3634 | 품명 너트 - 너트몸체형태 나비너트 - 너트재질 SUS316 - 나사시리즈 M10 - 나사피치 1.5P - 품질보증서류 재질성적서 - 별칭 TWS COVER 점검창 원자력안전범주 NON NUCLEAR SAFETY RELATED 품질등급 S등급 제출서류목록 - 첨부기술규격서 적용
2021 | 4 | 계획예방정비용 | 한빛 | 3발전소 | 6 | 14 | 200499131 | 정비부분품(SPAR) | 국내 | S | 너트 | 너트,나비너트,SUS316,M10,1.5P,재질성적서,TWS COVER | EA | 500 | 기계부 | 서정훈 | 061-357-3634 | 품명 너트 - 너트몸체형태 나비너트 - 너트재질 SUS316 - 나사시리즈 M10 - 나사피치 1.5P - 품질보증서류 재질성적서 - 별칭 TWS COVER 점검창 원자력안전범주 NON NUCLEAR SAFETY RELATED 품질등급 S등급 제출서류목록 - 첨부기술규격서 적용
2022 | 3 | 계획예방정비용 | 한빛 | 3발전소 | 5 | 15 | 200499131 | 정비부분품(SPAR) | 국내 | S | 너트 | 너트,나비너트,SUS316,M10,1.5P,재질성적서,TWS COVER | EA | 500 | 기계부 | 서정훈 | 061-357-3634 | 품명 너트 - 너트몸체형태 나비너트 - 너트재질 SUS316 - 나사시리즈 M10 - 나사피치 1.5P - 품질보증서류 재질성적서 - 별칭 TWS COVER 점검창 원자력안전범주 NON NUCLEAR SAFETY RELATED 품질등급 S등급 제출서류목록 - 첨부기술규격서 적용
2020 | 1 | 경상예방정비용 | 한빛 | 3발전소 |  |  | 200499133 | 정비부분품(SPAR) | 국내 | S | 볼트 | 볼트,30MM,M10,1.5P,SUS316L,재질성적서,CW TWS SI | EA | 500 | 기계부 | 서정훈 | 061-357-3634 | 품명 볼트 - 길이 30MM - 나사시리즈 M10 - 나사피치 1.5P - 볼트재질 SUS316L - 품질보증서류 재질성적서 - 별칭 CW TWS SIDE ROLLER 원자력안전범주 NON NUCLEAR SAFETY RELATED 품질등급 S등급
2021 | 1 | 경상예방정비용 | 한빛 | 3발전소 |  |  | 200499133 | 정비부분품(SPAR) | 국내 | S | 볼트 | 볼트,30MM,M10,1.5P,SUS316L,재질성적서,CW TWS SI | EA | 500 | 기계부 | 서정훈 | 061-357-3634 | 품명 볼트 - 길이 30MM - 나사시리즈 M10 - 나사피치 1.5P - 볼트재질 SUS316L - 품질보증서류 재질성적서 - 별칭 CW TWS SIDE ROLLER 원자력안전범주 NON NUCLEAR SAFETY RELATED 품질등급 S등급
2022 | 1 | 경상예방정비용 | 한빛 | 3발전소 |  |  | 200499133 | 정비부분품(SPAR) | 국내 | S | 볼트 | 볼트,30MM,M10,1.5P,SUS316L,재질성적서,CW TWS SI | EA | 500 | 기계부 | 서정훈 | 061-357-3634 | 품명 볼트 - 길이 30MM - 나사시리즈 M10 - 나사피치 1.5P - 볼트재질 SUS316L - 품질보증서류 재질성적서 - 별칭 CW TWS SIDE ROLLER 원자력안전범주 NON NUCLEAR SAFETY RELATED 품질등급 S등급
2020 | 1 | 계획예방정비용 | 새울 | 1발전소 | 2(신4) | 1 | 200499176 | 정비부분품(SPAR) | 국내 | Q | 볼베어링 | 볼베어링,ANGULAR CONTACT BALL BEARING,7318B, | EA | 2 | 기계부 | 김민성 | 052-715-5148 | 품명 볼베어링 - 베어링타입 ANGULAR CONTACT BALL BEARING - 국제베어링교환번호 7318B - 외경 190㎜ - 너비 43㎜ - 베어링재질 A295-52100 - 동격하중 254KN - 정격하중 270KN - 최소포장단위 EA - 적용기술기준 HYDRAULIC INSITITUTE(HI) - 품질보증서류 C OF C, MILL SHEET - 별칭 BALL BEARING(7318B) 원자력안전범주 NUCLEAR SAFETY RELATED 품질등급 Q등급 제작사 신신기계 - 도면번호 N202-DG-B01-01 - 모델번호 NDV600E1(PUMP) - 부품번호 321.1 | 신신기계 | NDV600E1(PUMP) | 321.1
2020 | 4 | 계획예방정비용 | 새울 | 1발전소 | 1(신3) | 3 | 200499176 | 정비부분품(SPAR) | 국내 | Q | 볼베어링 | 볼베어링,ANGULAR CONTACT BALL BEARING,7318B, | EA | 2 | 기계부 | 김민성 | 052-715-5148 | 품명 볼베어링 - 베어링타입 ANGULAR CONTACT BALL BEARING - 국제베어링교환번호 7318B - 외경 190㎜ - 너비 43㎜ - 베어링재질 A295-52100 - 동격하중 254KN - 정격하중 270KN - 최소포장단위 EA - 적용기술기준 HYDRAULIC INSITITUTE(HI) - 품질보증서류 C OF C, MILL SHEET - 별칭 BALL BEARING(7318B) 원자력안전범주 NUCLEAR SAFETY RELATED 품질등급 Q등급 제작사 신신기계 - 도면번호 N202-DG-B01-01 - 모델번호 NDV600E1(PUMP) - 부품번호 321.1 | 신신기계 | NDV600E1(PUMP) | 321.1
2022 | 4 | 계획예방정비용 | 새울 | 1발전소 | 2(신4) | 3 | 200499176 | 정비부분품(SPAR) | 국내 | Q | 볼베어링 | 볼베어링,ANGULAR CONTACT BALL BEARING,7318B, | EA | 2 | 기계부 | 김민성 | 052-715-5148 | 품명 볼베어링 - 베어링타입 ANGULAR CONTACT BALL BEARING - 국제베어링교환번호 7318B - 외경 190㎜ - 너비 43㎜ - 베어링재질 A295-52100 - 동격하중 254KN - 정격하중 270KN - 최소포장단위 EA - 적용기술기준 HYDRAULIC INSITITUTE(HI) - 품질보증서류 C OF C, MILL SHEET - 별칭 BALL BEARING(7318B) 원자력안전범주 NUCLEAR SAFETY RELATED 품질등급 Q등급 제작사 신신기계 - 도면번호 N202-DG-B01-01 - 모델번호 NDV600E1(PUMP) - 부품번호 321.1 | 신신기계 | NDV600E1(PUMP) | 321.1
2020 | 1 | 계획예방정비용 | 한빛 | 1발전소 | 1 | 25 | 200499178 | 정비부분품(SPAR) | 국외 | Q | 호스 | 호스,FLEXIBLE STAINLESS STEEL METAL,36 IN | EA | 2 | 계측제어부 | 임현섭 | 061-357-3107 | 품명 호스 - 호스타입 FLEXIBLE STAINLESS STEEL METAL - 길이 36 INCH - 호스재질 ASTM-A182 OR ASTM-A479,316SS - 호스연결타입 1/4" MALE CONNECTOR 원자력안전범주 NUCLEAR SAFETY RELATED 품질등급 Q등급 제작사 COMSIP INC. DELPHI SYS. DIV. - 부품번호 SS-FM4SL4PM4-36 - 제작사 유형(MFR CATEGORY) ORIGINAL EQUIP. MANUFACTURER 제출서류목록 - 첨부기술규격서 적용 | COMSIP INC. DELPHI SYS. DIV. |  | SS-FM4SL4PM4-36
2021 | 3 | 계획예방정비용 | 한빛 | 1발전소 | 1 | 26 | 200499178 | 정비부분품(SPAR) | 국외 | Q | 호스 | 호스,FLEXIBLE STAINLESS STEEL METAL,36 IN | EA | 15 | 계측제어부 | 임현섭 | 061-357-3107 | 품명 호스 - 호스타입 FLEXIBLE STAINLESS STEEL METAL - 길이 36 INCH - 호스재질 ASTM-A182 OR ASTM-A479,316SS - 호스연결타입 1/4" MALE CONNECTOR 원자력안전범주 NUCLEAR SAFETY RELATED 품질등급 Q등급 제작사 COMSIP INC. DELPHI SYS. DIV. - 부품번호 SS-FM4SL4PM4-36 - 제작사 유형(MFR CATEGORY) ORIGINAL EQUIP. MANUFACTURER 제출서류목록 - 첨부기술규격서 적용 | COMSIP INC. DELPHI SYS. DIV. |  | SS-FM4SL4PM4-36
2020 | 1 | 계획예방정비용 | 새울 | 1발전소 | 2(신4) | 1 | 200499239 | 정비부분품(SPAR) | 국내 | Q | 리테이너 링 | 리테이너 링,SNAP RING,PISTON(AEA),SNAP RING | EA | 96 | 기계부 | 유희철 | 052-715-5142 | 품명 리테이너 링 - 리테이닝링타입 SNAP RING - 특수사항 PISTON(AEA) - 별칭 SNAP RING FOR PISTON(2) 원자력안전범주 NUCLEAR SAFETY RELATED 품질등급 Q등급 제작사 에이치에스디엔진(주)[구 두산엔진(주)] - 표준기술사양서 9-591-M263 - 도면번호 2 - 도면번호 FR-02AEA900006/2700028741 - 모델번호 12PC2.6B 600 RPM - 부품번호 00201010180 제출서류목록 - 품질보증확인서(C of C) | 에이치에스디엔진(주)[구 두산엔진(주)] | 12PC2.6B 600 RPM | 201010180
2020 | 4 | 계획예방정비용 | 새울 | 1발전소 | 1(신3) | 3 | 200499239 | 정비부분품(SPAR) | 국내 | Q | 리테이너 링 | 리테이너 링,SNAP RING,PISTON(AEA),SNAP RING | EA | 90 | 기계부 | 유희철 | 052-715-5142 | 품명 리테이너 링 - 리테이닝링타입 SNAP RING - 특수사항 PISTON(AEA) - 별칭 SNAP RING FOR PISTON(2) 원자력안전범주 NUCLEAR SAFETY RELATED 품질등급 Q등급 제작사 에이치에스디엔진(주)[구 두산엔진(주)] - 표준기술사양서 9-591-M263 - 도면번호 2 - 도면번호 FR-02AEA900006/2700028741 - 모델번호 12PC2.6B 600 RPM - 부품번호 00201010180 제출서류목록 - 품질보증확인서(C of C) | 에이치에스디엔진(주)[구 두산엔진(주)] | 12PC2.6B 600 RPM | 201010180
2021 | 3 | 계획예방정비용 | 새울 | 1발전소 | 2(신4) | 2 | 200499239 | 정비부분품(SPAR) | 국내 | Q | 리테이너 링 | 리테이너 링,SNAP RING,PISTON(AEA),SNAP RING | EA | 96 | 기계부 | 유희철 | 052-715-5142 | 품명 리테이너 링 - 리테이닝링타입 SNAP RING - 특수사항 PISTON(AEA) - 별칭 SNAP RING FOR PISTON(2) 원자력안전범주 NUCLEAR SAFETY RELATED 품질등급 Q등급 제작사 에이치에스디엔진(주)[구 두산엔진(주)] - 표준기술사양서 9-591-M263 - 도면번호 2 - 도면번호 FR-02AEA900006/2700028741 - 모델번호 12PC2.6B 600 RPM - 부품번호 00201010180 제출서류목록 - 품질보증확인서(C of C) | 에이치에스디엔진(주)[구 두산엔진(주)] | 12PC2.6B 600 RPM | 201010180
2022 | 2 | 계획예방정비용 | 새울 | 1발전소 | 1(신3) | 4 | 200499239 | 정비부분품(SPAR) | 국내 | Q | 리테이너 링 | 리테이너 링,SNAP RING,PISTON(AEA),SNAP RING | EA | 96 | 기계부 | 유희철 | 052-715-5142 | 품명 리테이너 링 - 리테이닝링타입 SNAP RING - 특수사항 PISTON(AEA) - 별칭 SNAP RING FOR PISTON(2) 원자력안전범주 NUCLEAR SAFETY RELATED 품질등급 Q등급 제작사 에이치에스디엔진(주)[구 두산엔진(주)] - 표준기술사양서 9-591-M263 - 도면번호 2 - 도면번호 FR-02AEA900006/2700028741 - 모델번호 12PC2.6B 600 RPM - 부품번호 00201010180 제출서류목록 - 품질보증확인서(C of C) | 에이치에스디엔진(주)[구 두산엔진(주)] | 12PC2.6B 600 RPM | 201010180
2022 | 4 | 계획예방정비용 | 새울 | 1발전소 | 2(신4) | 3 | 200499239 | 정비부분품(SPAR) | 국내 | Q | 리테이너 링 | 리테이너 링,SNAP RING,PISTON(AEA),SNAP RING | EA | 90 | 기계부 | 유희철 | 052-715-5142 | 품명 리테이너 링 - 리테이닝링타입 SNAP RING - 특수사항 PISTON(AEA) - 별칭 SNAP RING FOR PISTON(2) 원자력안전범주 NUCLEAR SAFETY RELATED 품질등급 Q등급 제작사 에이치에스디엔진(주)[구 두산엔진(주)] - 표준기술사양서 9-591-M263 - 도면번호 2 - 도면번호 FR-02AEA900006/2700028741 - 모델번호 12PC2.6B 600 RPM - 부품번호 00201010180 제출서류목록 - 품질보증확인서(C of C) | 에이치에스디엔진(주)[구 두산엔진(주)] | 12PC2.6B 600 RPM | 201010180
2020 | 1 | 계획예방정비용 | 새울 | 1발전소 | 2(신4) | 1 | 200499240 | 정비부분품(SPAR) | 국내 | Q | 피스톤 링 | 피스톤 링,TOP RING FOR PISTON(3),PISTON(AEA) | EA | 48 | 기계부 | 유희철 | 052-715-5142 | 품명 피스톤 링 - 별칭 TOP RING FOR PISTON(3) - 특수사항 PISTON(AEA) 원자력안전범주 NUCLEAR SAFETY RELATED 품질등급 Q등급 제작사 에이치에스디엔진(주)[구 두산엔진(주)] - 표준기술사양서 9-591-M263 - 도면번호 3 - 도면번호 FR-02AEA900006/2700028741 - 모델번호 12PC2.6B 600 RPM - 부품번호 02005000014 제출서류목록 - 품질보증확인서(C of C) | 에이치에스디엔진(주)[구 두산엔진(주)] | 12PC2.6B 600 RPM | 2005000014
2020 | 4 | 계획예방정비용 | 새울 | 1발전소 | 1(신3) | 3 | 200499240 | 정비부분품(SPAR) | 국내 | Q | 피스톤 링 | 피스톤 링,TOP RING FOR PISTON(3),PISTON(AEA) | EA | 60 | 기계부 | 유희철 | 052-715-5142 | 품명 피스톤 링 - 별칭 TOP RING FOR PISTON(3) - 특수사항 PISTON(AEA) 원자력안전범주 NUCLEAR SAFETY RELATED 품질등급 Q등급 제작사 에이치에스디엔진(주)[구 두산엔진(주)] - 표준기술사양서 9-591-M263 - 도면번호 3 - 도면번호 FR-02AEA900006/2700028741 - 모델번호 12PC2.6B 600 RPM - 부품번호 02005000014 제출서류목록 - 품질보증확인서(C of C) | 에이치에스디엔진(주)[구 두산엔진(주)] | 12PC2.6B 600 RPM | 2005000014
2021 | 3 | 계획예방정비용 | 새울 | 1발전소 | 2(신4) | 2 | 200499240 | 정비부분품(SPAR) | 국내 | Q | 피스톤 링 | 피스톤 링,TOP RING FOR PISTON(3),PISTON(AEA) | EA | 48 | 기계부 | 유희철 | 052-715-5142 | 품명 피스톤 링 - 별칭 TOP RING FOR PISTON(3) - 특수사항 PISTON(AEA) 원자력안전범주 NUCLEAR SAFETY RELATED 품질등급 Q등급 제작사 에이치에스디엔진(주)[구 두산엔진(주)] - 표준기술사양서 9-591-M263 - 도면번호 3 - 도면번호 FR-02AEA900006/2700028741 - 모델번호 12PC2.6B 600 RPM - 부품번호 02005000014 제출서류목록 - 품질보증확인서(C of C) | 에이치에스디엔진(주)[구 두산엔진(주)] | 12PC2.6B 600 RPM | 2005000014
2022 | 2 | 계획예방정비용 | 새울 | 1발전소 | 1(신3) | 4 | 200499240 | 정비부분품(SPAR) | 국내 | Q | 피스톤 링 | 피스톤 링,TOP RING FOR PISTON(3),PISTON(AEA) | EA | 48 | 기계부 | 유희철 | 052-715-5142 | 품명 피스톤 링 - 별칭 TOP RING FOR PISTON(3) - 특수사항 PISTON(AEA) 원자력안전범주 NUCLEAR SAFETY RELATED 품질등급 Q등급 제작사 에이치에스디엔진(주)[구 두산엔진(주)] - 표준기술사양서 9-591-M263 - 도면번호 3 - 도면번호 FR-02AEA900006/2700028741 - 모델번호 12PC2.6B 600 RPM - 부품번호 02005000014 제출서류목록 - 품질보증확인서(C of C) | 에이치에스디엔진(주)[구 두산엔진(주)] | 12PC2.6B 600 RPM | 2005000014
2022 | 4 | 계획예방정비용 | 새울 | 1발전소 | 2(신4) | 3 | 200499240 | 정비부분품(SPAR) | 국내 | Q | 피스톤 링 | 피스톤 링,TOP RING FOR PISTON(3),PISTON(AEA) | EA | 60 | 기계부 | 유희철 | 052-715-5142 | 품명 피스톤 링 - 별칭 TOP RING FOR PISTON(3) - 특수사항 PISTON(AEA) 원자력안전범주 NUCLEAR SAFETY RELATED 품질등급 Q등급 제작사 에이치에스디엔진(주)[구 두산엔진(주)] - 표준기술사양서 9-591-M263 - 도면번호 3 - 도면번호 FR-02AEA900006/2700028741 - 모델번호 12PC2.6B 600 RPM - 부품번호 02005000014 제출서류목록 - 품질보증확인서(C of C) | 에이치에스디엔진(주)[구 두산엔진(주)] | 12PC2.6B 600 RPM | 2005000014
2020 | 1 | 계획예방정비용 | 새울 | 1발전소 | 2(신4) | 1 | 200499241 | 정비부분품(SPAR) | 국내 | Q | 피스톤 링 | 피스톤 링,COMPRESSION RING-PISTON(4,5),PISTO | EA | 96 | 기계부 | 유희철 | 052-715-5142 | 품명 피스톤 링 - 별칭 COMPRESSION RING-PISTON(4,5) - 특수사항 PISTON(AEA) 원자력안전범주 NUCLEAR SAFETY RELATED 품질등급 Q등급 제작사 에이치에스디엔진(주)[구 두산엔진(주)] - 표준기술사양서 9-591-M263 - 도면번호 4,5 - 도면번호 FR-02AEA900006/2700028741 - 모델번호 12PC2.6B 600 RPM - 부품번호 02005000010 제출서류목록 - 품질보증확인서(C of C) | 에이치에스디엔진(주)[구 두산엔진(주)] | 12PC2.6B 600 RPM | 2005000010
2020 | 4 | 계획예방정비용 | 새울 | 1발전소 | 1(신3) | 3 | 200499241 | 정비부분품(SPAR) | 국내 | Q | 피스톤 링 | 피스톤 링,COMPRESSION RING-PISTON(4,5),PISTO | EA | 90 | 기계부 | 유희철 | 052-715-5142 | 품명 피스톤 링 - 별칭 COMPRESSION RING-PISTON(4,5) - 특수사항 PISTON(AEA) 원자력안전범주 NUCLEAR SAFETY RELATED 품질등급 Q등급 제작사 에이치에스디엔진(주)[구 두산엔진(주)] - 표준기술사양서 9-591-M263 - 도면번호 4,5 - 도면번호 FR-02AEA900006/2700028741 - 모델번호 12PC2.6B 600 RPM - 부품번호 02005000010 제출서류목록 - 품질보증확인서(C of C) | 에이치에스디엔진(주)[구 두산엔진(주)] | 12PC2.6B 600 RPM | 2005000010
2021 | 3 | 계획예방정비용 | 새울 | 1발전소 | 2(신4) | 2 | 200499241 | 정비부분품(SPAR) | 국내 | Q | 피스톤 링 | 피스톤 링,COMPRESSION RING-PISTON(4,5),PISTO | EA | 96 | 기계부 | 유희철 | 052-715-5142 | 품명 피스톤 링 - 별칭 COMPRESSION RING-PISTON(4,5) - 특수사항 PISTON(AEA) 원자력안전범주 NUCLEAR SAFETY RELATED 품질등급 Q등급 제작사 에이치에스디엔진(주)[구 두산엔진(주)] - 표준기술사양서 9-591-M263 - 도면번호 4,5 - 도면번호 FR-02AEA900006/2700028741 - 모델번호 12PC2.6B 600 RPM - 부품번호 02005000010 제출서류목록 - 품질보증확인서(C of C) | 에이치에스디엔진(주)[구 두산엔진(주)] | 12PC2.6B 600 RPM | 2005000010
2022 | 2 | 계획예방정비용 | 새울 | 1발전소 | 1(신3) | 4 | 200499241 | 정비부분품(SPAR) | 국내 | Q | 피스톤 링 | 피스톤 링,COMPRESSION RING-PISTON(4,5),PISTO | EA | 96 | 기계부 | 유희철 | 052-715-5142 | 품명 피스톤 링 - 별칭 COMPRESSION RING-PISTON(4,5) - 특수사항 PISTON(AEA) 원자력안전범주 NUCLEAR SAFETY RELATED 품질등급 Q등급 제작사 에이치에스디엔진(주)[구 두산엔진(주)] - 표준기술사양서 9-591-M263 - 도면번호 4,5 - 도면번호 FR-02AEA900006/2700028741 - 모델번호 12PC2.6B 600 RPM - 부품번호 02005000010 제출서류목록 - 품질보증확인서(C of C) | 에이치에스디엔진(주)[구 두산엔진(주)] | 12PC2.6B 600 RPM | 2005000010
2022 | 4 | 계획예방정비용 | 새울 | 1발전소 | 2(신4) | 3 | 200499241 | 정비부분품(SPAR) | 국내 | Q | 피스톤 링 | 피스톤 링,COMPRESSION RING-PISTON(4,5),PISTO | EA | 90 | 기계부 | 유희철 | 052-715-5142 | 품명 피스톤 링 - 별칭 COMPRESSION RING-PISTON(4,5) - 특수사항 PISTON(AEA) 원자력안전범주 NUCLEAR SAFETY RELATED 품질등급 Q등급 제작사 에이치에스디엔진(주)[구 두산엔진(주)] - 표준기술사양서 9-591-M263 - 도면번호 4,5 - 도면번호 FR-02AEA900006/2700028741 - 모델번호 12PC2.6B 600 RPM - 부품번호 02005000010 제출서류목록 - 품질보증확인서(C of C) | 에이치에스디엔진(주)[구 두산엔진(주)] | 12PC2.6B 600 RPM | 2005000010
2020 | 1 | 계획예방정비용 | 새울 | 1발전소 | 2(신4) | 1 | 200499249 | 정비부분품(SPAR) | 국내 | Q | 핀(PIN),기계요소 | 핀(PIN),기계요소,PIN FOR EQUIPPED CYLINDER H | EA | 96 | 기계부 | 유희철 | 052-715-5142 | 품명 핀(PIN),기계요소 - 핀(PIN)타입 PIN FOR EQUIPPED CYLINDER HEAD - 특수사항 EQUIPPED CYLINDER HEAD(ACA) - 적용기술기준 SUPPLIER SPEC. - 적용품질기준 ASME NQA-1 - 품질보증서류 CERTIFICATE OF CONFORMANCE - 별칭 PIN OF CYLINDER HEAD(23) 원자력안전범주 NUCLEAR SAFETY RELATED 품질등급 Q등급 제작사 에이치에스디엔진(주)[구 두산엔진(주)] - 도면번호 02ACA900002/4 - 모델번호 12PC2.6B 600 RPM - 부품번호 00225080305 - 도면번호 23 - 표준기술사양서 SUPPLIER SPEC. | 에이치에스디엔진(주)[구 두산엔진(주)] | 12PC2.6B 600 RPM | 225080305
2020 | 4 | 계획예방정비용 | 새울 | 1발전소 | 1(신3) | 3 | 200499249 | 정비부분품(SPAR) | 국내 | Q | 핀(PIN),기계요소 | 핀(PIN),기계요소,PIN FOR EQUIPPED CYLINDER H | EA | 90 | 기계부 | 유희철 | 052-715-5142 | 품명 핀(PIN),기계요소 - 핀(PIN)타입 PIN FOR EQUIPPED CYLINDER HEAD - 특수사항 EQUIPPED CYLINDER HEAD(ACA) - 적용기술기준 SUPPLIER SPEC. - 적용품질기준 ASME NQA-1 - 품질보증서류 CERTIFICATE OF CONFORMANCE - 별칭 PIN OF CYLINDER HEAD(23) 원자력안전범주 NUCLEAR SAFETY RELATED 품질등급 Q등급 제작사 에이치에스디엔진(주)[구 두산엔진(주)] - 도면번호 02ACA900002/4 - 모델번호 12PC2.6B 600 RPM - 부품번호 00225080305 - 도면번호 23 - 표준기술사양서 SUPPLIER SPEC. | 에이치에스디엔진(주)[구 두산엔진(주)] | 12PC2.6B 600 RPM | 225080305
2021 | 3 | 계획예방정비용 | 새울 | 1발전소 | 2(신4) | 2 | 200499249 | 정비부분품(SPAR) | 국내 | Q | 핀(PIN),기계요소 | 핀(PIN),기계요소,PIN FOR EQUIPPED CYLINDER H | EA | 96 | 기계부 | 유희철 | 052-715-5142 | 품명 핀(PIN),기계요소 - 핀(PIN)타입 PIN FOR EQUIPPED CYLINDER HEAD - 특수사항 EQUIPPED CYLINDER HEAD(ACA) - 적용기술기준 SUPPLIER SPEC. - 적용품질기준 ASME NQA-1 - 품질보증서류 CERTIFICATE OF CONFORMANCE - 별칭 PIN OF CYLINDER HEAD(23) 원자력안전범주 NUCLEAR SAFETY RELATED 품질등급 Q등급 제작사 에이치에스디엔진(주)[구 두산엔진(주)] - 도면번호 02ACA900002/4 - 모델번호 12PC2.6B 600 RPM - 부품번호 00225080305 - 도면번호 23 - 표준기술사양서 SUPPLIER SPEC. | 에이치에스디엔진(주)[구 두산엔진(주)] | 12PC2.6B 600 RPM | 225080305
2022 | 2 | 계획예방정비용 | 새울 | 1발전소 | 1(신3) | 4 | 200499249 | 정비부분품(SPAR) | 국내 | Q | 핀(PIN),기계요소 | 핀(PIN),기계요소,PIN FOR EQUIPPED CYLINDER H | EA | 96 | 기계부 | 유희철 | 052-715-5142 | 품명 핀(PIN),기계요소 - 핀(PIN)타입 PIN FOR EQUIPPED CYLINDER HEAD - 특수사항 EQUIPPED CYLINDER HEAD(ACA) - 적용기술기준 SUPPLIER SPEC. - 적용품질기준 ASME NQA-1 - 품질보증서류 CERTIFICATE OF CONFORMANCE - 별칭 PIN OF CYLINDER HEAD(23) 원자력안전범주 NUCLEAR SAFETY RELATED 품질등급 Q등급 제작사 에이치에스디엔진(주)[구 두산엔진(주)] - 도면번호 02ACA900002/4 - 모델번호 12PC2.6B 600 RPM - 부품번호 00225080305 - 도면번호 23 - 표준기술사양서 SUPPLIER SPEC. | 에이치에스디엔진(주)[구 두산엔진(주)] | 12PC2.6B 600 RPM | 225080305
2022 | 4 | 계획예방정비용 | 새울 | 1발전소 | 2(신4) | 3 | 200499249 | 정비부분품(SPAR) | 국내 | Q | 핀(PIN),기계요소 | 핀(PIN),기계요소,PIN FOR EQUIPPED CYLINDER H | EA | 90 | 기계부 | 유희철 | 052-715-5142 | 품명 핀(PIN),기계요소 - 핀(PIN)타입 PIN FOR EQUIPPED CYLINDER HEAD - 특수사항 EQUIPPED CYLINDER HEAD(ACA) - 적용기술기준 SUPPLIER SPEC. - 적용품질기준 ASME NQA-1 - 품질보증서류 CERTIFICATE OF CONFORMANCE - 별칭 PIN OF CYLINDER HEAD(23) 원자력안전범주 NUCLEAR SAFETY RELATED 품질등급 Q등급 제작사 에이치에스디엔진(주)[구 두산엔진(주)] - 도면번호 02ACA900002/4 - 모델번호 12PC2.6B 600 RPM - 부품번호 00225080305 - 도면번호 23 - 표준기술사양서 SUPPLIER SPEC. | 에이치에스디엔진(주)[구 두산엔진(주)] | 12PC2.6B 600 RPM | 225080305
2021 | 2 | 계획예방정비용 | 고리 | 3발전소 | 5(신1) | 7 | 200499298 | 정비부분품(SPAR) | 국외 | S | 열전대 | 열전대,TYPE : E,ANSI/NCSL Z 540.1,U253E061U | EA | 5 | 계측제어부 | 박승찬 | 051-726-2364 | 품명 열전대 - 특수사항 TYPE : E - 적용기술기준 ANSI/NCSL Z 540.1 원자력안전범주 NON NUCLEAR SAFETY RELATED 품질등급 S등급 제작사 CONAX BUFFALO TECHNOLOGIES - 부품번호 U253E061U0029 | CONAX BUFFALO TECHNOLOGIES |  | U253E061U0029
2021 | 4 | 계획예방정비용 | 한빛 | 2발전소 | 4 | 18 | 200499315 | 정비부분품(SPAR) | 국외 | A | 솔레노이드밸브 | 솔레노이드밸브,120VAC,60㎐,16.7W,1,EA,NORMALLY O | EA | 4 | 계측제어부 | 안상우 | 061-357-3406 | 품명 솔레노이드밸브 - 정격전압 120VAC,60㎐,16.7W - 솔레노이드수 1 - 최소포장단위 EA - 특수사항 NORMALLY OPEN OPERTION - 품질보증서류 REFER TO PROCUREMENT SPEC. 원자력안전범주 NON NUCLEAR SAFETY RELATED 품질등급 A등급 제작사 ASCO NUMATIC - 모델번호 NP8262G264 | ASCO NUMATIC | NP8262G264
2021 | 4 | 계획예방정비용 | 한빛 | 2발전소 | 3 | 19 | 200499315 | 정비부분품(SPAR) | 국외 | A | 솔레노이드밸브 | 솔레노이드밸브,120VAC,60㎐,16.7W,1,EA,NORMALLY O | EA | 4 | 계측제어부 | 안상우 | 061-357-3406 | 품명 솔레노이드밸브 - 정격전압 120VAC,60㎐,16.7W - 솔레노이드수 1 - 최소포장단위 EA - 특수사항 NORMALLY OPEN OPERTION - 품질보증서류 REFER TO PROCUREMENT SPEC. 원자력안전범주 NON NUCLEAR SAFETY RELATED 품질등급 A등급 제작사 ASCO NUMATIC - 모델번호 NP8262G264 | ASCO NUMATIC | NP8262G264
2020 | 3 | 계획예방정비용 | 한빛 | 1발전소 | 1 | 25 | 200499322 | 정비부분품(SPAR) | 국내 | Q | 연장샤프트,동력전달용 | 연장샤프트,동력전달용,FOOT SHAFT,CONN ROD,62.0 DI | EA | 8 | 기계부 | 라종열 | 061-357-7155 | 품명 연장샤프트,동력전달용 - 별칭 FOOT SHAFT - 타입(형식) CONN ROD - 치수 62.0 DIA*440㎜ LG - 재질 ASTM A276 TYPE316 - 품질서류 1 기술규격서 참조 원자력안전범주 NUCLEAR SAFETY RELATED 품질등급 Q등급
2021 | 2 | 계획예방정비용 | 한빛 | 1발전소 | 2 | 25 | 200499322 | 정비부분품(SPAR) | 국내 | Q | 연장샤프트,동력전달용 | 연장샤프트,동력전달용,FOOT SHAFT,CONN ROD,62.0 DI | EA | 8 | 기계부 | 라종열 | 061-357-7155 | 품명 연장샤프트,동력전달용 - 별칭 FOOT SHAFT - 타입(형식) CONN ROD - 치수 62.0 DIA*440㎜ LG - 재질 ASTM A276 TYPE316 - 품질서류 1 기술규격서 참조 원자력안전범주 NUCLEAR SAFETY RELATED 품질등급 Q등급
2022 | 1 | 계획예방정비용 | 한빛 | 1발전소 | 1 | 26 | 200499322 | 정비부분품(SPAR) | 국내 | Q | 연장샤프트,동력전달용 | 연장샤프트,동력전달용,FOOT SHAFT,CONN ROD,62.0 DI | EA | 8 | 기계부 | 라종열 | 061-357-7155 | 품명 연장샤프트,동력전달용 - 별칭 FOOT SHAFT - 타입(형식) CONN ROD - 치수 62.0 DIA*440㎜ LG - 재질 ASTM A276 TYPE316 - 품질서류 1 기술규격서 참조 원자력안전범주 NUCLEAR SAFETY RELATED 품질등급 Q등급
2022 | 4 | 계획예방정비용 | 한빛 | 1발전소 | 2 | 26 | 200499322 | 정비부분품(SPAR) | 국내 | Q | 연장샤프트,동력전달용 | 연장샤프트,동력전달용,FOOT SHAFT,CONN ROD,62.0 DI | EA | 8 | 기계부 | 라종열 | 061-357-7155 | 품명 연장샤프트,동력전달용 - 별칭 FOOT SHAFT - 타입(형식) CONN ROD - 치수 62.0 DIA*440㎜ LG - 재질 ASTM A276 TYPE316 - 품질서류 1 기술규격서 참조 원자력안전범주 NUCLEAR SAFETY RELATED 품질등급 Q등급
2020 | 2 | 계획예방정비용 | 월성 | 3발전소 | 6(신2) | 4 | 200499325 | 정비부분품(SPAR) | 국내 | A | 파열판(RUPTURE DISC) | 파열판(RUPTURE DISC),LP TBN ATMOSPHRIC RELI | SET | 2 | 기계부 | 김희진 | 054-779-5649 | 품명 파열판(RUPTURE DISC) - 별칭 LP TBN ATMOSPHRIC RELIEF DIAP. - 치수 OD : 1340MM, 두께: 0.5MM - 재질 B12H2C - 허용오차 두께 : 0.5±0.07㎜ - 파열 압력 5PSI - 부속품목 RUBBER(A12A8A11,T:3.2/OD:1299) - 부속품목 2 RUBBER(A12A8A11,T:3.2/OD:1213) - 최소포장단위 박스 포장(AL:1EA,RUBBER:1+1EA) - 품질서류 1 MILL SHEET(AL 파열판), C OF C - 품질서류 2 치수 측정 보고서(AL 파열판) 원자력안전범주 NON NUCLEAR SAFETY RELATED 품질등급 A등급 제작사 두산중공업주식회사 - 모델번호 297A2370 | 두산중공업주식회사 | 297A2370
2020 | 3 | 계획예방정비용 | 월성 | 3발전소 | 5(신1) | 6 | 200499325 | 정비부분품(SPAR) | 국내 | A | 파열판(RUPTURE DISC) | 파열판(RUPTURE DISC),LP TBN ATMOSPHRIC RELI | SET | 2 | 기계부 | 우경덕 | 054-779-5647 | 품명 파열판(RUPTURE DISC) - 별칭 LP TBN ATMOSPHRIC RELIEF DIAP. - 치수 OD : 1340MM, 두께: 0.5MM - 재질 B12H2C - 허용오차 두께 : 0.5±0.07㎜ - 파열 압력 5PSI - 부속품목 RUBBER(A12A8A11,T:3.2/OD:1299) - 부속품목 2 RUBBER(A12A8A11,T:3.2/OD:1213) - 최소포장단위 박스 포장(AL:1EA,RUBBER:1+1EA) - 품질서류 1 MILL SHEET(AL 파열판), C OF C - 품질서류 2 치수 측정 보고서(AL 파열판) 원자력안전범주 NON NUCLEAR SAFETY RELATED 품질등급 A등급 제작사 두산중공업주식회사 - 모델번호 297A2370 | 두산중공업주식회사 | 297A2370
2020 | 2 | 계획예방정비용 | 월성 | 3발전소 | 6(신2) | 4 | 200499326 | 정비부분품(SPAR) | 국내 | A | 파열판(RUPTURE DISC) | 파열판(RUPTURE DISC),LP TBN ATMOSPHRIC RELI | SET | 2 | 기계부 | 김희진 | 054-779-5649 | 품명 파열판(RUPTURE DISC) - 별칭 LP TBN ATMOSPHRIC RELIEF DIAP. - 치수 OD : 1188MM, 두께: 0.5MM - 재질 B12H2C - 허용오차 두께 : 0.5±0.07㎜ - 파열 압력 5PSI - 부속품목 RUBBER(A12A8A11,T:3.2/OD:1146) - 부속품목 2 RUBBER(A12A8A11,T:3.2/OD:1060) - 최소포장단위 박스 포장(AL:1EA,RUBBER:1+1EA) - 품질서류 1 MILL SHEET(AL 파열판), C OF C - 품질서류 2 치수 측정 보고서(AL 파열판) 원자력안전범주 NON NUCLEAR SAFETY RELATED 품질등급 A등급 제작사 두산중공업주식회사 - 도면번호 297A2370 - 모델번호 - | 두산중공업주식회사 | -
2020 | 3 | 계획예방정비용 | 월성 | 3발전소 | 5(신1) | 6 | 200499326 | 정비부분품(SPAR) | 국내 | A | 파열판(RUPTURE DISC) | 파열판(RUPTURE DISC),LP TBN ATMOSPHRIC RELI | SET | 2 | 기계부 | 우경덕 | 054-779-5647 | 품명 파열판(RUPTURE DISC) - 별칭 LP TBN ATMOSPHRIC RELIEF DIAP. - 치수 OD : 1188MM, 두께: 0.5MM - 재질 B12H2C - 허용오차 두께 : 0.5±0.07㎜ - 파열 압력 5PSI - 부속품목 RUBBER(A12A8A11,T:3.2/OD:1146) - 부속품목 2 RUBBER(A12A8A11,T:3.2/OD:1060) - 최소포장단위 박스 포장(AL:1EA,RUBBER:1+1EA) - 품질서류 1 MILL SHEET(AL 파열판), C OF C - 품질서류 2 치수 측정 보고서(AL 파열판) 원자력안전범주 NON NUCLEAR SAFETY RELATED 품질등급 A등급 제작사 두산중공업주식회사 - 도면번호 297A2370 - 모델번호 - | 두산중공업주식회사 | -
2020 | 2 | 계획예방정비용 | 고리 | 1발전소 | 2 | 31 | 200499344 | 정비부분품(SPAR) | 국외 | S | 필터 | 필터,SIZE:￠48*4㎜,MATERIAL:PETP,5PIECE/1SET | SET | 2 | 계측제어부 | 최승정 | 051-726-5724 | 품명 필터 - 너비 SIZE:￠48*4㎜ - 필터재질 MATERIAL:PETP - 최소포장단위 5PIECE/1SET - 특수사항 APPLICATION:FLOWCELL CATCON+SL 품질등급 S등급 제작사 SWAN ANALYTICAL INSTRUMENTS - 모델번호 A-82.849.010 | SWAN ANALYTICAL INSTRUMENTS | A-82.849.010
2022 | 1 | 경상예방정비용 | 고리 | 2발전소 |  |  | 200499344 | 정비부분품(SPAR) | 국외 | S | 필터 | 필터,SIZE:￠48*4㎜,MATERIAL:PETP,5PIECE/1SET | SET | 3 | 계측제어부 | 김기환 | 051-726-3953 | 품명 필터 - 너비 SIZE:￠48*4㎜ - 필터재질 MATERIAL:PETP - 최소포장단위 5PIECE/1SET - 특수사항 APPLICATION:FLOWCELL CATCON+SL 품질등급 S등급 제작사 SWAN ANALYTICAL INSTRUMENTS - 모델번호 A-82.849.010 | SWAN ANALYTICAL INSTRUMENTS | A-82.849.010
2021 | 4 | 계획예방정비용 | 한빛 | 2발전소 | 4 | 18 | 200499371 | 정비부분품(SPAR) | 국외 | S | 유량 지시계 | 유량 지시계,FLOW,0~190 SLPM,ANALOG INDICATOR, | EA | 4 | 계측제어부 | 안상우 | 061-357-3406 | 품명 유량 지시계 - 유량지시기타입 FLOW - 측정유량(상한) 0~190 SLPM - 표시타입(형식) ANALOG INDICATOR - 프로세스연결타입 1/2IN 원자력안전범주 NON NUCLEAR SAFETY RELATED 품질등급 S등급 제작사 FISCHER & PORTER - 모델번호 10A4555S | FISCHER & PORTER | 10A4555S
2021 | 4 | 계획예방정비용 | 한빛 | 2발전소 | 3 | 19 | 200499371 | 정비부분품(SPAR) | 국외 | S | 유량 지시계 | 유량 지시계,FLOW,0~190 SLPM,ANALOG INDICATOR, | EA | 4 | 계측제어부 | 안상우 | 061-357-3406 | 품명 유량 지시계 - 유량지시기타입 FLOW - 측정유량(상한) 0~190 SLPM - 표시타입(형식) ANALOG INDICATOR - 프로세스연결타입 1/2IN 원자력안전범주 NON NUCLEAR SAFETY RELATED 품질등급 S등급 제작사 FISCHER & PORTER - 모델번호 10A4555S | FISCHER & PORTER | 10A4555S
2022 | 4 | 계획예방정비용 | 고리 | 3발전소 | 5(신1) | 8 | 200499424 | 정비부분품(SPAR) | 국외 | Q | 단자판(TERMINAL BOARD) | 단자판(TERMINAL BOARD),125VDC,ARC SUPPRESSO | EA | 2 | 계측제어부 | 권청기 | 051-726-6165 | 품명 단자판(TERMINAL BOARD) - 정격전압 125VDC - 부속품목 ARC SUPPRESSOR(P/N : 203129-1) - 적용품질기준 ASME NQA-1 - 품질보증서류 CERTIFICATE OF CONFORMANCE - 별칭 ELECTRICAL ASSEMBLY 원자력안전범주 NUCLEAR SAFETY RELATED 품질등급 Q등급 제작사 CURTISS WRIGHT FLOW CONTROL CO - 도면번호 9-840-Z-171-004 - J239-DG-A01-03 - 모델번호 03F-004-1 - 03Q-004-1,03Q-006-1,03Q-036-1 - 부품번호 300709-7 고리 원자력 본부 - 패키지 번호 9-840-Z-* - J239 | CURTISS WRIGHT FLOW CONTROL CORP.(TARGET | 03Q-004-1,03Q-006-1,03Q-036-1 | 300709-7
2022 | 4 | 계획예방정비용 | 고리 | 3발전소 | 6(신2) | 8 | 200499424 | 정비부분품(SPAR) | 국외 | Q | 단자판(TERMINAL BOARD) | 단자판(TERMINAL BOARD),125VDC,ARC SUPPRESSO | EA | 2 | 계측제어부 | 권청기 | 051-726-6165 | 품명 단자판(TERMINAL BOARD) - 정격전압 125VDC - 부속품목 ARC SUPPRESSOR(P/N : 203129-1) - 적용품질기준 ASME NQA-1 - 품질보증서류 CERTIFICATE OF CONFORMANCE - 별칭 ELECTRICAL ASSEMBLY 원자력안전범주 NUCLEAR SAFETY RELATED 품질등급 Q등급 제작사 CURTISS WRIGHT FLOW CONTROL CO - 도면번호 9-840-Z-171-004 - J239-DG-A01-03 - 모델번호 03F-004-1 - 03Q-004-1,03Q-006-1,03Q-036-1 - 부품번호 300709-7 고리 원자력 본부 - 패키지 번호 9-840-Z-* - J239 | CURTISS WRIGHT FLOW CONTROL CORP.(TARGET | 03Q-004-1,03Q-006-1,03Q-036-1 | 300709-7
2021 | 1 | 경상예방정비용 | 고리 | 3발전소 |  |  | 200499425 | 정비부분품(SPAR) | 국외 | Q | 솔레노이드밸브 | 밸브,솔레노이드용,SOV,125VDC, 4 SWITCH,ARC SUPPR | EA | 3 | 계측제어부 | 권청기 | 051-726-6165 | 품명 밸브,솔레노이드용 - 솔레노이드밸브타입 SOV - 정격전압 125VDC, 4 SWITCH - 부속품목 ARC SUPPRESSOR(P/N : 203129-1) - 별칭 ELECTRICAL ASSEMBLY 원자력안전범주 NUCLEAR SAFETY RELATED 품질등급 Q등급 제작사 CURTISS WRIGHT FLOW CONTROL CO - 원기술규격서(OTS) SHINKORI 1&2 9-184-J239 - 제작사 유형(MFR CATEGORY) ORIGINAL EQUIP. MANUFACTURER - 도면 품목번호 16 - 부품번호 300982-7 - 모델번호 03Q-007-1,03Q-009-1,03Q-010-1 - 03Q-012-1,03Q-015-1,03Q-017-1 - 03Q-019-1,03Q-021-1,03Q-022-1 - 03Q-025-1,03Q-027-1,03Q-028-1 - 03Q-032-1,03Q-033-1,03Q-038-1 - 03Q-041-1 - 도면번호 03Q-007-1 - 원설계규격서(ODS) SHINKORI 1&2 J239-DG-A01-05 고리 원자력 본부 - 패키지 번호 J239 제출서류목록 - 품질보증계획서(QAM) - 품질보증확인서(C of C) | CURTISS WRIGHT FLOW CONTROL CORP.(TARGET | 03Q-041-1 | 300982-7
2021 | 2 | 계획예방정비용 | 고리 | 3발전소 | 6(신2) | 7 | 200499425 | 정비부분품(SPAR) | 국외 | Q | 솔레노이드밸브 | 밸브,솔레노이드용,SOV,125VDC, 4 SWITCH,ARC SUPPR | EA | 3 | 계측제어부 | 권청기 | 051-726-6165 | 품명 밸브,솔레노이드용 - 솔레노이드밸브타입 SOV - 정격전압 125VDC, 4 SWITCH - 부속품목 ARC SUPPRESSOR(P/N : 203129-1) - 별칭 ELECTRICAL ASSEMBLY 원자력안전범주 NUCLEAR SAFETY RELATED 품질등급 Q등급 제작사 CURTISS WRIGHT FLOW CONTROL CO - 원기술규격서(OTS) SHINKORI 1&2 9-184-J239 - 제작사 유형(MFR CATEGORY) ORIGINAL EQUIP. MANUFACTURER - 도면 품목번호 16 - 부품번호 300982-7 - 모델번호 03Q-007-1,03Q-009-1,03Q-010-1 - 03Q-012-1,03Q-015-1,03Q-017-1 - 03Q-019-1,03Q-021-1,03Q-022-1 - 03Q-025-1,03Q-027-1,03Q-028-1 - 03Q-032-1,03Q-033-1,03Q-038-1 - 03Q-041-1 - 도면번호 03Q-007-1 - 원설계규격서(ODS) SHINKORI 1&2 J239-DG-A01-05 고리 원자력 본부 - 패키지 번호 J239 제출서류목록 - 품질보증계획서(QAM) - 품질보증확인서(C of C) | CURTISS WRIGHT FLOW CONTROL CORP.(TARGET | 03Q-041-1 | 300982-7
2020 | 1 | 계획예방정비용 | 새울 | 1발전소 | 2(신4) | 1 | 200499427 | 정비부분품(SPAR) | 국내 | Q | 필터 | 필터,FILTER ELEMENT,PURIFICATION,21.338IN, | EA | 2 | 기계부 | 강증우 | 052-715-5241 | 품명 필터 - 필터타입 FILTER ELEMENT - 필터용도 PURIFICATION - 길이 21.338IN - 직경 6.47IN(OD) - 필터재질 STS304 - 여과막디자인 GLASS FIBER - 마이크론등급 0.45㎛ - 부속품목 O-RING - 적용기술기준 ISO16889 - 적용품질기준 ASME NQA-1 - 품질보증서류 C OF C - 시험성적서류 구매시방서참조 원자력안전범주 NUCLEAR SAFETY RELATED 품질등급 Q등급
2020 | 4 | 계획예방정비용 | 새울 | 1발전소 | 1(신3) | 3 | 200499427 | 정비부분품(SPAR) | 국내 | Q | 필터 | 필터,FILTER ELEMENT,PURIFICATION,21.338IN, | EA | 2 | 기계부 | 김승호 | 052-715-5147 | 품명 필터 - 필터타입 FILTER ELEMENT - 필터용도 PURIFICATION - 길이 21.338IN - 직경 6.47IN(OD) - 필터재질 STS304 - 여과막디자인 GLASS FIBER - 마이크론등급 0.45㎛ - 부속품목 O-RING - 적용기술기준 ISO16889 - 적용품질기준 ASME NQA-1 - 품질보증서류 C OF C - 시험성적서류 구매시방서참조 원자력안전범주 NUCLEAR SAFETY RELATED 품질등급 Q등급
2021 | 3 | 계획예방정비용 | 새울 | 1발전소 | 2(신4) | 2 | 200499427 | 정비부분품(SPAR) | 국내 | Q | 필터 | 필터,FILTER ELEMENT,PURIFICATION,21.338IN, | EA | 2 | 기계부 | 강증우 | 052-715-5241 | 품명 필터 - 필터타입 FILTER ELEMENT - 필터용도 PURIFICATION - 길이 21.338IN - 직경 6.47IN(OD) - 필터재질 STS304 - 여과막디자인 GLASS FIBER - 마이크론등급 0.45㎛ - 부속품목 O-RING - 적용기술기준 ISO16889 - 적용품질기준 ASME NQA-1 - 품질보증서류 C OF C - 시험성적서류 구매시방서참조 원자력안전범주 NUCLEAR SAFETY RELATED 품질등급 Q등급
2022 | 2 | 계획예방정비용 | 새울 | 1발전소 | 1(신3) | 4 | 200499427 | 정비부분품(SPAR) | 국내 | Q | 필터 | 필터,FILTER ELEMENT,PURIFICATION,21.338IN, | EA | 2 | 기계부 | 김승호 | 052-715-5147 | 품명 필터 - 필터타입 FILTER ELEMENT - 필터용도 PURIFICATION - 길이 21.338IN - 직경 6.47IN(OD) - 필터재질 STS304 - 여과막디자인 GLASS FIBER - 마이크론등급 0.45㎛ - 부속품목 O-RING - 적용기술기준 ISO16889 - 적용품질기준 ASME NQA-1 - 품질보증서류 C OF C - 시험성적서류 구매시방서참조 원자력안전범주 NUCLEAR SAFETY RELATED 품질등급 Q등급
2022 | 4 | 계획예방정비용 | 새울 | 1발전소 | 2(신4) | 3 | 200499427 | 정비부분품(SPAR) | 국내 | Q | 필터 | 필터,FILTER ELEMENT,PURIFICATION,21.338IN, | EA | 2 | 기계부 | 강증우 | 052-715-5241 | 품명 필터 - 필터타입 FILTER ELEMENT - 필터용도 PURIFICATION - 길이 21.338IN - 직경 6.47IN(OD) - 필터재질 STS304 - 여과막디자인 GLASS FIBER - 마이크론등급 0.45㎛ - 부속품목 O-RING - 적용기술기준 ISO16889 - 적용품질기준 ASME NQA-1 - 품질보증서류 C OF C - 시험성적서류 구매시방서참조 원자력안전범주 NUCLEAR SAFETY RELATED 품질등급 Q등급
2020 | 1 | 계획예방정비용 | 새울 | 1발전소 | 2(신4) | 1 | 200499428 | 정비부분품(SPAR) | 국내 | Q | 필터 | 필터,FILTER ELEMENT,CVCS 수질 개선용,21.26IN,3. | EA | 2 | 기계부 | 강증우 | 052-715-5241 | 품명 필터 - 필터타입 FILTER ELEMENT - 필터용도 CVCS 수질 개선용 - 길이 21.26IN - 직경 3.46IN(OD) - 필터재질 STS304 - 여과막디자인 GLASS FIBER - 마이크론등급 0.45㎛ - 부속품목 O-RING - 적용기술기준 ISO16889 - 적용품질기준 ASME NQA-1 - 품질보증서류 C OF C - 시험성적서류 구매시방서참조 원자력안전범주 NUCLEAR SAFETY RELATED 품질등급 Q등급
2020 | 4 | 계획예방정비용 | 새울 | 1발전소 | 1(신3) | 3 | 200499428 | 정비부분품(SPAR) | 국내 | Q | 필터 | 필터,FILTER ELEMENT,CVCS 수질 개선용,21.26IN,3. | EA | 2 | 기계부 | 김승호 | 052-715-5147 | 품명 필터 - 필터타입 FILTER ELEMENT - 필터용도 CVCS 수질 개선용 - 길이 21.26IN - 직경 3.46IN(OD) - 필터재질 STS304 - 여과막디자인 GLASS FIBER - 마이크론등급 0.45㎛ - 부속품목 O-RING - 적용기술기준 ISO16889 - 적용품질기준 ASME NQA-1 - 품질보증서류 C OF C - 시험성적서류 구매시방서참조 원자력안전범주 NUCLEAR SAFETY RELATED 품질등급 Q등급
2021 | 3 | 계획예방정비용 | 새울 | 1발전소 | 2(신4) | 2 | 200499428 | 정비부분품(SPAR) | 국내 | Q | 필터 | 필터,FILTER ELEMENT,CVCS 수질 개선용,21.26IN,3. | EA | 2 | 기계부 | 강증우 | 052-715-5241 | 품명 필터 - 필터타입 FILTER ELEMENT - 필터용도 CVCS 수질 개선용 - 길이 21.26IN - 직경 3.46IN(OD) - 필터재질 STS304 - 여과막디자인 GLASS FIBER - 마이크론등급 0.45㎛ - 부속품목 O-RING - 적용기술기준 ISO16889 - 적용품질기준 ASME NQA-1 - 품질보증서류 C OF C - 시험성적서류 구매시방서참조 원자력안전범주 NUCLEAR SAFETY RELATED 품질등급 Q등급
2022 | 2 | 계획예방정비용 | 새울 | 1발전소 | 1(신3) | 4 | 200499428 | 정비부분품(SPAR) | 국내 | Q | 필터 | 필터,FILTER ELEMENT,CVCS 수질 개선용,21.26IN,3. | EA | 2 | 기계부 | 김승호 | 052-715-5147 | 품명 필터 - 필터타입 FILTER ELEMENT - 필터용도 CVCS 수질 개선용 - 길이 21.26IN - 직경 3.46IN(OD) - 필터재질 STS304 - 여과막디자인 GLASS FIBER - 마이크론등급 0.45㎛ - 부속품목 O-RING - 적용기술기준 ISO16889 - 적용품질기준 ASME NQA-1 - 품질보증서류 C OF C - 시험성적서류 구매시방서참조 원자력안전범주 NUCLEAR SAFETY RELATED 품질등급 Q등급
2022 | 4 | 계획예방정비용 | 새울 | 1발전소 | 2(신4) | 3 | 200499428 | 정비부분품(SPAR) | 국내 | Q | 필터 | 필터,FILTER ELEMENT,CVCS 수질 개선용,21.26IN,3. | EA | 2 | 기계부 | 강증우 | 052-715-5241 | 품명 필터 - 필터타입 FILTER ELEMENT - 필터용도 CVCS 수질 개선용 - 길이 21.26IN - 직경 3.46IN(OD) - 필터재질 STS304 - 여과막디자인 GLASS FIBER - 마이크론등급 0.45㎛ - 부속품목 O-RING - 적용기술기준 ISO16889 - 적용품질기준 ASME NQA-1 - 품질보증서류 C OF C - 시험성적서류 구매시방서참조 원자력안전범주 NUCLEAR SAFETY RELATED 품질등급 Q등급
2020 | 4 | 계획예방정비용 | 한빛 | 2발전소 | 3 | 18 | 200499537 | 정비부분품(SPAR) | 국내 | S | 개스킷 | 개스킷,SHEET,S/S 박판삽입,1㎜,74㎜,103㎜,SUS316/GR | EA | 2 | 기계부 | 강경록 | 061-357-2244 | 품명 개스킷 - 가스켓타입 SHEET - 가스켓단면형태 S/S 박판삽입 - 두께 1㎜ - 내경 74㎜ - 외경 103㎜ - 가스켓재질 SUS316/GRAPHITE - 품질보증서류 C OF C 원자력안전범주 NON NUCLEAR SAFETY RELATED 품질등급 S등급
2020 | 4 | 계획예방정비용 | 한빛 | 2발전소 | 4 | 17 | 200499537 | 정비부분품(SPAR) | 국내 | S | 개스킷 | 개스킷,SHEET,S/S 박판삽입,1㎜,74㎜,103㎜,SUS316/GR | EA | 2 | 기계부 | 강경록 | 061-357-2244 | 품명 개스킷 - 가스켓타입 SHEET - 가스켓단면형태 S/S 박판삽입 - 두께 1㎜ - 내경 74㎜ - 외경 103㎜ - 가스켓재질 SUS316/GRAPHITE - 품질보증서류 C OF C 원자력안전범주 NON NUCLEAR SAFETY RELATED 품질등급 S등급
2022 | 2 | 계획예방정비용 | 한빛 | 2발전소 | 4 | 18 | 200499537 | 정비부분품(SPAR) | 국내 | S | 개스킷 | 개스킷,SHEET,S/S 박판삽입,1㎜,74㎜,103㎜,SUS316/GR | EA | 2 | 기계부 | 강경록 | 061-357-2244 | 품명 개스킷 - 가스켓타입 SHEET - 가스켓단면형태 S/S 박판삽입 - 두께 1㎜ - 내경 74㎜ - 외경 103㎜ - 가스켓재질 SUS316/GRAPHITE - 품질보증서류 C OF C 원자력안전범주 NON NUCLEAR SAFETY RELATED 품질등급 S등급
2022 | 3 | 계획예방정비용 | 한빛 | 2발전소 | 3 | 19 | 200499537 | 정비부분품(SPAR) | 국내 | S | 개스킷 | 개스킷,SHEET,S/S 박판삽입,1㎜,74㎜,103㎜,SUS316/GR | EA | 2 | 기계부 | 강경록 | 061-357-2244 | 품명 개스킷 - 가스켓타입 SHEET - 가스켓단면형태 S/S 박판삽입 - 두께 1㎜ - 내경 74㎜ - 외경 103㎜ - 가스켓재질 SUS316/GRAPHITE - 품질보증서류 C OF C 원자력안전범주 NON NUCLEAR SAFETY RELATED 품질등급 S등급
2020 | 4 | 계획예방정비용 | 한빛 | 2발전소 | 3 | 18 | 200499539 | 정비부분품(SPAR) | 국내 | S | 개스킷 | 개스킷,SHEET,S/S 박판삽입,1.0MM,74.5MM,89MM,SUS | EA | 2 | 기계부 | 강경록 | 061-357-2244 | 품명 개스킷 - 가스켓타입 SHEET - 가스켓단면형태 S/S 박판삽입 - 두께 1.0MM - 내경 74.5MM - 외경 89MM - 가스켓재질 SUS316/GRAPHITE - 품질보증서류 C OF C 원자력안전범주 NON NUCLEAR SAFETY RELATED 품질등급 S등급
2020 | 4 | 계획예방정비용 | 한빛 | 2발전소 | 4 | 17 | 200499539 | 정비부분품(SPAR) | 국내 | S | 개스킷 | 개스킷,SHEET,S/S 박판삽입,1.0MM,74.5MM,89MM,SUS | EA | 2 | 기계부 | 강경록 | 061-357-2244 | 품명 개스킷 - 가스켓타입 SHEET - 가스켓단면형태 S/S 박판삽입 - 두께 1.0MM - 내경 74.5MM - 외경 89MM - 가스켓재질 SUS316/GRAPHITE - 품질보증서류 C OF C 원자력안전범주 NON NUCLEAR SAFETY RELATED 품질등급 S등급
2022 | 2 | 계획예방정비용 | 한빛 | 2발전소 | 4 | 18 | 200499539 | 정비부분품(SPAR) | 국내 | S | 개스킷 | 개스킷,SHEET,S/S 박판삽입,1.0MM,74.5MM,89MM,SUS | EA | 2 | 기계부 | 강경록 | 061-357-2244 | 품명 개스킷 - 가스켓타입 SHEET - 가스켓단면형태 S/S 박판삽입 - 두께 1.0MM - 내경 74.5MM - 외경 89MM - 가스켓재질 SUS316/GRAPHITE - 품질보증서류 C OF C 원자력안전범주 NON NUCLEAR SAFETY RELATED 품질등급 S등급
2022 | 3 | 계획예방정비용 | 한빛 | 2발전소 | 3 | 19 | 200499539 | 정비부분품(SPAR) | 국내 | S | 개스킷 | 개스킷,SHEET,S/S 박판삽입,1.0MM,74.5MM,89MM,SUS | EA | 2 | 기계부 | 강경록 | 061-357-2244 | 품명 개스킷 - 가스켓타입 SHEET - 가스켓단면형태 S/S 박판삽입 - 두께 1.0MM - 내경 74.5MM - 외경 89MM - 가스켓재질 SUS316/GRAPHITE - 품질보증서류 C OF C 원자력안전범주 NON NUCLEAR SAFETY RELATED 품질등급 S등급
2022 | 1 | 계획예방정비용 | 한울 | 3발전소 | 5 | 13 | 200499542 | 정비부분품(SPAR) | 국내 | S | 볼베어링 | 볼베어링,JOCKEY PUMP NDE,ANGULAR BALL BEARIN | EA | 1 | 기계부 | 성기정 | 054-785-1640 | 품명 볼베어링 - 베어링용도 JOCKEY PUMP NDE - 베어링형태 ANGULAR BALL BEARING 원자력안전범주 NON NUCLEAR SAFETY RELATED 품질등급 S등급 제작사 현대중공업 - 도면번호 M258-DG-B01-03 - 모델번호 HD-IPH 25-250 - 부품번호 NO. 320 | 현대중공업 | HD-IPH 25-250 | NO. 320
2021 | 3 | 계획예방정비용 | 새울 | 1발전소 | 2(신4) | 2 | 200499558 | 정비부분품(SPAR) | 국내 | A | 오-링 | 오-링,EA,412.09,M263-DG-B03-01,ZAF 40A,-, | EA | 2 | 기계부 | 조준영 | 052-715-5242 | 품명 오-링 - 최소포장단위 EA 원자력안전범주 NON NUCLEAR SAFETY RELATED 품질등급 A등급 제작사 신신기계 - 도면 품목번호 412.09 - 도면번호 M263-DG-B03-01 - 모델번호 ZAF 40A - 부품번호 - - 원기기 기기검증(EQ Category) ENVIRONMENTAL QUALIFICATION - SEISMIC QUALIFICATION - 원기술규격서(OTS) SHINKORI 3&4, 9-591-M263 - 제작사 유형(MFR CATEGORY) ORIGINAL EQUIP. MANUFACTURER 제출서류목록 - 품질보증계획서(QAM) - 품질증빙/제출서류목록(QVDL) - 품질보증확인서(C of C) | 신신기계 | ZAF 40A | -
2021 | 3 | 계획예방정비용 | 새울 | 1발전소 | 2(신4) | 2 | 200499559 | 정비부분품(SPAR) | 국내 | A | 오-링 | 오-링,EA,412.05,M263-DG-B03-01,ZAF 40A,-, | EA | 2 | 기계부 | 조준영 | 052-715-5242 | 품명 오-링 - 최소포장단위 EA 원자력안전범주 NON NUCLEAR SAFETY RELATED 품질등급 A등급 제작사 신신기계 - 도면 품목번호 412.05 - 도면번호 M263-DG-B03-01 - 모델번호 ZAF 40A - 부품번호 - - 원기기 기기검증(EQ Category) ENVIRONMENTAL QUALIFICATION - SEISMIC QUALIFICATION - 원기술규격서(OTS) SHINKORI 3&4, 9-591-M263 - 제작사 유형(MFR CATEGORY) ORIGINAL EQUIP. MANUFACTURER 제출서류목록 - 품질보증계획서(QAM) - 품질증빙/제출서류목록(QVDL) - 품질보증확인서(C of C) | 신신기계 | ZAF 40A | -
2021 | 3 | 계획예방정비용 | 새울 | 1발전소 | 2(신4) | 2 | 200499560 | 정비부분품(SPAR) | 국내 | Q | 오-링 | 오-링,EA,412.01,M263-DG-B03-01,M263-IM-A03 | EA | 2 | 기계부 | 조준영 | 052-715-5242 | 품명 오-링 - 최소포장단위 EA 원자력안전범주 NON NUCLEAR SAFETY RELATED 품질등급 Q등급 제작사 신신기계 - 도면 품목번호 412.01 - 도면번호 M263-DG-B03-01 - M263-IM-A03-01 (44/162) - 모델번호 ZAF 40A - 부품번호 - - 원기기 기기검증(EQ Category) ENVIRONMENTAL QUALIFICATION - SEISMIC QUALIFICATION - 원기술규격서(OTS) SHINKORI 3&4, 9-591-M263 - 제작사 유형(MFR CATEGORY) ORIGINAL EQUIP. MANUFACTURER 제출서류목록 - 품질보증계획서(QAM) - 품질증빙/제출서류목록(QVDL) - 품질보증확인서(C of C) | 신신기계 | ZAF 40A | -
2021 | 3 | 계획예방정비용 | 새울 | 1발전소 | 2(신4) | 2 | 200499561 | 정비부분품(SPAR) | 국내 | A | 개스킷 | 개스킷,NON-ASBESTOS,EA,SHINKORI 3&4, 9-591- | EA | 2 | 기계부 | 조준영 | 052-715-5242 | 품명 개스킷 - 가스켓재질 NON-ASBESTOS - 최소포장단위 EA 원자력안전범주 NON NUCLEAR SAFETY RELATED 품질등급 A등급 제작사 신신기계 - 원기술규격서(OTS) SHINKORI 3&4, 9-591-M263 - 제작사 유형(MFR CATEGORY) ORIGINAL EQUIP. MANUFACTURER - 도면번호 400.05 - 표준기술사양서 9-591-M263 - 도면번호 M263-DG-B03-01 - 도면 품목번호 400.05 - 부품번호 - - 모델번호 ZAF 40A - 원기기 기기검증(EQ Category) ENVIRONMENTAL QUALIFICATION - SEISMIC QUALIFICATION 제출서류목록 - 품질보증계획서(QAM) - 품질증빙/제출서류목록(QVDL) - 품질보증확인서(C of C) | 신신기계 | ZAF 40A | -
2021 | 3 | 계획예방정비용 | 새울 | 1발전소 | 2(신4) | 2 | 200499562 | 정비부분품(SPAR) | 국내 | Q | 개스킷 | 개스킷,NON-ASBESTOS,EA,SHINKORI 3&4, 9-591- | EA | 2 | 기계부 | 조준영 | 052-715-5242 | 품명 개스킷 - 가스켓타입 NON-ASBESTOS - 최소포장단위 EA 원자력안전범주 NON NUCLEAR SAFETY RELATED 품질등급 Q등급 제작사 신신기계 - 원기술규격서(OTS) SHINKORI 3&4, 9-591-M263 - 제작사 유형(MFR CATEGORY) ORIGINAL EQUIP. MANUFACTURER - 도면번호 400.04 - 표준기술사양서 9-591-M263 - 도면번호 M263-DG-B03-01 - 도면 품목번호 400.04 - 부품번호 - - 모델번호 ZAF 40A - 원기기 기기검증(EQ Category) ENVIRONMENTAL QUALIFICATION - SEISMIC QUALIFICATION 제출서류목록 - 품질보증계획서(QAM) - 품질증빙/제출서류목록(QVDL) - 품질보증확인서(C of C) | 신신기계 | ZAF 40A | -
2021 | 3 | 계획예방정비용 | 새울 | 1발전소 | 2(신4) | 2 | 200499563 | 정비부분품(SPAR) | 국내 | A | 개스킷 | 개스킷,NON-ASBESTOS,EA,SHINKORI 3&4, 9-591- | EA | 2 | 기계부 | 조준영 | 052-715-5242 | 품명 개스킷 - 가스켓재질 NON-ASBESTOS - 최소포장단위 EA 원자력안전범주 NON NUCLEAR SAFETY RELATED 품질등급 A등급 제작사 신신기계 - 원기술규격서(OTS) SHINKORI 3&4, 9-591-M263 - 제작사 유형(MFR CATEGORY) ORIGINAL EQUIP. MANUFACTURER - 도면번호 400.03 - 표준기술사양서 9-591-M263 - 도면번호 M263-DG-B03-01 - 도면 품목번호 400.03 - 부품번호 - - 모델번호 ZAF 40A - 원기기 기기검증(EQ Category) ENVIRONMENTAL QUALIFICATION - SEISMIC QUALIFICATION 제출서류목록 - 품질보증계획서(QAM) - 품질증빙/제출서류목록(QVDL) - 품질보증확인서(C of C) | 신신기계 | ZAF 40A | -
2020 | 1 | 경상예방정비용 | 새울 | 1발전소 |  |  | 200499572 | 정비부분품(SPAR) | 국내 | A | 개스킷 | 개스킷,NON-ASBESTOS,C OF C,400.05,9-132-N20 | EA | 2 | 기계부 | 이상기 | 052-715-5244 | 품명 개스킷 - 가스켓재질 NON-ASBESTOS - 품질보증서류 C OF C 원자력안전범주 NON NUCLEAR SAFETY RELATED 품질등급 A등급 제작사 신신기계 - 도면번호 400.05 - 표준기술사양서 9-132-N202 - 도면번호 N202-DG-B01-05 - 모델번호 ZAF 25B - 부품번호 400.05 | 신신기계 | ZAF 25B | 400.05
2021 | 1 | 경상예방정비용 | 새울 | 1발전소 |  |  | 200499572 | 정비부분품(SPAR) | 국내 | A | 개스킷 | 개스킷,NON-ASBESTOS,C OF C,400.05,9-132-N20 | EA | 2 | 기계부 | 이상기 | 052-715-5244 | 품명 개스킷 - 가스켓재질 NON-ASBESTOS - 품질보증서류 C OF C 원자력안전범주 NON NUCLEAR SAFETY RELATED 품질등급 A등급 제작사 신신기계 - 도면번호 400.05 - 표준기술사양서 9-132-N202 - 도면번호 N202-DG-B01-05 - 모델번호 ZAF 25B - 부품번호 400.05 | 신신기계 | ZAF 25B | 400.05
2022 | 1 | 경상예방정비용 | 새울 | 1발전소 |  |  | 200499572 | 정비부분품(SPAR) | 국내 | A | 개스킷 | 개스킷,NON-ASBESTOS,C OF C,400.05,9-132-N20 | EA | 2 | 기계부 | 이상기 | 052-715-5244 | 품명 개스킷 - 가스켓재질 NON-ASBESTOS - 품질보증서류 C OF C 원자력안전범주 NON NUCLEAR SAFETY RELATED 품질등급 A등급 제작사 신신기계 - 도면번호 400.05 - 표준기술사양서 9-132-N202 - 도면번호 N202-DG-B01-05 - 모델번호 ZAF 25B - 부품번호 400.05 | 신신기계 | ZAF 25B | 400.05
2020 | 1 | 계획예방정비용 | 새울 | 1발전소 | 2(신4) | 1 | 200499573 | 정비부분품(SPAR) | 국내 | Q | 부품키트,기계용 | 부품키트,기계용,VALVE GEAR SUPPORT(2),INCLUDING | EA | 48 | 기계부 | 유희철 | 052-715-5142 | 품명 부품키트,기계용 - 기계부품키트용도 VALVE GEAR SUPPORT(2) - 기계부품키트타입 INCLUDING THE ITEMS : - 기계부품키트몸체사이즈 101,102,104 AND P72 - 특수사항 Y ROCKING GEAR(ACT) - 별칭 VALVE GEAR SUPPORT(2) 원자력안전범주 NUCLEAR SAFETY RELATED 품질등급 Q등급 제작사 에이치에스디엔진(주)[구 두산엔진(주)] - 부품번호 02020904483 - 모델번호 02ACT068308/1 - 도면번호 Y ROCKING GEAR(ACT) - 도면번호 2 - 표준기술사양서 9-591-M263 제출서류목록 - 품질보증확인서(C of C) | 에이치에스디엔진(주)[구 두산엔진(주)] | 02ACT068308/1 | 2020904483
2020 | 4 | 계획예방정비용 | 새울 | 1발전소 | 1(신3) | 3 | 200499573 | 정비부분품(SPAR) | 국내 | Q | 부품키트,기계용 | 부품키트,기계용,VALVE GEAR SUPPORT(2),INCLUDING | EA | 60 | 기계부 | 유희철 | 052-715-5142 | 품명 부품키트,기계용 - 기계부품키트용도 VALVE GEAR SUPPORT(2) - 기계부품키트타입 INCLUDING THE ITEMS : - 기계부품키트몸체사이즈 101,102,104 AND P72 - 특수사항 Y ROCKING GEAR(ACT) - 별칭 VALVE GEAR SUPPORT(2) 원자력안전범주 NUCLEAR SAFETY RELATED 품질등급 Q등급 제작사 에이치에스디엔진(주)[구 두산엔진(주)] - 부품번호 02020904483 - 모델번호 02ACT068308/1 - 도면번호 Y ROCKING GEAR(ACT) - 도면번호 2 - 표준기술사양서 9-591-M263 제출서류목록 - 품질보증확인서(C of C) | 에이치에스디엔진(주)[구 두산엔진(주)] | 02ACT068308/1 | 2020904483
2021 | 3 | 계획예방정비용 | 새울 | 1발전소 | 2(신4) | 2 | 200499573 | 정비부분품(SPAR) | 국내 | Q | 부품키트,기계용 | 부품키트,기계용,VALVE GEAR SUPPORT(2),INCLUDING | EA | 48 | 기계부 | 유희철 | 052-715-5142 | 품명 부품키트,기계용 - 기계부품키트용도 VALVE GEAR SUPPORT(2) - 기계부품키트타입 INCLUDING THE ITEMS : - 기계부품키트몸체사이즈 101,102,104 AND P72 - 특수사항 Y ROCKING GEAR(ACT) - 별칭 VALVE GEAR SUPPORT(2) 원자력안전범주 NUCLEAR SAFETY RELATED 품질등급 Q등급 제작사 에이치에스디엔진(주)[구 두산엔진(주)] - 부품번호 02020904483 - 모델번호 02ACT068308/1 - 도면번호 Y ROCKING GEAR(ACT) - 도면번호 2 - 표준기술사양서 9-591-M263 제출서류목록 - 품질보증확인서(C of C) | 에이치에스디엔진(주)[구 두산엔진(주)] | 02ACT068308/1 | 2020904483
2022 | 2 | 계획예방정비용 | 새울 | 1발전소 | 1(신3) | 4 | 200499573 | 정비부분품(SPAR) | 국내 | Q | 부품키트,기계용 | 부품키트,기계용,VALVE GEAR SUPPORT(2),INCLUDING | EA | 48 | 기계부 | 유희철 | 052-715-5142 | 품명 부품키트,기계용 - 기계부품키트용도 VALVE GEAR SUPPORT(2) - 기계부품키트타입 INCLUDING THE ITEMS : - 기계부품키트몸체사이즈 101,102,104 AND P72 - 특수사항 Y ROCKING GEAR(ACT) - 별칭 VALVE GEAR SUPPORT(2) 원자력안전범주 NUCLEAR SAFETY RELATED 품질등급 Q등급 제작사 에이치에스디엔진(주)[구 두산엔진(주)] - 부품번호 02020904483 - 모델번호 02ACT068308/1 - 도면번호 Y ROCKING GEAR(ACT) - 도면번호 2 - 표준기술사양서 9-591-M263 제출서류목록 - 품질보증확인서(C of C) | 에이치에스디엔진(주)[구 두산엔진(주)] | 02ACT068308/1 | 2020904483
2022 | 4 | 계획예방정비용 | 새울 | 1발전소 | 2(신4) | 3 | 200499573 | 정비부분품(SPAR) | 국내 | Q | 부품키트,기계용 | 부품키트,기계용,VALVE GEAR SUPPORT(2),INCLUDING | EA | 60 | 기계부 | 유희철 | 052-715-5142 | 품명 부품키트,기계용 - 기계부품키트용도 VALVE GEAR SUPPORT(2) - 기계부품키트타입 INCLUDING THE ITEMS : - 기계부품키트몸체사이즈 101,102,104 AND P72 - 특수사항 Y ROCKING GEAR(ACT) - 별칭 VALVE GEAR SUPPORT(2) 원자력안전범주 NUCLEAR SAFETY RELATED 품질등급 Q등급 제작사 에이치에스디엔진(주)[구 두산엔진(주)] - 부품번호 02020904483 - 모델번호 02ACT068308/1 - 도면번호 Y ROCKING GEAR(ACT) - 도면번호 2 - 표준기술사양서 9-591-M263 제출서류목록 - 품질보증확인서(C of C) | 에이치에스디엔진(주)[구 두산엔진(주)] | 02ACT068308/1 | 2020904483
2020 | 1 | 경상예방정비용 | 새울 | 1발전소 |  |  | 200499574 | 정비부분품(SPAR) | 국내 | A | 개스킷 | 개스킷,NON-ASBESTOS,C OF C,400.04,9-132-N20 | EA | 2 | 기계부 | 이상기 | 052-715-5244 | 품명 개스킷 - 가스켓재질 NON-ASBESTOS - 품질보증서류 C OF C 원자력안전범주 NON NUCLEAR SAFETY RELATED 품질등급 A등급 제작사 신신기계 - 도면번호 400.04 - 표준기술사양서 9-132-N202 - 도면번호 N202-DG-B01-05 - 모델번호 ZAF 25B - 부품번호 400.04 | 신신기계 | ZAF 25B | 400.04
2021 | 1 | 경상예방정비용 | 새울 | 1발전소 |  |  | 200499574 | 정비부분품(SPAR) | 국내 | A | 개스킷 | 개스킷,NON-ASBESTOS,C OF C,400.04,9-132-N20 | EA | 2 | 기계부 | 이상기 | 052-715-5244 | 품명 개스킷 - 가스켓재질 NON-ASBESTOS - 품질보증서류 C OF C 원자력안전범주 NON NUCLEAR SAFETY RELATED 품질등급 A등급 제작사 신신기계 - 도면번호 400.04 - 표준기술사양서 9-132-N202 - 도면번호 N202-DG-B01-05 - 모델번호 ZAF 25B - 부품번호 400.04 | 신신기계 | ZAF 25B | 400.04
2022 | 1 | 경상예방정비용 | 새울 | 1발전소 |  |  | 200499574 | 정비부분품(SPAR) | 국내 | A | 개스킷 | 개스킷,NON-ASBESTOS,C OF C,400.04,9-132-N20 | EA | 2 | 기계부 | 이상기 | 052-715-5244 | 품명 개스킷 - 가스켓재질 NON-ASBESTOS - 품질보증서류 C OF C 원자력안전범주 NON NUCLEAR SAFETY RELATED 품질등급 A등급 제작사 신신기계 - 도면번호 400.04 - 표준기술사양서 9-132-N202 - 도면번호 N202-DG-B01-05 - 모델번호 ZAF 25B - 부품번호 400.04 | 신신기계 | ZAF 25B | 400.04
2020 | 1 | 경상예방정비용 | 새울 | 1발전소 |  |  | 200499575 | 정비부분품(SPAR) | 국내 | A | 개스킷 | 개스킷,NON-ASBESTOS,400.03,9-132-N202,N202- | EA | 2 | 기계부 | 이상기 | 052-715-5244 | 품명 개스킷 - 가스켓재질 NON-ASBESTOS 원자력안전범주 NON NUCLEAR SAFETY RELATED 품질등급 A등급 제작사 신신기계 - 도면번호 400.03 - 표준기술사양서 9-132-N202 - 도면번호 N202-DG-B01-05 - 모델번호 ZAF 25B - 부품번호 400.03 | 신신기계 | ZAF 25B | 400.03
2021 | 1 | 경상예방정비용 | 새울 | 1발전소 |  |  | 200499575 | 정비부분품(SPAR) | 국내 | A | 개스킷 | 개스킷,NON-ASBESTOS,400.03,9-132-N202,N202- | EA | 2 | 기계부 | 이상기 | 052-715-5244 | 품명 개스킷 - 가스켓재질 NON-ASBESTOS 원자력안전범주 NON NUCLEAR SAFETY RELATED 품질등급 A등급 제작사 신신기계 - 도면번호 400.03 - 표준기술사양서 9-132-N202 - 도면번호 N202-DG-B01-05 - 모델번호 ZAF 25B - 부품번호 400.03 | 신신기계 | ZAF 25B | 400.03
2022 | 1 | 경상예방정비용 | 새울 | 1발전소 |  |  | 200499575 | 정비부분품(SPAR) | 국내 | A | 개스킷 | 개스킷,NON-ASBESTOS,400.03,9-132-N202,N202- | EA | 2 | 기계부 | 이상기 | 052-715-5244 | 품명 개스킷 - 가스켓재질 NON-ASBESTOS 원자력안전범주 NON NUCLEAR SAFETY RELATED 품질등급 A등급 제작사 신신기계 - 도면번호 400.03 - 표준기술사양서 9-132-N202 - 도면번호 N202-DG-B01-05 - 모델번호 ZAF 25B - 부품번호 400.03 | 신신기계 | ZAF 25B | 400.03
2020 | 1 | 계획예방정비용 | 새울 | 1발전소 | 2(신4) | 1 | 200499585 | 정비부분품(SPAR) | 국내 | Q | 핀(PIN),기계요소 | 핀(PIN),기계요소,PIN FOR "Y" ROCKING GEAR,Y R | EA | 48 | 기계부 | 유희철 | 052-715-5142 | 품명 핀(PIN),기계요소 - 핀(PIN)타입 PIN FOR "Y" ROCKING GEAR - 특수사항 Y ROCKING GEAR(ACT) - 별칭 PIN OF Y ROCKING GEAR(7) 원자력안전범주 NUCLEAR SAFETY RELATED 품질등급 Q등급 제작사 에이치에스디엔진(주)[구 두산엔진(주)] - 도면번호 02ACT068308/1 - 모델번호 12PC2.6B 600 RPM - 부품번호 02020803191 - 도면번호 7 - 표준기술사양서 9-591-M263 제출서류목록 - 품질보증확인서(C of C) | 에이치에스디엔진(주)[구 두산엔진(주)] | 12PC2.6B 600 RPM | 2020803191
2020 | 4 | 계획예방정비용 | 새울 | 1발전소 | 1(신3) | 3 | 200499585 | 정비부분품(SPAR) | 국내 | Q | 핀(PIN),기계요소 | 핀(PIN),기계요소,PIN FOR "Y" ROCKING GEAR,Y R | EA | 60 | 기계부 | 유희철 | 052-715-5142 | 품명 핀(PIN),기계요소 - 핀(PIN)타입 PIN FOR "Y" ROCKING GEAR - 특수사항 Y ROCKING GEAR(ACT) - 별칭 PIN OF Y ROCKING GEAR(7) 원자력안전범주 NUCLEAR SAFETY RELATED 품질등급 Q등급 제작사 에이치에스디엔진(주)[구 두산엔진(주)] - 도면번호 02ACT068308/1 - 모델번호 12PC2.6B 600 RPM - 부품번호 02020803191 - 도면번호 7 - 표준기술사양서 9-591-M263 제출서류목록 - 품질보증확인서(C of C) | 에이치에스디엔진(주)[구 두산엔진(주)] | 12PC2.6B 600 RPM | 2020803191
2021 | 3 | 계획예방정비용 | 새울 | 1발전소 | 2(신4) | 2 | 200499585 | 정비부분품(SPAR) | 국내 | Q | 핀(PIN),기계요소 | 핀(PIN),기계요소,PIN FOR "Y" ROCKING GEAR,Y R | EA | 48 | 기계부 | 유희철 | 052-715-5142 | 품명 핀(PIN),기계요소 - 핀(PIN)타입 PIN FOR "Y" ROCKING GEAR - 특수사항 Y ROCKING GEAR(ACT) - 별칭 PIN OF Y ROCKING GEAR(7) 원자력안전범주 NUCLEAR SAFETY RELATED 품질등급 Q등급 제작사 에이치에스디엔진(주)[구 두산엔진(주)] - 도면번호 02ACT068308/1 - 모델번호 12PC2.6B 600 RPM - 부품번호 02020803191 - 도면번호 7 - 표준기술사양서 9-591-M263 제출서류목록 - 품질보증확인서(C of C) | 에이치에스디엔진(주)[구 두산엔진(주)] | 12PC2.6B 600 RPM | 2020803191
2022 | 2 | 계획예방정비용 | 새울 | 1발전소 | 1(신3) | 4 | 200499585 | 정비부분품(SPAR) | 국내 | Q | 핀(PIN),기계요소 | 핀(PIN),기계요소,PIN FOR "Y" ROCKING GEAR,Y R | EA | 48 | 기계부 | 유희철 | 052-715-5142 | 품명 핀(PIN),기계요소 - 핀(PIN)타입 PIN FOR "Y" ROCKING GEAR - 특수사항 Y ROCKING GEAR(ACT) - 별칭 PIN OF Y ROCKING GEAR(7) 원자력안전범주 NUCLEAR SAFETY RELATED 품질등급 Q등급 제작사 에이치에스디엔진(주)[구 두산엔진(주)] - 도면번호 02ACT068308/1 - 모델번호 12PC2.6B 600 RPM - 부품번호 02020803191 - 도면번호 7 - 표준기술사양서 9-591-M263 제출서류목록 - 품질보증확인서(C of C) | 에이치에스디엔진(주)[구 두산엔진(주)] | 12PC2.6B 600 RPM | 2020803191
2022 | 4 | 계획예방정비용 | 새울 | 1발전소 | 2(신4) | 3 | 200499585 | 정비부분품(SPAR) | 국내 | Q | 핀(PIN),기계요소 | 핀(PIN),기계요소,PIN FOR "Y" ROCKING GEAR,Y R | EA | 60 | 기계부 | 유희철 | 052-715-5142 | 품명 핀(PIN),기계요소 - 핀(PIN)타입 PIN FOR "Y" ROCKING GEAR - 특수사항 Y ROCKING GEAR(ACT) - 별칭 PIN OF Y ROCKING GEAR(7) 원자력안전범주 NUCLEAR SAFETY RELATED 품질등급 Q등급 제작사 에이치에스디엔진(주)[구 두산엔진(주)] - 도면번호 02ACT068308/1 - 모델번호 12PC2.6B 600 RPM - 부품번호 02020803191 - 도면번호 7 - 표준기술사양서 9-591-M263 제출서류목록 - 품질보증확인서(C of C) | 에이치에스디엔진(주)[구 두산엔진(주)] | 12PC2.6B 600 RPM | 2020803191
2020 | 1 | 경상예방정비용 | 새울 | 1발전소 |  |  | 200499586 | 정비부분품(SPAR) | 국내 | A | 개스킷 | 개스킷,NON ASBESTOS,C OF C,400.05,9-132-N20 | EA | 4 | 기계부 | 이상기 | 052-715-5244 | 품명 개스킷 - 가스켓재질 NON ASBESTOS - 품질보증서류 C OF C 원자력안전범주 NON NUCLEAR SAFETY RELATED 품질등급 A등급 제작사 신신기계 - 도면번호 400.05 - 표준기술사양서 9-132-N202 - 도면번호 N202-DG-B01-03 - 모델번호 ZAF 150C - 부품번호 400.05 | 신신기계 | ZAF 150C | 400.05
2021 | 1 | 경상예방정비용 | 새울 | 1발전소 |  |  | 200499586 | 정비부분품(SPAR) | 국내 | A | 개스킷 | 개스킷,NON ASBESTOS,C OF C,400.05,9-132-N20 | EA | 4 | 기계부 | 이상기 | 052-715-5244 | 품명 개스킷 - 가스켓재질 NON ASBESTOS - 품질보증서류 C OF C 원자력안전범주 NON NUCLEAR SAFETY RELATED 품질등급 A등급 제작사 신신기계 - 도면번호 400.05 - 표준기술사양서 9-132-N202 - 도면번호 N202-DG-B01-03 - 모델번호 ZAF 150C - 부품번호 400.05 | 신신기계 | ZAF 150C | 400.05
2022 | 1 | 경상예방정비용 | 새울 | 1발전소 |  |  | 200499586 | 정비부분품(SPAR) | 국내 | A | 개스킷 | 개스킷,NON ASBESTOS,C OF C,400.05,9-132-N20 | EA | 4 | 기계부 | 이상기 | 052-715-5244 | 품명 개스킷 - 가스켓재질 NON ASBESTOS - 품질보증서류 C OF C 원자력안전범주 NON NUCLEAR SAFETY RELATED 품질등급 A등급 제작사 신신기계 - 도면번호 400.05 - 표준기술사양서 9-132-N202 - 도면번호 N202-DG-B01-03 - 모델번호 ZAF 150C - 부품번호 400.05 | 신신기계 | ZAF 150C | 400.05
2020 | 1 | 경상예방정비용 | 새울 | 1발전소 |  |  | 200499589 | 정비부분품(SPAR) | 국내 | A | 개스킷 | 개스킷,NON ASBESTOS,C OF C,D90 D120 T1.6,40 | EA | 4 | 기계부 | 이상기 | 052-715-5244 | 품명 개스킷 - 가스켓재질 NON ASBESTOS - 품질보증서류 C OF C - 치수 D90 D120 T1.6 원자력안전범주 NON NUCLEAR SAFETY RELATED 품질등급 A등급 제작사 신신기계 - 도면번호 400.04 - 표준기술사양서 9-132-N202 - 도면번호 N202-DG-B01-03 - 모델번호 ZAF 150C - 부품번호 400.04 | 신신기계 | ZAF 150C | 400.04
2021 | 1 | 경상예방정비용 | 새울 | 1발전소 |  |  | 200499589 | 정비부분품(SPAR) | 국내 | A | 개스킷 | 개스킷,NON ASBESTOS,C OF C,D90 D120 T1.6,40 | EA | 4 | 기계부 | 이상기 | 052-715-5244 | 품명 개스킷 - 가스켓재질 NON ASBESTOS - 품질보증서류 C OF C - 치수 D90 D120 T1.6 원자력안전범주 NON NUCLEAR SAFETY RELATED 품질등급 A등급 제작사 신신기계 - 도면번호 400.04 - 표준기술사양서 9-132-N202 - 도면번호 N202-DG-B01-03 - 모델번호 ZAF 150C - 부품번호 400.04 | 신신기계 | ZAF 150C | 400.04
2022 | 1 | 경상예방정비용 | 새울 | 1발전소 |  |  | 200499589 | 정비부분품(SPAR) | 국내 | A | 개스킷 | 개스킷,NON ASBESTOS,C OF C,D90 D120 T1.6,40 | EA | 4 | 기계부 | 이상기 | 052-715-5244 | 품명 개스킷 - 가스켓재질 NON ASBESTOS - 품질보증서류 C OF C - 치수 D90 D120 T1.6 원자력안전범주 NON NUCLEAR SAFETY RELATED 품질등급 A등급 제작사 신신기계 - 도면번호 400.04 - 표준기술사양서 9-132-N202 - 도면번호 N202-DG-B01-03 - 모델번호 ZAF 150C - 부품번호 400.04 | 신신기계 | ZAF 150C | 400.04
2020 | 1 | 계획예방정비용 | 새울 | 1발전소 | 2(신4) | 1 | 200499590 | 정비부분품(SPAR) | 국내 | Q | 핀(PIN),기계요소 | 핀(PIN),기계요소,PISTON PIN INCLUDING THE IT | SET | 48 | 기계부 | 유희철 | 052-715-5142 | 품명 핀(PIN),기계요소 - 핀(PIN)타입 PISTON PIN INCLUDING THE ITEMS - 핀(PIN)용도 1 TO 3 - 특수사항 PISTON PIN(AEB) - 별칭 PISTON PIN COMPLETE(Ⅰ) 원자력안전범주 NUCLEAR SAFETY RELATED 품질등급 Q등급 제작사 에이치에스디엔진(주)[구 두산엔진(주)] - 도면번호 02AEB900001/2 - 모델번호 12PC2.6B 600 RPM - 부품번호 02005900018 - 도면번호 Ⅰ - 표준기술사양서 9-591-M263 제출서류목록 - 품질증빙/제출서류목록(QVDL) - 품질보증확인서(C of C) - 재료시험보고서(MTR OR MILL SHEET) | 에이치에스디엔진(주)[구 두산엔진(주)] | 12PC2.6B 600 RPM | 2005900018
2020 | 4 | 계획예방정비용 | 새울 | 1발전소 | 1(신3) | 3 | 200499590 | 정비부분품(SPAR) | 국내 | Q | 핀(PIN),기계요소 | 핀(PIN),기계요소,PISTON PIN INCLUDING THE IT | SET | 60 | 기계부 | 유희철 | 052-715-5142 | 품명 핀(PIN),기계요소 - 핀(PIN)타입 PISTON PIN INCLUDING THE ITEMS - 핀(PIN)용도 1 TO 3 - 특수사항 PISTON PIN(AEB) - 별칭 PISTON PIN COMPLETE(Ⅰ) 원자력안전범주 NUCLEAR SAFETY RELATED 품질등급 Q등급 제작사 에이치에스디엔진(주)[구 두산엔진(주)] - 도면번호 02AEB900001/2 - 모델번호 12PC2.6B 600 RPM - 부품번호 02005900018 - 도면번호 Ⅰ - 표준기술사양서 9-591-M263 제출서류목록 - 품질증빙/제출서류목록(QVDL) - 품질보증확인서(C of C) - 재료시험보고서(MTR OR MILL SHEET) | 에이치에스디엔진(주)[구 두산엔진(주)] | 12PC2.6B 600 RPM | 2005900018
2021 | 3 | 계획예방정비용 | 새울 | 1발전소 | 2(신4) | 2 | 200499590 | 정비부분품(SPAR) | 국내 | Q | 핀(PIN),기계요소 | 핀(PIN),기계요소,PISTON PIN INCLUDING THE IT | SET | 48 | 기계부 | 유희철 | 052-715-5142 | 품명 핀(PIN),기계요소 - 핀(PIN)타입 PISTON PIN INCLUDING THE ITEMS - 핀(PIN)용도 1 TO 3 - 특수사항 PISTON PIN(AEB) - 별칭 PISTON PIN COMPLETE(Ⅰ) 원자력안전범주 NUCLEAR SAFETY RELATED 품질등급 Q등급 제작사 에이치에스디엔진(주)[구 두산엔진(주)] - 도면번호 02AEB900001/2 - 모델번호 12PC2.6B 600 RPM - 부품번호 02005900018 - 도면번호 Ⅰ - 표준기술사양서 9-591-M263 제출서류목록 - 품질증빙/제출서류목록(QVDL) - 품질보증확인서(C of C) - 재료시험보고서(MTR OR MILL SHEET) | 에이치에스디엔진(주)[구 두산엔진(주)] | 12PC2.6B 600 RPM | 2005900018
2022 | 2 | 계획예방정비용 | 새울 | 1발전소 | 1(신3) | 4 | 200499590 | 정비부분품(SPAR) | 국내 | Q | 핀(PIN),기계요소 | 핀(PIN),기계요소,PISTON PIN INCLUDING THE IT | SET | 48 | 기계부 | 유희철 | 052-715-5142 | 품명 핀(PIN),기계요소 - 핀(PIN)타입 PISTON PIN INCLUDING THE ITEMS - 핀(PIN)용도 1 TO 3 - 특수사항 PISTON PIN(AEB) - 별칭 PISTON PIN COMPLETE(Ⅰ) 원자력안전범주 NUCLEAR SAFETY RELATED 품질등급 Q등급 제작사 에이치에스디엔진(주)[구 두산엔진(주)] - 도면번호 02AEB900001/2 - 모델번호 12PC2.6B 600 RPM - 부품번호 02005900018 - 도면번호 Ⅰ - 표준기술사양서 9-591-M263 제출서류목록 - 품질증빙/제출서류목록(QVDL) - 품질보증확인서(C of C) - 재료시험보고서(MTR OR MILL SHEET) | 에이치에스디엔진(주)[구 두산엔진(주)] | 12PC2.6B 600 RPM | 2005900018
2022 | 4 | 계획예방정비용 | 새울 | 1발전소 | 2(신4) | 3 | 200499590 | 정비부분품(SPAR) | 국내 | Q | 핀(PIN),기계요소 | 핀(PIN),기계요소,PISTON PIN INCLUDING THE IT | SET | 60 | 기계부 | 유희철 | 052-715-5142 | 품명 핀(PIN),기계요소 - 핀(PIN)타입 PISTON PIN INCLUDING THE ITEMS - 핀(PIN)용도 1 TO 3 - 특수사항 PISTON PIN(AEB) - 별칭 PISTON PIN COMPLETE(Ⅰ) 원자력안전범주 NUCLEAR SAFETY RELATED 품질등급 Q등급 제작사 에이치에스디엔진(주)[구 두산엔진(주)] - 도면번호 02AEB900001/2 - 모델번호 12PC2.6B 600 RPM - 부품번호 02005900018 - 도면번호 Ⅰ - 표준기술사양서 9-591-M263 제출서류목록 - 품질증빙/제출서류목록(QVDL) - 품질보증확인서(C of C) - 재료시험보고서(MTR OR MILL SHEET) | 에이치에스디엔진(주)[구 두산엔진(주)] | 12PC2.6B 600 RPM | 2005900018
2020 | 1 | 경상예방정비용 | 새울 | 1발전소 |  |  | 200499591 | 정비부분품(SPAR) | 국내 | A | 개스킷 | 개스킷,NON ASBESTOS,C OF C,D50 D55 T1.6,400 | EA | 4 | 기계부 | 이상기 | 052-715-5244 | 품명 개스킷 - 가스켓재질 NON ASBESTOS - 품질보증서류 C OF C - 치수 D50 D55 T1.6 원자력안전범주 NON NUCLEAR SAFETY RELATED 품질등급 A등급 제작사 신신기계 - 도면번호 400.03 - 표준기술사양서 9-132-N202 - 도면번호 N202-DG-B01-03 - 모델번호 ZAF 150C - 부품번호 400.03 | 신신기계 | ZAF 150C | 400.03
2021 | 1 | 경상예방정비용 | 새울 | 1발전소 |  |  | 200499591 | 정비부분품(SPAR) | 국내 | A | 개스킷 | 개스킷,NON ASBESTOS,C OF C,D50 D55 T1.6,400 | EA | 4 | 기계부 | 이상기 | 052-715-5244 | 품명 개스킷 - 가스켓재질 NON ASBESTOS - 품질보증서류 C OF C - 치수 D50 D55 T1.6 원자력안전범주 NON NUCLEAR SAFETY RELATED 품질등급 A등급 제작사 신신기계 - 도면번호 400.03 - 표준기술사양서 9-132-N202 - 도면번호 N202-DG-B01-03 - 모델번호 ZAF 150C - 부품번호 400.03 | 신신기계 | ZAF 150C | 400.03
2022 | 1 | 경상예방정비용 | 새울 | 1발전소 |  |  | 200499591 | 정비부분품(SPAR) | 국내 | A | 개스킷 | 개스킷,NON ASBESTOS,C OF C,D50 D55 T1.6,400 | EA | 4 | 기계부 | 이상기 | 052-715-5244 | 품명 개스킷 - 가스켓재질 NON ASBESTOS - 품질보증서류 C OF C - 치수 D50 D55 T1.6 원자력안전범주 NON NUCLEAR SAFETY RELATED 품질등급 A등급 제작사 신신기계 - 도면번호 400.03 - 표준기술사양서 9-132-N202 - 도면번호 N202-DG-B01-03 - 모델번호 ZAF 150C - 부품번호 400.03 | 신신기계 | ZAF 150C | 400.03
2020 | 1 | 계획예방정비용 | 새울 | 1발전소 | 2(신4) | 1 | 200499592 | 정비부분품(SPAR) | 국내 | Q | 피스톤 링 | 피스톤 링,SCRAPER RING OF PISTON(6),PISTON( | EA | 48 | 기계부 | 유희철 | 052-715-5142 | 품명 피스톤 링 - 별칭 SCRAPER RING OF PISTON(6) - 특수사항 PISTON(AEA) 원자력안전범주 NUCLEAR SAFETY RELATED 품질등급 Q등급 제작사 에이치에스디엔진(주)[구 두산엔진(주)] - 표준기술사양서 9-591-M263 - 도면번호 6 - 도면번호 FR-02AEA900006/2700028741 - 모델번호 12PC2.6B 600 RPM - 부품번호 02005900013 제출서류목록 - 품질보증확인서(C of C) | 에이치에스디엔진(주)[구 두산엔진(주)] | 12PC2.6B 600 RPM | 2005900013
2020 | 4 | 계획예방정비용 | 새울 | 1발전소 | 1(신3) | 3 | 200499592 | 정비부분품(SPAR) | 국내 | Q | 피스톤 링 | 피스톤 링,SCRAPER RING OF PISTON(6),PISTON( | EA | 60 | 기계부 | 유희철 | 052-715-5142 | 품명 피스톤 링 - 별칭 SCRAPER RING OF PISTON(6) - 특수사항 PISTON(AEA) 원자력안전범주 NUCLEAR SAFETY RELATED 품질등급 Q등급 제작사 에이치에스디엔진(주)[구 두산엔진(주)] - 표준기술사양서 9-591-M263 - 도면번호 6 - 도면번호 FR-02AEA900006/2700028741 - 모델번호 12PC2.6B 600 RPM - 부품번호 02005900013 제출서류목록 - 품질보증확인서(C of C) | 에이치에스디엔진(주)[구 두산엔진(주)] | 12PC2.6B 600 RPM | 2005900013
2021 | 3 | 계획예방정비용 | 새울 | 1발전소 | 2(신4) | 2 | 200499592 | 정비부분품(SPAR) | 국내 | Q | 피스톤 링 | 피스톤 링,SCRAPER RING OF PISTON(6),PISTON( | EA | 48 | 기계부 | 유희철 | 052-715-5142 | 품명 피스톤 링 - 별칭 SCRAPER RING OF PISTON(6) - 특수사항 PISTON(AEA) 원자력안전범주 NUCLEAR SAFETY RELATED 품질등급 Q등급 제작사 에이치에스디엔진(주)[구 두산엔진(주)] - 표준기술사양서 9-591-M263 - 도면번호 6 - 도면번호 FR-02AEA900006/2700028741 - 모델번호 12PC2.6B 600 RPM - 부품번호 02005900013 제출서류목록 - 품질보증확인서(C of C) | 에이치에스디엔진(주)[구 두산엔진(주)] | 12PC2.6B 600 RPM | 2005900013
2022 | 2 | 계획예방정비용 | 새울 | 1발전소 | 1(신3) | 4 | 200499592 | 정비부분품(SPAR) | 국내 | Q | 피스톤 링 | 피스톤 링,SCRAPER RING OF PISTON(6),PISTON( | EA | 48 | 기계부 | 유희철 | 052-715-5142 | 품명 피스톤 링 - 별칭 SCRAPER RING OF PISTON(6) - 특수사항 PISTON(AEA) 원자력안전범주 NUCLEAR SAFETY RELATED 품질등급 Q등급 제작사 에이치에스디엔진(주)[구 두산엔진(주)] - 표준기술사양서 9-591-M263 - 도면번호 6 - 도면번호 FR-02AEA900006/2700028741 - 모델번호 12PC2.6B 600 RPM - 부품번호 02005900013 제출서류목록 - 품질보증확인서(C of C) | 에이치에스디엔진(주)[구 두산엔진(주)] | 12PC2.6B 600 RPM | 2005900013
2022 | 4 | 계획예방정비용 | 새울 | 1발전소 | 2(신4) | 3 | 200499592 | 정비부분품(SPAR) | 국내 | Q | 피스톤 링 | 피스톤 링,SCRAPER RING OF PISTON(6),PISTON( | EA | 60 | 기계부 | 유희철 | 052-715-5142 | 품명 피스톤 링 - 별칭 SCRAPER RING OF PISTON(6) - 특수사항 PISTON(AEA) 원자력안전범주 NUCLEAR SAFETY RELATED 품질등급 Q등급 제작사 에이치에스디엔진(주)[구 두산엔진(주)] - 표준기술사양서 9-591-M263 - 도면번호 6 - 도면번호 FR-02AEA900006/2700028741 - 모델번호 12PC2.6B 600 RPM - 부품번호 02005900013 제출서류목록 - 품질보증확인서(C of C) | 에이치에스디엔진(주)[구 두산엔진(주)] | 12PC2.6B 600 RPM | 2005900013
2020 | 1 | 계획예방정비용 | 새울 | 1발전소 | 2(신4) | 1 | 200499598 | 정비부분품(SPAR) | 국내 | Q | 리테이너 링 | 리테이너 링,CYLIDNER(AEE),CYLINER RING OF CYL | EA | 48 | 기계부 | 유희철 | 052-715-5142 | 품명 리테이너 링 - 특수사항 CYLIDNER(AEE) - 별칭 CYLINER RING OF CYLINDER(8) 원자력안전범주 NUCLEAR SAFETY RELATED 품질등급 Q등급 제작사 에이치에스디엔진(주)[구 두산엔진(주)] - 표준기술사양서 9-591-M263 - 도면번호 8 - 도면번호 FR-02AEE900001/2700029131 - 모델번호 12PC2.6B 600 RPM - 부품번호 02008000020 제출서류목록 - 품질증빙/제출서류목록(QVDL) - 품질보증확인서(C of C) | 에이치에스디엔진(주)[구 두산엔진(주)] | 12PC2.6B 600 RPM | 2008000020
2020 | 4 | 계획예방정비용 | 새울 | 1발전소 | 1(신3) | 3 | 200499598 | 정비부분품(SPAR) | 국내 | Q | 리테이너 링 | 리테이너 링,CYLIDNER(AEE),CYLINER RING OF CYL | EA | 60 | 기계부 | 유희철 | 052-715-5142 | 품명 리테이너 링 - 특수사항 CYLIDNER(AEE) - 별칭 CYLINER RING OF CYLINDER(8) 원자력안전범주 NUCLEAR SAFETY RELATED 품질등급 Q등급 제작사 에이치에스디엔진(주)[구 두산엔진(주)] - 표준기술사양서 9-591-M263 - 도면번호 8 - 도면번호 FR-02AEE900001/2700029131 - 모델번호 12PC2.6B 600 RPM - 부품번호 02008000020 제출서류목록 - 품질증빙/제출서류목록(QVDL) - 품질보증확인서(C of C) | 에이치에스디엔진(주)[구 두산엔진(주)] | 12PC2.6B 600 RPM | 2008000020
2021 | 3 | 계획예방정비용 | 새울 | 1발전소 | 2(신4) | 2 | 200499598 | 정비부분품(SPAR) | 국내 | Q | 리테이너 링 | 리테이너 링,CYLIDNER(AEE),CYLINER RING OF CYL | EA | 48 | 기계부 | 유희철 | 052-715-5142 | 품명 리테이너 링 - 특수사항 CYLIDNER(AEE) - 별칭 CYLINER RING OF CYLINDER(8) 원자력안전범주 NUCLEAR SAFETY RELATED 품질등급 Q등급 제작사 에이치에스디엔진(주)[구 두산엔진(주)] - 표준기술사양서 9-591-M263 - 도면번호 8 - 도면번호 FR-02AEE900001/2700029131 - 모델번호 12PC2.6B 600 RPM - 부품번호 02008000020 제출서류목록 - 품질증빙/제출서류목록(QVDL) - 품질보증확인서(C of C) | 에이치에스디엔진(주)[구 두산엔진(주)] | 12PC2.6B 600 RPM | 2008000020
2022 | 2 | 계획예방정비용 | 새울 | 1발전소 | 1(신3) | 4 | 200499598 | 정비부분품(SPAR) | 국내 | Q | 리테이너 링 | 리테이너 링,CYLIDNER(AEE),CYLINER RING OF CYL | EA | 48 | 기계부 | 유희철 | 052-715-5142 | 품명 리테이너 링 - 특수사항 CYLIDNER(AEE) - 별칭 CYLINER RING OF CYLINDER(8) 원자력안전범주 NUCLEAR SAFETY RELATED 품질등급 Q등급 제작사 에이치에스디엔진(주)[구 두산엔진(주)] - 표준기술사양서 9-591-M263 - 도면번호 8 - 도면번호 FR-02AEE900001/2700029131 - 모델번호 12PC2.6B 600 RPM - 부품번호 02008000020 제출서류목록 - 품질증빙/제출서류목록(QVDL) - 품질보증확인서(C of C) | 에이치에스디엔진(주)[구 두산엔진(주)] | 12PC2.6B 600 RPM | 2008000020
2022 | 4 | 계획예방정비용 | 새울 | 1발전소 | 2(신4) | 3 | 200499598 | 정비부분품(SPAR) | 국내 | Q | 리테이너 링 | 리테이너 링,CYLIDNER(AEE),CYLINER RING OF CYL | EA | 60 | 기계부 | 유희철 | 052-715-5142 | 품명 리테이너 링 - 특수사항 CYLIDNER(AEE) - 별칭 CYLINER RING OF CYLINDER(8) 원자력안전범주 NUCLEAR SAFETY RELATED 품질등급 Q등급 제작사 에이치에스디엔진(주)[구 두산엔진(주)] - 표준기술사양서 9-591-M263 - 도면번호 8 - 도면번호 FR-02AEE900001/2700029131 - 모델번호 12PC2.6B 600 RPM - 부품번호 02008000020 제출서류목록 - 품질증빙/제출서류목록(QVDL) - 품질보증확인서(C of C) | 에이치에스디엔진(주)[구 두산엔진(주)] | 12PC2.6B 600 RPM | 2008000020
2020 | 1 | 계획예방정비용 | 새울 | 1발전소 | 2(신4) | 1 | 200499600 | 정비부분품(SPAR) | 국내 | Q | 플러그,기계용 | 플러그,기계용,MALE PLUG OF CYLINDER(12),12PC2. | EA | 48 | 기계부 | 유희철 | 052-715-5142 | 품명 플러그,기계용 - 별칭 MALE PLUG OF CYLINDER(12) 원자력안전범주 NUCLEAR SAFETY RELATED 품질등급 Q등급 제작사 에이치에스디엔진(주)[구 두산엔진(주)] - 모델번호 12PC2.6B 600 RPM - 부품번호 98B13120003 - 도면번호 FR-02AEE900001/2700029131 - 도면번호 12 - 표준기술사양서 9-591-M263 제출서류목록 - 품질증빙/제출서류목록(QVDL) - 품질보증확인서(C of C) | 에이치에스디엔진(주)[구 두산엔진(주)] | 12PC2.6B 600 RPM | 98B13120003
2021 | 3 | 계획예방정비용 | 새울 | 1발전소 | 2(신4) | 2 | 200499600 | 정비부분품(SPAR) | 국내 | Q | 플러그,기계용 | 플러그,기계용,MALE PLUG OF CYLINDER(12),12PC2. | EA | 48 | 기계부 | 유희철 | 052-715-5142 | 품명 플러그,기계용 - 별칭 MALE PLUG OF CYLINDER(12) 원자력안전범주 NUCLEAR SAFETY RELATED 품질등급 Q등급 제작사 에이치에스디엔진(주)[구 두산엔진(주)] - 모델번호 12PC2.6B 600 RPM - 부품번호 98B13120003 - 도면번호 FR-02AEE900001/2700029131 - 도면번호 12 - 표준기술사양서 9-591-M263 제출서류목록 - 품질증빙/제출서류목록(QVDL) - 품질보증확인서(C of C) | 에이치에스디엔진(주)[구 두산엔진(주)] | 12PC2.6B 600 RPM | 98B13120003
2020 | 1 | 계획예방정비용 | 새울 | 1발전소 | 2(신4) | 1 | 200499604 | 정비부분품(SPAR) | 국내 | Q | 필터 | 필터,COMPONENTS FOR FLUID SYS(AFC),AIR FIL | EA | 8 | 기계부 | 유희철 | 052-715-5142 | 품명 필터 - 특수사항 COMPONENTS FOR FLUID SYS(AFC) - 별칭 AIR FILTER(4) 원자력안전범주 NUCLEAR SAFETY RELATED 품질등급 Q등급 제작사 에이치에스디엔진(주)[구 두산엔진(주)] - 도면번호 FR-02AFC900009/2700027325 - 모델번호 12PC2.6B 600 RPM - 부품번호 98640402026 - 도면번호 4 - 표준기술사양서 9-591-M263 제출서류목록 - 품질증빙/제출서류목록(QVDL) - 품질보증확인서(C of C) | 에이치에스디엔진(주)[구 두산엔진(주)] | 12PC2.6B 600 RPM | 98640402026
2020 | 4 | 계획예방정비용 | 새울 | 1발전소 | 1(신3) | 3 | 200499604 | 정비부분품(SPAR) | 국내 | Q | 필터 | 필터,COMPONENTS FOR FLUID SYS(AFC),AIR FIL | EA | 10 | 기계부 | 유희철 | 052-715-5142 | 품명 필터 - 특수사항 COMPONENTS FOR FLUID SYS(AFC) - 별칭 AIR FILTER(4) 원자력안전범주 NUCLEAR SAFETY RELATED 품질등급 Q등급 제작사 에이치에스디엔진(주)[구 두산엔진(주)] - 도면번호 FR-02AFC900009/2700027325 - 모델번호 12PC2.6B 600 RPM - 부품번호 98640402026 - 도면번호 4 - 표준기술사양서 9-591-M263 제출서류목록 - 품질증빙/제출서류목록(QVDL) - 품질보증확인서(C of C) | 에이치에스디엔진(주)[구 두산엔진(주)] | 12PC2.6B 600 RPM | 98640402026
2021 | 3 | 계획예방정비용 | 새울 | 1발전소 | 2(신4) | 2 | 200499604 | 정비부분품(SPAR) | 국내 | Q | 필터 | 필터,COMPONENTS FOR FLUID SYS(AFC),AIR FIL | EA | 8 | 기계부 | 유희철 | 052-715-5142 | 품명 필터 - 특수사항 COMPONENTS FOR FLUID SYS(AFC) - 별칭 AIR FILTER(4) 원자력안전범주 NUCLEAR SAFETY RELATED 품질등급 Q등급 제작사 에이치에스디엔진(주)[구 두산엔진(주)] - 도면번호 FR-02AFC900009/2700027325 - 모델번호 12PC2.6B 600 RPM - 부품번호 98640402026 - 도면번호 4 - 표준기술사양서 9-591-M263 제출서류목록 - 품질증빙/제출서류목록(QVDL) - 품질보증확인서(C of C) | 에이치에스디엔진(주)[구 두산엔진(주)] | 12PC2.6B 600 RPM | 98640402026
2022 | 2 | 계획예방정비용 | 새울 | 1발전소 | 1(신3) | 4 | 200499604 | 정비부분품(SPAR) | 국내 | Q | 필터 | 필터,COMPONENTS FOR FLUID SYS(AFC),AIR FIL | EA | 8 | 기계부 | 유희철 | 052-715-5142 | 품명 필터 - 특수사항 COMPONENTS FOR FLUID SYS(AFC) - 별칭 AIR FILTER(4) 원자력안전범주 NUCLEAR SAFETY RELATED 품질등급 Q등급 제작사 에이치에스디엔진(주)[구 두산엔진(주)] - 도면번호 FR-02AFC900009/2700027325 - 모델번호 12PC2.6B 600 RPM - 부품번호 98640402026 - 도면번호 4 - 표준기술사양서 9-591-M263 제출서류목록 - 품질증빙/제출서류목록(QVDL) - 품질보증확인서(C of C) | 에이치에스디엔진(주)[구 두산엔진(주)] | 12PC2.6B 600 RPM | 98640402026
2022 | 4 | 계획예방정비용 | 새울 | 1발전소 | 2(신4) | 3 | 200499604 | 정비부분품(SPAR) | 국내 | Q | 필터 | 필터,COMPONENTS FOR FLUID SYS(AFC),AIR FIL | EA | 10 | 기계부 | 유희철 | 052-715-5142 | 품명 필터 - 특수사항 COMPONENTS FOR FLUID SYS(AFC) - 별칭 AIR FILTER(4) 원자력안전범주 NUCLEAR SAFETY RELATED 품질등급 Q등급 제작사 에이치에스디엔진(주)[구 두산엔진(주)] - 도면번호 FR-02AFC900009/2700027325 - 모델번호 12PC2.6B 600 RPM - 부품번호 98640402026 - 도면번호 4 - 표준기술사양서 9-591-M263 제출서류목록 - 품질증빙/제출서류목록(QVDL) - 품질보증확인서(C of C) | 에이치에스디엔진(주)[구 두산엔진(주)] | 12PC2.6B 600 RPM | 98640402026
2020 | 1 | 계획예방정비용 | 새울 | 1발전소 | 2(신4) | 1 | 200499605 | 정비부분품(SPAR) | 국내 | Q | 시트,밸브용 | 시트,밸브용,COMPONENTS FOR FLUID SYS(AFC),VAL | EA | 8 | 기계부 | 유희철 | 052-715-5142 | 품명 시트,밸브용 - 특수사항 COMPONENTS FOR FLUID SYS(AFC) - 별칭 VALVE SEAT(103) 원자력안전범주 NUCLEAR SAFETY RELATED 품질등급 Q등급 제작사 에이치에스디엔진(주)[구 두산엔진(주)] - 표준기술사양서 9-591-M263 - 도면번호 103 - 도면번호 FR-02AFC900009/2700027325 - 모델번호 12PC2.6B 600 RPM - 부품번호 FR-98730000501 제출서류목록 - 품질증빙/제출서류목록(QVDL) - 품질보증확인서(C of C) | 에이치에스디엔진(주)[구 두산엔진(주)] | 12PC2.6B 600 RPM | FR-98730000501
2020 | 4 | 계획예방정비용 | 새울 | 1발전소 | 1(신3) | 3 | 200499605 | 정비부분품(SPAR) | 국내 | Q | 시트,밸브용 | 시트,밸브용,COMPONENTS FOR FLUID SYS(AFC),VAL | EA | 10 | 기계부 | 유희철 | 052-715-5142 | 품명 시트,밸브용 - 특수사항 COMPONENTS FOR FLUID SYS(AFC) - 별칭 VALVE SEAT(103) 원자력안전범주 NUCLEAR SAFETY RELATED 품질등급 Q등급 제작사 에이치에스디엔진(주)[구 두산엔진(주)] - 표준기술사양서 9-591-M263 - 도면번호 103 - 도면번호 FR-02AFC900009/2700027325 - 모델번호 12PC2.6B 600 RPM - 부품번호 FR-98730000501 제출서류목록 - 품질증빙/제출서류목록(QVDL) - 품질보증확인서(C of C) | 에이치에스디엔진(주)[구 두산엔진(주)] | 12PC2.6B 600 RPM | FR-98730000501
2021 | 3 | 계획예방정비용 | 새울 | 1발전소 | 2(신4) | 2 | 200499605 | 정비부분품(SPAR) | 국내 | Q | 시트,밸브용 | 시트,밸브용,COMPONENTS FOR FLUID SYS(AFC),VAL | EA | 8 | 기계부 | 유희철 | 052-715-5142 | 품명 시트,밸브용 - 특수사항 COMPONENTS FOR FLUID SYS(AFC) - 별칭 VALVE SEAT(103) 원자력안전범주 NUCLEAR SAFETY RELATED 품질등급 Q등급 제작사 에이치에스디엔진(주)[구 두산엔진(주)] - 표준기술사양서 9-591-M263 - 도면번호 103 - 도면번호 FR-02AFC900009/2700027325 - 모델번호 12PC2.6B 600 RPM - 부품번호 FR-98730000501 제출서류목록 - 품질증빙/제출서류목록(QVDL) - 품질보증확인서(C of C) | 에이치에스디엔진(주)[구 두산엔진(주)] | 12PC2.6B 600 RPM | FR-98730000501
2022 | 2 | 계획예방정비용 | 새울 | 1발전소 | 1(신3) | 4 | 200499605 | 정비부분품(SPAR) | 국내 | Q | 시트,밸브용 | 시트,밸브용,COMPONENTS FOR FLUID SYS(AFC),VAL | EA | 4 | 기계부 | 유희철 | 052-715-5142 | 품명 시트,밸브용 - 특수사항 COMPONENTS FOR FLUID SYS(AFC) - 별칭 VALVE SEAT(103) 원자력안전범주 NUCLEAR SAFETY RELATED 품질등급 Q등급 제작사 에이치에스디엔진(주)[구 두산엔진(주)] - 표준기술사양서 9-591-M263 - 도면번호 103 - 도면번호 FR-02AFC900009/2700027325 - 모델번호 12PC2.6B 600 RPM - 부품번호 FR-98730000501 제출서류목록 - 품질증빙/제출서류목록(QVDL) - 품질보증확인서(C of C) | 에이치에스디엔진(주)[구 두산엔진(주)] | 12PC2.6B 600 RPM | FR-98730000501
2022 | 4 | 계획예방정비용 | 새울 | 1발전소 | 2(신4) | 3 | 200499605 | 정비부분품(SPAR) | 국내 | Q | 시트,밸브용 | 시트,밸브용,COMPONENTS FOR FLUID SYS(AFC),VAL | EA | 5 | 기계부 | 유희철 | 052-715-5142 | 품명 시트,밸브용 - 특수사항 COMPONENTS FOR FLUID SYS(AFC) - 별칭 VALVE SEAT(103) 원자력안전범주 NUCLEAR SAFETY RELATED 품질등급 Q등급 제작사 에이치에스디엔진(주)[구 두산엔진(주)] - 표준기술사양서 9-591-M263 - 도면번호 103 - 도면번호 FR-02AFC900009/2700027325 - 모델번호 12PC2.6B 600 RPM - 부품번호 FR-98730000501 제출서류목록 - 품질증빙/제출서류목록(QVDL) - 품질보증확인서(C of C) | 에이치에스디엔진(주)[구 두산엔진(주)] | 12PC2.6B 600 RPM | FR-98730000501
2020 | 1 | 계획예방정비용 | 새울 | 1발전소 | 2(신4) | 1 | 200499620 | 정비부분품(SPAR) | 국내 | Q | 슬리브,샤프트용 | 슬리브,샤프트용,CYLINDER WATER JACKET(15),CYLIN | EA | 48 | 기계부 | 유희철 | 052-715-5142 | 품명 슬리브,샤프트용 - 슬리브타입 CYLINDER WATER JACKET(15) - 특수사항 CYLINDER(AEE) - 별칭 CYLINDER WATER JACKET(15) 원자력안전범주 NUCLEAR SAFETY RELATED 품질등급 Q등급 제작사 에이치에스디엔진(주)[구 두산엔진(주)] - 표준기술사양서 9-591-M263 - 도면번호 15 - 도면번호 FR-02AEE900001/2700029131 - 모델번호 12PC2.6B 600 RPM - 부품번호 02008000023 제출서류목록 - 품질증빙/제출서류목록(QVDL) - 품질보증확인서(C of C) | 에이치에스디엔진(주)[구 두산엔진(주)] | 12PC2.6B 600 RPM | 2008000023
2020 | 4 | 계획예방정비용 | 새울 | 1발전소 | 1(신3) | 3 | 200499620 | 정비부분품(SPAR) | 국내 | Q | 슬리브,샤프트용 | 슬리브,샤프트용,CYLINDER WATER JACKET(15),CYLIN | EA | 60 | 기계부 | 유희철 | 052-715-5142 | 품명 슬리브,샤프트용 - 슬리브타입 CYLINDER WATER JACKET(15) - 특수사항 CYLINDER(AEE) - 별칭 CYLINDER WATER JACKET(15) 원자력안전범주 NUCLEAR SAFETY RELATED 품질등급 Q등급 제작사 에이치에스디엔진(주)[구 두산엔진(주)] - 표준기술사양서 9-591-M263 - 도면번호 15 - 도면번호 FR-02AEE900001/2700029131 - 모델번호 12PC2.6B 600 RPM - 부품번호 02008000023 제출서류목록 - 품질증빙/제출서류목록(QVDL) - 품질보증확인서(C of C) | 에이치에스디엔진(주)[구 두산엔진(주)] | 12PC2.6B 600 RPM | 2008000023
2021 | 3 | 계획예방정비용 | 새울 | 1발전소 | 2(신4) | 2 | 200499620 | 정비부분품(SPAR) | 국내 | Q | 슬리브,샤프트용 | 슬리브,샤프트용,CYLINDER WATER JACKET(15),CYLIN | EA | 48 | 기계부 | 유희철 | 052-715-5142 | 품명 슬리브,샤프트용 - 슬리브타입 CYLINDER WATER JACKET(15) - 특수사항 CYLINDER(AEE) - 별칭 CYLINDER WATER JACKET(15) 원자력안전범주 NUCLEAR SAFETY RELATED 품질등급 Q등급 제작사 에이치에스디엔진(주)[구 두산엔진(주)] - 표준기술사양서 9-591-M263 - 도면번호 15 - 도면번호 FR-02AEE900001/2700029131 - 모델번호 12PC2.6B 600 RPM - 부품번호 02008000023 제출서류목록 - 품질증빙/제출서류목록(QVDL) - 품질보증확인서(C of C) | 에이치에스디엔진(주)[구 두산엔진(주)] | 12PC2.6B 600 RPM | 2008000023
2022 | 4 | 계획예방정비용 | 새울 | 1발전소 | 2(신4) | 3 | 200499620 | 정비부분품(SPAR) | 국내 | Q | 슬리브,샤프트용 | 슬리브,샤프트용,CYLINDER WATER JACKET(15),CYLIN | EA | 60 | 기계부 | 유희철 | 052-715-5142 | 품명 슬리브,샤프트용 - 슬리브타입 CYLINDER WATER JACKET(15) - 특수사항 CYLINDER(AEE) - 별칭 CYLINDER WATER JACKET(15) 원자력안전범주 NUCLEAR SAFETY RELATED 품질등급 Q등급 제작사 에이치에스디엔진(주)[구 두산엔진(주)] - 표준기술사양서 9-591-M263 - 도면번호 15 - 도면번호 FR-02AEE900001/2700029131 - 모델번호 12PC2.6B 600 RPM - 부품번호 02008000023 제출서류목록 - 품질증빙/제출서류목록(QVDL) - 품질보증확인서(C of C) | 에이치에스디엔진(주)[구 두산엔진(주)] | 12PC2.6B 600 RPM | 2008000023
2020 | 1 | 계획예방정비용 | 새울 | 1발전소 | 2(신4) | 1 | 200499621 | 정비부분품(SPAR) | 국내 | Q | 필터 엘리맨트 | 필터 엘리맨트,FUEL OIL FILTERING,FUEL OIL,6EA, | SET | 4 | 기계부 | 유희철 | 052-715-5142 | 품명 필터 엘리맨트 - 필터엘리멘트용도 FUEL OIL FILTERING - 설계매체 FUEL OIL - 최소포장단위 6EA - 특수사항 FUEL OIL FILTER(ALC) - 별칭 DIVERSION FILTER ELEMENT(129) 원자력안전범주 NUCLEAR SAFETY RELATED 품질등급 Q등급 제작사 에이치에스디엔진(주)[구 두산엔진(주)] - 모델번호 F-150-D-12/6-A03-1800-17780 - 부품번호 98640740341 - 도면번호 FR-02ALC900003/2700026452 - 도면번호 129 - 표준기술사양서 9-591-M263 제출서류목록 - 품질증빙/제출서류목록(QVDL) - 품질보증확인서(C of C) | 에이치에스디엔진(주)[구 두산엔진(주)] | F-150-D-12/6-A03-1800-17780 | 98640740341
2020 | 4 | 계획예방정비용 | 새울 | 1발전소 | 1(신3) | 3 | 200499621 | 정비부분품(SPAR) | 국내 | Q | 필터 엘리맨트 | 필터 엘리맨트,FUEL OIL FILTERING,FUEL OIL,6EA, | SET | 5 | 기계부 | 유희철 | 052-715-5142 | 품명 필터 엘리맨트 - 필터엘리멘트용도 FUEL OIL FILTERING - 설계매체 FUEL OIL - 최소포장단위 6EA - 특수사항 FUEL OIL FILTER(ALC) - 별칭 DIVERSION FILTER ELEMENT(129) 원자력안전범주 NUCLEAR SAFETY RELATED 품질등급 Q등급 제작사 에이치에스디엔진(주)[구 두산엔진(주)] - 모델번호 F-150-D-12/6-A03-1800-17780 - 부품번호 98640740341 - 도면번호 FR-02ALC900003/2700026452 - 도면번호 129 - 표준기술사양서 9-591-M263 제출서류목록 - 품질증빙/제출서류목록(QVDL) - 품질보증확인서(C of C) | 에이치에스디엔진(주)[구 두산엔진(주)] | F-150-D-12/6-A03-1800-17780 | 98640740341
2021 | 3 | 계획예방정비용 | 새울 | 1발전소 | 2(신4) | 2 | 200499621 | 정비부분품(SPAR) | 국내 | Q | 필터 엘리맨트 | 필터 엘리맨트,FUEL OIL FILTERING,FUEL OIL,6EA, | SET | 4 | 기계부 | 유희철 | 052-715-5142 | 품명 필터 엘리맨트 - 필터엘리멘트용도 FUEL OIL FILTERING - 설계매체 FUEL OIL - 최소포장단위 6EA - 특수사항 FUEL OIL FILTER(ALC) - 별칭 DIVERSION FILTER ELEMENT(129) 원자력안전범주 NUCLEAR SAFETY RELATED 품질등급 Q등급 제작사 에이치에스디엔진(주)[구 두산엔진(주)] - 모델번호 F-150-D-12/6-A03-1800-17780 - 부품번호 98640740341 - 도면번호 FR-02ALC900003/2700026452 - 도면번호 129 - 표준기술사양서 9-591-M263 제출서류목록 - 품질증빙/제출서류목록(QVDL) - 품질보증확인서(C of C) | 에이치에스디엔진(주)[구 두산엔진(주)] | F-150-D-12/6-A03-1800-17780 | 98640740341
2022 | 2 | 계획예방정비용 | 새울 | 1발전소 | 1(신3) | 4 | 200499621 | 정비부분품(SPAR) | 국내 | Q | 필터 엘리맨트 | 필터 엘리맨트,FUEL OIL FILTERING,FUEL OIL,6EA, | SET | 4 | 기계부 | 유희철 | 052-715-5142 | 품명 필터 엘리맨트 - 필터엘리멘트용도 FUEL OIL FILTERING - 설계매체 FUEL OIL - 최소포장단위 6EA - 특수사항 FUEL OIL FILTER(ALC) - 별칭 DIVERSION FILTER ELEMENT(129) 원자력안전범주 NUCLEAR SAFETY RELATED 품질등급 Q등급 제작사 에이치에스디엔진(주)[구 두산엔진(주)] - 모델번호 F-150-D-12/6-A03-1800-17780 - 부품번호 98640740341 - 도면번호 FR-02ALC900003/2700026452 - 도면번호 129 - 표준기술사양서 9-591-M263 제출서류목록 - 품질증빙/제출서류목록(QVDL) - 품질보증확인서(C of C) | 에이치에스디엔진(주)[구 두산엔진(주)] | F-150-D-12/6-A03-1800-17780 | 98640740341
2022 | 4 | 계획예방정비용 | 새울 | 1발전소 | 2(신4) | 3 | 200499621 | 정비부분품(SPAR) | 국내 | Q | 필터 엘리맨트 | 필터 엘리맨트,FUEL OIL FILTERING,FUEL OIL,6EA, | SET | 5 | 기계부 | 유희철 | 052-715-5142 | 품명 필터 엘리맨트 - 필터엘리멘트용도 FUEL OIL FILTERING - 설계매체 FUEL OIL - 최소포장단위 6EA - 특수사항 FUEL OIL FILTER(ALC) - 별칭 DIVERSION FILTER ELEMENT(129) 원자력안전범주 NUCLEAR SAFETY RELATED 품질등급 Q등급 제작사 에이치에스디엔진(주)[구 두산엔진(주)] - 모델번호 F-150-D-12/6-A03-1800-17780 - 부품번호 98640740341 - 도면번호 FR-02ALC900003/2700026452 - 도면번호 129 - 표준기술사양서 9-591-M263 제출서류목록 - 품질증빙/제출서류목록(QVDL) - 품질보증확인서(C of C) | 에이치에스디엔진(주)[구 두산엔진(주)] | F-150-D-12/6-A03-1800-17780 | 98640740341
2020 | 1 | 계획예방정비용 | 새울 | 1발전소 | 2(신4) | 1 | 200499622 | 정비부분품(SPAR) | 국내 | Q | 필터 엘리맨트 | 필터 엘리맨트,FUEL OIL FILTERING,FUEL OIL,12EA | SET | 4 | 기계부 | 유희철 | 052-715-5142 | 품명 필터 엘리맨트 - 필터엘리멘트용도 FUEL OIL FILTERING - 설계매체 FUEL OIL - 최소포장단위 12EA - 특수사항 FUEL OIL FILTER(ALC) - 별칭 FULL FLOW FILTER ELEMENT(130) 원자력안전범주 NUCLEAR SAFETY RELATED 품질등급 Q등급 제작사 에이치에스디엔진(주)[구 두산엔진(주)] - 모델번호 F-150-D-12/6-A03-1800-03313 - 부품번호 98640740251 - 도면번호 FR-02ALC900003/2700026452 - 도면번호 130 - 표준기술사양서 9-591-M263 제출서류목록 - 품질증빙/제출서류목록(QVDL) - 품질보증확인서(C of C) | 에이치에스디엔진(주)[구 두산엔진(주)] | F-150-D-12/6-A03-1800-03313 | 98640740251
2020 | 4 | 계획예방정비용 | 새울 | 1발전소 | 1(신3) | 3 | 200499622 | 정비부분품(SPAR) | 국내 | Q | 필터 엘리맨트 | 필터 엘리맨트,FUEL OIL FILTERING,FUEL OIL,12EA | SET | 5 | 기계부 | 유희철 | 052-715-5142 | 품명 필터 엘리맨트 - 필터엘리멘트용도 FUEL OIL FILTERING - 설계매체 FUEL OIL - 최소포장단위 12EA - 특수사항 FUEL OIL FILTER(ALC) - 별칭 FULL FLOW FILTER ELEMENT(130) 원자력안전범주 NUCLEAR SAFETY RELATED 품질등급 Q등급 제작사 에이치에스디엔진(주)[구 두산엔진(주)] - 모델번호 F-150-D-12/6-A03-1800-03313 - 부품번호 98640740251 - 도면번호 FR-02ALC900003/2700026452 - 도면번호 130 - 표준기술사양서 9-591-M263 제출서류목록 - 품질증빙/제출서류목록(QVDL) - 품질보증확인서(C of C) | 에이치에스디엔진(주)[구 두산엔진(주)] | F-150-D-12/6-A03-1800-03313 | 98640740251
2021 | 3 | 계획예방정비용 | 새울 | 1발전소 | 2(신4) | 2 | 200499622 | 정비부분품(SPAR) | 국내 | Q | 필터 엘리맨트 | 필터 엘리맨트,FUEL OIL FILTERING,FUEL OIL,12EA | SET | 4 | 기계부 | 유희철 | 052-715-5142 | 품명 필터 엘리맨트 - 필터엘리멘트용도 FUEL OIL FILTERING - 설계매체 FUEL OIL - 최소포장단위 12EA - 특수사항 FUEL OIL FILTER(ALC) - 별칭 FULL FLOW FILTER ELEMENT(130) 원자력안전범주 NUCLEAR SAFETY RELATED 품질등급 Q등급 제작사 에이치에스디엔진(주)[구 두산엔진(주)] - 모델번호 F-150-D-12/6-A03-1800-03313 - 부품번호 98640740251 - 도면번호 FR-02ALC900003/2700026452 - 도면번호 130 - 표준기술사양서 9-591-M263 제출서류목록 - 품질증빙/제출서류목록(QVDL) - 품질보증확인서(C of C) | 에이치에스디엔진(주)[구 두산엔진(주)] | F-150-D-12/6-A03-1800-03313 | 98640740251
2022 | 2 | 계획예방정비용 | 새울 | 1발전소 | 1(신3) | 4 | 200499622 | 정비부분품(SPAR) | 국내 | Q | 필터 엘리맨트 | 필터 엘리맨트,FUEL OIL FILTERING,FUEL OIL,12EA | SET | 4 | 기계부 | 유희철 | 052-715-5142 | 품명 필터 엘리맨트 - 필터엘리멘트용도 FUEL OIL FILTERING - 설계매체 FUEL OIL - 최소포장단위 12EA - 특수사항 FUEL OIL FILTER(ALC) - 별칭 FULL FLOW FILTER ELEMENT(130) 원자력안전범주 NUCLEAR SAFETY RELATED 품질등급 Q등급 제작사 에이치에스디엔진(주)[구 두산엔진(주)] - 모델번호 F-150-D-12/6-A03-1800-03313 - 부품번호 98640740251 - 도면번호 FR-02ALC900003/2700026452 - 도면번호 130 - 표준기술사양서 9-591-M263 제출서류목록 - 품질증빙/제출서류목록(QVDL) - 품질보증확인서(C of C) | 에이치에스디엔진(주)[구 두산엔진(주)] | F-150-D-12/6-A03-1800-03313 | 98640740251
2022 | 4 | 계획예방정비용 | 새울 | 1발전소 | 2(신4) | 3 | 200499622 | 정비부분품(SPAR) | 국내 | Q | 필터 엘리맨트 | 필터 엘리맨트,FUEL OIL FILTERING,FUEL OIL,12EA | SET | 5 | 기계부 | 유희철 | 052-715-5142 | 품명 필터 엘리맨트 - 필터엘리멘트용도 FUEL OIL FILTERING - 설계매체 FUEL OIL - 최소포장단위 12EA - 특수사항 FUEL OIL FILTER(ALC) - 별칭 FULL FLOW FILTER ELEMENT(130) 원자력안전범주 NUCLEAR SAFETY RELATED 품질등급 Q등급 제작사 에이치에스디엔진(주)[구 두산엔진(주)] - 모델번호 F-150-D-12/6-A03-1800-03313 - 부품번호 98640740251 - 도면번호 FR-02ALC900003/2700026452 - 도면번호 130 - 표준기술사양서 9-591-M263 제출서류목록 - 품질증빙/제출서류목록(QVDL) - 품질보증확인서(C of C) | 에이치에스디엔진(주)[구 두산엔진(주)] | F-150-D-12/6-A03-1800-03313 | 98640740251
2020 | 1 | 계획예방정비용 | 새울 | 1발전소 | 2(신4) | 1 | 200499623 | 정비부분품(SPAR) | 국내 | Q | 필터 엘리맨트 | 필터 엘리맨트,LUBE OIL FILTERING,LUBE OIL,8EA, | SET | 4 | 기계부 | 유희철 | 052-715-5142 | 품명 필터 엘리맨트 - 필터엘리멘트용도 LUBE OIL FILTERING - 설계매체 LUBE OIL - 최소포장단위 8EA - 특수사항 LUBE OIL FILTER(ALC) - 별칭 DIVERSION FILTER ELEMENT(429) 원자력안전범주 NUCLEAR SAFETY RELATED 품질등급 Q등급 제작사 에이치에스디엔진(주)[구 두산엔진(주)] - 모델번호 T-280-D-50/8-A05-1800-03390 - 부품번호 98640740248 - 도면번호 FR-02ALC900003/2700026452 - 도면번호 429 - 표준기술사양서 9-591-M263 제출서류목록 - 품질증빙/제출서류목록(QVDL) - 품질보증확인서(C of C) | 에이치에스디엔진(주)[구 두산엔진(주)] | T-280-D-50/8-A05-1800-03390 | 98640740248
2020 | 4 | 계획예방정비용 | 새울 | 1발전소 | 1(신3) | 3 | 200499623 | 정비부분품(SPAR) | 국내 | Q | 필터 엘리맨트 | 필터 엘리맨트,LUBE OIL FILTERING,LUBE OIL,8EA, | SET | 5 | 기계부 | 유희철 | 052-715-5142 | 품명 필터 엘리맨트 - 필터엘리멘트용도 LUBE OIL FILTERING - 설계매체 LUBE OIL - 최소포장단위 8EA - 특수사항 LUBE OIL FILTER(ALC) - 별칭 DIVERSION FILTER ELEMENT(429) 원자력안전범주 NUCLEAR SAFETY RELATED 품질등급 Q등급 제작사 에이치에스디엔진(주)[구 두산엔진(주)] - 모델번호 T-280-D-50/8-A05-1800-03390 - 부품번호 98640740248 - 도면번호 FR-02ALC900003/2700026452 - 도면번호 429 - 표준기술사양서 9-591-M263 제출서류목록 - 품질증빙/제출서류목록(QVDL) - 품질보증확인서(C of C) | 에이치에스디엔진(주)[구 두산엔진(주)] | T-280-D-50/8-A05-1800-03390 | 98640740248
2021 | 3 | 계획예방정비용 | 새울 | 1발전소 | 2(신4) | 2 | 200499623 | 정비부분품(SPAR) | 국내 | Q | 필터 엘리맨트 | 필터 엘리맨트,LUBE OIL FILTERING,LUBE OIL,8EA, | SET | 4 | 기계부 | 유희철 | 052-715-5142 | 품명 필터 엘리맨트 - 필터엘리멘트용도 LUBE OIL FILTERING - 설계매체 LUBE OIL - 최소포장단위 8EA - 특수사항 LUBE OIL FILTER(ALC) - 별칭 DIVERSION FILTER ELEMENT(429) 원자력안전범주 NUCLEAR SAFETY RELATED 품질등급 Q등급 제작사 에이치에스디엔진(주)[구 두산엔진(주)] - 모델번호 T-280-D-50/8-A05-1800-03390 - 부품번호 98640740248 - 도면번호 FR-02ALC900003/2700026452 - 도면번호 429 - 표준기술사양서 9-591-M263 제출서류목록 - 품질증빙/제출서류목록(QVDL) - 품질보증확인서(C of C) | 에이치에스디엔진(주)[구 두산엔진(주)] | T-280-D-50/8-A05-1800-03390 | 98640740248
2022 | 2 | 계획예방정비용 | 새울 | 1발전소 | 1(신3) | 4 | 200499623 | 정비부분품(SPAR) | 국내 | Q | 필터 엘리맨트 | 필터 엘리맨트,LUBE OIL FILTERING,LUBE OIL,8EA, | SET | 4 | 기계부 | 유희철 | 052-715-5142 | 품명 필터 엘리맨트 - 필터엘리멘트용도 LUBE OIL FILTERING - 설계매체 LUBE OIL - 최소포장단위 8EA - 특수사항 LUBE OIL FILTER(ALC) - 별칭 DIVERSION FILTER ELEMENT(429) 원자력안전범주 NUCLEAR SAFETY RELATED 품질등급 Q등급 제작사 에이치에스디엔진(주)[구 두산엔진(주)] - 모델번호 T-280-D-50/8-A05-1800-03390 - 부품번호 98640740248 - 도면번호 FR-02ALC900003/2700026452 - 도면번호 429 - 표준기술사양서 9-591-M263 제출서류목록 - 품질증빙/제출서류목록(QVDL) - 품질보증확인서(C of C) | 에이치에스디엔진(주)[구 두산엔진(주)] | T-280-D-50/8-A05-1800-03390 | 98640740248
2022 | 4 | 계획예방정비용 | 새울 | 1발전소 | 2(신4) | 3 | 200499623 | 정비부분품(SPAR) | 국내 | Q | 필터 엘리맨트 | 필터 엘리맨트,LUBE OIL FILTERING,LUBE OIL,8EA, | SET | 5 | 기계부 | 유희철 | 052-715-5142 | 품명 필터 엘리맨트 - 필터엘리멘트용도 LUBE OIL FILTERING - 설계매체 LUBE OIL - 최소포장단위 8EA - 특수사항 LUBE OIL FILTER(ALC) - 별칭 DIVERSION FILTER ELEMENT(429) 원자력안전범주 NUCLEAR SAFETY RELATED 품질등급 Q등급 제작사 에이치에스디엔진(주)[구 두산엔진(주)] - 모델번호 T-280-D-50/8-A05-1800-03390 - 부품번호 98640740248 - 도면번호 FR-02ALC900003/2700026452 - 도면번호 429 - 표준기술사양서 9-591-M263 제출서류목록 - 품질증빙/제출서류목록(QVDL) - 품질보증확인서(C of C) | 에이치에스디엔진(주)[구 두산엔진(주)] | T-280-D-50/8-A05-1800-03390 | 98640740248
2020 | 1 | 계획예방정비용 | 새울 | 1발전소 | 2(신4) | 1 | 200499624 | 정비부분품(SPAR) | 국내 | Q | 필터 엘리맨트 | 필터 엘리맨트,LUBE OIL FILTERING,LUBE OIL,50EA | SET | 4 | 기계부 | 유희철 | 052-715-5142 | 품명 필터 엘리맨트 - 필터엘리멘트용도 LUBE OIL FILTERING - 설계매체 LUBE OIL - 최소포장단위 50EA - 특수사항 FULL FILTER ELEMENT(430) - 별칭 FULL FLOW FILTER ELEMENT(430) 원자력안전범주 NUCLEAR SAFETY RELATED 품질등급 Q등급 제작사 에이치에스디엔진(주)[구 두산엔진(주)] - 모델번호 T-280-D-50/8-A05-1800-03385 - 부품번호 98640740253 - 도면번호 FR-02ALC900003/2700026452 - 도면번호 430 - 표준기술사양서 9-591-M263 제출서류목록 - 품질증빙/제출서류목록(QVDL) - 품질보증확인서(C of C) | 에이치에스디엔진(주)[구 두산엔진(주)] | T-280-D-50/8-A05-1800-03385 | 98640740253
2020 | 4 | 계획예방정비용 | 새울 | 1발전소 | 1(신3) | 3 | 200499624 | 정비부분품(SPAR) | 국내 | Q | 필터 엘리맨트 | 필터 엘리맨트,LUBE OIL FILTERING,LUBE OIL,50EA | SET | 5 | 기계부 | 유희철 | 052-715-5142 | 품명 필터 엘리맨트 - 필터엘리멘트용도 LUBE OIL FILTERING - 설계매체 LUBE OIL - 최소포장단위 50EA - 특수사항 FULL FILTER ELEMENT(430) - 별칭 FULL FLOW FILTER ELEMENT(430) 원자력안전범주 NUCLEAR SAFETY RELATED 품질등급 Q등급 제작사 에이치에스디엔진(주)[구 두산엔진(주)] - 모델번호 T-280-D-50/8-A05-1800-03385 - 부품번호 98640740253 - 도면번호 FR-02ALC900003/2700026452 - 도면번호 430 - 표준기술사양서 9-591-M263 제출서류목록 - 품질증빙/제출서류목록(QVDL) - 품질보증확인서(C of C) | 에이치에스디엔진(주)[구 두산엔진(주)] | T-280-D-50/8-A05-1800-03385 | 98640740253
2021 | 3 | 계획예방정비용 | 새울 | 1발전소 | 2(신4) | 2 | 200499624 | 정비부분품(SPAR) | 국내 | Q | 필터 엘리맨트 | 필터 엘리맨트,LUBE OIL FILTERING,LUBE OIL,50EA | SET | 4 | 기계부 | 유희철 | 052-715-5142 | 품명 필터 엘리맨트 - 필터엘리멘트용도 LUBE OIL FILTERING - 설계매체 LUBE OIL - 최소포장단위 50EA - 특수사항 FULL FILTER ELEMENT(430) - 별칭 FULL FLOW FILTER ELEMENT(430) 원자력안전범주 NUCLEAR SAFETY RELATED 품질등급 Q등급 제작사 에이치에스디엔진(주)[구 두산엔진(주)] - 모델번호 T-280-D-50/8-A05-1800-03385 - 부품번호 98640740253 - 도면번호 FR-02ALC900003/2700026452 - 도면번호 430 - 표준기술사양서 9-591-M263 제출서류목록 - 품질증빙/제출서류목록(QVDL) - 품질보증확인서(C of C) | 에이치에스디엔진(주)[구 두산엔진(주)] | T-280-D-50/8-A05-1800-03385 | 98640740253
2022 | 2 | 계획예방정비용 | 새울 | 1발전소 | 1(신3) | 4 | 200499624 | 정비부분품(SPAR) | 국내 | Q | 필터 엘리맨트 | 필터 엘리맨트,LUBE OIL FILTERING,LUBE OIL,50EA | SET | 4 | 기계부 | 유희철 | 052-715-5142 | 품명 필터 엘리맨트 - 필터엘리멘트용도 LUBE OIL FILTERING - 설계매체 LUBE OIL - 최소포장단위 50EA - 특수사항 FULL FILTER ELEMENT(430) - 별칭 FULL FLOW FILTER ELEMENT(430) 원자력안전범주 NUCLEAR SAFETY RELATED 품질등급 Q등급 제작사 에이치에스디엔진(주)[구 두산엔진(주)] - 모델번호 T-280-D-50/8-A05-1800-03385 - 부품번호 98640740253 - 도면번호 FR-02ALC900003/2700026452 - 도면번호 430 - 표준기술사양서 9-591-M263 제출서류목록 - 품질증빙/제출서류목록(QVDL) - 품질보증확인서(C of C) | 에이치에스디엔진(주)[구 두산엔진(주)] | T-280-D-50/8-A05-1800-03385 | 98640740253
2022 | 4 | 계획예방정비용 | 새울 | 1발전소 | 2(신4) | 3 | 200499624 | 정비부분품(SPAR) | 국내 | Q | 필터 엘리맨트 | 필터 엘리맨트,LUBE OIL FILTERING,LUBE OIL,50EA | SET | 5 | 기계부 | 유희철 | 052-715-5142 | 품명 필터 엘리맨트 - 필터엘리멘트용도 LUBE OIL FILTERING - 설계매체 LUBE OIL - 최소포장단위 50EA - 특수사항 FULL FILTER ELEMENT(430) - 별칭 FULL FLOW FILTER ELEMENT(430) 원자력안전범주 NUCLEAR SAFETY RELATED 품질등급 Q등급 제작사 에이치에스디엔진(주)[구 두산엔진(주)] - 모델번호 T-280-D-50/8-A05-1800-03385 - 부품번호 98640740253 - 도면번호 FR-02ALC900003/2700026452 - 도면번호 430 - 표준기술사양서 9-591-M263 제출서류목록 - 품질증빙/제출서류목록(QVDL) - 품질보증확인서(C of C) | 에이치에스디엔진(주)[구 두산엔진(주)] | T-280-D-50/8-A05-1800-03385 | 98640740253
2020 | 1 | 계획예방정비용 | 새울 | 1발전소 | 2(신4) | 1 | 200499626 | 정비부분품(SPAR) | 국내 | Q | 슬리브,샤프트용 | 슬리브,CYLINDER(AEE),CYLINDER LINER(7),9-5 | EA | 48 | 기계부 | 유희철 | 052-715-5142 | 품명 슬리브 - 특수사항 CYLINDER(AEE) - 별칭 CYLINDER LINER(7) 원자력안전범주 NUCLEAR SAFETY RELATED 품질등급 Q등급 제작사 에이치에스디엔진(주)[구 두산엔진(주)] - 표준기술사양서 9-591-M263 - 도면번호 7 - 도면번호 FR-02AEE900001/2700029131 - 모델번호 12PC2.6B 600 RPM - 부품번호 02008000034 제출서류목록 - 품질증빙/제출서류목록(QVDL) - 품질보증확인서(C of C) - 재료시험보고서(MTR OR MILL SHEET) | 에이치에스디엔진(주)[구 두산엔진(주)] | 12PC2.6B 600 RPM | 2008000034
2020 | 4 | 계획예방정비용 | 새울 | 1발전소 | 1(신3) | 3 | 200499626 | 정비부분품(SPAR) | 국내 | Q | 슬리브,샤프트용 | 슬리브,CYLINDER(AEE),CYLINDER LINER(7),9-5 | EA | 60 | 기계부 | 유희철 | 052-715-5142 | 품명 슬리브 - 특수사항 CYLINDER(AEE) - 별칭 CYLINDER LINER(7) 원자력안전범주 NUCLEAR SAFETY RELATED 품질등급 Q등급 제작사 에이치에스디엔진(주)[구 두산엔진(주)] - 표준기술사양서 9-591-M263 - 도면번호 7 - 도면번호 FR-02AEE900001/2700029131 - 모델번호 12PC2.6B 600 RPM - 부품번호 02008000034 제출서류목록 - 품질증빙/제출서류목록(QVDL) - 품질보증확인서(C of C) - 재료시험보고서(MTR OR MILL SHEET) | 에이치에스디엔진(주)[구 두산엔진(주)] | 12PC2.6B 600 RPM | 2008000034
2021 | 3 | 계획예방정비용 | 새울 | 1발전소 | 2(신4) | 2 | 200499626 | 정비부분품(SPAR) | 국내 | Q | 슬리브,샤프트용 | 슬리브,CYLINDER(AEE),CYLINDER LINER(7),9-5 | EA | 48 | 기계부 | 유희철 | 052-715-5142 | 품명 슬리브 - 특수사항 CYLINDER(AEE) - 별칭 CYLINDER LINER(7) 원자력안전범주 NUCLEAR SAFETY RELATED 품질등급 Q등급 제작사 에이치에스디엔진(주)[구 두산엔진(주)] - 표준기술사양서 9-591-M263 - 도면번호 7 - 도면번호 FR-02AEE900001/2700029131 - 모델번호 12PC2.6B 600 RPM - 부품번호 02008000034 제출서류목록 - 품질증빙/제출서류목록(QVDL) - 품질보증확인서(C of C) - 재료시험보고서(MTR OR MILL SHEET) | 에이치에스디엔진(주)[구 두산엔진(주)] | 12PC2.6B 600 RPM | 2008000034
2022 | 4 | 계획예방정비용 | 새울 | 1발전소 | 2(신4) | 3 | 200499626 | 정비부분품(SPAR) | 국내 | Q | 슬리브,샤프트용 | 슬리브,CYLINDER(AEE),CYLINDER LINER(7),9-5 | EA | 60 | 기계부 | 유희철 | 052-715-5142 | 품명 슬리브 - 특수사항 CYLINDER(AEE) - 별칭 CYLINDER LINER(7) 원자력안전범주 NUCLEAR SAFETY RELATED 품질등급 Q등급 제작사 에이치에스디엔진(주)[구 두산엔진(주)] - 표준기술사양서 9-591-M263 - 도면번호 7 - 도면번호 FR-02AEE900001/2700029131 - 모델번호 12PC2.6B 600 RPM - 부품번호 02008000034 제출서류목록 - 품질증빙/제출서류목록(QVDL) - 품질보증확인서(C of C) - 재료시험보고서(MTR OR MILL SHEET) | 에이치에스디엔진(주)[구 두산엔진(주)] | 12PC2.6B 600 RPM | 2008000034
2020 | 1 | 계획예방정비용 | 새울 | 1발전소 | 2(신4) | 1 | 200499627 | 정비부분품(SPAR) | 국내 | Q | 볼베어링 | 볼베어링,BEARING,LUBE OIL FILTER(ALC),BALL | EA | 4 | 기계부 | 유희철 | 052-715-5142 | 품명 볼베어링 - 베어링타입 BEARING - 특수사항 LUBE OIL FILTER(ALC) - 별칭 BALL BEARING 원자력안전범주 NUCLEAR SAFETY RELATED 품질등급 Q등급 제작사 에이치에스디엔진(주)[구 두산엔진(주)] - 도면번호 FR-02ALC900003/2700026452 - 모델번호 T-280-D-50/8-A05-1800-03390 - 부품번호 98640740927 - 표준기술사양서 9-591-M263 제출서류목록 - 품질증빙/제출서류목록(QVDL) - 품질보증확인서(C of C) | 에이치에스디엔진(주)[구 두산엔진(주)] | T-280-D-50/8-A05-1800-03390 | 98640740927
2020 | 4 | 계획예방정비용 | 새울 | 1발전소 | 1(신3) | 3 | 200499627 | 정비부분품(SPAR) | 국내 | Q | 볼베어링 | 볼베어링,BEARING,LUBE OIL FILTER(ALC),BALL | EA | 5 | 기계부 | 유희철 | 052-715-5142 | 품명 볼베어링 - 베어링타입 BEARING - 특수사항 LUBE OIL FILTER(ALC) - 별칭 BALL BEARING 원자력안전범주 NUCLEAR SAFETY RELATED 품질등급 Q등급 제작사 에이치에스디엔진(주)[구 두산엔진(주)] - 도면번호 FR-02ALC900003/2700026452 - 모델번호 T-280-D-50/8-A05-1800-03390 - 부품번호 98640740927 - 표준기술사양서 9-591-M263 제출서류목록 - 품질증빙/제출서류목록(QVDL) - 품질보증확인서(C of C) | 에이치에스디엔진(주)[구 두산엔진(주)] | T-280-D-50/8-A05-1800-03390 | 98640740927
2021 | 3 | 계획예방정비용 | 새울 | 1발전소 | 2(신4) | 2 | 200499627 | 정비부분품(SPAR) | 국내 | Q | 볼베어링 | 볼베어링,BEARING,LUBE OIL FILTER(ALC),BALL | EA | 4 | 기계부 | 유희철 | 052-715-5142 | 품명 볼베어링 - 베어링타입 BEARING - 특수사항 LUBE OIL FILTER(ALC) - 별칭 BALL BEARING 원자력안전범주 NUCLEAR SAFETY RELATED 품질등급 Q등급 제작사 에이치에스디엔진(주)[구 두산엔진(주)] - 도면번호 FR-02ALC900003/2700026452 - 모델번호 T-280-D-50/8-A05-1800-03390 - 부품번호 98640740927 - 표준기술사양서 9-591-M263 제출서류목록 - 품질증빙/제출서류목록(QVDL) - 품질보증확인서(C of C) | 에이치에스디엔진(주)[구 두산엔진(주)] | T-280-D-50/8-A05-1800-03390 | 98640740927
2022 | 2 | 계획예방정비용 | 새울 | 1발전소 | 1(신3) | 4 | 200499627 | 정비부분품(SPAR) | 국내 | Q | 볼베어링 | 볼베어링,BEARING,LUBE OIL FILTER(ALC),BALL | EA | 4 | 기계부 | 유희철 | 052-715-5142 | 품명 볼베어링 - 베어링타입 BEARING - 특수사항 LUBE OIL FILTER(ALC) - 별칭 BALL BEARING 원자력안전범주 NUCLEAR SAFETY RELATED 품질등급 Q등급 제작사 에이치에스디엔진(주)[구 두산엔진(주)] - 도면번호 FR-02ALC900003/2700026452 - 모델번호 T-280-D-50/8-A05-1800-03390 - 부품번호 98640740927 - 표준기술사양서 9-591-M263 제출서류목록 - 품질증빙/제출서류목록(QVDL) - 품질보증확인서(C of C) | 에이치에스디엔진(주)[구 두산엔진(주)] | T-280-D-50/8-A05-1800-03390 | 98640740927
2022 | 4 | 계획예방정비용 | 새울 | 1발전소 | 2(신4) | 3 | 200499627 | 정비부분품(SPAR) | 국내 | Q | 볼베어링 | 볼베어링,BEARING,LUBE OIL FILTER(ALC),BALL | EA | 5 | 기계부 | 유희철 | 052-715-5142 | 품명 볼베어링 - 베어링타입 BEARING - 특수사항 LUBE OIL FILTER(ALC) - 별칭 BALL BEARING 원자력안전범주 NUCLEAR SAFETY RELATED 품질등급 Q등급 제작사 에이치에스디엔진(주)[구 두산엔진(주)] - 도면번호 FR-02ALC900003/2700026452 - 모델번호 T-280-D-50/8-A05-1800-03390 - 부품번호 98640740927 - 표준기술사양서 9-591-M263 제출서류목록 - 품질증빙/제출서류목록(QVDL) - 품질보증확인서(C of C) | 에이치에스디엔진(주)[구 두산엔진(주)] | T-280-D-50/8-A05-1800-03390 | 98640740927
2020 | 1 | 계획예방정비용 | 새울 | 1발전소 | 1(신3) | 3 | 200499684 | 정비부분품(SPAR) | 국외 | S | 패킹,성형식(MOLD) | 패킹,성형식(MOLD),PACKING RING(END),BRAIDED G | ROL | 3 | 기계부 | 김승호 | 052-715-5147 | 품명 패킹,성형식(MOLD) - 패킹타입 PACKING RING(END) - 패킹몸체형태 BRAIDED GRAPHITE - 두께 6.35㎜ - 패킹재질 GRAFHITE - 사용온도(상한) 1200℉ - 사용압력(상한) 2500PSI - 최소포장단위 ROLL - 품질보증서류 CERTIFICATE OF CONFORMANCE - 별칭 END PACKING 원자력안전범주 NON NUCLEAR SAFETY RELATED 품질등급 S등급 제작사 GARLOCK SEALING TECHNOLOGIES - 모델번호 GARLOCK STYLE 98 | GARLOCK SEALING TECHNOLOGIES | GARLOCK STYLE 98
2021 | 1 | 계획예방정비용 | 새울 | 1발전소 | 2(신4) | 2 | 200499684 | 정비부분품(SPAR) | 국외 | S | 패킹,성형식(MOLD) | 패킹,성형식(MOLD),PACKING RING(END),BRAIDED G | ROL | 5 | 기계부 | 강증우 | 052-715-5241 | 품명 패킹,성형식(MOLD) - 패킹타입 PACKING RING(END) - 패킹몸체형태 BRAIDED GRAPHITE - 두께 6.35㎜ - 패킹재질 GRAFHITE - 사용온도(상한) 1200℉ - 사용압력(상한) 2500PSI - 최소포장단위 ROLL - 품질보증서류 CERTIFICATE OF CONFORMANCE - 별칭 END PACKING 원자력안전범주 NON NUCLEAR SAFETY RELATED 품질등급 S등급 제작사 GARLOCK SEALING TECHNOLOGIES - 모델번호 GARLOCK STYLE 98 | GARLOCK SEALING TECHNOLOGIES | GARLOCK STYLE 98
2021 | 4 | 계획예방정비용 | 새울 | 1발전소 | 1(신3) | 4 | 200499684 | 정비부분품(SPAR) | 국외 | S | 패킹,성형식(MOLD) | 패킹,성형식(MOLD),PACKING RING(END),BRAIDED G | ROL | 3 | 기계부 | 김승호 | 052-715-5147 | 품명 패킹,성형식(MOLD) - 패킹타입 PACKING RING(END) - 패킹몸체형태 BRAIDED GRAPHITE - 두께 6.35㎜ - 패킹재질 GRAFHITE - 사용온도(상한) 1200℉ - 사용압력(상한) 2500PSI - 최소포장단위 ROLL - 품질보증서류 CERTIFICATE OF CONFORMANCE - 별칭 END PACKING 원자력안전범주 NON NUCLEAR SAFETY RELATED 품질등급 S등급 제작사 GARLOCK SEALING TECHNOLOGIES - 모델번호 GARLOCK STYLE 98 | GARLOCK SEALING TECHNOLOGIES | GARLOCK STYLE 98
2022 | 3 | 계획예방정비용 | 새울 | 1발전소 | 2(신4) | 3 | 200499684 | 정비부분품(SPAR) | 국외 | S | 패킹,성형식(MOLD) | 패킹,성형식(MOLD),PACKING RING(END),BRAIDED G | ROL | 3 | 기계부 | 강증우 | 052-715-5241 | 품명 패킹,성형식(MOLD) - 패킹타입 PACKING RING(END) - 패킹몸체형태 BRAIDED GRAPHITE - 두께 6.35㎜ - 패킹재질 GRAFHITE - 사용온도(상한) 1200℉ - 사용압력(상한) 2500PSI - 최소포장단위 ROLL - 품질보증서류 CERTIFICATE OF CONFORMANCE - 별칭 END PACKING 원자력안전범주 NON NUCLEAR SAFETY RELATED 품질등급 S등급 제작사 GARLOCK SEALING TECHNOLOGIES - 모델번호 GARLOCK STYLE 98 | GARLOCK SEALING TECHNOLOGIES | GARLOCK STYLE 98
2020 | 3 | 계획예방정비용 | 한빛 | 3발전소 | 5 | 14 | 200499759 | 정비부분품(SPAR) | 국외 | Q | 볼트 | 볼트,CAPSCREW,3/4-10UNC X 4.0INCH LG,ASTM | EA | 8 | 기계부 | 유구상 | 061-357-3566 | 품명 볼트 - 볼트타입 CAPSCREW - 길이 3/4-10UNC X 4.0INCH LG - 볼트재질 ASTM A574 - 특수사항 ESWP - 별칭 CAPSCREW(COUPLING2) 원자력안전범주 NUCLEAR SAFETY RELATED 품질등급 Q등급 제작사 HAYWARD TYLER INC. - 원기술규격서(OTS) HANBIT5&6, 9-132-N201 - 제작사 유형(MFR CATEGORY) ORIGINAL EQUIP. MANUFACTURER - 모델번호 34X44 VSP11PO - 도면번호 01-500-594(01-101-159 : BOM) - 도면 품목번호 0201-4 - 부품번호 4-0201-2518-F403S 제출서류목록 - 품질보증확인서(C of C) | HAYWARD TYLER INC. | 34X44 VSP11PO | 4-0201-2518-F403S
2021 | 2 | 계획예방정비용 | 한빛 | 3발전소 | 6 | 14 | 200499759 | 정비부분품(SPAR) | 국외 | Q | 볼트 | 볼트,CAPSCREW,3/4-10UNC X 4.0INCH LG,ASTM | EA | 8 | 기계부 | 유구상 | 061-357-3566 | 품명 볼트 - 볼트타입 CAPSCREW - 길이 3/4-10UNC X 4.0INCH LG - 볼트재질 ASTM A574 - 특수사항 ESWP - 별칭 CAPSCREW(COUPLING2) 원자력안전범주 NUCLEAR SAFETY RELATED 품질등급 Q등급 제작사 HAYWARD TYLER INC. - 원기술규격서(OTS) HANBIT5&6, 9-132-N201 - 제작사 유형(MFR CATEGORY) ORIGINAL EQUIP. MANUFACTURER - 모델번호 34X44 VSP11PO - 도면번호 01-500-594(01-101-159 : BOM) - 도면 품목번호 0201-4 - 부품번호 4-0201-2518-F403S 제출서류목록 - 품질보증확인서(C of C) | HAYWARD TYLER INC. | 34X44 VSP11PO | 4-0201-2518-F403S
2022 | 1 | 계획예방정비용 | 한빛 | 3발전소 | 5 | 15 | 200499759 | 정비부분품(SPAR) | 국외 | Q | 볼트 | 볼트,CAPSCREW,3/4-10UNC X 4.0INCH LG,ASTM | EA | 8 | 기계부 | 유구상 | 061-357-3566 | 품명 볼트 - 볼트타입 CAPSCREW - 길이 3/4-10UNC X 4.0INCH LG - 볼트재질 ASTM A574 - 특수사항 ESWP - 별칭 CAPSCREW(COUPLING2) 원자력안전범주 NUCLEAR SAFETY RELATED 품질등급 Q등급 제작사 HAYWARD TYLER INC. - 원기술규격서(OTS) HANBIT5&6, 9-132-N201 - 제작사 유형(MFR CATEGORY) ORIGINAL EQUIP. MANUFACTURER - 모델번호 34X44 VSP11PO - 도면번호 01-500-594(01-101-159 : BOM) - 도면 품목번호 0201-4 - 부품번호 4-0201-2518-F403S 제출서류목록 - 품질보증확인서(C of C) | HAYWARD TYLER INC. | 34X44 VSP11PO | 4-0201-2518-F403S
2022 | 4 | 계획예방정비용 | 한빛 | 3발전소 | 6 | 15 | 200499759 | 정비부분품(SPAR) | 국외 | Q | 볼트 | 볼트,CAPSCREW,3/4-10UNC X 4.0INCH LG,ASTM | EA | 8 | 기계부 | 유구상 | 061-357-3566 | 품명 볼트 - 볼트타입 CAPSCREW - 길이 3/4-10UNC X 4.0INCH LG - 볼트재질 ASTM A574 - 특수사항 ESWP - 별칭 CAPSCREW(COUPLING2) 원자력안전범주 NUCLEAR SAFETY RELATED 품질등급 Q등급 제작사 HAYWARD TYLER INC. - 원기술규격서(OTS) HANBIT5&6, 9-132-N201 - 제작사 유형(MFR CATEGORY) ORIGINAL EQUIP. MANUFACTURER - 모델번호 34X44 VSP11PO - 도면번호 01-500-594(01-101-159 : BOM) - 도면 품목번호 0201-4 - 부품번호 4-0201-2518-F403S 제출서류목록 - 품질보증확인서(C of C) | HAYWARD TYLER INC. | 34X44 VSP11PO | 4-0201-2518-F403S
2020 | 1 | 경상예방정비용 | 새울 | 1발전소 |  |  | 200499834 | 정비부분품(SPAR) | 국내 | A | 제어장치,온도용 | 제어장치,온도용,제어동작:표준형(가열형),48MM,48MM,100MM,I | EA | 4 | 계측제어부 | 오인석 | 052-715-5066 | 품명 제어장치,온도용 - 온도용제어장치타입 제어동작:표준형(가열형) - 몸체너비 48MM - 몸체높이 48MM - 몸체깊이 100MM - 입력데이터타입 INPUT:THERMOCOUPLE, RTD, MV,MA - 출력데이터타입 RELAY CONTACT,MA,MV,SSR DRIVIN - 정격전압 POWER VOLTAGE: 110~240VAC - 주파수 50~60HZ - 온도용제어장치표시타입 LED DISPLAY(PV:GREEN,SV:RED) - 온도용제어장치운전방법 CONTROL:PID, ON/OFF, P.PI.PD - 특수사항 OUTPUT-RELAY CONTACT:AC250V 3A - 품질보증서류 CERTIFICATE OF CONFORMANCE - 시험성적서류 CGID REPORTS - 별칭 디지털 온도조절계 원자력안전범주 NON NUCLEAR SAFETY RELATED 품질등급 A등급 제작사 한영넉스(주) - 모델번호 MX4-FKMNNNN - 주설비 참고자료 SK34-M252-DL-B01-02 | 한영넉스(주) | MX4-FKMNNNN
2020 | 4 | 계획예방정비용 | 새울 | 1발전소 | 1 | 3 | 200499834 | 정비부분품(SPAR) | 국내 | A | 제어장치,온도용 | 제어장치,온도용,제어동작:표준형(가열형),48MM,48MM,100MM,I | EA | 4 | 계측제어부 | 오인석 | 052-715-5066 | 품명 제어장치,온도용 - 온도용제어장치타입 제어동작:표준형(가열형) - 몸체너비 48MM - 몸체높이 48MM - 몸체깊이 100MM - 입력데이터타입 INPUT:THERMOCOUPLE, RTD, MV,MA - 출력데이터타입 RELAY CONTACT,MA,MV,SSR DRIVIN - 정격전압 POWER VOLTAGE: 110~240VAC - 주파수 50~60HZ - 온도용제어장치표시타입 LED DISPLAY(PV:GREEN,SV:RED) - 온도용제어장치운전방법 CONTROL:PID, ON/OFF, P.PI.PD - 특수사항 OUTPUT-RELAY CONTACT:AC250V 3A - 품질보증서류 CERTIFICATE OF CONFORMANCE - 시험성적서류 CGID REPORTS - 별칭 디지털 온도조절계 원자력안전범주 NON NUCLEAR SAFETY RELATED 품질등급 A등급 제작사 한영넉스(주) - 모델번호 MX4-FKMNNNN - 주설비 참고자료 SK34-M252-DL-B01-02 | 한영넉스(주) | MX4-FKMNNNN
2022 | 1 | 경상예방정비용 | 새울 | 1발전소 |  |  | 200499834 | 정비부분품(SPAR) | 국내 | A | 제어장치,온도용 | 제어장치,온도용,제어동작:표준형(가열형),48MM,48MM,100MM,I | EA | 4 | 계측제어부 | 오인석 | 052-715-5066 | 품명 제어장치,온도용 - 온도용제어장치타입 제어동작:표준형(가열형) - 몸체너비 48MM - 몸체높이 48MM - 몸체깊이 100MM - 입력데이터타입 INPUT:THERMOCOUPLE, RTD, MV,MA - 출력데이터타입 RELAY CONTACT,MA,MV,SSR DRIVIN - 정격전압 POWER VOLTAGE: 110~240VAC - 주파수 50~60HZ - 온도용제어장치표시타입 LED DISPLAY(PV:GREEN,SV:RED) - 온도용제어장치운전방법 CONTROL:PID, ON/OFF, P.PI.PD - 특수사항 OUTPUT-RELAY CONTACT:AC250V 3A - 품질보증서류 CERTIFICATE OF CONFORMANCE - 시험성적서류 CGID REPORTS - 별칭 디지털 온도조절계 원자력안전범주 NON NUCLEAR SAFETY RELATED 품질등급 A등급 제작사 한영넉스(주) - 모델번호 MX4-FKMNNNN - 주설비 참고자료 SK34-M252-DL-B01-02 | 한영넉스(주) | MX4-FKMNNNN
2022 | 2 | 계획예방정비용 | 새울 | 1발전소 | 1 | 4 | 200499834 | 정비부분품(SPAR) | 국내 | A | 제어장치,온도용 | 제어장치,온도용,제어동작:표준형(가열형),48MM,48MM,100MM,I | EA | 4 | 계측제어부 | 오인석 | 052-715-5066 | 품명 제어장치,온도용 - 온도용제어장치타입 제어동작:표준형(가열형) - 몸체너비 48MM - 몸체높이 48MM - 몸체깊이 100MM - 입력데이터타입 INPUT:THERMOCOUPLE, RTD, MV,MA - 출력데이터타입 RELAY CONTACT,MA,MV,SSR DRIVIN - 정격전압 POWER VOLTAGE: 110~240VAC - 주파수 50~60HZ - 온도용제어장치표시타입 LED DISPLAY(PV:GREEN,SV:RED) - 온도용제어장치운전방법 CONTROL:PID, ON/OFF, P.PI.PD - 특수사항 OUTPUT-RELAY CONTACT:AC250V 3A - 품질보증서류 CERTIFICATE OF CONFORMANCE - 시험성적서류 CGID REPORTS - 별칭 디지털 온도조절계 원자력안전범주 NON NUCLEAR SAFETY RELATED 품질등급 A등급 제작사 한영넉스(주) - 모델번호 MX4-FKMNNNN - 주설비 참고자료 SK34-M252-DL-B01-02 | 한영넉스(주) | MX4-FKMNNNN
2020 | 3 | 계획예방정비용 | 고리 | 2발전소 | 4 | 26 | 200500002 | 정비부분품(SPAR) | 국내 | S | 개스킷 | 개스킷,SHEET GASKET,CIRCULAR,1/16IN,184MM,2 | EA | 1 | 기계부 | 김승수 | 051-726-5426 | 품명 개스킷 - 가스켓타입 SHEET GASKET - 가스켓몸체형태 CIRCULAR - 두께 1/16IN - 내경 184MM - 외경 244MM - 피치원지름(PCD) 225, 지름11MM X12홀 - 가스켓재질 NON ASBESTOS(CHEST#457) - 볼트홀(HOLE)수 12 - 볼트홀(HOLE)직경 11 원자력안전범주 NON NUCLEAR SAFETY RELATED 품질등급 S등급 제출서류목록 - 첨부기술규격서 적용
2020 | 3 | 계획예방정비용 | 고리 | 2발전소 | 3 | 26 | 200500002 | 정비부분품(SPAR) | 국내 | S | 개스킷 | 개스킷,SHEET GASKET,CIRCULAR,1/16IN,184MM,2 | EA | 1 | 기계부 | 김승수 | 051-726-5426 | 품명 개스킷 - 가스켓타입 SHEET GASKET - 가스켓몸체형태 CIRCULAR - 두께 1/16IN - 내경 184MM - 외경 244MM - 피치원지름(PCD) 225, 지름11MM X12홀 - 가스켓재질 NON ASBESTOS(CHEST#457) - 볼트홀(HOLE)수 12 - 볼트홀(HOLE)직경 11 원자력안전범주 NON NUCLEAR SAFETY RELATED 품질등급 S등급 제출서류목록 - 첨부기술규격서 적용
2020 | 3 | 계획예방정비용 | 고리 | 2발전소 | 4 | 26 | 200500003 | 정비부분품(SPAR) | 국내 | S | 개스킷 | 개스킷,SHEET GASKET,CIRCULAR,1/16IN,24MM,98 | EA | 1 | 기계부 | 김승수 | 051-726-5426 | 품명 개스킷 - 가스켓타입 SHEET GASKET - 가스켓몸체형태 CIRCULAR - 두께 1/16IN - 내경 24MM - 외경 98MM - 피치원지름(PCD) 70, 지름16MMX4홀 - 가스켓재질 NON ASBESTOS(CHEST#457) - 볼트홀(HOLE)수 4 - 볼트홀(HOLE)직경 16MM 원자력안전범주 NON NUCLEAR SAFETY RELATED 품질등급 S등급
2020 | 3 | 계획예방정비용 | 고리 | 2발전소 | 3 | 26 | 200500003 | 정비부분품(SPAR) | 국내 | S | 개스킷 | 개스킷,SHEET GASKET,CIRCULAR,1/16IN,24MM,98 | EA | 1 | 기계부 | 김승수 | 051-726-5426 | 품명 개스킷 - 가스켓타입 SHEET GASKET - 가스켓몸체형태 CIRCULAR - 두께 1/16IN - 내경 24MM - 외경 98MM - 피치원지름(PCD) 70, 지름16MMX4홀 - 가스켓재질 NON ASBESTOS(CHEST#457) - 볼트홀(HOLE)수 4 - 볼트홀(HOLE)직경 16MM 원자력안전범주 NON NUCLEAR SAFETY RELATED 품질등급 S등급
2020 | 2 | 계획예방정비용 | 월성 | 3발전소 | 6(신2) | 4 | 200500008 | 정비부분품(SPAR) | 국내 | S | 배기(EXHAUST) 밸브 | 배기(EXHAUST) 밸브,BOV65A(BLOW OFF VALVE ASS | EA | 2 | 기계부 | 조영래 | 054-779-5745 | 품명 배기(EXHAUST) 밸브 - 별칭 BOV65A(BLOW OFF VALVE ASS'Y) - 타입(형식) MODULATION TYPE - 사이즈 2-1/2IN - 설계매체 AIR 원자력안전범주 NON NUCLEAR SAFETY RELATED 품질등급 S등급 제작사 세아엔지니어링 - 부품번호 SA75-65BF-IP-SV-FR-SC - 모델번호 BOV65A(BLOW OFF VALVE ASS'Y) 제출서류목록 - 첨부기술규격서 적용 | 세아엔지니어링 | BOV65A(BLOW OFF VALVE ASS'Y) | SA75-65BF-IP-SV-FR-SC
2020 | 3 | 계획예방정비용 | 월성 | 3발전소 | 5(신1) | 6 | 200500008 | 정비부분품(SPAR) | 국내 | S | 배기(EXHAUST) 밸브 | 배기(EXHAUST) 밸브,BOV65A(BLOW OFF VALVE ASS | EA | 2 | 기계부 | 조영래 | 054-779-5745 | 품명 배기(EXHAUST) 밸브 - 별칭 BOV65A(BLOW OFF VALVE ASS'Y) - 타입(형식) MODULATION TYPE - 사이즈 2-1/2IN - 설계매체 AIR 원자력안전범주 NON NUCLEAR SAFETY RELATED 품질등급 S등급 제작사 세아엔지니어링 - 부품번호 SA75-65BF-IP-SV-FR-SC - 모델번호 BOV65A(BLOW OFF VALVE ASS'Y) 제출서류목록 - 첨부기술규격서 적용 | 세아엔지니어링 | BOV65A(BLOW OFF VALVE ASS'Y) | SA75-65BF-IP-SV-FR-SC
2021 | 4 | 계획예방정비용 | 월성 | 3발전소 | 6(신2) | 5 | 200500008 | 정비부분품(SPAR) | 국내 | S | 배기(EXHAUST) 밸브 | 배기(EXHAUST) 밸브,BOV65A(BLOW OFF VALVE ASS | EA | 2 | 기계부 | 조영래 | 054-779-5745 | 품명 배기(EXHAUST) 밸브 - 별칭 BOV65A(BLOW OFF VALVE ASS'Y) - 타입(형식) MODULATION TYPE - 사이즈 2-1/2IN - 설계매체 AIR 원자력안전범주 NON NUCLEAR SAFETY RELATED 품질등급 S등급 제작사 세아엔지니어링 - 부품번호 SA75-65BF-IP-SV-FR-SC - 모델번호 BOV65A(BLOW OFF VALVE ASS'Y) 제출서류목록 - 첨부기술규격서 적용 | 세아엔지니어링 | BOV65A(BLOW OFF VALVE ASS'Y) | SA75-65BF-IP-SV-FR-SC
2022 | 1 | 계획예방정비용 | 월성 | 3발전소 | 5(신1) | 7 | 200500008 | 정비부분품(SPAR) | 국내 | S | 배기(EXHAUST) 밸브 | 배기(EXHAUST) 밸브,BOV65A(BLOW OFF VALVE ASS | EA | 2 | 기계부 | 조영래 | 054-779-5745 | 품명 배기(EXHAUST) 밸브 - 별칭 BOV65A(BLOW OFF VALVE ASS'Y) - 타입(형식) MODULATION TYPE - 사이즈 2-1/2IN - 설계매체 AIR 원자력안전범주 NON NUCLEAR SAFETY RELATED 품질등급 S등급 제작사 세아엔지니어링 - 부품번호 SA75-65BF-IP-SV-FR-SC - 모델번호 BOV65A(BLOW OFF VALVE ASS'Y) 제출서류목록 - 첨부기술규격서 적용 | 세아엔지니어링 | BOV65A(BLOW OFF VALVE ASS'Y) | SA75-65BF-IP-SV-FR-SC
2021 | 1 | 계획예방정비용 | 고리 | 1발전소 | 2 | 31 | 200500014 | 정비부분품(SPAR) | 국내 | A | 개스킷 | 개스킷,SPIRAL WOUND,INNER AND OUTER RING,6I | EA | 5 | 기계부 | 서화수 | 051-726-2142 | 품명 개스킷 - 가스켓타입 SPIRAL WOUND - 가스켓단면형태 INNER AND OUTER RING - 배관공칭규격(NPS) 6IN - 가스켓재질 SUS304/GRAPHITE - 사용압력(상한) 600 LBS - 적용기술기준 ASME B16.20, B16.50 원자력안전범주 NON NUCLEAR SAFETY RELATED 품질등급 A등급 제출서류목록 - 첨부기술규격서 적용
2021 | 1 | 계획예방정비용 | 고리 | 1발전소 | 2 | 31 | 200500016 | 정비부분품(SPAR) | 국내 | A | 개스킷 | 개스킷,SPIRAL WOUND,BASIC,4.5㎜,84㎜,98.4㎜,SU | EA | 5 | 기계부 | 서화수 | 051-726-2142 | 품명 개스킷 - 가스켓타입 SPIRAL WOUND - 가스켓단면형태 BASIC - 두께 4.5㎜ - 내경 84㎜ - 외경 98.4㎜ - 가스켓재질 SUS304/GRAPHITE - 사용압력(상한) CL 2500 원자력안전범주 NON NUCLEAR SAFETY RELATED 품질등급 A등급 제출서류목록 - 첨부기술규격서 적용
2020 | 3 | 계획예방정비용 | 고리 | 2발전소 | 4 | 26 | 200500071 | 정비부분품(SPAR) | 국내 | S | 개스킷 | 개스킷,SHEET GASKET,CIRCULAR,1/16IN,28MM,10 | EA | 1 | 기계부 | 김승수 | 051-726-5426 | 품명 개스킷 - 가스켓타입 SHEET GASKET - 가스켓몸체형태 CIRCULAR - 두께 1/16IN - 내경 28MM - 외경 108MM - 피치원지름(PCD) 80, 지름16MMX4홀 - 가스켓재질 NON ASBESTOS(CHEST#457) - 볼트홀(HOLE)수 4 - 볼트홀(HOLE)직경 16MM 원자력안전범주 NON NUCLEAR SAFETY RELATED 품질등급 S등급
2020 | 3 | 계획예방정비용 | 고리 | 2발전소 | 3 | 26 | 200500071 | 정비부분품(SPAR) | 국내 | S | 개스킷 | 개스킷,SHEET GASKET,CIRCULAR,1/16IN,28MM,10 | EA | 1 | 기계부 | 김승수 | 051-726-5426 | 품명 개스킷 - 가스켓타입 SHEET GASKET - 가스켓몸체형태 CIRCULAR - 두께 1/16IN - 내경 28MM - 외경 108MM - 피치원지름(PCD) 80, 지름16MMX4홀 - 가스켓재질 NON ASBESTOS(CHEST#457) - 볼트홀(HOLE)수 4 - 볼트홀(HOLE)직경 16MM 원자력안전범주 NON NUCLEAR SAFETY RELATED 품질등급 S등급
2022 | 2 | 계획예방정비용 | 한빛 | 1발전소 | 2 | 26 | 200500074 | 정비부분품(SPAR) | 국외 | Q | 볼베어링 | 볼베어링,DGBB,6207,72㎜,35㎜,17㎜,1,GREASE,1000 | EA | 2 | 전기부 | 장아영 | 061-357-7136 | 품명 볼베어링 - 베어링타입 DGBB - 국제베어링교환번호 6207 - 외경 72㎜ - 구멍직경 35㎜ - 너비 17㎜ - 열(ROW)수 1 - 윤활재 GREASE - 회전속도 10000 - 케이지(CAGE)재질 SHEET METAL - 금속덮개(SHIELD)수 2 SHIELDS - 고무덮개(SEAL)수 NONE - 허용오차적용기준 C3 CLEARANCE - 특수사항 SKF EXPLORER - 품질보증서류 REFER TO TECHNICAL SPEC. - 시험성적서류 REFER TO TECHNICAL SPEC. 원자력안전범주 NUCLEAR SAFETY RELATED 품질등급 Q등급 제작사 SKF STEEL - 모델번호 6207-2Z C3 | SKF STEEL | 6207-2Z C3
2020 | 3 | 계획예방정비용 | 고리 | 2발전소 | 4 | 26 | 200500116 | 정비부분품(SPAR) | 국내 | S | 개스킷 | 개스킷,SHEET GASKET,1520MM,1520MM,1/16IN,CH | EA | 3 | 기계부 | 김승수 | 051-726-5426 | 품명 개스킷 - 가스켓타입 SHEET GASKET - 길이 1520MM - 너비 1520MM - 두께 1/16IN - 가스켓재질 CHEST#457 - 별칭 SHEET GASKET 원자력안전범주 NON NUCLEAR SAFETY RELATED 품질등급 S등급
2020 | 3 | 계획예방정비용 | 고리 | 2발전소 | 4 | 26 | 200500116 | 정비부분품(SPAR) | 국내 | S | 개스킷 | 개스킷,SHEET GASKET,1520MM,1520MM,1/16IN,CH | EA | 2 | 기계부 | 김승수 | 051-726-5426 | 품명 개스킷 - 가스켓타입 SHEET GASKET - 길이 1520MM - 너비 1520MM - 두께 1/16IN - 가스켓재질 CHEST#457 - 별칭 SHEET GASKET 원자력안전범주 NON NUCLEAR SAFETY RELATED 품질등급 S등급
2020 | 3 | 계획예방정비용 | 고리 | 2발전소 | 4 | 26 | 200500116 | 정비부분품(SPAR) | 국내 | S | 개스킷 | 개스킷,SHEET GASKET,1520MM,1520MM,1/16IN,CH | EA | 1 | 기계부 | 김승수 | 051-726-5426 | 품명 개스킷 - 가스켓타입 SHEET GASKET - 길이 1520MM - 너비 1520MM - 두께 1/16IN - 가스켓재질 CHEST#457 - 별칭 SHEET GASKET 원자력안전범주 NON NUCLEAR SAFETY RELATED 품질등급 S등급
2020 | 3 | 계획예방정비용 | 고리 | 2발전소 | 4 | 26 | 200500116 | 정비부분품(SPAR) | 국내 | S | 개스킷 | 개스킷,SHEET GASKET,1520MM,1520MM,1/16IN,CH | EA | 10 | 기계부 | 김승수 | 051-726-5426 | 품명 개스킷 - 가스켓타입 SHEET GASKET - 길이 1520MM - 너비 1520MM - 두께 1/16IN - 가스켓재질 CHEST#457 - 별칭 SHEET GASKET 원자력안전범주 NON NUCLEAR SAFETY RELATED 품질등급 S등급
2020 | 3 | 계획예방정비용 | 고리 | 2발전소 | 4 | 26 | 200500116 | 정비부분품(SPAR) | 국내 | S | 개스킷 | 개스킷,SHEET GASKET,1520MM,1520MM,1/16IN,CH | EA | 4 | 기계부 | 김승수 | 051-726-5426 | 품명 개스킷 - 가스켓타입 SHEET GASKET - 길이 1520MM - 너비 1520MM - 두께 1/16IN - 가스켓재질 CHEST#457 - 별칭 SHEET GASKET 원자력안전범주 NON NUCLEAR SAFETY RELATED 품질등급 S등급
2020 | 3 | 계획예방정비용 | 고리 | 2발전소 | 3 | 26 | 200500116 | 정비부분품(SPAR) | 국내 | S | 개스킷 | 개스킷,SHEET GASKET,1520MM,1520MM,1/16IN,CH | EA | 1 | 기계부 | 김승수 | 051-726-5426 | 품명 개스킷 - 가스켓타입 SHEET GASKET - 길이 1520MM - 너비 1520MM - 두께 1/16IN - 가스켓재질 CHEST#457 - 별칭 SHEET GASKET 원자력안전범주 NON NUCLEAR SAFETY RELATED 품질등급 S등급
2020 | 3 | 계획예방정비용 | 고리 | 2발전소 | 3 | 26 | 200500116 | 정비부분품(SPAR) | 국내 | S | 개스킷 | 개스킷,SHEET GASKET,1520MM,1520MM,1/16IN,CH | EA | 2 | 기계부 | 김승수 | 051-726-5426 | 품명 개스킷 - 가스켓타입 SHEET GASKET - 길이 1520MM - 너비 1520MM - 두께 1/16IN - 가스켓재질 CHEST#457 - 별칭 SHEET GASKET 원자력안전범주 NON NUCLEAR SAFETY RELATED 품질등급 S등급
2022 | 1 | 계획예방정비용 | 고리 | 2발전소 | 4 | 27 | 200500116 | 정비부분품(SPAR) | 국내 | S | 개스킷 | 개스킷,SHEET GASKET,1520MM,1520MM,1/16IN,CH | EA | 1 | 기계부 | 김승수 | 051-726-5426 | 품명 개스킷 - 가스켓타입 SHEET GASKET - 길이 1520MM - 너비 1520MM - 두께 1/16IN - 가스켓재질 CHEST#457 - 별칭 SHEET GASKET 원자력안전범주 NON NUCLEAR SAFETY RELATED 품질등급 S등급
2022 | 1 | 계획예방정비용 | 고리 | 2발전소 | 4 | 27 | 200500116 | 정비부분품(SPAR) | 국내 | S | 개스킷 | 개스킷,SHEET GASKET,1520MM,1520MM,1/16IN,CH | EA | 3 | 기계부 | 김승수 | 051-726-5426 | 품명 개스킷 - 가스켓타입 SHEET GASKET - 길이 1520MM - 너비 1520MM - 두께 1/16IN - 가스켓재질 CHEST#457 - 별칭 SHEET GASKET 원자력안전범주 NON NUCLEAR SAFETY RELATED 품질등급 S등급
2022 | 1 | 계획예방정비용 | 고리 | 2발전소 | 4 | 27 | 200500116 | 정비부분품(SPAR) | 국내 | S | 개스킷 | 개스킷,SHEET GASKET,1520MM,1520MM,1/16IN,CH | EA | 2 | 기계부 | 김승수 | 051-726-5426 | 품명 개스킷 - 가스켓타입 SHEET GASKET - 길이 1520MM - 너비 1520MM - 두께 1/16IN - 가스켓재질 CHEST#457 - 별칭 SHEET GASKET 원자력안전범주 NON NUCLEAR SAFETY RELATED 품질등급 S등급
2022 | 1 | 계획예방정비용 | 고리 | 2발전소 | 4 | 27 | 200500116 | 정비부분품(SPAR) | 국내 | S | 개스킷 | 개스킷,SHEET GASKET,1520MM,1520MM,1/16IN,CH | EA | 10 | 기계부 | 김승수 | 051-726-5426 | 품명 개스킷 - 가스켓타입 SHEET GASKET - 길이 1520MM - 너비 1520MM - 두께 1/16IN - 가스켓재질 CHEST#457 - 별칭 SHEET GASKET 원자력안전범주 NON NUCLEAR SAFETY RELATED 품질등급 S등급
2022 | 1 | 계획예방정비용 | 고리 | 2발전소 | 4 | 27 | 200500116 | 정비부분품(SPAR) | 국내 | S | 개스킷 | 개스킷,SHEET GASKET,1520MM,1520MM,1/16IN,CH | EA | 4 | 기계부 | 김승수 | 051-726-5426 | 품명 개스킷 - 가스켓타입 SHEET GASKET - 길이 1520MM - 너비 1520MM - 두께 1/16IN - 가스켓재질 CHEST#457 - 별칭 SHEET GASKET 원자력안전범주 NON NUCLEAR SAFETY RELATED 품질등급 S등급
2022 | 1 | 계획예방정비용 | 고리 | 2발전소 | 3 | 27 | 200500116 | 정비부분품(SPAR) | 국내 | S | 개스킷 | 개스킷,SHEET GASKET,1520MM,1520MM,1/16IN,CH | EA | 1 | 기계부 | 김승수 | 051-726-5426 | 품명 개스킷 - 가스켓타입 SHEET GASKET - 길이 1520MM - 너비 1520MM - 두께 1/16IN - 가스켓재질 CHEST#457 - 별칭 SHEET GASKET 원자력안전범주 NON NUCLEAR SAFETY RELATED 품질등급 S등급
2022 | 1 | 계획예방정비용 | 고리 | 2발전소 | 3 | 27 | 200500116 | 정비부분품(SPAR) | 국내 | S | 개스킷 | 개스킷,SHEET GASKET,1520MM,1520MM,1/16IN,CH | EA | 2 | 기계부 | 김승수 | 051-726-5426 | 품명 개스킷 - 가스켓타입 SHEET GASKET - 길이 1520MM - 너비 1520MM - 두께 1/16IN - 가스켓재질 CHEST#457 - 별칭 SHEET GASKET 원자력안전범주 NON NUCLEAR SAFETY RELATED 품질등급 S등급
2022 | 4 | 계획예방정비용 | 고리 | 2발전소 | 3 | 28 | 200500116 | 정비부분품(SPAR) | 국내 | S | 개스킷 | 개스킷,SHEET GASKET,1520MM,1520MM,1/16IN,CH | EA | 1 | 기계부 | 김승수 | 051-726-5426 | 품명 개스킷 - 가스켓타입 SHEET GASKET - 길이 1520MM - 너비 1520MM - 두께 1/16IN - 가스켓재질 CHEST#457 - 별칭 SHEET GASKET 원자력안전범주 NON NUCLEAR SAFETY RELATED 품질등급 S등급
2022 | 4 | 계획예방정비용 | 고리 | 2발전소 | 3 | 28 | 200500116 | 정비부분품(SPAR) | 국내 | S | 개스킷 | 개스킷,SHEET GASKET,1520MM,1520MM,1/16IN,CH | EA | 2 | 기계부 | 김승수 | 051-726-5426 | 품명 개스킷 - 가스켓타입 SHEET GASKET - 길이 1520MM - 너비 1520MM - 두께 1/16IN - 가스켓재질 CHEST#457 - 별칭 SHEET GASKET 원자력안전범주 NON NUCLEAR SAFETY RELATED 품질등급 S등급
2022 | 4 | 계획예방정비용 | 고리 | 2발전소 | 4 | 28 | 200500116 | 정비부분품(SPAR) | 국내 | S | 개스킷 | 개스킷,SHEET GASKET,1520MM,1520MM,1/16IN,CH | EA | 1 | 기계부 | 김승수 | 051-726-5426 | 품명 개스킷 - 가스켓타입 SHEET GASKET - 길이 1520MM - 너비 1520MM - 두께 1/16IN - 가스켓재질 CHEST#457 - 별칭 SHEET GASKET 원자력안전범주 NON NUCLEAR SAFETY RELATED 품질등급 S등급
2022 | 4 | 계획예방정비용 | 고리 | 2발전소 | 4 | 28 | 200500116 | 정비부분품(SPAR) | 국내 | S | 개스킷 | 개스킷,SHEET GASKET,1520MM,1520MM,1/16IN,CH | EA | 3 | 기계부 | 김승수 | 051-726-5426 | 품명 개스킷 - 가스켓타입 SHEET GASKET - 길이 1520MM - 너비 1520MM - 두께 1/16IN - 가스켓재질 CHEST#457 - 별칭 SHEET GASKET 원자력안전범주 NON NUCLEAR SAFETY RELATED 품질등급 S등급
2022 | 4 | 계획예방정비용 | 고리 | 2발전소 | 4 | 28 | 200500116 | 정비부분품(SPAR) | 국내 | S | 개스킷 | 개스킷,SHEET GASKET,1520MM,1520MM,1/16IN,CH | EA | 2 | 기계부 | 김승수 | 051-726-5426 | 품명 개스킷 - 가스켓타입 SHEET GASKET - 길이 1520MM - 너비 1520MM - 두께 1/16IN - 가스켓재질 CHEST#457 - 별칭 SHEET GASKET 원자력안전범주 NON NUCLEAR SAFETY RELATED 품질등급 S등급
2022 | 4 | 계획예방정비용 | 고리 | 2발전소 | 4 | 28 | 200500116 | 정비부분품(SPAR) | 국내 | S | 개스킷 | 개스킷,SHEET GASKET,1520MM,1520MM,1/16IN,CH | EA | 10 | 기계부 | 김승수 | 051-726-5426 | 품명 개스킷 - 가스켓타입 SHEET GASKET - 길이 1520MM - 너비 1520MM - 두께 1/16IN - 가스켓재질 CHEST#457 - 별칭 SHEET GASKET 원자력안전범주 NON NUCLEAR SAFETY RELATED 품질등급 S등급
2022 | 4 | 계획예방정비용 | 고리 | 2발전소 | 4 | 28 | 200500116 | 정비부분품(SPAR) | 국내 | S | 개스킷 | 개스킷,SHEET GASKET,1520MM,1520MM,1/16IN,CH | EA | 4 | 기계부 | 김승수 | 051-726-5426 | 품명 개스킷 - 가스켓타입 SHEET GASKET - 길이 1520MM - 너비 1520MM - 두께 1/16IN - 가스켓재질 CHEST#457 - 별칭 SHEET GASKET 원자력안전범주 NON NUCLEAR SAFETY RELATED 품질등급 S등급
2020 | 3 | 계획예방정비용 | 고리 | 2발전소 | 4 | 26 | 200500134 | 정비부분품(SPAR) | 국내 | S | 패킹세트 | 패킹세트,V-PACKING,14.29㎜,25.4㎜,50㎜,TEFLON, | EA | 10 | 기계부 | 김승수 | 051-726-5426 | 품명 패킹세트 - 패킹세트타입 V-PACKING - 내경 14.29㎜ - 외경 25.4㎜ - 두께 50㎜ - 패킹세트재질 TEFLON 원자력안전범주 NON NUCLEAR SAFETY RELATED 품질등급 S등급
2020 | 1 | 계획예방정비용 | 고리 | 2발전소 | 3 | 26 | 200500152 | 정비부분품(SPAR) | 국외 | Q | 볼베어링 | 볼베어링,DGBB,6230 C3,270㎜,150㎜,45㎜,SGL,150 | EA | 1 | 전기부 | 장원대 | 051-726-3355 | 품명 볼베어링 - 베어링타입 DGBB - 국제베어링교환번호 6230 C3 - 외경 270㎜ - 구멍직경 150㎜ - 너비 45㎜ - 열(ROW)수 SGL - 윤활재 150 SS @ 100℉,GREASE,OIL - 회전속도 3200RPM - 금속덮개(SHIELD)수 NONE - 고무덮개(SEAL)수 NONE - 허용오차적용기준 C3 CLEARANCE 원자력안전범주 NUCLEAR SAFETY RELATED 품질등급 Q등급 제작사 SKF - 부품번호 6230/C3 | SKF |  | 6230/C3
2020 | 1 | 계획예방정비용 | 고리 | 2발전소 | 4 | 26 | 200500152 | 정비부분품(SPAR) | 국외 | Q | 볼베어링 | 볼베어링,DGBB,6230 C3,270㎜,150㎜,45㎜,SGL,150 | EA | 1 | 전기부 | 장원대 | 051-726-3355 | 품명 볼베어링 - 베어링타입 DGBB - 국제베어링교환번호 6230 C3 - 외경 270㎜ - 구멍직경 150㎜ - 너비 45㎜ - 열(ROW)수 SGL - 윤활재 150 SS @ 100℉,GREASE,OIL - 회전속도 3200RPM - 금속덮개(SHIELD)수 NONE - 고무덮개(SEAL)수 NONE - 허용오차적용기준 C3 CLEARANCE 원자력안전범주 NUCLEAR SAFETY RELATED 품질등급 Q등급 제작사 SKF - 부품번호 6230/C3 | SKF |  | 6230/C3
2020 | 3 | 계획예방정비용 | 한빛 | 3발전소 | 5 | 14 | 200500165 | 정비부분품(SPAR) | 국외 | Q | 커플링,샤프트용 | 커플링,샤프트용,COUPLING LINE SHAFT,ASTM A743 | EA | 4 | 기계부 | 유구상 | 061-357-3566 | 품명 커플링,샤프트용 - 별칭 COUPLING LINE SHAFT - 재질 ASTM A743 CF3M - 특수사항 ESWP 원자력안전범주 NUCLEAR SAFETY RELATED 품질등급 Q등급 제작사 HAYWARD TYLER INC. - 도면 품목번호 5702 - 도면번호 01-500-594(01-101-159 : BOM) - 모델번호 34X44 VSP11PO - 부품번호 01-303-249/001/S3267 - 원기술규격서(OTS) HANBIT5&6, 9-132-N201 - 제작사 유형(MFR CATEGORY) ORIGINAL EQUIP. MANUFACTURER 제출서류목록 - 품질보증확인서(C of C) | HAYWARD TYLER INC. | 34X44 VSP11PO | 01-303-249/001/S3267
2021 | 2 | 계획예방정비용 | 한빛 | 3발전소 | 6 | 14 | 200500165 | 정비부분품(SPAR) | 국외 | Q | 커플링,샤프트용 | 커플링,샤프트용,COUPLING LINE SHAFT,ASTM A743 | EA | 4 | 기계부 | 유구상 | 061-357-3566 | 품명 커플링,샤프트용 - 별칭 COUPLING LINE SHAFT - 재질 ASTM A743 CF3M - 특수사항 ESWP 원자력안전범주 NUCLEAR SAFETY RELATED 품질등급 Q등급 제작사 HAYWARD TYLER INC. - 도면 품목번호 5702 - 도면번호 01-500-594(01-101-159 : BOM) - 모델번호 34X44 VSP11PO - 부품번호 01-303-249/001/S3267 - 원기술규격서(OTS) HANBIT5&6, 9-132-N201 - 제작사 유형(MFR CATEGORY) ORIGINAL EQUIP. MANUFACTURER 제출서류목록 - 품질보증확인서(C of C) | HAYWARD TYLER INC. | 34X44 VSP11PO | 01-303-249/001/S3267
2022 | 1 | 계획예방정비용 | 한빛 | 3발전소 | 5 | 15 | 200500165 | 정비부분품(SPAR) | 국외 | Q | 커플링,샤프트용 | 커플링,샤프트용,COUPLING LINE SHAFT,ASTM A743 | EA | 4 | 기계부 | 유구상 | 061-357-3566 | 품명 커플링,샤프트용 - 별칭 COUPLING LINE SHAFT - 재질 ASTM A743 CF3M - 특수사항 ESWP 원자력안전범주 NUCLEAR SAFETY RELATED 품질등급 Q등급 제작사 HAYWARD TYLER INC. - 도면 품목번호 5702 - 도면번호 01-500-594(01-101-159 : BOM) - 모델번호 34X44 VSP11PO - 부품번호 01-303-249/001/S3267 - 원기술규격서(OTS) HANBIT5&6, 9-132-N201 - 제작사 유형(MFR CATEGORY) ORIGINAL EQUIP. MANUFACTURER 제출서류목록 - 품질보증확인서(C of C) | HAYWARD TYLER INC. | 34X44 VSP11PO | 01-303-249/001/S3267
2022 | 4 | 계획예방정비용 | 한빛 | 3발전소 | 6 | 15 | 200500165 | 정비부분품(SPAR) | 국외 | Q | 커플링,샤프트용 | 커플링,샤프트용,COUPLING LINE SHAFT,ASTM A743 | EA | 4 | 기계부 | 유구상 | 061-357-3566 | 품명 커플링,샤프트용 - 별칭 COUPLING LINE SHAFT - 재질 ASTM A743 CF3M - 특수사항 ESWP 원자력안전범주 NUCLEAR SAFETY RELATED 품질등급 Q등급 제작사 HAYWARD TYLER INC. - 도면 품목번호 5702 - 도면번호 01-500-594(01-101-159 : BOM) - 모델번호 34X44 VSP11PO - 부품번호 01-303-249/001/S3267 - 원기술규격서(OTS) HANBIT5&6, 9-132-N201 - 제작사 유형(MFR CATEGORY) ORIGINAL EQUIP. MANUFACTURER 제출서류목록 - 품질보증확인서(C of C) | HAYWARD TYLER INC. | 34X44 VSP11PO | 01-303-249/001/S3267
2020 | 3 | 계획예방정비용 | 한빛 | 3발전소 | 5 | 14 | 200500166 | 정비부분품(SPAR) | 국외 | Q | 링,톱니형 잠금형 | 링,톱니형 잠금형,SPLIT RING LINE SHAFT,ASTM A74 | EA | 4 | 기계부 | 유구상 | 061-357-3566 | 품명 링,톱니형 잠금형 - 별칭 SPLIT RING LINE SHAFT - 재질 ASTM A743 CF3M - 설치기기 정보 ESWP 원자력안전범주 NUCLEAR SAFETY RELATED 품질등급 Q등급 제작사 HAYWARD TYLER INC. - 도면 품목번호 5703 - 도면번호 01-500-594(01-101-159 : BOM) - 모델번호 34X44 VSP11PO - 부품번호 01-303-250/001/S3267 - 원기술규격서(OTS) HANBIT5&6, 9-132-N201 - 제작사 유형(MFR CATEGORY) ORIGINAL EQUIP. MANUFACTURER 제출서류목록 - 품질보증확인서(C of C) | HAYWARD TYLER INC. | 34X44 VSP11PO | 01-303-250/001/S3267
2021 | 2 | 계획예방정비용 | 한빛 | 3발전소 | 6 | 14 | 200500166 | 정비부분품(SPAR) | 국외 | Q | 링,톱니형 잠금형 | 링,톱니형 잠금형,SPLIT RING LINE SHAFT,ASTM A74 | EA | 4 | 기계부 | 유구상 | 061-357-3566 | 품명 링,톱니형 잠금형 - 별칭 SPLIT RING LINE SHAFT - 재질 ASTM A743 CF3M - 설치기기 정보 ESWP 원자력안전범주 NUCLEAR SAFETY RELATED 품질등급 Q등급 제작사 HAYWARD TYLER INC. - 도면 품목번호 5703 - 도면번호 01-500-594(01-101-159 : BOM) - 모델번호 34X44 VSP11PO - 부품번호 01-303-250/001/S3267 - 원기술규격서(OTS) HANBIT5&6, 9-132-N201 - 제작사 유형(MFR CATEGORY) ORIGINAL EQUIP. MANUFACTURER 제출서류목록 - 품질보증확인서(C of C) | HAYWARD TYLER INC. | 34X44 VSP11PO | 01-303-250/001/S3267
2022 | 1 | 계획예방정비용 | 한빛 | 3발전소 | 5 | 15 | 200500166 | 정비부분품(SPAR) | 국외 | Q | 링,톱니형 잠금형 | 링,톱니형 잠금형,SPLIT RING LINE SHAFT,ASTM A74 | EA | 4 | 기계부 | 유구상 | 061-357-3566 | 품명 링,톱니형 잠금형 - 별칭 SPLIT RING LINE SHAFT - 재질 ASTM A743 CF3M - 설치기기 정보 ESWP 원자력안전범주 NUCLEAR SAFETY RELATED 품질등급 Q등급 제작사 HAYWARD TYLER INC. - 도면 품목번호 5703 - 도면번호 01-500-594(01-101-159 : BOM) - 모델번호 34X44 VSP11PO - 부품번호 01-303-250/001/S3267 - 원기술규격서(OTS) HANBIT5&6, 9-132-N201 - 제작사 유형(MFR CATEGORY) ORIGINAL EQUIP. MANUFACTURER 제출서류목록 - 품질보증확인서(C of C) | HAYWARD TYLER INC. | 34X44 VSP11PO | 01-303-250/001/S3267
2022 | 4 | 계획예방정비용 | 한빛 | 3발전소 | 6 | 15 | 200500166 | 정비부분품(SPAR) | 국외 | Q | 링,톱니형 잠금형 | 링,톱니형 잠금형,SPLIT RING LINE SHAFT,ASTM A74 | EA | 4 | 기계부 | 유구상 | 061-357-3566 | 품명 링,톱니형 잠금형 - 별칭 SPLIT RING LINE SHAFT - 재질 ASTM A743 CF3M - 설치기기 정보 ESWP 원자력안전범주 NUCLEAR SAFETY RELATED 품질등급 Q등급 제작사 HAYWARD TYLER INC. - 도면 품목번호 5703 - 도면번호 01-500-594(01-101-159 : BOM) - 모델번호 34X44 VSP11PO - 부품번호 01-303-250/001/S3267 - 원기술규격서(OTS) HANBIT5&6, 9-132-N201 - 제작사 유형(MFR CATEGORY) ORIGINAL EQUIP. MANUFACTURER 제출서류목록 - 품질보증확인서(C of C) | HAYWARD TYLER INC. | 34X44 VSP11PO | 01-303-250/001/S3267
2020 | 3 | 계획예방정비용 | 한빛 | 3발전소 | 5 | 14 | 200500167 | 정비부분품(SPAR) | 국외 | Q | 링,톱니형 잠금형 | 링,톱니형 잠금형,LANTERN RING,ASTM A743 CF3M OR | EA | 2 | 기계부 | 유구상 | 061-357-3566 | 품명 링,톱니형 잠금형 - 별칭 LANTERN RING - 재질 ASTM A743 CF3M OR A276 316L - 설치기기 정보 ESWP 원자력안전범주 NUCLEAR SAFETY RELATED 품질등급 Q등급 제작사 HAYWARD TYLER INC. - 도면 품목번호 7203 - 도면번호 01-500-594(01-101-159 : BOM) - 모델번호 34X44 VSP11PO - 부품번호 01-303-254/001/3267 - 원기술규격서(OTS) HANBIT5&6, 9-132-N201 - 제작사 유형(MFR CATEGORY) ORIGINAL EQUIP. MANUFACTURER 제출서류목록 - 품질보증확인서(C of C) | HAYWARD TYLER INC. | 34X44 VSP11PO | 01-303-254/001/3267
2021 | 2 | 계획예방정비용 | 한빛 | 3발전소 | 6 | 14 | 200500167 | 정비부분품(SPAR) | 국외 | Q | 링,톱니형 잠금형 | 링,톱니형 잠금형,LANTERN RING,ASTM A743 CF3M OR | EA | 2 | 기계부 | 유구상 | 061-357-3566 | 품명 링,톱니형 잠금형 - 별칭 LANTERN RING - 재질 ASTM A743 CF3M OR A276 316L - 설치기기 정보 ESWP 원자력안전범주 NUCLEAR SAFETY RELATED 품질등급 Q등급 제작사 HAYWARD TYLER INC. - 도면 품목번호 7203 - 도면번호 01-500-594(01-101-159 : BOM) - 모델번호 34X44 VSP11PO - 부품번호 01-303-254/001/3267 - 원기술규격서(OTS) HANBIT5&6, 9-132-N201 - 제작사 유형(MFR CATEGORY) ORIGINAL EQUIP. MANUFACTURER 제출서류목록 - 품질보증확인서(C of C) | HAYWARD TYLER INC. | 34X44 VSP11PO | 01-303-254/001/3267
2022 | 1 | 계획예방정비용 | 한빛 | 3발전소 | 5 | 15 | 200500167 | 정비부분품(SPAR) | 국외 | Q | 링,톱니형 잠금형 | 링,톱니형 잠금형,LANTERN RING,ASTM A743 CF3M OR | EA | 2 | 기계부 | 유구상 | 061-357-3566 | 품명 링,톱니형 잠금형 - 별칭 LANTERN RING - 재질 ASTM A743 CF3M OR A276 316L - 설치기기 정보 ESWP 원자력안전범주 NUCLEAR SAFETY RELATED 품질등급 Q등급 제작사 HAYWARD TYLER INC. - 도면 품목번호 7203 - 도면번호 01-500-594(01-101-159 : BOM) - 모델번호 34X44 VSP11PO - 부품번호 01-303-254/001/3267 - 원기술규격서(OTS) HANBIT5&6, 9-132-N201 - 제작사 유형(MFR CATEGORY) ORIGINAL EQUIP. MANUFACTURER 제출서류목록 - 품질보증확인서(C of C) | HAYWARD TYLER INC. | 34X44 VSP11PO | 01-303-254/001/3267
2022 | 4 | 계획예방정비용 | 한빛 | 3발전소 | 6 | 15 | 200500167 | 정비부분품(SPAR) | 국외 | Q | 링,톱니형 잠금형 | 링,톱니형 잠금형,LANTERN RING,ASTM A743 CF3M OR | EA | 2 | 기계부 | 유구상 | 061-357-3566 | 품명 링,톱니형 잠금형 - 별칭 LANTERN RING - 재질 ASTM A743 CF3M OR A276 316L - 설치기기 정보 ESWP 원자력안전범주 NUCLEAR SAFETY RELATED 품질등급 Q등급 제작사 HAYWARD TYLER INC. - 도면 품목번호 7203 - 도면번호 01-500-594(01-101-159 : BOM) - 모델번호 34X44 VSP11PO - 부품번호 01-303-254/001/3267 - 원기술규격서(OTS) HANBIT5&6, 9-132-N201 - 제작사 유형(MFR CATEGORY) ORIGINAL EQUIP. MANUFACTURER 제출서류목록 - 품질보증확인서(C of C) | HAYWARD TYLER INC. | 34X44 VSP11PO | 01-303-254/001/3267
2021 | 1 | 경상예방정비용 | 고리 | 3발전소 |  |  | 200500219 | 정비부분품(SPAR) | 국내 | Q | 전송기 | 전송기,PRESSURE MEASURING,STAINLESS STEEL 1 | EA | 4 | 계측제어부 | 권청기 | 051-726-6165 | 품명 전송기 - 전송기타입 PRESSURE MEASURING - 케이스재질 STAINLESS STEEL 1.4305/AISI303 - 입력압력 0~16BAR - 출력전류 4~20㎃DC - 정격전압 7~33VDC - 사용압력(상한) 16 BAR - 사용압력(하한) 0 BAR - 정확도 STABILITY : ±0.25% OF F.S - 프로세스연결사이즈 1/4-18NPT - 특수사항 WITH CABLE 1.5 METER 원자력안전범주 NUCLEAR SAFETY RELATED 품질등급 Q등급 제작사 HUBA CONTROL - 모델번호 520.931S03L30NW - 제작사 유형(MFR CATEGORY) ORIGINAL EQUIP. MANUFACTURER 제작사 LG전자(주) - 모델번호 520.931S03L30NW - 제작사 유형(MFR CATEGORY) ORIGINAL EQUIP. SUPPLIER 제출서류목록 - 품질보증계획서(QAM) - 품질증빙/제출서류목록(QVDL) - 품질보증확인서(C of C) - 일반규격품품질검증(CGID) 계획/보고서 | LG전자(주) | 520.931S03L30NW
2020 | 1 | 경상예방정비용 | 고리 | 3발전소 |  |  | 200500220 | 정비부분품(SPAR) | 국내 | Q | 제어장치-변환기 | 제어장치-변환기,DIFFERENTAL LEVEL SWITCH,AC 110 | EA | 7 | 계측제어부 | 이현길 | 051-726-5667 | 품명 제어장치-변환기 - 별칭 DIFFERENTAL LEVEL SWITCH - 전압(VOLTAGE) AC 110V - 입력데이터 4-20MA - 출력데이터 4-20MA - 설치기기 정보 OUTPUT HH/H/L/LL - 특수사항 ACCURACY ±0.15% 원자력안전범주 NUCLEAR SAFETY RELATED 품질등급 Q등급 제작사 신호시스템(주) - 모델번호 SPN-HLS-IBOB-V 제출서류목록 - 품질보증계획서(QAM) - 품질증빙/제출서류목록(QVDL) - 품질보증확인서(C of C) | 신호시스템(주) | SPN-HLS-IBOB-V
2021 | 2 | 계획예방정비용 | 고리 | 3발전소 | 5(신1) | 7 | 200500261 | 정비부분품(SPAR) | 국외 | Q | 오-링 | 오-링,2-033,50.52㎜,1.78㎜,FKM(ASTM1418),75, | EA | 2 | 계측제어부 | 박재진 | 051-726-5665 | 품명 오-링 - 오-링표준규격번호 2-033 - 내경 50.52㎜ - 두께 1.78㎜ - 오-링재질 FKM(ASTM1418) - 경도등급 75 - 허용오차(내경) ±0.46㎜ - 허용오차(두께) ±0.08㎜ - 품질보증서류 CERTIFICATE OF CONFORMANCE - 시험성적서류 TEST REPORTS (HARDNESS, TENS) - 별칭 V0747 2-033 원자력안전범주 NUCLEAR SAFETY RELATED 품질등급 Q등급 제작사 PARKER HANNIFIN CORP - 부품번호 V0747 2-033 | PARKER HANNIFIN CORP |  | V0747 2-033
2021 | 2 | 계획예방정비용 | 고리 | 3발전소 | 6(신2) | 7 | 200500261 | 정비부분품(SPAR) | 국외 | Q | 오-링 | 오-링,2-033,50.52㎜,1.78㎜,FKM(ASTM1418),75, | EA | 2 | 계측제어부 | 박재진 | 051-726-5665 | 품명 오-링 - 오-링표준규격번호 2-033 - 내경 50.52㎜ - 두께 1.78㎜ - 오-링재질 FKM(ASTM1418) - 경도등급 75 - 허용오차(내경) ±0.46㎜ - 허용오차(두께) ±0.08㎜ - 품질보증서류 CERTIFICATE OF CONFORMANCE - 시험성적서류 TEST REPORTS (HARDNESS, TENS) - 별칭 V0747 2-033 원자력안전범주 NUCLEAR SAFETY RELATED 품질등급 Q등급 제작사 PARKER HANNIFIN CORP - 부품번호 V0747 2-033 | PARKER HANNIFIN CORP |  | V0747 2-033
2022 | 4 | 계획예방정비용 | 고리 | 3발전소 | 5(신1) | 8 | 200500261 | 정비부분품(SPAR) | 국외 | Q | 오-링 | 오-링,2-033,50.52㎜,1.78㎜,FKM(ASTM1418),75, | EA | 2 | 계측제어부 | 박재진 | 051-726-5665 | 품명 오-링 - 오-링표준규격번호 2-033 - 내경 50.52㎜ - 두께 1.78㎜ - 오-링재질 FKM(ASTM1418) - 경도등급 75 - 허용오차(내경) ±0.46㎜ - 허용오차(두께) ±0.08㎜ - 품질보증서류 CERTIFICATE OF CONFORMANCE - 시험성적서류 TEST REPORTS (HARDNESS, TENS) - 별칭 V0747 2-033 원자력안전범주 NUCLEAR SAFETY RELATED 품질등급 Q등급 제작사 PARKER HANNIFIN CORP - 부품번호 V0747 2-033 | PARKER HANNIFIN CORP |  | V0747 2-033
2022 | 4 | 계획예방정비용 | 고리 | 3발전소 | 6(신2) | 8 | 200500261 | 정비부분품(SPAR) | 국외 | Q | 오-링 | 오-링,2-033,50.52㎜,1.78㎜,FKM(ASTM1418),75, | EA | 1 | 계측제어부 | 박재진 | 051-726-5665 | 품명 오-링 - 오-링표준규격번호 2-033 - 내경 50.52㎜ - 두께 1.78㎜ - 오-링재질 FKM(ASTM1418) - 경도등급 75 - 허용오차(내경) ±0.46㎜ - 허용오차(두께) ±0.08㎜ - 품질보증서류 CERTIFICATE OF CONFORMANCE - 시험성적서류 TEST REPORTS (HARDNESS, TENS) - 별칭 V0747 2-033 원자력안전범주 NUCLEAR SAFETY RELATED 품질등급 Q등급 제작사 PARKER HANNIFIN CORP - 부품번호 V0747 2-033 | PARKER HANNIFIN CORP |  | V0747 2-033
2021 | 1 | 경상예방정비용 | 한빛 | 1발전소 |  |  | 200500275 | 정비부분품(SPAR) | 국외 | S | 씰,일반 밀폐형 | 씰,일반 밀폐형,PISTON,7INCH,EPR,400℉,3000PSI, | SET | 12 | 기계부 | 정일태 | 061-357-3256 | 품명 씰,일반 밀폐형 - 밀봉씰타입 PISTON - 내경 7INCH - 밀봉씰재질 EPR - 사용온도(상한) 400℉ - 사용압력(상한) 3000PSI - 품질보증서류 CERTIFICATE OF CONFORMANCE - 별칭 SEAL KITS 원자력안전범주 NON NUCLEAR SAFETY RELATED 품질등급 S등급 제작사 PARKER HANNIFIN CORP - 모델번호 A7L2888D79D - 부품번호 RK0700D000 - 주설비 참고자료 ACCUMULATORS | PARKER HANNIFIN CORP | A7L2888D79D | RK0700D000
2021 | 1 | 경상예방정비용 | 한빛 | 1발전소 |  |  | 200500275 | 정비부분품(SPAR) | 국외 | S | 씰,일반 밀폐형 | 씰,일반 밀폐형,PISTON,7INCH,EPR,400℉,3000PSI, | SET | 6 | 기계부 | 정일태 | 061-357-3256 | 품명 씰,일반 밀폐형 - 밀봉씰타입 PISTON - 내경 7INCH - 밀봉씰재질 EPR - 사용온도(상한) 400℉ - 사용압력(상한) 3000PSI - 품질보증서류 CERTIFICATE OF CONFORMANCE - 별칭 SEAL KITS 원자력안전범주 NON NUCLEAR SAFETY RELATED 품질등급 S등급 제작사 PARKER HANNIFIN CORP - 모델번호 A7L2888D79D - 부품번호 RK0700D000 - 주설비 참고자료 ACCUMULATORS | PARKER HANNIFIN CORP | A7L2888D79D | RK0700D000
2022 | 1 | 경상예방정비용 | 한빛 | 1발전소 |  |  | 200500275 | 정비부분품(SPAR) | 국외 | S | 씰,일반 밀폐형 | 씰,일반 밀폐형,PISTON,7INCH,EPR,400℉,3000PSI, | SET | 12 | 기계부 | 정일태 | 061-357-3256 | 품명 씰,일반 밀폐형 - 밀봉씰타입 PISTON - 내경 7INCH - 밀봉씰재질 EPR - 사용온도(상한) 400℉ - 사용압력(상한) 3000PSI - 품질보증서류 CERTIFICATE OF CONFORMANCE - 별칭 SEAL KITS 원자력안전범주 NON NUCLEAR SAFETY RELATED 품질등급 S등급 제작사 PARKER HANNIFIN CORP - 모델번호 A7L2888D79D - 부품번호 RK0700D000 - 주설비 참고자료 ACCUMULATORS | PARKER HANNIFIN CORP | A7L2888D79D | RK0700D000
2022 | 1 | 경상예방정비용 | 한빛 | 1발전소 |  |  | 200500275 | 정비부분품(SPAR) | 국외 | S | 씰,일반 밀폐형 | 씰,일반 밀폐형,PISTON,7INCH,EPR,400℉,3000PSI, | SET | 6 | 기계부 | 정일태 | 061-357-3256 | 품명 씰,일반 밀폐형 - 밀봉씰타입 PISTON - 내경 7INCH - 밀봉씰재질 EPR - 사용온도(상한) 400℉ - 사용압력(상한) 3000PSI - 품질보증서류 CERTIFICATE OF CONFORMANCE - 별칭 SEAL KITS 원자력안전범주 NON NUCLEAR SAFETY RELATED 품질등급 S등급 제작사 PARKER HANNIFIN CORP - 모델번호 A7L2888D79D - 부품번호 RK0700D000 - 주설비 참고자료 ACCUMULATORS | PARKER HANNIFIN CORP | A7L2888D79D | RK0700D000
2020 | 2 | 계획예방정비용 | 월성 | 3발전소 | 6(신2) | 4 | 200500329 | 정비부분품(SPAR) | 국내 | A | 개스킷 | 개스킷,CHECK VV 용,BORIC ACID WATER,1EA,CERT | EA | 10 | 기계부 | 박후상 | 054-779-2349 | 품명 개스킷 - 가스켓타입 CHECK VV 용 - 사용매체 BORIC ACID WATER - 최소포장단위 1EA - 품질보증서류 CERTIFICATE OF CONFORMANCE - MTR - 외관 및 치수검사성적서 - 별칭 CLASS 600 Y-CHECK VV DISC - 치수 3/4INCH 원자력안전범주 NON NUCLEAR SAFETY RELATED 품질등급 A등급 제작사 서흥금속(주) - 도면번호 P207C-DG-A01-01 - 제작 도면번호 G-K9W-06-15-3-01 - 부품번호 5 | 서흥금속(주) |  | 5
2020 | 3 | 계획예방정비용 | 월성 | 3발전소 | 5(신1) | 6 | 200500329 | 정비부분품(SPAR) | 국내 | A | 개스킷 | 개스킷,CHECK VV 용,BORIC ACID WATER,1EA,CERT | EA | 1 | 기계부 | 이동우 | 054-779-5726 | 품명 개스킷 - 가스켓타입 CHECK VV 용 - 사용매체 BORIC ACID WATER - 최소포장단위 1EA - 품질보증서류 CERTIFICATE OF CONFORMANCE - MTR - 외관 및 치수검사성적서 - 별칭 CLASS 600 Y-CHECK VV DISC - 치수 3/4INCH 원자력안전범주 NON NUCLEAR SAFETY RELATED 품질등급 A등급 제작사 서흥금속(주) - 도면번호 P207C-DG-A01-01 - 제작 도면번호 G-K9W-06-15-3-01 - 부품번호 5 | 서흥금속(주) |  | 5
2022 | 1 | 계획예방정비용 | 월성 | 3발전소 | 5(신1) | 7 | 200500329 | 정비부분품(SPAR) | 국내 | A | 개스킷 | 개스킷,CHECK VV 용,BORIC ACID WATER,1EA,CERT | EA | 1 | 기계부 | 이동우 | 054-779-5726 | 품명 개스킷 - 가스켓타입 CHECK VV 용 - 사용매체 BORIC ACID WATER - 최소포장단위 1EA - 품질보증서류 CERTIFICATE OF CONFORMANCE - MTR - 외관 및 치수검사성적서 - 별칭 CLASS 600 Y-CHECK VV DISC - 치수 3/4INCH 원자력안전범주 NON NUCLEAR SAFETY RELATED 품질등급 A등급 제작사 서흥금속(주) - 도면번호 P207C-DG-A01-01 - 제작 도면번호 G-K9W-06-15-3-01 - 부품번호 5 | 서흥금속(주) |  | 5
2021 | 3 | 계획예방정비용 | 새울 | 1발전소 | 2(신4) | 2 | 200500429 | 정비부분품(SPAR) | 국내 | Q | 메커니컬실 | 메커니컬실,DURAMETALLIC, RO TYPE,EA,성능=조도검사,S | EA | 2 | 기계부 | 조준영 | 052-715-5242 | 품명 메커니컬실 - 메커니컬씰타입 DURAMETALLIC, RO TYPE - 최소포장단위 EA - 특수사항 성능=조도검사 - 별칭 SK34 591-M-PP01A/B 원자력안전범주 NON NUCLEAR SAFETY RELATED 품질등급 Q등급 제작사 한국씰마스타(주) - 제작사 유형(MFR CATEGORY) ORIGINAL EQUIP. MANUFACTURER - 원기술규격서(OTS) SHINKORI 3&4, 9-591-M263 - 원기기 기기검증(EQ Category) ENVIRONMENTAL QUALIFICATION - SEISMIC QUALIFICATION - 모델번호 RO DIN M040 E45 - 도면번호 M263-DG-B03-01 - 도면 품목번호 433.01 고리 원자력 본부 - 패키지 번호 M263 제출서류목록 - 품질보증계획서(QAM) - 품질검사계획(QP) - 품질증빙/제출서류목록(QVDL) - 품질보증확인서(C of C) - 재료시험보고서(MTR OR MILL SHEET) - 성능(또는 기능)시험 기록 - 외관 및 치수검사 성적서 - 검교정성적서(Calibration Records) | 한국씰마스타(주) | RO DIN M040 E45
2020 | 1 | 경상예방정비용 | 새울 | 1발전소 |  |  | 200500453 | 정비부분품(SPAR) | 국내 | A | 개스킷 | 개스킷,OIL PAPER,C OF C,9-542-M206,M206-DG- | EA | 2 | 기계부 | 이상기 | 052-715-5244 | 품명 개스킷 - 가스켓재질 OIL PAPER - 품질보증서류 C OF C 원자력안전범주 NON NUCLEAR SAFETY RELATED 품질등급 A등급 제작사 신신기계 - 표준기술사양서 9-542-M206 - 도면번호 M206-DG-B02-03 - 모델번호 NHGH 2.5(3-542-M-PP72A,B) - 부품번호 400.1 고리 원자력 본부 - 패키지 번호 M206 | 신신기계 | NHGH 2.5(3-542-M-PP72A,B) | 400.1
2021 | 1 | 경상예방정비용 | 새울 | 1발전소 |  |  | 200500453 | 정비부분품(SPAR) | 국내 | A | 개스킷 | 개스킷,OIL PAPER,C OF C,9-542-M206,M206-DG- | EA | 2 | 기계부 | 이상기 | 052-715-5244 | 품명 개스킷 - 가스켓재질 OIL PAPER - 품질보증서류 C OF C 원자력안전범주 NON NUCLEAR SAFETY RELATED 품질등급 A등급 제작사 신신기계 - 표준기술사양서 9-542-M206 - 도면번호 M206-DG-B02-03 - 모델번호 NHGH 2.5(3-542-M-PP72A,B) - 부품번호 400.1 고리 원자력 본부 - 패키지 번호 M206 | 신신기계 | NHGH 2.5(3-542-M-PP72A,B) | 400.1
2022 | 1 | 경상예방정비용 | 새울 | 1발전소 |  |  | 200500453 | 정비부분품(SPAR) | 국내 | A | 개스킷 | 개스킷,OIL PAPER,C OF C,9-542-M206,M206-DG- | EA | 2 | 기계부 | 이상기 | 052-715-5244 | 품명 개스킷 - 가스켓재질 OIL PAPER - 품질보증서류 C OF C 원자력안전범주 NON NUCLEAR SAFETY RELATED 품질등급 A등급 제작사 신신기계 - 표준기술사양서 9-542-M206 - 도면번호 M206-DG-B02-03 - 모델번호 NHGH 2.5(3-542-M-PP72A,B) - 부품번호 400.1 고리 원자력 본부 - 패키지 번호 M206 | 신신기계 | NHGH 2.5(3-542-M-PP72A,B) | 400.1
2020 | 1 | 경상예방정비용 | 새울 | 1발전소 |  |  | 200500454 | 정비부분품(SPAR) | 국내 | A | 개스킷 | 개스킷,OIL PAPER,C OF C,9-542-M206,M206-DG- | EA | 2 | 기계부 | 이상기 | 052-715-5244 | 품명 개스킷 - 가스켓재질 OIL PAPER - 품질보증서류 C OF C 원자력안전범주 NON NUCLEAR SAFETY RELATED 품질등급 A등급 제작사 신신기계 - 표준기술사양서 9-542-M206 - 도면번호 M206-DG-B02-03 - 모델번호 NHGH 2.5(3-542-M-PP72A,B) - 부품번호 400.2 고리 원자력 본부 - 패키지 번호 M206 | 신신기계 | NHGH 2.5(3-542-M-PP72A,B) | 400.2
2021 | 1 | 경상예방정비용 | 새울 | 1발전소 |  |  | 200500454 | 정비부분품(SPAR) | 국내 | A | 개스킷 | 개스킷,OIL PAPER,C OF C,9-542-M206,M206-DG- | EA | 2 | 기계부 | 이상기 | 052-715-5244 | 품명 개스킷 - 가스켓재질 OIL PAPER - 품질보증서류 C OF C 원자력안전범주 NON NUCLEAR SAFETY RELATED 품질등급 A등급 제작사 신신기계 - 표준기술사양서 9-542-M206 - 도면번호 M206-DG-B02-03 - 모델번호 NHGH 2.5(3-542-M-PP72A,B) - 부품번호 400.2 고리 원자력 본부 - 패키지 번호 M206 | 신신기계 | NHGH 2.5(3-542-M-PP72A,B) | 400.2
2022 | 1 | 경상예방정비용 | 새울 | 1발전소 |  |  | 200500454 | 정비부분품(SPAR) | 국내 | A | 개스킷 | 개스킷,OIL PAPER,C OF C,9-542-M206,M206-DG- | EA | 2 | 기계부 | 이상기 | 052-715-5244 | 품명 개스킷 - 가스켓재질 OIL PAPER - 품질보증서류 C OF C 원자력안전범주 NON NUCLEAR SAFETY RELATED 품질등급 A등급 제작사 신신기계 - 표준기술사양서 9-542-M206 - 도면번호 M206-DG-B02-03 - 모델번호 NHGH 2.5(3-542-M-PP72A,B) - 부품번호 400.2 고리 원자력 본부 - 패키지 번호 M206 | 신신기계 | NHGH 2.5(3-542-M-PP72A,B) | 400.2
2020 | 1 | 경상예방정비용 | 새울 | 1발전소 |  |  | 200500455 | 정비부분품(SPAR) | 국내 | A | 개스킷 | 개스킷,OIL PAPER,C OF C,D35 D45 T0.5,9-542- | EA | 2 | 기계부 | 이상기 | 052-715-5244 | 품명 개스킷 - 가스켓재질 OIL PAPER - 품질보증서류 C OF C - 치수 D35 D45 T0.5 원자력안전범주 NON NUCLEAR SAFETY RELATED 품질등급 A등급 제작사 신신기계 - 표준기술사양서 9-542-M206 - 도면번호 M206-DG-B02-03 - 모델번호 NHGH 2.5(3-542-M-PP72A,B) - 부품번호 400.3 고리 원자력 본부 - 패키지 번호 M206 | 신신기계 | NHGH 2.5(3-542-M-PP72A,B) | 400.3
2021 | 1 | 경상예방정비용 | 새울 | 1발전소 |  |  | 200500455 | 정비부분품(SPAR) | 국내 | A | 개스킷 | 개스킷,OIL PAPER,C OF C,D35 D45 T0.5,9-542- | EA | 2 | 기계부 | 이상기 | 052-715-5244 | 품명 개스킷 - 가스켓재질 OIL PAPER - 품질보증서류 C OF C - 치수 D35 D45 T0.5 원자력안전범주 NON NUCLEAR SAFETY RELATED 품질등급 A등급 제작사 신신기계 - 표준기술사양서 9-542-M206 - 도면번호 M206-DG-B02-03 - 모델번호 NHGH 2.5(3-542-M-PP72A,B) - 부품번호 400.3 고리 원자력 본부 - 패키지 번호 M206 | 신신기계 | NHGH 2.5(3-542-M-PP72A,B) | 400.3
2022 | 1 | 경상예방정비용 | 새울 | 1발전소 |  |  | 200500455 | 정비부분품(SPAR) | 국내 | A | 개스킷 | 개스킷,OIL PAPER,C OF C,D35 D45 T0.5,9-542- | EA | 2 | 기계부 | 이상기 | 052-715-5244 | 품명 개스킷 - 가스켓재질 OIL PAPER - 품질보증서류 C OF C - 치수 D35 D45 T0.5 원자력안전범주 NON NUCLEAR SAFETY RELATED 품질등급 A등급 제작사 신신기계 - 표준기술사양서 9-542-M206 - 도면번호 M206-DG-B02-03 - 모델번호 NHGH 2.5(3-542-M-PP72A,B) - 부품번호 400.3 고리 원자력 본부 - 패키지 번호 M206 | 신신기계 | NHGH 2.5(3-542-M-PP72A,B) | 400.3
2020 | 1 | 경상예방정비용 | 새울 | 1발전소 |  |  | 200500456 | 정비부분품(SPAR) | 국내 | A | 개스킷 | 개스킷,NON ASBESTOS,C OF C,D18 D32 T1.6,9-5 | EA | 2 | 기계부 | 이상기 | 052-715-5244 | 품명 개스킷 - 가스켓재질 NON ASBESTOS - 품질보증서류 C OF C - 치수 D18 D32 T1.6 원자력안전범주 NON NUCLEAR SAFETY RELATED 품질등급 A등급 제작사 신신기계 - 표준기술사양서 9-542-M206 - 도면번호 M206-DG-B02-03 - 모델번호 NHGH 2.5(3-542-M-PP72A,B) - 부품번호 400.4 고리 원자력 본부 - 패키지 번호 M206 | 신신기계 | NHGH 2.5(3-542-M-PP72A,B) | 400.4
2021 | 1 | 경상예방정비용 | 새울 | 1발전소 |  |  | 200500456 | 정비부분품(SPAR) | 국내 | A | 개스킷 | 개스킷,NON ASBESTOS,C OF C,D18 D32 T1.6,9-5 | EA | 2 | 기계부 | 이상기 | 052-715-5244 | 품명 개스킷 - 가스켓재질 NON ASBESTOS - 품질보증서류 C OF C - 치수 D18 D32 T1.6 원자력안전범주 NON NUCLEAR SAFETY RELATED 품질등급 A등급 제작사 신신기계 - 표준기술사양서 9-542-M206 - 도면번호 M206-DG-B02-03 - 모델번호 NHGH 2.5(3-542-M-PP72A,B) - 부품번호 400.4 고리 원자력 본부 - 패키지 번호 M206 | 신신기계 | NHGH 2.5(3-542-M-PP72A,B) | 400.4
2022 | 1 | 경상예방정비용 | 새울 | 1발전소 |  |  | 200500456 | 정비부분품(SPAR) | 국내 | A | 개스킷 | 개스킷,NON ASBESTOS,C OF C,D18 D32 T1.6,9-5 | EA | 2 | 기계부 | 이상기 | 052-715-5244 | 품명 개스킷 - 가스켓재질 NON ASBESTOS - 품질보증서류 C OF C - 치수 D18 D32 T1.6 원자력안전범주 NON NUCLEAR SAFETY RELATED 품질등급 A등급 제작사 신신기계 - 표준기술사양서 9-542-M206 - 도면번호 M206-DG-B02-03 - 모델번호 NHGH 2.5(3-542-M-PP72A,B) - 부품번호 400.4 고리 원자력 본부 - 패키지 번호 M206 | 신신기계 | NHGH 2.5(3-542-M-PP72A,B) | 400.4
2020 | 1 | 경상예방정비용 | 새울 | 1발전소 |  |  | 200500457 | 정비부분품(SPAR) | 국내 | A | 개스킷 | 개스킷,NON ASBESTOS,C OF C,9-542-M206,M206- | EA | 2 | 기계부 | 이상기 | 052-715-5244 | 품명 개스킷 - 가스켓재질 NON ASBESTOS - 품질보증서류 C OF C 원자력안전범주 NON NUCLEAR SAFETY RELATED 품질등급 A등급 제작사 신신기계 - 표준기술사양서 9-542-M206 - 도면번호 M206-DG-B02-03 - 모델번호 NHGH 2.5(3-542-M-PP72A,B) - 부품번호 400.5 고리 원자력 본부 - 패키지 번호 M206 | 신신기계 | NHGH 2.5(3-542-M-PP72A,B) | 400.5
2021 | 1 | 경상예방정비용 | 새울 | 1발전소 |  |  | 200500457 | 정비부분품(SPAR) | 국내 | A | 개스킷 | 개스킷,NON ASBESTOS,C OF C,9-542-M206,M206- | EA | 2 | 기계부 | 이상기 | 052-715-5244 | 품명 개스킷 - 가스켓재질 NON ASBESTOS - 품질보증서류 C OF C 원자력안전범주 NON NUCLEAR SAFETY RELATED 품질등급 A등급 제작사 신신기계 - 표준기술사양서 9-542-M206 - 도면번호 M206-DG-B02-03 - 모델번호 NHGH 2.5(3-542-M-PP72A,B) - 부품번호 400.5 고리 원자력 본부 - 패키지 번호 M206 | 신신기계 | NHGH 2.5(3-542-M-PP72A,B) | 400.5
2022 | 1 | 경상예방정비용 | 새울 | 1발전소 |  |  | 200500457 | 정비부분품(SPAR) | 국내 | A | 개스킷 | 개스킷,NON ASBESTOS,C OF C,9-542-M206,M206- | EA | 2 | 기계부 | 이상기 | 052-715-5244 | 품명 개스킷 - 가스켓재질 NON ASBESTOS - 품질보증서류 C OF C 원자력안전범주 NON NUCLEAR SAFETY RELATED 품질등급 A등급 제작사 신신기계 - 표준기술사양서 9-542-M206 - 도면번호 M206-DG-B02-03 - 모델번호 NHGH 2.5(3-542-M-PP72A,B) - 부품번호 400.5 고리 원자력 본부 - 패키지 번호 M206 | 신신기계 | NHGH 2.5(3-542-M-PP72A,B) | 400.5
2020 | 1 | 경상예방정비용 | 새울 | 1발전소 |  |  | 200500459 | 정비부분품(SPAR) | 국내 | A | 시트,밸브용 | 시트,밸브용,B584 C83600,C OF C,9-542-M206,M20 | EA | 2 | 기계부 | 이상기 | 052-715-5244 | 품명 시트,밸브용 - 시트재질 B584 C83600 - 품질보증서류 C OF C 원자력안전범주 NON NUCLEAR SAFETY RELATED 품질등급 A등급 제작사 신신기계 - 표준기술사양서 9-542-M206 - 도면번호 M206-DG-B02-03 - 모델번호 NHGH 2.5(3-542-M-PP72A,B) - 부품번호 764.1 고리 원자력 본부 - 패키지 번호 M206 | 신신기계 | NHGH 2.5(3-542-M-PP72A,B) | 764.1
2021 | 1 | 경상예방정비용 | 새울 | 1발전소 |  |  | 200500459 | 정비부분품(SPAR) | 국내 | A | 시트,밸브용 | 시트,밸브용,B584 C83600,C OF C,9-542-M206,M20 | EA | 2 | 기계부 | 이상기 | 052-715-5244 | 품명 시트,밸브용 - 시트재질 B584 C83600 - 품질보증서류 C OF C 원자력안전범주 NON NUCLEAR SAFETY RELATED 품질등급 A등급 제작사 신신기계 - 표준기술사양서 9-542-M206 - 도면번호 M206-DG-B02-03 - 모델번호 NHGH 2.5(3-542-M-PP72A,B) - 부품번호 764.1 고리 원자력 본부 - 패키지 번호 M206 | 신신기계 | NHGH 2.5(3-542-M-PP72A,B) | 764.1
2022 | 1 | 경상예방정비용 | 새울 | 1발전소 |  |  | 200500459 | 정비부분품(SPAR) | 국내 | A | 시트,밸브용 | 시트,밸브용,B584 C83600,C OF C,9-542-M206,M20 | EA | 2 | 기계부 | 이상기 | 052-715-5244 | 품명 시트,밸브용 - 시트재질 B584 C83600 - 품질보증서류 C OF C 원자력안전범주 NON NUCLEAR SAFETY RELATED 품질등급 A등급 제작사 신신기계 - 표준기술사양서 9-542-M206 - 도면번호 M206-DG-B02-03 - 모델번호 NHGH 2.5(3-542-M-PP72A,B) - 부품번호 764.1 고리 원자력 본부 - 패키지 번호 M206 | 신신기계 | NHGH 2.5(3-542-M-PP72A,B) | 764.1
2021 | 1 | 경상예방정비용 | 고리 | 3발전소 |  |  | 200500469 | 정비부분품(SPAR) | 국외 | Q | 유니온 | 유니온,MALE CONNECTOR,3/8*1/8IN,SUS316,CERT | EA | 2 | 계측제어부 | 권청기 | 051-726-6165 | 품명 유니온 - 유니언타입 MALE CONNECTOR - 외경 3/8*1/8IN - 유니언재질 SUS316 - 품질보증서류 CERTIFICATE OF CONFORMANCE - 시험성적서류 CERTIFIED MATERIAL TEST REPORT - 별칭 SS-600-1-2 원자력안전범주 NUCLEAR SAFETY RELATED 품질등급 Q등급 제작사 SWAGELOK CORPORATION - 부품번호 SS-600-1-2 | SWAGELOK CORPORATION |  | SS-600-1-2
2020 | 1 | 경상예방정비용 | 새울 | 1발전소 |  |  | 200500509 | 정비부분품(SPAR) | 국외 | A | 팬,패널용 | PAN,P-CCS FANS,DISCHARGE WARM AIR,15*15㎝ | EA | 30 | MMIS부 | 박의홍 | 052-715-5224 | 품명 PAN - 별칭 P-CCS FANS - 용도 DISCHARGE WARM AIR - 사이즈 15*15㎝ - 전기 데이터 24VDC 원자력안전범주 NON NUCLEAR SAFETY RELATED 품질등급 A등급 제작사 WESTINGHOUSE ELECTRIC COMPANY - 도면번호 9-930-Z-431-V01C - 부품번호 2A10343H01 - 원설계규격서(ODS) SHINKORI 3&4,9-182-J464-001 - 제작사 유형(MFR CATEGORY) ORIGINAL EQUIP. MANUFACTURER 제출서류목록 - 품질보증확인서(C of C) | WESTINGHOUSE ELECTRIC COMPANY |  | 2A10343H01
2020 | 1 | 계획예방정비용 | 새울 | 1발전소 | 1(신3) | 3 | 200500509 | 정비부분품(SPAR) | 국외 | A | 팬,패널용 | PAN,P-CCS FANS,DISCHARGE WARM AIR,15*15㎝ | EA | 30 | MMIS부 | 박의홍 | 052-715-5224 | 품명 PAN - 별칭 P-CCS FANS - 용도 DISCHARGE WARM AIR - 사이즈 15*15㎝ - 전기 데이터 24VDC 원자력안전범주 NON NUCLEAR SAFETY RELATED 품질등급 A등급 제작사 WESTINGHOUSE ELECTRIC COMPANY - 도면번호 9-930-Z-431-V01C - 부품번호 2A10343H01 - 원설계규격서(ODS) SHINKORI 3&4,9-182-J464-001 - 제작사 유형(MFR CATEGORY) ORIGINAL EQUIP. MANUFACTURER 제출서류목록 - 품질보증확인서(C of C) | WESTINGHOUSE ELECTRIC COMPANY |  | 2A10343H01
2021 | 1 | 경상예방정비용 | 새울 | 1발전소 |  |  | 200500509 | 정비부분품(SPAR) | 국외 | A | 팬,패널용 | PAN,P-CCS FANS,DISCHARGE WARM AIR,15*15㎝ | EA | 30 | MMIS부 | 박의홍 | 052-715-5224 | 품명 PAN - 별칭 P-CCS FANS - 용도 DISCHARGE WARM AIR - 사이즈 15*15㎝ - 전기 데이터 24VDC 원자력안전범주 NON NUCLEAR SAFETY RELATED 품질등급 A등급 제작사 WESTINGHOUSE ELECTRIC COMPANY - 도면번호 9-930-Z-431-V01C - 부품번호 2A10343H01 - 원설계규격서(ODS) SHINKORI 3&4,9-182-J464-001 - 제작사 유형(MFR CATEGORY) ORIGINAL EQUIP. MANUFACTURER 제출서류목록 - 품질보증확인서(C of C) | WESTINGHOUSE ELECTRIC COMPANY |  | 2A10343H01
2021 | 1 | 계획예방정비용 | 새울 | 1발전소 | 2(신4) | 2 | 200500509 | 정비부분품(SPAR) | 국외 | A | 팬,패널용 | PAN,P-CCS FANS,DISCHARGE WARM AIR,15*15㎝ | EA | 30 | MMIS부 | 박의홍 | 052-715-5224 | 품명 PAN - 별칭 P-CCS FANS - 용도 DISCHARGE WARM AIR - 사이즈 15*15㎝ - 전기 데이터 24VDC 원자력안전범주 NON NUCLEAR SAFETY RELATED 품질등급 A등급 제작사 WESTINGHOUSE ELECTRIC COMPANY - 도면번호 9-930-Z-431-V01C - 부품번호 2A10343H01 - 원설계규격서(ODS) SHINKORI 3&4,9-182-J464-001 - 제작사 유형(MFR CATEGORY) ORIGINAL EQUIP. MANUFACTURER 제출서류목록 - 품질보증확인서(C of C) | WESTINGHOUSE ELECTRIC COMPANY |  | 2A10343H01
2021 | 4 | 계획예방정비용 | 새울 | 1발전소 | 1(신3) | 4 | 200500509 | 정비부분품(SPAR) | 국외 | A | 팬,패널용 | PAN,P-CCS FANS,DISCHARGE WARM AIR,15*15㎝ | EA | 30 | MMIS부 | 박의홍 | 052-715-5224 | 품명 PAN - 별칭 P-CCS FANS - 용도 DISCHARGE WARM AIR - 사이즈 15*15㎝ - 전기 데이터 24VDC 원자력안전범주 NON NUCLEAR SAFETY RELATED 품질등급 A등급 제작사 WESTINGHOUSE ELECTRIC COMPANY - 도면번호 9-930-Z-431-V01C - 부품번호 2A10343H01 - 원설계규격서(ODS) SHINKORI 3&4,9-182-J464-001 - 제작사 유형(MFR CATEGORY) ORIGINAL EQUIP. MANUFACTURER 제출서류목록 - 품질보증확인서(C of C) | WESTINGHOUSE ELECTRIC COMPANY |  | 2A10343H01
2022 | 1 | 경상예방정비용 | 새울 | 1발전소 |  |  | 200500509 | 정비부분품(SPAR) | 국외 | A | 팬,패널용 | PAN,P-CCS FANS,DISCHARGE WARM AIR,15*15㎝ | EA | 30 | MMIS부 | 박의홍 | 052-715-5224 | 품명 PAN - 별칭 P-CCS FANS - 용도 DISCHARGE WARM AIR - 사이즈 15*15㎝ - 전기 데이터 24VDC 원자력안전범주 NON NUCLEAR SAFETY RELATED 품질등급 A등급 제작사 WESTINGHOUSE ELECTRIC COMPANY - 도면번호 9-930-Z-431-V01C - 부품번호 2A10343H01 - 원설계규격서(ODS) SHINKORI 3&4,9-182-J464-001 - 제작사 유형(MFR CATEGORY) ORIGINAL EQUIP. MANUFACTURER 제출서류목록 - 품질보증확인서(C of C) | WESTINGHOUSE ELECTRIC COMPANY |  | 2A10343H01
2022 | 3 | 계획예방정비용 | 새울 | 1발전소 | 2(신4) | 3 | 200500509 | 정비부분품(SPAR) | 국외 | A | 팬,패널용 | PAN,P-CCS FANS,DISCHARGE WARM AIR,15*15㎝ | EA | 30 | MMIS부 | 박의홍 | 052-715-5224 | 품명 PAN - 별칭 P-CCS FANS - 용도 DISCHARGE WARM AIR - 사이즈 15*15㎝ - 전기 데이터 24VDC 원자력안전범주 NON NUCLEAR SAFETY RELATED 품질등급 A등급 제작사 WESTINGHOUSE ELECTRIC COMPANY - 도면번호 9-930-Z-431-V01C - 부품번호 2A10343H01 - 원설계규격서(ODS) SHINKORI 3&4,9-182-J464-001 - 제작사 유형(MFR CATEGORY) ORIGINAL EQUIP. MANUFACTURER 제출서류목록 - 품질보증확인서(C of C) | WESTINGHOUSE ELECTRIC COMPANY |  | 2A10343H01
2020 | 1 | 계획예방정비용 | 새울 | 1발전소 | 2(신4) | 1 | 200500516 | 정비부분품(SPAR) | 국내 | S | 부품키트,밸브용 | 부품키트,밸브용,3",PRV,SPARE KIT,GASKET(PART NO | SET | 1 | 기계부 | 유희철 | 052-715-5142 | 품명 부품키트,밸브용 - 밸브타입 3",PRV - 밸브부품키트용도 SPARE KIT - 구성품1 GASKET(PART NO.5) - 구성품2 DISC RUBBER(PART NO.8) - 구성품3 O-RING(PART NO.12) - 구성품4 O-RING(PART NO.13) - 구성품5 O-RING(PART NO.15) - 구성품6 O-RING(PART NO.17) - 구성품7 DIAPHRAGM(PART NO.21) - 품질보증서류 C OF C - 별칭 S34 M224 3" PRV 원자력안전범주 NON NUCLEAR SAFETY RELATED 품질등급 S등급 제작사 조광ILI(주) - 모델번호 JRV-SF24D - 부품번호 5, 8, 12, 13, 15, 17, 21, 29 | 조광ILI(주) | JRV-SF24D | 5, 8, 12, 13, 15, 17, 21, 29
2020 | 1 | 경상예방정비용 | 고리 | 2발전소 |  |  | 200500543 | 정비부분품(SPAR) | 국외 | S | 분석 키트,화학용 | ANALYZING KIT,CHEMICAL AGENT,SODIUM CONS | SET | 1 | 계측제어부 | 김기환 | 051-726-3953 | 품명 ANALYZING KIT,CHEMICAL AGENT - 별칭 SODIUM CONSUMABLES KIT FOR 1YR - 구성품 DIPA REAGENT (6*0.8 L BT) - 구성품2 DIFFUSION TUBING KIT - 구성품3 SODIUM ELECTRODE - 구성품4 REFERENCE ELECTRODE - 구성품5 REFERENCE FILLING SOLUTION - 구성품6 RESTRICTION TUBE ASSEMBLY 원자력안전범주 NON NUCLEAR SAFETY RELATED 품질등급 S등급 제작사 THERMO ORION - 부품번호 211192 - 모델번호 2111LL | THERMO ORION | 2111LL | 211192
2020 | 1 | 계획예방정비용 | 새울 | 1발전소 | 1(신3) | 3 | 200500548 | 정비부분품(SPAR) | 국외 | S | 패킹,성형식(MOLD) | 패킹,성형식(MOLD),DIE-FORMED SEAL RING,15.88㎜ | EA | 9 | 기계부 | 김승호 | 052-715-5147 | 품명 패킹,성형식(MOLD) - 패킹타입 DIE-FORMED SEAL RING - 내경 15.88㎜ - 외경 28.58㎜ - 두께 6.35㎜ - 패킹재질 PURE GRAPHITE - 사용온도(상한) 5792(NON-OXI.)/1112(OXI.)℉ - 사용압력(상한) 6259PSI - 특수사항 CARBON CONTENT 99.9% - 품질보증서류 CERTIFICATE OF CONFORMANCE 원자력안전범주 NON NUCLEAR SAFETY RELATED 품질등급 S등급 제작사 PILLAR - 모델번호 #6610N | PILLAR | #6610N
2021 | 1 | 계획예방정비용 | 새울 | 1발전소 | 2(신4) | 2 | 200500548 | 정비부분품(SPAR) | 국외 | S | 패킹,성형식(MOLD) | 패킹,성형식(MOLD),DIE-FORMED SEAL RING,15.88㎜ | EA | 15 | 기계부 | 강증우 | 052-715-5241 | 품명 패킹,성형식(MOLD) - 패킹타입 DIE-FORMED SEAL RING - 내경 15.88㎜ - 외경 28.58㎜ - 두께 6.35㎜ - 패킹재질 PURE GRAPHITE - 사용온도(상한) 5792(NON-OXI.)/1112(OXI.)℉ - 사용압력(상한) 6259PSI - 특수사항 CARBON CONTENT 99.9% - 품질보증서류 CERTIFICATE OF CONFORMANCE 원자력안전범주 NON NUCLEAR SAFETY RELATED 품질등급 S등급 제작사 PILLAR - 모델번호 #6610N | PILLAR | #6610N
2021 | 4 | 계획예방정비용 | 새울 | 1발전소 | 1(신3) | 4 | 200500548 | 정비부분품(SPAR) | 국외 | S | 패킹,성형식(MOLD) | 패킹,성형식(MOLD),DIE-FORMED SEAL RING,15.88㎜ | EA | 9 | 기계부 | 김승호 | 052-715-5147 | 품명 패킹,성형식(MOLD) - 패킹타입 DIE-FORMED SEAL RING - 내경 15.88㎜ - 외경 28.58㎜ - 두께 6.35㎜ - 패킹재질 PURE GRAPHITE - 사용온도(상한) 5792(NON-OXI.)/1112(OXI.)℉ - 사용압력(상한) 6259PSI - 특수사항 CARBON CONTENT 99.9% - 품질보증서류 CERTIFICATE OF CONFORMANCE 원자력안전범주 NON NUCLEAR SAFETY RELATED 품질등급 S등급 제작사 PILLAR - 모델번호 #6610N | PILLAR | #6610N
2022 | 3 | 계획예방정비용 | 새울 | 1발전소 | 2(신4) | 3 | 200500548 | 정비부분품(SPAR) | 국외 | S | 패킹,성형식(MOLD) | 패킹,성형식(MOLD),DIE-FORMED SEAL RING,15.88㎜ | EA | 9 | 기계부 | 강증우 | 052-715-5241 | 품명 패킹,성형식(MOLD) - 패킹타입 DIE-FORMED SEAL RING - 내경 15.88㎜ - 외경 28.58㎜ - 두께 6.35㎜ - 패킹재질 PURE GRAPHITE - 사용온도(상한) 5792(NON-OXI.)/1112(OXI.)℉ - 사용압력(상한) 6259PSI - 특수사항 CARBON CONTENT 99.9% - 품질보증서류 CERTIFICATE OF CONFORMANCE 원자력안전범주 NON NUCLEAR SAFETY RELATED 품질등급 S등급 제작사 PILLAR - 모델번호 #6610N | PILLAR | #6610N
2020 | 3 | 계획예방정비용 | 한빛 | 3발전소 | 5 | 14 | 200500579 | 정비부분품(SPAR) | 국외 | Q | 스터드 | 스터드,STUDS(GLAND),3/4INCH-10UNC X 9.5LG, | EA | 4 | 기계부 | 유구상 | 061-357-3566 | 품명 스터드 - 스터드용도 STUDS(GLAND) - 스터드몸체형태 3/4INCH-10UNC X 9.5LG - 스터드재질 ASME SA193 GR B8M CL1. - 특수사항 MVR(IF APPLICABLE) - 별칭 ESWP 원자력안전범주 NUCLEAR SAFETY RELATED 품질등급 Q등급 제작사 HAYWARD TYLER INC. - 도면 품목번호 7221 - 도면번호 01-500-594(01-101-159 : BOM) - 모델번호 34X44 VSP11PO - 부품번호 4-3706-2584-1522N - 원기술규격서(OTS) HANBIT5&6, 9-132-N201 - 제작사 유형(MFR CATEGORY) ORIGINAL EQUIP. MANUFACTURER 제출서류목록 - 품질보증확인서(C of C) - 재료시험성적서(CMTR) - 비파괴검사보고서(NDE Records) - 재료검증보고서(MVR) | HAYWARD TYLER INC. | 34X44 VSP11PO | 4-3706-2584-1522N
2021 | 2 | 계획예방정비용 | 한빛 | 3발전소 | 6 | 14 | 200500579 | 정비부분품(SPAR) | 국외 | Q | 스터드 | 스터드,STUDS(GLAND),3/4INCH-10UNC X 9.5LG, | EA | 4 | 기계부 | 유구상 | 061-357-3566 | 품명 스터드 - 스터드용도 STUDS(GLAND) - 스터드몸체형태 3/4INCH-10UNC X 9.5LG - 스터드재질 ASME SA193 GR B8M CL1. - 특수사항 MVR(IF APPLICABLE) - 별칭 ESWP 원자력안전범주 NUCLEAR SAFETY RELATED 품질등급 Q등급 제작사 HAYWARD TYLER INC. - 도면 품목번호 7221 - 도면번호 01-500-594(01-101-159 : BOM) - 모델번호 34X44 VSP11PO - 부품번호 4-3706-2584-1522N - 원기술규격서(OTS) HANBIT5&6, 9-132-N201 - 제작사 유형(MFR CATEGORY) ORIGINAL EQUIP. MANUFACTURER 제출서류목록 - 품질보증확인서(C of C) - 재료시험성적서(CMTR) - 비파괴검사보고서(NDE Records) - 재료검증보고서(MVR) | HAYWARD TYLER INC. | 34X44 VSP11PO | 4-3706-2584-1522N
2022 | 1 | 계획예방정비용 | 한빛 | 3발전소 | 5 | 15 | 200500579 | 정비부분품(SPAR) | 국외 | Q | 스터드 | 스터드,STUDS(GLAND),3/4INCH-10UNC X 9.5LG, | EA | 4 | 기계부 | 유구상 | 061-357-3566 | 품명 스터드 - 스터드용도 STUDS(GLAND) - 스터드몸체형태 3/4INCH-10UNC X 9.5LG - 스터드재질 ASME SA193 GR B8M CL1. - 특수사항 MVR(IF APPLICABLE) - 별칭 ESWP 원자력안전범주 NUCLEAR SAFETY RELATED 품질등급 Q등급 제작사 HAYWARD TYLER INC. - 도면 품목번호 7221 - 도면번호 01-500-594(01-101-159 : BOM) - 모델번호 34X44 VSP11PO - 부품번호 4-3706-2584-1522N - 원기술규격서(OTS) HANBIT5&6, 9-132-N201 - 제작사 유형(MFR CATEGORY) ORIGINAL EQUIP. MANUFACTURER 제출서류목록 - 품질보증확인서(C of C) - 재료시험성적서(CMTR) - 비파괴검사보고서(NDE Records) - 재료검증보고서(MVR) | HAYWARD TYLER INC. | 34X44 VSP11PO | 4-3706-2584-1522N
2022 | 4 | 계획예방정비용 | 한빛 | 3발전소 | 6 | 15 | 200500579 | 정비부분품(SPAR) | 국외 | Q | 스터드 | 스터드,STUDS(GLAND),3/4INCH-10UNC X 9.5LG, | EA | 4 | 기계부 | 유구상 | 061-357-3566 | 품명 스터드 - 스터드용도 STUDS(GLAND) - 스터드몸체형태 3/4INCH-10UNC X 9.5LG - 스터드재질 ASME SA193 GR B8M CL1. - 특수사항 MVR(IF APPLICABLE) - 별칭 ESWP 원자력안전범주 NUCLEAR SAFETY RELATED 품질등급 Q등급 제작사 HAYWARD TYLER INC. - 도면 품목번호 7221 - 도면번호 01-500-594(01-101-159 : BOM) - 모델번호 34X44 VSP11PO - 부품번호 4-3706-2584-1522N - 원기술규격서(OTS) HANBIT5&6, 9-132-N201 - 제작사 유형(MFR CATEGORY) ORIGINAL EQUIP. MANUFACTURER 제출서류목록 - 품질보증확인서(C of C) - 재료시험성적서(CMTR) - 비파괴검사보고서(NDE Records) - 재료검증보고서(MVR) | HAYWARD TYLER INC. | 34X44 VSP11PO | 4-3706-2584-1522N
2020 | 3 | 계획예방정비용 | 고리 | 2발전소 | 4 | 26 | 200500583 | 정비부분품(SPAR) | 국내 | S | 개스킷 | 개스킷,SHEET GASKET,1520MM,1520MM,1/16IN,GO | EA | 1 | 기계부 | 김승수 | 051-726-5426 | 품명 개스킷 - 가스켓타입 SHEET GASKET - 길이 1520MM - 너비 1520MM - 두께 1/16IN - 가스켓재질 GORETEX - 별칭 SHEET GASKET 원자력안전범주 NON NUCLEAR SAFETY RELATED 품질등급 S등급
2020 | 3 | 계획예방정비용 | 고리 | 2발전소 | 4 | 26 | 200500583 | 정비부분품(SPAR) | 국내 | S | 개스킷 | 개스킷,SHEET GASKET,1520MM,1520MM,1/16IN,GO | EA | 2 | 기계부 | 김승수 | 051-726-5426 | 품명 개스킷 - 가스켓타입 SHEET GASKET - 길이 1520MM - 너비 1520MM - 두께 1/16IN - 가스켓재질 GORETEX - 별칭 SHEET GASKET 원자력안전범주 NON NUCLEAR SAFETY RELATED 품질등급 S등급
2020 | 3 | 계획예방정비용 | 고리 | 2발전소 | 3 | 26 | 200500583 | 정비부분품(SPAR) | 국내 | S | 개스킷 | 개스킷,SHEET GASKET,1520MM,1520MM,1/16IN,GO | EA | 2 | 기계부 | 김승수 | 051-726-5426 | 품명 개스킷 - 가스켓타입 SHEET GASKET - 길이 1520MM - 너비 1520MM - 두께 1/16IN - 가스켓재질 GORETEX - 별칭 SHEET GASKET 원자력안전범주 NON NUCLEAR SAFETY RELATED 품질등급 S등급
2022 | 1 | 계획예방정비용 | 고리 | 2발전소 | 4 | 27 | 200500583 | 정비부분품(SPAR) | 국내 | S | 개스킷 | 개스킷,SHEET GASKET,1520MM,1520MM,1/16IN,GO | EA | 1 | 기계부 | 김승수 | 051-726-5426 | 품명 개스킷 - 가스켓타입 SHEET GASKET - 길이 1520MM - 너비 1520MM - 두께 1/16IN - 가스켓재질 GORETEX - 별칭 SHEET GASKET 원자력안전범주 NON NUCLEAR SAFETY RELATED 품질등급 S등급
2022 | 1 | 계획예방정비용 | 고리 | 2발전소 | 4 | 27 | 200500583 | 정비부분품(SPAR) | 국내 | S | 개스킷 | 개스킷,SHEET GASKET,1520MM,1520MM,1/16IN,GO | EA | 2 | 기계부 | 김승수 | 051-726-5426 | 품명 개스킷 - 가스켓타입 SHEET GASKET - 길이 1520MM - 너비 1520MM - 두께 1/16IN - 가스켓재질 GORETEX - 별칭 SHEET GASKET 원자력안전범주 NON NUCLEAR SAFETY RELATED 품질등급 S등급
2022 | 1 | 계획예방정비용 | 고리 | 2발전소 | 3 | 27 | 200500583 | 정비부분품(SPAR) | 국내 | S | 개스킷 | 개스킷,SHEET GASKET,1520MM,1520MM,1/16IN,GO | EA | 2 | 기계부 | 김승수 | 051-726-5426 | 품명 개스킷 - 가스켓타입 SHEET GASKET - 길이 1520MM - 너비 1520MM - 두께 1/16IN - 가스켓재질 GORETEX - 별칭 SHEET GASKET 원자력안전범주 NON NUCLEAR SAFETY RELATED 품질등급 S등급
2022 | 4 | 계획예방정비용 | 고리 | 2발전소 | 3 | 28 | 200500583 | 정비부분품(SPAR) | 국내 | S | 개스킷 | 개스킷,SHEET GASKET,1520MM,1520MM,1/16IN,GO | EA | 2 | 기계부 | 김승수 | 051-726-5426 | 품명 개스킷 - 가스켓타입 SHEET GASKET - 길이 1520MM - 너비 1520MM - 두께 1/16IN - 가스켓재질 GORETEX - 별칭 SHEET GASKET 원자력안전범주 NON NUCLEAR SAFETY RELATED 품질등급 S등급
2022 | 4 | 계획예방정비용 | 고리 | 2발전소 | 4 | 28 | 200500583 | 정비부분품(SPAR) | 국내 | S | 개스킷 | 개스킷,SHEET GASKET,1520MM,1520MM,1/16IN,GO | EA | 1 | 기계부 | 김승수 | 051-726-5426 | 품명 개스킷 - 가스켓타입 SHEET GASKET - 길이 1520MM - 너비 1520MM - 두께 1/16IN - 가스켓재질 GORETEX - 별칭 SHEET GASKET 원자력안전범주 NON NUCLEAR SAFETY RELATED 품질등급 S등급
2022 | 4 | 계획예방정비용 | 고리 | 2발전소 | 4 | 28 | 200500583 | 정비부분품(SPAR) | 국내 | S | 개스킷 | 개스킷,SHEET GASKET,1520MM,1520MM,1/16IN,GO | EA | 2 | 기계부 | 김승수 | 051-726-5426 | 품명 개스킷 - 가스켓타입 SHEET GASKET - 길이 1520MM - 너비 1520MM - 두께 1/16IN - 가스켓재질 GORETEX - 별칭 SHEET GASKET 원자력안전범주 NON NUCLEAR SAFETY RELATED 품질등급 S등급
2021 | 3 | 계획예방정비용 | 한울 | 3발전소 | 6 | 12 | 200500729 | 정비부분품(SPAR) | 국내 | A | 하우징, 전기회전기기용 | HOUSING,ESW S/W PP 베어링 CASE,CAST IRON,KS | EA | 2 | 기계부 | 김지우 | 054-785-1616 | 품명 HOUSING - 용도 ESW S/W PP 베어링 CASE - 타입(형식) CAST IRON - 재질 KS D4301 GC200 - 설치기기 정보 볼베어링,7309BE, 복열식 원자력안전범주 NON NUCLEAR SAFETY RELATED 품질등급 A등급 제출서류목록 - 첨부기술규격서 적용 - 품질검사계획(QP) - 품질증빙/제출서류목록(QVDL) - 품질보증확인서(C of C) - 재료시험보고서(MTR OR MILL SHEET) - 외관 및 치수검사 성적서 - 검교정성적서(Calibration Records)
2021 | 3 | 계획예방정비용 | 한울 | 3발전소 | 6 | 12 | 200500729 | 정비부분품(SPAR) | 국내 | A | 하우징, 전기회전기기용 | HOUSING,ESW S/W PP 베어링 CASE,CAST IRON,KS | EA | 1 | 기계부 | 김지우 | 054-785-1616 | 품명 HOUSING - 용도 ESW S/W PP 베어링 CASE - 타입(형식) CAST IRON - 재질 KS D4301 GC200 - 설치기기 정보 볼베어링,7309BE, 복열식 원자력안전범주 NON NUCLEAR SAFETY RELATED 품질등급 A등급 제출서류목록 - 첨부기술규격서 적용 - 품질검사계획(QP) - 품질증빙/제출서류목록(QVDL) - 품질보증확인서(C of C) - 재료시험보고서(MTR OR MILL SHEET) - 외관 및 치수검사 성적서 - 검교정성적서(Calibration Records)
2022 | 4 | 계획예방정비용 | 한울 | 3발전소 | 6 | 13 | 200500729 | 정비부분품(SPAR) | 국내 | A | 하우징, 전기회전기기용 | HOUSING,ESW S/W PP 베어링 CASE,CAST IRON,KS | EA | 2 | 기계부 | 김지우 | 054-785-1616 | 품명 HOUSING - 용도 ESW S/W PP 베어링 CASE - 타입(형식) CAST IRON - 재질 KS D4301 GC200 - 설치기기 정보 볼베어링,7309BE, 복열식 원자력안전범주 NON NUCLEAR SAFETY RELATED 품질등급 A등급 제출서류목록 - 첨부기술규격서 적용 - 품질검사계획(QP) - 품질증빙/제출서류목록(QVDL) - 품질보증확인서(C of C) - 재료시험보고서(MTR OR MILL SHEET) - 외관 및 치수검사 성적서 - 검교정성적서(Calibration Records)
2021 | 3 | 계획예방정비용 | 한울 | 3발전소 | 6 | 12 | 200500730 | 정비부분품(SPAR) | 국내 | A | 하우징, 전기회전기기용 | HOUSING,ESW S/W PP 베어링 COVER,CAST IRON,K | EA | 2 | 기계부 | 김지우 | 054-785-1616 | 품명 HOUSING - 용도 ESW S/W PP 베어링 COVER - 타입(형식) CAST IRON - 재질 KS D4301 GC200 - 설치기기 정보 볼베어링,7309BE, 복열식 - 최소포장단위 1EA/BOX 원자력안전범주 NON NUCLEAR SAFETY RELATED 품질등급 A등급 제출서류목록 - 첨부기술규격서 적용 - 품질검사계획(QP) - 품질증빙/제출서류목록(QVDL) - 품질보증확인서(C of C) - 재료시험보고서(MTR OR MILL SHEET) - 외관 및 치수검사 성적서 - 검교정성적서(Calibration Records)
2021 | 3 | 계획예방정비용 | 한울 | 3발전소 | 6 | 12 | 200500730 | 정비부분품(SPAR) | 국내 | A | 하우징, 전기회전기기용 | HOUSING,ESW S/W PP 베어링 COVER,CAST IRON,K | EA | 1 | 기계부 | 김지우 | 054-785-1616 | 품명 HOUSING - 용도 ESW S/W PP 베어링 COVER - 타입(형식) CAST IRON - 재질 KS D4301 GC200 - 설치기기 정보 볼베어링,7309BE, 복열식 - 최소포장단위 1EA/BOX 원자력안전범주 NON NUCLEAR SAFETY RELATED 품질등급 A등급 제출서류목록 - 첨부기술규격서 적용 - 품질검사계획(QP) - 품질증빙/제출서류목록(QVDL) - 품질보증확인서(C of C) - 재료시험보고서(MTR OR MILL SHEET) - 외관 및 치수검사 성적서 - 검교정성적서(Calibration Records)
2022 | 4 | 계획예방정비용 | 한울 | 3발전소 | 6 | 13 | 200500730 | 정비부분품(SPAR) | 국내 | A | 하우징, 전기회전기기용 | HOUSING,ESW S/W PP 베어링 COVER,CAST IRON,K | EA | 2 | 기계부 | 김지우 | 054-785-1616 | 품명 HOUSING - 용도 ESW S/W PP 베어링 COVER - 타입(형식) CAST IRON - 재질 KS D4301 GC200 - 설치기기 정보 볼베어링,7309BE, 복열식 - 최소포장단위 1EA/BOX 원자력안전범주 NON NUCLEAR SAFETY RELATED 품질등급 A등급 제출서류목록 - 첨부기술규격서 적용 - 품질검사계획(QP) - 품질증빙/제출서류목록(QVDL) - 품질보증확인서(C of C) - 재료시험보고서(MTR OR MILL SHEET) - 외관 및 치수검사 성적서 - 검교정성적서(Calibration Records)
2022 | 2 | 계획예방정비용 | 한울 | 3발전소 | 6 | 13 | 200500817 | 정비부분품(SPAR) | 국외 | S | 개스킷 | 개스킷,SEA WATER,GASKET O-RING,CERTIFICATE | SET | 6 | 기계부 | 김준후 | 054-785-2349 | 품명 개스킷 - 사용매체 SEA WATER - 부속품목 GASKET O-RING - 품질보증서류 CERTIFICATE OF CONFORMANCE - 별칭 SA ROTOR ACTUATION PARTS 원자력안전범주 NON NUCLEAR SAFETY RELATED 품질등급 S등급 제작사 TAPROGGE GESELLSCHAFT MBH - 주설비 참고자료 DEBRIS FILTER - 도면번호 K2008/20/1306-0003, 5P OF 8P - 부품번호 10(6EA),11(3EA),12(3EA) - 27(3EA),46(3EA) - 모델번호 PR-BW 800 | TAPROGGE GESELLSCHAFT MBH | PR-BW 800 | 27(3EA),46(3EA)
2020 | 3 | 계획예방정비용 | 한빛 | 3발전소 | 5 | 14 | 200500854 | 정비부분품(SPAR) | 국외 | Q | 너트 | 너트,NUTS(GLAND&GLAND RET.FLG),3/4INCH-10 | EA | 12 | 기계부 | 유구상 | 061-357-3566 | 품명 너트 - 너트용도 NUTS(GLAND&GLAND RET.FLG) - 너트몸체형태 3/4INCH-10 UNC - 너트재질 ASME SA194 GR. 8M - 특수사항 MVR(IF APPLICABLE) - 별칭 ESWP 원자력안전범주 NUCLEAR SAFETY RELATED 품질등급 Q등급 제작사 HAYWARD TYLER INC. - 원기술규격서(OTS) HANBIT5&6, 9-132-N201 - 제작사 유형(MFR CATEGORY) ORIGINAL EQUIP. MANUFACTURER - 모델번호 34X44 VSP11PO - 도면번호 01-500-594(01-101-159 : BOM) - 도면 품목번호 7233 - 부품번호 4-0209-2584-42N 제출서류목록 - 품질보증확인서(C of C) - 재료시험성적서(CMTR) - 비파괴검사보고서(NDE Records) - 재료검증보고서(MVR) | HAYWARD TYLER INC. | 34X44 VSP11PO | 4-0209-2584-42N
2021 | 2 | 계획예방정비용 | 한빛 | 3발전소 | 6 | 14 | 200500854 | 정비부분품(SPAR) | 국외 | Q | 너트 | 너트,NUTS(GLAND&GLAND RET.FLG),3/4INCH-10 | EA | 12 | 기계부 | 유구상 | 061-357-3566 | 품명 너트 - 너트용도 NUTS(GLAND&GLAND RET.FLG) - 너트몸체형태 3/4INCH-10 UNC - 너트재질 ASME SA194 GR. 8M - 특수사항 MVR(IF APPLICABLE) - 별칭 ESWP 원자력안전범주 NUCLEAR SAFETY RELATED 품질등급 Q등급 제작사 HAYWARD TYLER INC. - 원기술규격서(OTS) HANBIT5&6, 9-132-N201 - 제작사 유형(MFR CATEGORY) ORIGINAL EQUIP. MANUFACTURER - 모델번호 34X44 VSP11PO - 도면번호 01-500-594(01-101-159 : BOM) - 도면 품목번호 7233 - 부품번호 4-0209-2584-42N 제출서류목록 - 품질보증확인서(C of C) - 재료시험성적서(CMTR) - 비파괴검사보고서(NDE Records) - 재료검증보고서(MVR) | HAYWARD TYLER INC. | 34X44 VSP11PO | 4-0209-2584-42N
2022 | 1 | 계획예방정비용 | 한빛 | 3발전소 | 5 | 15 | 200500854 | 정비부분품(SPAR) | 국외 | Q | 너트 | 너트,NUTS(GLAND&GLAND RET.FLG),3/4INCH-10 | EA | 12 | 기계부 | 유구상 | 061-357-3566 | 품명 너트 - 너트용도 NUTS(GLAND&GLAND RET.FLG) - 너트몸체형태 3/4INCH-10 UNC - 너트재질 ASME SA194 GR. 8M - 특수사항 MVR(IF APPLICABLE) - 별칭 ESWP 원자력안전범주 NUCLEAR SAFETY RELATED 품질등급 Q등급 제작사 HAYWARD TYLER INC. - 원기술규격서(OTS) HANBIT5&6, 9-132-N201 - 제작사 유형(MFR CATEGORY) ORIGINAL EQUIP. MANUFACTURER - 모델번호 34X44 VSP11PO - 도면번호 01-500-594(01-101-159 : BOM) - 도면 품목번호 7233 - 부품번호 4-0209-2584-42N 제출서류목록 - 품질보증확인서(C of C) - 재료시험성적서(CMTR) - 비파괴검사보고서(NDE Records) - 재료검증보고서(MVR) | HAYWARD TYLER INC. | 34X44 VSP11PO | 4-0209-2584-42N
2022 | 4 | 계획예방정비용 | 한빛 | 3발전소 | 6 | 15 | 200500854 | 정비부분품(SPAR) | 국외 | Q | 너트 | 너트,NUTS(GLAND&GLAND RET.FLG),3/4INCH-10 | EA | 12 | 기계부 | 유구상 | 061-357-3566 | 품명 너트 - 너트용도 NUTS(GLAND&GLAND RET.FLG) - 너트몸체형태 3/4INCH-10 UNC - 너트재질 ASME SA194 GR. 8M - 특수사항 MVR(IF APPLICABLE) - 별칭 ESWP 원자력안전범주 NUCLEAR SAFETY RELATED 품질등급 Q등급 제작사 HAYWARD TYLER INC. - 원기술규격서(OTS) HANBIT5&6, 9-132-N201 - 제작사 유형(MFR CATEGORY) ORIGINAL EQUIP. MANUFACTURER - 모델번호 34X44 VSP11PO - 도면번호 01-500-594(01-101-159 : BOM) - 도면 품목번호 7233 - 부품번호 4-0209-2584-42N 제출서류목록 - 품질보증확인서(C of C) - 재료시험성적서(CMTR) - 비파괴검사보고서(NDE Records) - 재료검증보고서(MVR) | HAYWARD TYLER INC. | 34X44 VSP11PO | 4-0209-2584-42N
2020 | 2 | 계획예방정비용 | 한울 | 2발전소 | 4 | 15 | 200500865 | 정비부분품(SPAR) | 국외 | S | 다이아프램,밸브용 | DIAPHRAGM,ACTUATOR,FOR VALVE,NBR/NYL 17 | EA | 3 | 기계부 | 한두희 | 054-785-2291 | 품명 DIAPHRAGM - 다이아프램타입 ACTUATOR - 다이아프램용도 FOR VALVE - 다이아프램재질 NBR/NYL 17E64 - 사용압력(상한) 705PSIG - 사용온도(상한) 450℉ - 밸브타입 3IN GLOBE - 품질보증서류 C OF C - 별칭 CONTROL VALVE DIAPHRAGM 원자력안전범주 NON NUCLEAR SAFETY RELATED 품질등급 S등급 제작사 FISHER CONTROLS INT'L INC - 모델번호 1250-GL-3660-4196 - 부품번호 39A4813X012 | FISHER CONTROLS INT'L INC | 1250-GL-3660-4196 | 39A4813X012
2020 | 1 | 경상예방정비용 | 새울 | 1발전소 |  |  | 200500885 | 정비부분품(SPAR) | 국외 | A | 전원공급기 | 전원공급기,24V POWER SUPPLY,500W,120VAC,60 HZ | EA | 30 | MMIS부 | 박의홍 | 052-715-5224 | 품명 전원공급기 - 깊이 24V POWER SUPPLY - 정격전력(용량) 500W - 입력전압 120VAC - 입력상(PHASE)수 60 HZ - 출력전압 24V DC - 출력제어방식 24VDC 원자력안전범주 NON NUCLEAR SAFETY RELATED 품질등급 A등급 제작사 WESTINGHOUSE ELECTRIC COMPANY - 부품번호 PS22403H02 - 모델번호 1X00416H01 N - 도면번호 1X00416H01 - 9-930-Z-431-V01C(P.174) - 제작사 유형(MFR CATEGORY) ORIGINAL EQUIP. SUPPLIER - 원설계규격서(ODS) SHINKORI 3&4,9-182-J464-001 제출서류목록 - 품질보증계획서(QAM) - 품질증빙/제출서류목록(QVDL) - 품질보증확인서(C of C) | WESTINGHOUSE ELECTRIC COMPANY | 1X00416H01 N | PS22403H02
2020 | 1 | 계획예방정비용 | 새울 | 1발전소 | 1(신3) | 3 | 200500885 | 정비부분품(SPAR) | 국외 | A | 전원공급기 | 전원공급기,24V POWER SUPPLY,500W,120VAC,60 HZ | EA | 30 | MMIS부 | 박의홍 | 052-715-5224 | 품명 전원공급기 - 깊이 24V POWER SUPPLY - 정격전력(용량) 500W - 입력전압 120VAC - 입력상(PHASE)수 60 HZ - 출력전압 24V DC - 출력제어방식 24VDC 원자력안전범주 NON NUCLEAR SAFETY RELATED 품질등급 A등급 제작사 WESTINGHOUSE ELECTRIC COMPANY - 부품번호 PS22403H02 - 모델번호 1X00416H01 N - 도면번호 1X00416H01 - 9-930-Z-431-V01C(P.174) - 제작사 유형(MFR CATEGORY) ORIGINAL EQUIP. SUPPLIER - 원설계규격서(ODS) SHINKORI 3&4,9-182-J464-001 제출서류목록 - 품질보증계획서(QAM) - 품질증빙/제출서류목록(QVDL) - 품질보증확인서(C of C) | WESTINGHOUSE ELECTRIC COMPANY | 1X00416H01 N | PS22403H02
2021 | 1 | 경상예방정비용 | 새울 | 1발전소 |  |  | 200500885 | 정비부분품(SPAR) | 국외 | A | 전원공급기 | 전원공급기,24V POWER SUPPLY,500W,120VAC,60 HZ | EA | 30 | MMIS부 | 박의홍 | 052-715-5224 | 품명 전원공급기 - 깊이 24V POWER SUPPLY - 정격전력(용량) 500W - 입력전압 120VAC - 입력상(PHASE)수 60 HZ - 출력전압 24V DC - 출력제어방식 24VDC 원자력안전범주 NON NUCLEAR SAFETY RELATED 품질등급 A등급 제작사 WESTINGHOUSE ELECTRIC COMPANY - 부품번호 PS22403H02 - 모델번호 1X00416H01 N - 도면번호 1X00416H01 - 9-930-Z-431-V01C(P.174) - 제작사 유형(MFR CATEGORY) ORIGINAL EQUIP. SUPPLIER - 원설계규격서(ODS) SHINKORI 3&4,9-182-J464-001 제출서류목록 - 품질보증계획서(QAM) - 품질증빙/제출서류목록(QVDL) - 품질보증확인서(C of C) | WESTINGHOUSE ELECTRIC COMPANY | 1X00416H01 N | PS22403H02
2021 | 1 | 계획예방정비용 | 새울 | 1발전소 | 2(신4) | 2 | 200500885 | 정비부분품(SPAR) | 국외 | A | 전원공급기 | 전원공급기,24V POWER SUPPLY,500W,120VAC,60 HZ | EA | 30 | MMIS부 | 박의홍 | 052-715-5224 | 품명 전원공급기 - 깊이 24V POWER SUPPLY - 정격전력(용량) 500W - 입력전압 120VAC - 입력상(PHASE)수 60 HZ - 출력전압 24V DC - 출력제어방식 24VDC 원자력안전범주 NON NUCLEAR SAFETY RELATED 품질등급 A등급 제작사 WESTINGHOUSE ELECTRIC COMPANY - 부품번호 PS22403H02 - 모델번호 1X00416H01 N - 도면번호 1X00416H01 - 9-930-Z-431-V01C(P.174) - 제작사 유형(MFR CATEGORY) ORIGINAL EQUIP. SUPPLIER - 원설계규격서(ODS) SHINKORI 3&4,9-182-J464-001 제출서류목록 - 품질보증계획서(QAM) - 품질증빙/제출서류목록(QVDL) - 품질보증확인서(C of C) | WESTINGHOUSE ELECTRIC COMPANY | 1X00416H01 N | PS22403H02
2021 | 4 | 계획예방정비용 | 새울 | 1발전소 | 1(신3) | 4 | 200500885 | 정비부분품(SPAR) | 국외 | A | 전원공급기 | 전원공급기,24V POWER SUPPLY,500W,120VAC,60 HZ | EA | 30 | MMIS부 | 박의홍 | 052-715-5224 | 품명 전원공급기 - 깊이 24V POWER SUPPLY - 정격전력(용량) 500W - 입력전압 120VAC - 입력상(PHASE)수 60 HZ - 출력전압 24V DC - 출력제어방식 24VDC 원자력안전범주 NON NUCLEAR SAFETY RELATED 품질등급 A등급 제작사 WESTINGHOUSE ELECTRIC COMPANY - 부품번호 PS22403H02 - 모델번호 1X00416H01 N - 도면번호 1X00416H01 - 9-930-Z-431-V01C(P.174) - 제작사 유형(MFR CATEGORY) ORIGINAL EQUIP. SUPPLIER - 원설계규격서(ODS) SHINKORI 3&4,9-182-J464-001 제출서류목록 - 품질보증계획서(QAM) - 품질증빙/제출서류목록(QVDL) - 품질보증확인서(C of C) | WESTINGHOUSE ELECTRIC COMPANY | 1X00416H01 N | PS22403H02
2022 | 1 | 경상예방정비용 | 새울 | 1발전소 |  |  | 200500885 | 정비부분품(SPAR) | 국외 | A | 전원공급기 | 전원공급기,24V POWER SUPPLY,500W,120VAC,60 HZ | EA | 30 | MMIS부 | 박의홍 | 052-715-5224 | 품명 전원공급기 - 깊이 24V POWER SUPPLY - 정격전력(용량) 500W - 입력전압 120VAC - 입력상(PHASE)수 60 HZ - 출력전압 24V DC - 출력제어방식 24VDC 원자력안전범주 NON NUCLEAR SAFETY RELATED 품질등급 A등급 제작사 WESTINGHOUSE ELECTRIC COMPANY - 부품번호 PS22403H02 - 모델번호 1X00416H01 N - 도면번호 1X00416H01 - 9-930-Z-431-V01C(P.174) - 제작사 유형(MFR CATEGORY) ORIGINAL EQUIP. SUPPLIER - 원설계규격서(ODS) SHINKORI 3&4,9-182-J464-001 제출서류목록 - 품질보증계획서(QAM) - 품질증빙/제출서류목록(QVDL) - 품질보증확인서(C of C) | WESTINGHOUSE ELECTRIC COMPANY | 1X00416H01 N | PS22403H02
2022 | 3 | 계획예방정비용 | 새울 | 1발전소 | 2(신4) | 3 | 200500885 | 정비부분품(SPAR) | 국외 | A | 전원공급기 | 전원공급기,24V POWER SUPPLY,500W,120VAC,60 HZ | EA | 30 | MMIS부 | 박의홍 | 052-715-5224 | 품명 전원공급기 - 깊이 24V POWER SUPPLY - 정격전력(용량) 500W - 입력전압 120VAC - 입력상(PHASE)수 60 HZ - 출력전압 24V DC - 출력제어방식 24VDC 원자력안전범주 NON NUCLEAR SAFETY RELATED 품질등급 A등급 제작사 WESTINGHOUSE ELECTRIC COMPANY - 부품번호 PS22403H02 - 모델번호 1X00416H01 N - 도면번호 1X00416H01 - 9-930-Z-431-V01C(P.174) - 제작사 유형(MFR CATEGORY) ORIGINAL EQUIP. SUPPLIER - 원설계규격서(ODS) SHINKORI 3&4,9-182-J464-001 제출서류목록 - 품질보증계획서(QAM) - 품질증빙/제출서류목록(QVDL) - 품질보증확인서(C of C) | WESTINGHOUSE ELECTRIC COMPANY | 1X00416H01 N | PS22403H02
2020 | 1 | 계획예방정비용 | 새울 | 1발전소 | 1(신3) | 3 | 200500887 | 정비부분품(SPAR) | 국외 | A | 전자관(ELECTRON TUBE) | 전자관(ELECTRON TUBE),VIEWSONIC 19'LCD,LCD | EA | 22 | MMIS부 | 유도건 | 052-715-5228 | 품명 전자관(ELECTRON TUBE) - 별칭 VIEWSONIC 19'LCD - 타입(형식) LCD MONITOR - 사이즈 41.2 X 39 X 27.8CM - 전기 데이터 100-240VAC,50/60㎐ - 색깔(COLOR) BLACK 원자력안전범주 NON NUCLEAR SAFETY RELATED 품질등급 A등급 제작사 WESTINGHOUSE ELECTRIC COMPANY - 도면번호 2A10618(WEC) - 부품번호 PS23004H13 - 원설계규격서(ODS) SHINKORI 3&4,9-654-Z-404-000C - 제작사 유형(MFR CATEGORY) ORIGINAL EQUIP. SUPPLIER 제출서류목록 - 품질보증계획서(QAM) - 품질보증확인서(C of C) | WESTINGHOUSE ELECTRIC COMPANY |  | PS23004H13
2021 | 1 | 계획예방정비용 | 새울 | 1발전소 | 2(신4) | 2 | 200500887 | 정비부분품(SPAR) | 국외 | A | 전자관(ELECTRON TUBE) | 전자관(ELECTRON TUBE),VIEWSONIC 19'LCD,LCD | EA | 22 | MMIS부 | 유도건 | 052-715-5228 | 품명 전자관(ELECTRON TUBE) - 별칭 VIEWSONIC 19'LCD - 타입(형식) LCD MONITOR - 사이즈 41.2 X 39 X 27.8CM - 전기 데이터 100-240VAC,50/60㎐ - 색깔(COLOR) BLACK 원자력안전범주 NON NUCLEAR SAFETY RELATED 품질등급 A등급 제작사 WESTINGHOUSE ELECTRIC COMPANY - 도면번호 2A10618(WEC) - 부품번호 PS23004H13 - 원설계규격서(ODS) SHINKORI 3&4,9-654-Z-404-000C - 제작사 유형(MFR CATEGORY) ORIGINAL EQUIP. SUPPLIER 제출서류목록 - 품질보증계획서(QAM) - 품질보증확인서(C of C) | WESTINGHOUSE ELECTRIC COMPANY |  | PS23004H13
2021 | 4 | 계획예방정비용 | 새울 | 1발전소 | 1(신3) | 4 | 200500887 | 정비부분품(SPAR) | 국외 | A | 전자관(ELECTRON TUBE) | 전자관(ELECTRON TUBE),VIEWSONIC 19'LCD,LCD | EA | 22 | MMIS부 | 유도건 | 052-715-5228 | 품명 전자관(ELECTRON TUBE) - 별칭 VIEWSONIC 19'LCD - 타입(형식) LCD MONITOR - 사이즈 41.2 X 39 X 27.8CM - 전기 데이터 100-240VAC,50/60㎐ - 색깔(COLOR) BLACK 원자력안전범주 NON NUCLEAR SAFETY RELATED 품질등급 A등급 제작사 WESTINGHOUSE ELECTRIC COMPANY - 도면번호 2A10618(WEC) - 부품번호 PS23004H13 - 원설계규격서(ODS) SHINKORI 3&4,9-654-Z-404-000C - 제작사 유형(MFR CATEGORY) ORIGINAL EQUIP. SUPPLIER 제출서류목록 - 품질보증계획서(QAM) - 품질보증확인서(C of C) | WESTINGHOUSE ELECTRIC COMPANY |  | PS23004H13
2022 | 3 | 계획예방정비용 | 새울 | 1발전소 | 2(신4) | 3 | 200500887 | 정비부분품(SPAR) | 국외 | A | 전자관(ELECTRON TUBE) | 전자관(ELECTRON TUBE),VIEWSONIC 19'LCD,LCD | EA | 22 | MMIS부 | 유도건 | 052-715-5228 | 품명 전자관(ELECTRON TUBE) - 별칭 VIEWSONIC 19'LCD - 타입(형식) LCD MONITOR - 사이즈 41.2 X 39 X 27.8CM - 전기 데이터 100-240VAC,50/60㎐ - 색깔(COLOR) BLACK 원자력안전범주 NON NUCLEAR SAFETY RELATED 품질등급 A등급 제작사 WESTINGHOUSE ELECTRIC COMPANY - 도면번호 2A10618(WEC) - 부품번호 PS23004H13 - 원설계규격서(ODS) SHINKORI 3&4,9-654-Z-404-000C - 제작사 유형(MFR CATEGORY) ORIGINAL EQUIP. SUPPLIER 제출서류목록 - 품질보증계획서(QAM) - 품질보증확인서(C of C) | WESTINGHOUSE ELECTRIC COMPANY |  | PS23004H13
2020 | 3 | 계획예방정비용 | 고리 | 2발전소 | 4 | 26 | 200500930 | 정비부분품(SPAR) | 국내 | S | 개스킷 | 개스킷,SHEET GASKET,CIRCULAR,1/8IN,610㎜,690 | EA | 1 | 기계부 | 김승수 | 051-726-5426 | 품명 개스킷 - 가스켓타입 SHEET GASKET - 가스켓몸체형태 CIRCULAR - 두께 1/8IN - 내경 610㎜ - 외경 690㎜ - 가스켓재질 JIC#6000 - 별칭 TPCCW HX-수실 MAN-WAY GASKET 원자력안전범주 NON NUCLEAR SAFETY RELATED 품질등급 S등급
2020 | 3 | 계획예방정비용 | 고리 | 2발전소 | 3 | 26 | 200500930 | 정비부분품(SPAR) | 국내 | S | 개스킷 | 개스킷,SHEET GASKET,CIRCULAR,1/8IN,610㎜,690 | EA | 1 | 기계부 | 김승수 | 051-726-5426 | 품명 개스킷 - 가스켓타입 SHEET GASKET - 가스켓몸체형태 CIRCULAR - 두께 1/8IN - 내경 610㎜ - 외경 690㎜ - 가스켓재질 JIC#6000 - 별칭 TPCCW HX-수실 MAN-WAY GASKET 원자력안전범주 NON NUCLEAR SAFETY RELATED 품질등급 S등급
2022 | 1 | 계획예방정비용 | 고리 | 2발전소 | 4 | 27 | 200500930 | 정비부분품(SPAR) | 국내 | S | 개스킷 | 개스킷,SHEET GASKET,CIRCULAR,1/8IN,610㎜,690 | EA | 1 | 기계부 | 김승수 | 051-726-5426 | 품명 개스킷 - 가스켓타입 SHEET GASKET - 가스켓몸체형태 CIRCULAR - 두께 1/8IN - 내경 610㎜ - 외경 690㎜ - 가스켓재질 JIC#6000 - 별칭 TPCCW HX-수실 MAN-WAY GASKET 원자력안전범주 NON NUCLEAR SAFETY RELATED 품질등급 S등급
2022 | 1 | 계획예방정비용 | 고리 | 2발전소 | 3 | 27 | 200500930 | 정비부분품(SPAR) | 국내 | S | 개스킷 | 개스킷,SHEET GASKET,CIRCULAR,1/8IN,610㎜,690 | EA | 1 | 기계부 | 김승수 | 051-726-5426 | 품명 개스킷 - 가스켓타입 SHEET GASKET - 가스켓몸체형태 CIRCULAR - 두께 1/8IN - 내경 610㎜ - 외경 690㎜ - 가스켓재질 JIC#6000 - 별칭 TPCCW HX-수실 MAN-WAY GASKET 원자력안전범주 NON NUCLEAR SAFETY RELATED 품질등급 S등급
2022 | 4 | 계획예방정비용 | 고리 | 2발전소 | 3 | 28 | 200500930 | 정비부분품(SPAR) | 국내 | S | 개스킷 | 개스킷,SHEET GASKET,CIRCULAR,1/8IN,610㎜,690 | EA | 1 | 기계부 | 김승수 | 051-726-5426 | 품명 개스킷 - 가스켓타입 SHEET GASKET - 가스켓몸체형태 CIRCULAR - 두께 1/8IN - 내경 610㎜ - 외경 690㎜ - 가스켓재질 JIC#6000 - 별칭 TPCCW HX-수실 MAN-WAY GASKET 원자력안전범주 NON NUCLEAR SAFETY RELATED 품질등급 S등급
2022 | 4 | 계획예방정비용 | 고리 | 2발전소 | 4 | 28 | 200500930 | 정비부분품(SPAR) | 국내 | S | 개스킷 | 개스킷,SHEET GASKET,CIRCULAR,1/8IN,610㎜,690 | EA | 1 | 기계부 | 김승수 | 051-726-5426 | 품명 개스킷 - 가스켓타입 SHEET GASKET - 가스켓몸체형태 CIRCULAR - 두께 1/8IN - 내경 610㎜ - 외경 690㎜ - 가스켓재질 JIC#6000 - 별칭 TPCCW HX-수실 MAN-WAY GASKET 원자력안전범주 NON NUCLEAR SAFETY RELATED 품질등급 S등급
2020 | 3 | 계획예방정비용 | 고리 | 2발전소 | 4 | 26 | 200500931 | 정비부분품(SPAR) | 국내 | S | 개스킷 | 개스킷,SHEET GASKET,CIRCULAR,1/8IN,640㎜,740 | EA | 1 | 기계부 | 김승수 | 051-726-5426 | 품명 개스킷 - 가스켓타입 SHEET GASKET - 가스켓몸체형태 CIRCULAR - 두께 1/8IN - 내경 640㎜ - 외경 740㎜ - 가스켓재질 JIC#6000 - 별칭 TPCCW HX-수실 MAN-WAY GASKET 원자력안전범주 NON NUCLEAR SAFETY RELATED 품질등급 S등급
2020 | 3 | 계획예방정비용 | 고리 | 2발전소 | 3 | 26 | 200500931 | 정비부분품(SPAR) | 국내 | S | 개스킷 | 개스킷,SHEET GASKET,CIRCULAR,1/8IN,640㎜,740 | EA | 1 | 기계부 | 김승수 | 051-726-5426 | 품명 개스킷 - 가스켓타입 SHEET GASKET - 가스켓몸체형태 CIRCULAR - 두께 1/8IN - 내경 640㎜ - 외경 740㎜ - 가스켓재질 JIC#6000 - 별칭 TPCCW HX-수실 MAN-WAY GASKET 원자력안전범주 NON NUCLEAR SAFETY RELATED 품질등급 S등급
2022 | 1 | 계획예방정비용 | 고리 | 2발전소 | 4 | 27 | 200500931 | 정비부분품(SPAR) | 국내 | S | 개스킷 | 개스킷,SHEET GASKET,CIRCULAR,1/8IN,640㎜,740 | EA | 1 | 기계부 | 김승수 | 051-726-5426 | 품명 개스킷 - 가스켓타입 SHEET GASKET - 가스켓몸체형태 CIRCULAR - 두께 1/8IN - 내경 640㎜ - 외경 740㎜ - 가스켓재질 JIC#6000 - 별칭 TPCCW HX-수실 MAN-WAY GASKET 원자력안전범주 NON NUCLEAR SAFETY RELATED 품질등급 S등급
2022 | 1 | 계획예방정비용 | 고리 | 2발전소 | 3 | 27 | 200500931 | 정비부분품(SPAR) | 국내 | S | 개스킷 | 개스킷,SHEET GASKET,CIRCULAR,1/8IN,640㎜,740 | EA | 1 | 기계부 | 김승수 | 051-726-5426 | 품명 개스킷 - 가스켓타입 SHEET GASKET - 가스켓몸체형태 CIRCULAR - 두께 1/8IN - 내경 640㎜ - 외경 740㎜ - 가스켓재질 JIC#6000 - 별칭 TPCCW HX-수실 MAN-WAY GASKET 원자력안전범주 NON NUCLEAR SAFETY RELATED 품질등급 S등급
2022 | 4 | 계획예방정비용 | 고리 | 2발전소 | 3 | 28 | 200500931 | 정비부분품(SPAR) | 국내 | S | 개스킷 | 개스킷,SHEET GASKET,CIRCULAR,1/8IN,640㎜,740 | EA | 1 | 기계부 | 김승수 | 051-726-5426 | 품명 개스킷 - 가스켓타입 SHEET GASKET - 가스켓몸체형태 CIRCULAR - 두께 1/8IN - 내경 640㎜ - 외경 740㎜ - 가스켓재질 JIC#6000 - 별칭 TPCCW HX-수실 MAN-WAY GASKET 원자력안전범주 NON NUCLEAR SAFETY RELATED 품질등급 S등급
2022 | 4 | 계획예방정비용 | 고리 | 2발전소 | 4 | 28 | 200500931 | 정비부분품(SPAR) | 국내 | S | 개스킷 | 개스킷,SHEET GASKET,CIRCULAR,1/8IN,640㎜,740 | EA | 1 | 기계부 | 김승수 | 051-726-5426 | 품명 개스킷 - 가스켓타입 SHEET GASKET - 가스켓몸체형태 CIRCULAR - 두께 1/8IN - 내경 640㎜ - 외경 740㎜ - 가스켓재질 JIC#6000 - 별칭 TPCCW HX-수실 MAN-WAY GASKET 원자력안전범주 NON NUCLEAR SAFETY RELATED 품질등급 S등급
2020 | 1 | 경상예방정비용 | 새울 | 1발전소 |  |  | 200500944 | 정비부분품(SPAR) | 국내 | S | 제어카드 | 제어카드,IUE-NIPG-271C,INV. LOGIC POWER,입력: | EA | 4 | 전기부 | 이한석 | 052-715-5050 | 품명 제어카드 - 제어카드타입 IUE-NIPG-271C - 제어카드용도 INV. LOGIC POWER - 정격전압 입력:DC125V, 출력:AC120V - 설치방법 2520-842-E-UP01N 원자력안전범주 NON NUCLEAR SAFETY RELATED 품질등급 S등급 제작사 국제전기(주)(충북) - 도면번호 2520-842-E-UP01N - 모델번호 IUE-NIPG-271C - 도면번호 2520-842-E-UP01N/03N 제출서류목록 - 제작사 매뉴얼(또는 카탈로그) - 일반규격(S등급) 제작사 제품인증서 | 국제전기(주)(충북) | IUE-NIPG-271C
2020 | 4 | 계획예방정비용 | 새울 | 1발전소 | 1(신3) | 3 | 200500944 | 정비부분품(SPAR) | 국내 | S | 제어카드 | 제어카드,IUE-NIPG-271C,INV. LOGIC POWER,입력: | EA | 4 | 전기부 | 이한석 | 052-715-5050 | 품명 제어카드 - 제어카드타입 IUE-NIPG-271C - 제어카드용도 INV. LOGIC POWER - 정격전압 입력:DC125V, 출력:AC120V - 설치방법 2520-842-E-UP01N 원자력안전범주 NON NUCLEAR SAFETY RELATED 품질등급 S등급 제작사 국제전기(주)(충북) - 도면번호 2520-842-E-UP01N - 모델번호 IUE-NIPG-271C - 도면번호 2520-842-E-UP01N/03N 제출서류목록 - 제작사 매뉴얼(또는 카탈로그) - 일반규격(S등급) 제작사 제품인증서 | 국제전기(주)(충북) | IUE-NIPG-271C
2021 | 1 | 경상예방정비용 | 새울 | 1발전소 |  |  | 200500944 | 정비부분품(SPAR) | 국내 | S | 제어카드 | 제어카드,IUE-NIPG-271C,INV. LOGIC POWER,입력: | EA | 4 | 전기부 | 이한석 | 052-715-5050 | 품명 제어카드 - 제어카드타입 IUE-NIPG-271C - 제어카드용도 INV. LOGIC POWER - 정격전압 입력:DC125V, 출력:AC120V - 설치방법 2520-842-E-UP01N 원자력안전범주 NON NUCLEAR SAFETY RELATED 품질등급 S등급 제작사 국제전기(주)(충북) - 도면번호 2520-842-E-UP01N - 모델번호 IUE-NIPG-271C - 도면번호 2520-842-E-UP01N/03N 제출서류목록 - 제작사 매뉴얼(또는 카탈로그) - 일반규격(S등급) 제작사 제품인증서 | 국제전기(주)(충북) | IUE-NIPG-271C
2020 | 1 | 경상예방정비용 | 새울 | 1발전소 |  |  | 200500945 | 정비부분품(SPAR) | 국내 | S | 제어카드 | 제어카드,IUE-NIPG-272B-1,INV. LOGIC,E215-DE- | EA | 4 | 전기부 | 이한석 | 052-715-5050 | 품명 제어카드 - 제어카드타입 IUE-NIPG-272B-1 - 제어카드용도 INV. LOGIC 원자력안전범주 NON NUCLEAR SAFETY RELATED 품질등급 S등급 제작사 국제전기(주)(충북) - 도면번호 E215-DE-A01-08/10 - 모델번호 IUE-NIPG-272B-1 - 도면번호 2520-842-E-UP01N/03N | 국제전기(주)(충북) | IUE-NIPG-272B-1
2020 | 4 | 계획예방정비용 | 새울 | 1발전소 | 1(신3) | 3 | 200500945 | 정비부분품(SPAR) | 국내 | S | 제어카드 | 제어카드,IUE-NIPG-272B-1,INV. LOGIC,E215-DE- | EA | 4 | 전기부 | 이한석 | 052-715-5050 | 품명 제어카드 - 제어카드타입 IUE-NIPG-272B-1 - 제어카드용도 INV. LOGIC 원자력안전범주 NON NUCLEAR SAFETY RELATED 품질등급 S등급 제작사 국제전기(주)(충북) - 도면번호 E215-DE-A01-08/10 - 모델번호 IUE-NIPG-272B-1 - 도면번호 2520-842-E-UP01N/03N | 국제전기(주)(충북) | IUE-NIPG-272B-1
2021 | 1 | 경상예방정비용 | 새울 | 1발전소 |  |  | 200500945 | 정비부분품(SPAR) | 국내 | S | 제어카드 | 제어카드,IUE-NIPG-272B-1,INV. LOGIC,E215-DE- | EA | 4 | 전기부 | 이한석 | 052-715-5050 | 품명 제어카드 - 제어카드타입 IUE-NIPG-272B-1 - 제어카드용도 INV. LOGIC 원자력안전범주 NON NUCLEAR SAFETY RELATED 품질등급 S등급 제작사 국제전기(주)(충북) - 도면번호 E215-DE-A01-08/10 - 모델번호 IUE-NIPG-272B-1 - 도면번호 2520-842-E-UP01N/03N | 국제전기(주)(충북) | IUE-NIPG-272B-1
2020 | 1 | 경상예방정비용 | 새울 | 1발전소 |  |  | 200500946 | 정비부분품(SPAR) | 국내 | S | 제어카드 | 제어카드,IUE-NRPS-237,ALARM CIRCUIT POWER,입력 | EA | 2 | 전기부 | 이한석 | 052-715-5050 | 품명 제어카드 - 제어카드타입 IUE-NRPS-237 - 제어카드용도 ALARM CIRCUIT POWER - 정격전압 입력:DC125V, 출력:AC120V - 설치방법 2520-842-E-UP01N 원자력안전범주 NON NUCLEAR SAFETY RELATED 품질등급 S등급 제작사 국제전기(주)(충북) - 도면 품목번호 2520-842-E-UP01N - 도면번호 E215-DE-A01-08/10 - 모델번호 IUE-NRPS-237 - 도면번호 2520-842-E-UP01N/03N 제출서류목록 - 제작사 매뉴얼(또는 카탈로그) - 일반규격(S등급) 제작사 제품인증서 | 국제전기(주)(충북) | IUE-NRPS-237
2020 | 4 | 계획예방정비용 | 새울 | 1발전소 | 1(신3) | 3 | 200500946 | 정비부분품(SPAR) | 국내 | S | 제어카드 | 제어카드,IUE-NRPS-237,ALARM CIRCUIT POWER,입력 | EA | 2 | 전기부 | 이한석 | 052-715-5050 | 품명 제어카드 - 제어카드타입 IUE-NRPS-237 - 제어카드용도 ALARM CIRCUIT POWER - 정격전압 입력:DC125V, 출력:AC120V - 설치방법 2520-842-E-UP01N 원자력안전범주 NON NUCLEAR SAFETY RELATED 품질등급 S등급 제작사 국제전기(주)(충북) - 도면 품목번호 2520-842-E-UP01N - 도면번호 E215-DE-A01-08/10 - 모델번호 IUE-NRPS-237 - 도면번호 2520-842-E-UP01N/03N 제출서류목록 - 제작사 매뉴얼(또는 카탈로그) - 일반규격(S등급) 제작사 제품인증서 | 국제전기(주)(충북) | IUE-NRPS-237
2021 | 1 | 경상예방정비용 | 새울 | 1발전소 |  |  | 200500946 | 정비부분품(SPAR) | 국내 | S | 제어카드 | 제어카드,IUE-NRPS-237,ALARM CIRCUIT POWER,입력 | EA | 2 | 전기부 | 이한석 | 052-715-5050 | 품명 제어카드 - 제어카드타입 IUE-NRPS-237 - 제어카드용도 ALARM CIRCUIT POWER - 정격전압 입력:DC125V, 출력:AC120V - 설치방법 2520-842-E-UP01N 원자력안전범주 NON NUCLEAR SAFETY RELATED 품질등급 S등급 제작사 국제전기(주)(충북) - 도면 품목번호 2520-842-E-UP01N - 도면번호 E215-DE-A01-08/10 - 모델번호 IUE-NRPS-237 - 도면번호 2520-842-E-UP01N/03N 제출서류목록 - 제작사 매뉴얼(또는 카탈로그) - 일반규격(S등급) 제작사 제품인증서 | 국제전기(주)(충북) | IUE-NRPS-237
2020 | 1 | 경상예방정비용 | 새울 | 1발전소 |  |  | 200500947 | 정비부분품(SPAR) | 국내 | S | 제어카드 | 제어카드,IUE-NRPS-232A-1,STATIC LOGIC,E215- | EA | 2 | 전기부 | 이한석 | 052-715-5050 | 품명 제어카드 - 제어카드타입 IUE-NRPS-232A-1 - 제어카드용도 STATIC LOGIC 원자력안전범주 NON NUCLEAR SAFETY RELATED 품질등급 S등급 제작사 국제전기(주)(충북) - 도면번호 E215-DE-A01-08/10 - 모델번호 IUE-NRPS-232A-1 - 도면번호 2520-842-E-UP01N/03N | 국제전기(주)(충북) | IUE-NRPS-232A-1
2020 | 4 | 계획예방정비용 | 새울 | 1발전소 | 1(신3) | 3 | 200500947 | 정비부분품(SPAR) | 국내 | S | 제어카드 | 제어카드,IUE-NRPS-232A-1,STATIC LOGIC,E215- | EA | 2 | 전기부 | 이한석 | 052-715-5050 | 품명 제어카드 - 제어카드타입 IUE-NRPS-232A-1 - 제어카드용도 STATIC LOGIC 원자력안전범주 NON NUCLEAR SAFETY RELATED 품질등급 S등급 제작사 국제전기(주)(충북) - 도면번호 E215-DE-A01-08/10 - 모델번호 IUE-NRPS-232A-1 - 도면번호 2520-842-E-UP01N/03N | 국제전기(주)(충북) | IUE-NRPS-232A-1
2021 | 1 | 경상예방정비용 | 새울 | 1발전소 |  |  | 200500947 | 정비부분품(SPAR) | 국내 | S | 제어카드 | 제어카드,IUE-NRPS-232A-1,STATIC LOGIC,E215- | EA | 2 | 전기부 | 이한석 | 052-715-5050 | 품명 제어카드 - 제어카드타입 IUE-NRPS-232A-1 - 제어카드용도 STATIC LOGIC 원자력안전범주 NON NUCLEAR SAFETY RELATED 품질등급 S등급 제작사 국제전기(주)(충북) - 도면번호 E215-DE-A01-08/10 - 모델번호 IUE-NRPS-232A-1 - 도면번호 2520-842-E-UP01N/03N | 국제전기(주)(충북) | IUE-NRPS-232A-1
2020 | 1 | 경상예방정비용 | 새울 | 1발전소 |  |  | 200500948 | 정비부분품(SPAR) | 국내 | S | 제어카드 | 제어카드,IUE-NSTA-233B,STATIC DRIVER POWER, | EA | 2 | 전기부 | 이한석 | 052-715-5050 | 품명 제어카드 - 제어카드타입 IUE-NSTA-233B - 제어카드용도 STATIC DRIVER POWER 원자력안전범주 NON NUCLEAR SAFETY RELATED 품질등급 S등급 제작사 국제전기(주)(충북) - 도면번호 E215-DE-A01-08/10 - 모델번호 IUE-NSTA-233B - 도면번호 2520-842-E-UP01N/03N | 국제전기(주)(충북) | IUE-NSTA-233B
2020 | 4 | 계획예방정비용 | 새울 | 1발전소 | 1(신3) | 3 | 200500948 | 정비부분품(SPAR) | 국내 | S | 제어카드 | 제어카드,IUE-NSTA-233B,STATIC DRIVER POWER, | EA | 2 | 전기부 | 이한석 | 052-715-5050 | 품명 제어카드 - 제어카드타입 IUE-NSTA-233B - 제어카드용도 STATIC DRIVER POWER 원자력안전범주 NON NUCLEAR SAFETY RELATED 품질등급 S등급 제작사 국제전기(주)(충북) - 도면번호 E215-DE-A01-08/10 - 모델번호 IUE-NSTA-233B - 도면번호 2520-842-E-UP01N/03N | 국제전기(주)(충북) | IUE-NSTA-233B
2021 | 1 | 경상예방정비용 | 새울 | 1발전소 |  |  | 200500948 | 정비부분품(SPAR) | 국내 | S | 제어카드 | 제어카드,IUE-NSTA-233B,STATIC DRIVER POWER, | EA | 2 | 전기부 | 이한석 | 052-715-5050 | 품명 제어카드 - 제어카드타입 IUE-NSTA-233B - 제어카드용도 STATIC DRIVER POWER 원자력안전범주 NON NUCLEAR SAFETY RELATED 품질등급 S등급 제작사 국제전기(주)(충북) - 도면번호 E215-DE-A01-08/10 - 모델번호 IUE-NSTA-233B - 도면번호 2520-842-E-UP01N/03N | 국제전기(주)(충북) | IUE-NSTA-233B
2020 | 1 | 경상예방정비용 | 새울 | 1발전소 |  |  | 200500949 | 정비부분품(SPAR) | 국내 | S | 제어카드 | 제어카드,IUE-NINV-400,IGBT GATE DRIVER,E215- | EA | 2 | 전기부 | 이한석 | 052-715-5050 | 품명 제어카드 - 제어카드타입 IUE-NINV-400 - 제어카드용도 IGBT GATE DRIVER 원자력안전범주 NON NUCLEAR SAFETY RELATED 품질등급 S등급 제작사 국제전기(주)(충북) - 도면번호 E215-DE-A01-08/10 - 모델번호 IUE-NINV-400 - 도면번호 2520-842-E-UP01N/03N | 국제전기(주)(충북) | IUE-NINV-400
2020 | 4 | 계획예방정비용 | 새울 | 1발전소 | 1(신3) | 3 | 200500949 | 정비부분품(SPAR) | 국내 | S | 제어카드 | 제어카드,IUE-NINV-400,IGBT GATE DRIVER,E215- | EA | 2 | 전기부 | 이한석 | 052-715-5050 | 품명 제어카드 - 제어카드타입 IUE-NINV-400 - 제어카드용도 IGBT GATE DRIVER 원자력안전범주 NON NUCLEAR SAFETY RELATED 품질등급 S등급 제작사 국제전기(주)(충북) - 도면번호 E215-DE-A01-08/10 - 모델번호 IUE-NINV-400 - 도면번호 2520-842-E-UP01N/03N | 국제전기(주)(충북) | IUE-NINV-400
2021 | 1 | 경상예방정비용 | 새울 | 1발전소 |  |  | 200500949 | 정비부분품(SPAR) | 국내 | S | 제어카드 | 제어카드,IUE-NINV-400,IGBT GATE DRIVER,E215- | EA | 2 | 전기부 | 이한석 | 052-715-5050 | 품명 제어카드 - 제어카드타입 IUE-NINV-400 - 제어카드용도 IGBT GATE DRIVER 원자력안전범주 NON NUCLEAR SAFETY RELATED 품질등급 S등급 제작사 국제전기(주)(충북) - 도면번호 E215-DE-A01-08/10 - 모델번호 IUE-NINV-400 - 도면번호 2520-842-E-UP01N/03N | 국제전기(주)(충북) | IUE-NINV-400
2020 | 1 | 경상예방정비용 | 새울 | 1발전소 |  |  | 200500950 | 정비부분품(SPAR) | 국내 | S | 제어카드 | 제어카드,IUE-NIPG-270,DIODE ASSEBLY,E215-DE- | EA | 4 | 전기부 | 이한석 | 052-715-5050 | 품명 제어카드 - 제어카드타입 IUE-NIPG-270 - 제어카드용도 DIODE ASSEBLY 원자력안전범주 NON NUCLEAR SAFETY RELATED 품질등급 S등급 제작사 국제전기(주)(충북) - 도면번호 E215-DE-A01-08/10 - 모델번호 IUE-NIPG-270 - 도면번호 2520-842-E-UP01N/03N | 국제전기(주)(충북) | IUE-NIPG-270
2020 | 4 | 계획예방정비용 | 새울 | 1발전소 | 1(신3) | 3 | 200500950 | 정비부분품(SPAR) | 국내 | S | 제어카드 | 제어카드,IUE-NIPG-270,DIODE ASSEBLY,E215-DE- | EA | 4 | 전기부 | 이한석 | 052-715-5050 | 품명 제어카드 - 제어카드타입 IUE-NIPG-270 - 제어카드용도 DIODE ASSEBLY 원자력안전범주 NON NUCLEAR SAFETY RELATED 품질등급 S등급 제작사 국제전기(주)(충북) - 도면번호 E215-DE-A01-08/10 - 모델번호 IUE-NIPG-270 - 도면번호 2520-842-E-UP01N/03N | 국제전기(주)(충북) | IUE-NIPG-270
2021 | 1 | 경상예방정비용 | 새울 | 1발전소 |  |  | 200500950 | 정비부분품(SPAR) | 국내 | S | 제어카드 | 제어카드,IUE-NIPG-270,DIODE ASSEBLY,E215-DE- | EA | 4 | 전기부 | 이한석 | 052-715-5050 | 품명 제어카드 - 제어카드타입 IUE-NIPG-270 - 제어카드용도 DIODE ASSEBLY 원자력안전범주 NON NUCLEAR SAFETY RELATED 품질등급 S등급 제작사 국제전기(주)(충북) - 도면번호 E215-DE-A01-08/10 - 모델번호 IUE-NIPG-270 - 도면번호 2520-842-E-UP01N/03N | 국제전기(주)(충북) | IUE-NIPG-270
2020 | 1 | 경상예방정비용 | 새울 | 1발전소 |  |  | 200500951 | 정비부분품(SPAR) | 국내 | S | 제어카드 | 제어카드,IUE-NGAL-224-2A,ALARM INDICATOR,E21 | EA | 2 | 전기부 | 이한석 | 052-715-5050 | 품명 제어카드 - 제어카드타입 IUE-NGAL-224-2A - 제어카드용도 ALARM INDICATOR 원자력안전범주 NON NUCLEAR SAFETY RELATED 품질등급 S등급 제작사 국제전기(주)(충북) - 도면번호 E215-DE-A01-08/10 - 모델번호 IUE-NGAL-224-2A - 도면번호 2520-842-E-UP01N/03N | 국제전기(주)(충북) | IUE-NGAL-224-2A
2020 | 4 | 계획예방정비용 | 새울 | 1발전소 | 1(신3) | 3 | 200500951 | 정비부분품(SPAR) | 국내 | S | 제어카드 | 제어카드,IUE-NGAL-224-2A,ALARM INDICATOR,E21 | EA | 2 | 전기부 | 이한석 | 052-715-5050 | 품명 제어카드 - 제어카드타입 IUE-NGAL-224-2A - 제어카드용도 ALARM INDICATOR 원자력안전범주 NON NUCLEAR SAFETY RELATED 품질등급 S등급 제작사 국제전기(주)(충북) - 도면번호 E215-DE-A01-08/10 - 모델번호 IUE-NGAL-224-2A - 도면번호 2520-842-E-UP01N/03N | 국제전기(주)(충북) | IUE-NGAL-224-2A
2021 | 1 | 경상예방정비용 | 새울 | 1발전소 |  |  | 200500951 | 정비부분품(SPAR) | 국내 | S | 제어카드 | 제어카드,IUE-NGAL-224-2A,ALARM INDICATOR,E21 | EA | 2 | 전기부 | 이한석 | 052-715-5050 | 품명 제어카드 - 제어카드타입 IUE-NGAL-224-2A - 제어카드용도 ALARM INDICATOR 원자력안전범주 NON NUCLEAR SAFETY RELATED 품질등급 S등급 제작사 국제전기(주)(충북) - 도면번호 E215-DE-A01-08/10 - 모델번호 IUE-NGAL-224-2A - 도면번호 2520-842-E-UP01N/03N | 국제전기(주)(충북) | IUE-NGAL-224-2A
2020 | 1 | 경상예방정비용 | 새울 | 1발전소 |  |  | 200500952 | 정비부분품(SPAR) | 국내 | S | 제어카드 | 제어카드,IUE-INV-614-V1,IGBT GATE INTERFACE, | EA | 2 | 전기부 | 이한석 | 052-715-5050 | 품명 제어카드 - 제어카드타입 IUE-INV-614-V1 - 제어카드용도 IGBT GATE INTERFACE - 구성품 IGBT 포함 원자력안전범주 NON NUCLEAR SAFETY RELATED 품질등급 S등급 제작사 국제전기(주)(충북) - 도면번호 E215-DE-A01-08/10 - 모델번호 IUE-INV-614-V1 - 도면번호 2520-842-E-UP01N/03N | 국제전기(주)(충북) | IUE-INV-614-V1
2020 | 4 | 계획예방정비용 | 새울 | 1발전소 | 1(신3) | 3 | 200500952 | 정비부분품(SPAR) | 국내 | S | 제어카드 | 제어카드,IUE-INV-614-V1,IGBT GATE INTERFACE, | EA | 2 | 전기부 | 이한석 | 052-715-5050 | 품명 제어카드 - 제어카드타입 IUE-INV-614-V1 - 제어카드용도 IGBT GATE INTERFACE - 구성품 IGBT 포함 원자력안전범주 NON NUCLEAR SAFETY RELATED 품질등급 S등급 제작사 국제전기(주)(충북) - 도면번호 E215-DE-A01-08/10 - 모델번호 IUE-INV-614-V1 - 도면번호 2520-842-E-UP01N/03N | 국제전기(주)(충북) | IUE-INV-614-V1
2021 | 1 | 경상예방정비용 | 새울 | 1발전소 |  |  | 200500952 | 정비부분품(SPAR) | 국내 | S | 제어카드 | 제어카드,IUE-INV-614-V1,IGBT GATE INTERFACE, | EA | 2 | 전기부 | 이한석 | 052-715-5050 | 품명 제어카드 - 제어카드타입 IUE-INV-614-V1 - 제어카드용도 IGBT GATE INTERFACE - 구성품 IGBT 포함 원자력안전범주 NON NUCLEAR SAFETY RELATED 품질등급 S등급 제작사 국제전기(주)(충북) - 도면번호 E215-DE-A01-08/10 - 모델번호 IUE-INV-614-V1 - 도면번호 2520-842-E-UP01N/03N | 국제전기(주)(충북) | IUE-INV-614-V1
2020 | 1 | 경상예방정비용 | 새울 | 1발전소 |  |  | 200500954 | 정비부분품(SPAR) | 국내 | S | 제어카드 | 제어카드,IUE-NA-002,LCD INTERFACE BOARD,입력: | EA | 8 | 전기부 | 이한석 | 052-715-5050 | 품명 제어카드 - 제어카드타입 IUE-NA-002 - 제어카드용도 LCD INTERFACE BOARD - 정격전압 입력:DC125V, 출력:AC120V - 설치방법 2520-842-E-UP01N 원자력안전범주 NON NUCLEAR SAFETY RELATED 품질등급 S등급 제작사 국제전기(주)(충북) - 도면 품목번호 2520-842-E-UP01N - 도면번호 E215-DE-A01-08/10 - 모델번호 IUE-NA-002 - 도면번호 2520-842-E-UP01N/03N 제출서류목록 - 제작사 매뉴얼(또는 카탈로그) - 일반규격(S등급) 제작사 제품인증서 | 국제전기(주)(충북) | IUE-NA-002
2020 | 4 | 계획예방정비용 | 새울 | 1발전소 | 1(신3) | 3 | 200500954 | 정비부분품(SPAR) | 국내 | S | 제어카드 | 제어카드,IUE-NA-002,LCD INTERFACE BOARD,입력: | EA | 8 | 전기부 | 이한석 | 052-715-5050 | 품명 제어카드 - 제어카드타입 IUE-NA-002 - 제어카드용도 LCD INTERFACE BOARD - 정격전압 입력:DC125V, 출력:AC120V - 설치방법 2520-842-E-UP01N 원자력안전범주 NON NUCLEAR SAFETY RELATED 품질등급 S등급 제작사 국제전기(주)(충북) - 도면 품목번호 2520-842-E-UP01N - 도면번호 E215-DE-A01-08/10 - 모델번호 IUE-NA-002 - 도면번호 2520-842-E-UP01N/03N 제출서류목록 - 제작사 매뉴얼(또는 카탈로그) - 일반규격(S등급) 제작사 제품인증서 | 국제전기(주)(충북) | IUE-NA-002
2021 | 1 | 경상예방정비용 | 새울 | 1발전소 |  |  | 200500954 | 정비부분품(SPAR) | 국내 | S | 제어카드 | 제어카드,IUE-NA-002,LCD INTERFACE BOARD,입력: | EA | 8 | 전기부 | 이한석 | 052-715-5050 | 품명 제어카드 - 제어카드타입 IUE-NA-002 - 제어카드용도 LCD INTERFACE BOARD - 정격전압 입력:DC125V, 출력:AC120V - 설치방법 2520-842-E-UP01N 원자력안전범주 NON NUCLEAR SAFETY RELATED 품질등급 S등급 제작사 국제전기(주)(충북) - 도면 품목번호 2520-842-E-UP01N - 도면번호 E215-DE-A01-08/10 - 모델번호 IUE-NA-002 - 도면번호 2520-842-E-UP01N/03N 제출서류목록 - 제작사 매뉴얼(또는 카탈로그) - 일반규격(S등급) 제작사 제품인증서 | 국제전기(주)(충북) | IUE-NA-002
2020 | 1 | 경상예방정비용 | 새울 | 1발전소 |  |  | 200500955 | 정비부분품(SPAR) | 국내 | S | 제어카드 | 제어카드,IUE-ND-002,LCD INTERFACE BOARD,입력: | EA | 2 | 전기부 | 이한석 | 052-715-5050 | 품명 제어카드 - 제어카드타입 IUE-ND-002 - 제어카드용도 LCD INTERFACE BOARD - 정격전압 입력:DC125V, 출력:AC120V - 설치방법 2520-842-E-UP01N 원자력안전범주 NON NUCLEAR SAFETY RELATED 품질등급 S등급 제작사 국제전기(주)(충북) - 도면 품목번호 2520-842-E-UP01N - 도면번호 E215-DE-A01-08/10 - 모델번호 IUE-ND-002 - 도면번호 2520-842-E-UP01N/03N 제출서류목록 - 제작사 매뉴얼(또는 카탈로그) - 일반규격(S등급) 제작사 제품인증서 | 국제전기(주)(충북) | IUE-ND-002
2020 | 4 | 계획예방정비용 | 새울 | 1발전소 | 1(신3) | 3 | 200500955 | 정비부분품(SPAR) | 국내 | S | 제어카드 | 제어카드,IUE-ND-002,LCD INTERFACE BOARD,입력: | EA | 2 | 전기부 | 이한석 | 052-715-5050 | 품명 제어카드 - 제어카드타입 IUE-ND-002 - 제어카드용도 LCD INTERFACE BOARD - 정격전압 입력:DC125V, 출력:AC120V - 설치방법 2520-842-E-UP01N 원자력안전범주 NON NUCLEAR SAFETY RELATED 품질등급 S등급 제작사 국제전기(주)(충북) - 도면 품목번호 2520-842-E-UP01N - 도면번호 E215-DE-A01-08/10 - 모델번호 IUE-ND-002 - 도면번호 2520-842-E-UP01N/03N 제출서류목록 - 제작사 매뉴얼(또는 카탈로그) - 일반규격(S등급) 제작사 제품인증서 | 국제전기(주)(충북) | IUE-ND-002
2021 | 1 | 경상예방정비용 | 새울 | 1발전소 |  |  | 200500955 | 정비부분품(SPAR) | 국내 | S | 제어카드 | 제어카드,IUE-ND-002,LCD INTERFACE BOARD,입력: | EA | 2 | 전기부 | 이한석 | 052-715-5050 | 품명 제어카드 - 제어카드타입 IUE-ND-002 - 제어카드용도 LCD INTERFACE BOARD - 정격전압 입력:DC125V, 출력:AC120V - 설치방법 2520-842-E-UP01N 원자력안전범주 NON NUCLEAR SAFETY RELATED 품질등급 S등급 제작사 국제전기(주)(충북) - 도면 품목번호 2520-842-E-UP01N - 도면번호 E215-DE-A01-08/10 - 모델번호 IUE-ND-002 - 도면번호 2520-842-E-UP01N/03N 제출서류목록 - 제작사 매뉴얼(또는 카탈로그) - 일반규격(S등급) 제작사 제품인증서 | 국제전기(주)(충북) | IUE-ND-002
2020 | 1 | 경상예방정비용 | 새울 | 1발전소 |  |  | 200500956 | 정비부분품(SPAR) | 국내 | S | 제어카드 | 제어카드,IUE-MTS-101,CONTROL BOARD,E215-DE- | EA | 1 | 전기부 | 이한석 | 052-715-5050 | 품명 제어카드 - 제어카드타입 IUE-MTS-101 - 제어카드용도 CONTROL BOARD 원자력안전범주 NON NUCLEAR SAFETY RELATED 품질등급 S등급 제작사 국제전기(주)(충북) - 도면번호 E215-DE-A01-08/10 - 모델번호 IUE-MTS-101 - 도면번호 2520-842-E-UP01N/03N | 국제전기(주)(충북) | IUE-MTS-101
2020 | 4 | 계획예방정비용 | 새울 | 1발전소 | 1(신3) | 3 | 200500956 | 정비부분품(SPAR) | 국내 | S | 제어카드 | 제어카드,IUE-MTS-101,CONTROL BOARD,E215-DE- | EA | 1 | 전기부 | 이한석 | 052-715-5050 | 품명 제어카드 - 제어카드타입 IUE-MTS-101 - 제어카드용도 CONTROL BOARD 원자력안전범주 NON NUCLEAR SAFETY RELATED 품질등급 S등급 제작사 국제전기(주)(충북) - 도면번호 E215-DE-A01-08/10 - 모델번호 IUE-MTS-101 - 도면번호 2520-842-E-UP01N/03N | 국제전기(주)(충북) | IUE-MTS-101
2021 | 1 | 경상예방정비용 | 새울 | 1발전소 |  |  | 200500956 | 정비부분품(SPAR) | 국내 | S | 제어카드 | 제어카드,IUE-MTS-101,CONTROL BOARD,E215-DE- | EA | 1 | 전기부 | 이한석 | 052-715-5050 | 품명 제어카드 - 제어카드타입 IUE-MTS-101 - 제어카드용도 CONTROL BOARD 원자력안전범주 NON NUCLEAR SAFETY RELATED 품질등급 S등급 제작사 국제전기(주)(충북) - 도면번호 E215-DE-A01-08/10 - 모델번호 IUE-MTS-101 - 도면번호 2520-842-E-UP01N/03N | 국제전기(주)(충북) | IUE-MTS-101
2020 | 1 | 경상예방정비용 | 새울 | 1발전소 |  |  | 200500957 | 정비부분품(SPAR) | 국내 | S | 제어카드 | 제어카드,IUE-TM-105,TIMER BOARD,E215-DE-A01- | EA | 2 | 전기부 | 이한석 | 052-715-5050 | 품명 제어카드 - 제어카드타입 IUE-TM-105 - 제어카드용도 TIMER BOARD 원자력안전범주 NON NUCLEAR SAFETY RELATED 품질등급 S등급 제작사 국제전기(주)(충북) - 도면번호 E215-DE-A01-08/10 - 모델번호 IUE-TM-105 - 도면번호 2520-842-E-UP01N/03N | 국제전기(주)(충북) | IUE-TM-105
2020 | 4 | 계획예방정비용 | 새울 | 1발전소 | 1(신3) | 3 | 200500957 | 정비부분품(SPAR) | 국내 | S | 제어카드 | 제어카드,IUE-TM-105,TIMER BOARD,E215-DE-A01- | EA | 2 | 전기부 | 이한석 | 052-715-5050 | 품명 제어카드 - 제어카드타입 IUE-TM-105 - 제어카드용도 TIMER BOARD 원자력안전범주 NON NUCLEAR SAFETY RELATED 품질등급 S등급 제작사 국제전기(주)(충북) - 도면번호 E215-DE-A01-08/10 - 모델번호 IUE-TM-105 - 도면번호 2520-842-E-UP01N/03N | 국제전기(주)(충북) | IUE-TM-105
2021 | 1 | 경상예방정비용 | 새울 | 1발전소 |  |  | 200500957 | 정비부분품(SPAR) | 국내 | S | 제어카드 | 제어카드,IUE-TM-105,TIMER BOARD,E215-DE-A01- | EA | 2 | 전기부 | 이한석 | 052-715-5050 | 품명 제어카드 - 제어카드타입 IUE-TM-105 - 제어카드용도 TIMER BOARD 원자력안전범주 NON NUCLEAR SAFETY RELATED 품질등급 S등급 제작사 국제전기(주)(충북) - 도면번호 E215-DE-A01-08/10 - 모델번호 IUE-TM-105 - 도면번호 2520-842-E-UP01N/03N | 국제전기(주)(충북) | IUE-TM-105
2020 | 1 | 경상예방정비용 | 새울 | 1발전소 |  |  | 200500958 | 정비부분품(SPAR) | 국내 | S | 제어카드 | 제어카드,IUE-FU-103,FAN FUSE BOARD,E215-DE- | EA | 2 | 전기부 | 이한석 | 052-715-5050 | 품명 제어카드 - 제어카드타입 IUE-FU-103 - 제어카드용도 FAN FUSE BOARD 원자력안전범주 NON NUCLEAR SAFETY RELATED 품질등급 S등급 제작사 국제전기(주)(충북) - 도면번호 E215-DE-A01-08/10 - 모델번호 IUE-FU-103 - 도면번호 2520-842-E-UP01N/03N | 국제전기(주)(충북) | IUE-FU-103
2020 | 4 | 계획예방정비용 | 새울 | 1발전소 | 1(신3) | 3 | 200500958 | 정비부분품(SPAR) | 국내 | S | 제어카드 | 제어카드,IUE-FU-103,FAN FUSE BOARD,E215-DE- | EA | 2 | 전기부 | 이한석 | 052-715-5050 | 품명 제어카드 - 제어카드타입 IUE-FU-103 - 제어카드용도 FAN FUSE BOARD 원자력안전범주 NON NUCLEAR SAFETY RELATED 품질등급 S등급 제작사 국제전기(주)(충북) - 도면번호 E215-DE-A01-08/10 - 모델번호 IUE-FU-103 - 도면번호 2520-842-E-UP01N/03N | 국제전기(주)(충북) | IUE-FU-103
2021 | 1 | 경상예방정비용 | 새울 | 1발전소 |  |  | 200500958 | 정비부분품(SPAR) | 국내 | S | 제어카드 | 제어카드,IUE-FU-103,FAN FUSE BOARD,E215-DE- | EA | 2 | 전기부 | 이한석 | 052-715-5050 | 품명 제어카드 - 제어카드타입 IUE-FU-103 - 제어카드용도 FAN FUSE BOARD 원자력안전범주 NON NUCLEAR SAFETY RELATED 품질등급 S등급 제작사 국제전기(주)(충북) - 도면번호 E215-DE-A01-08/10 - 모델번호 IUE-FU-103 - 도면번호 2520-842-E-UP01N/03N | 국제전기(주)(충북) | IUE-FU-103
2020 | 1 | 경상예방정비용 | 새울 | 1발전소 |  |  | 200500959 | 정비부분품(SPAR) | 국내 | S | 제어카드 | 제어카드,IUE-DI-101,DIODE BOARD,E215-DE-A01- | EA | 2 | 전기부 | 이한석 | 052-715-5050 | 품명 제어카드 - 제어카드타입 IUE-DI-101 - 제어카드용도 DIODE BOARD 원자력안전범주 NON NUCLEAR SAFETY RELATED 품질등급 S등급 제작사 국제전기(주)(충북) - 도면번호 E215-DE-A01-08/10 - 모델번호 IUE-DI-101 - 도면번호 2520-842-E-UP01N/03N | 국제전기(주)(충북) | IUE-DI-101
2020 | 4 | 계획예방정비용 | 새울 | 1발전소 | 1(신3) | 3 | 200500959 | 정비부분품(SPAR) | 국내 | S | 제어카드 | 제어카드,IUE-DI-101,DIODE BOARD,E215-DE-A01- | EA | 2 | 전기부 | 이한석 | 052-715-5050 | 품명 제어카드 - 제어카드타입 IUE-DI-101 - 제어카드용도 DIODE BOARD 원자력안전범주 NON NUCLEAR SAFETY RELATED 품질등급 S등급 제작사 국제전기(주)(충북) - 도면번호 E215-DE-A01-08/10 - 모델번호 IUE-DI-101 - 도면번호 2520-842-E-UP01N/03N | 국제전기(주)(충북) | IUE-DI-101
2021 | 1 | 경상예방정비용 | 새울 | 1발전소 |  |  | 200500959 | 정비부분품(SPAR) | 국내 | S | 제어카드 | 제어카드,IUE-DI-101,DIODE BOARD,E215-DE-A01- | EA | 2 | 전기부 | 이한석 | 052-715-5050 | 품명 제어카드 - 제어카드타입 IUE-DI-101 - 제어카드용도 DIODE BOARD 원자력안전범주 NON NUCLEAR SAFETY RELATED 품질등급 S등급 제작사 국제전기(주)(충북) - 도면번호 E215-DE-A01-08/10 - 모델번호 IUE-DI-101 - 도면번호 2520-842-E-UP01N/03N | 국제전기(주)(충북) | IUE-DI-101
2020 | 1 | 경상예방정비용 | 새울 | 1발전소 |  |  | 200500960 | 정비부분품(SPAR) | 국내 | S | 제어카드 | 제어카드,IUE-M-200,MIMIC BOARD,E215-DE-A01-0 | EA | 2 | 전기부 | 이한석 | 052-715-5050 | 품명 제어카드 - 제어카드타입 IUE-M-200 - 제어카드용도 MIMIC BOARD 원자력안전범주 NON NUCLEAR SAFETY RELATED 품질등급 S등급 제작사 국제전기(주)(충북) - 도면번호 E215-DE-A01-08/10 - 모델번호 IUE-M-200 - 도면번호 2520-842-E-UP01N/03N | 국제전기(주)(충북) | IUE-M-200
2020 | 4 | 계획예방정비용 | 새울 | 1발전소 | 1(신3) | 3 | 200500960 | 정비부분품(SPAR) | 국내 | S | 제어카드 | 제어카드,IUE-M-200,MIMIC BOARD,E215-DE-A01-0 | EA | 2 | 전기부 | 이한석 | 052-715-5050 | 품명 제어카드 - 제어카드타입 IUE-M-200 - 제어카드용도 MIMIC BOARD 원자력안전범주 NON NUCLEAR SAFETY RELATED 품질등급 S등급 제작사 국제전기(주)(충북) - 도면번호 E215-DE-A01-08/10 - 모델번호 IUE-M-200 - 도면번호 2520-842-E-UP01N/03N | 국제전기(주)(충북) | IUE-M-200
2021 | 1 | 경상예방정비용 | 새울 | 1발전소 |  |  | 200500960 | 정비부분품(SPAR) | 국내 | S | 제어카드 | 제어카드,IUE-M-200,MIMIC BOARD,E215-DE-A01-0 | EA | 2 | 전기부 | 이한석 | 052-715-5050 | 품명 제어카드 - 제어카드타입 IUE-M-200 - 제어카드용도 MIMIC BOARD 원자력안전범주 NON NUCLEAR SAFETY RELATED 품질등급 S등급 제작사 국제전기(주)(충북) - 도면번호 E215-DE-A01-08/10 - 모델번호 IUE-M-200 - 도면번호 2520-842-E-UP01N/03N | 국제전기(주)(충북) | IUE-M-200
2020 | 1 | 경상예방정비용 | 새울 | 1발전소 |  |  | 200500961 | 정비부분품(SPAR) | 국내 | S | 제어카드 | 제어카드,IUE-IEC-4013,VOLTAGE DETECT.BOARD, | EA | 1 | 전기부 | 이한석 | 052-715-5050 | 품명 제어카드 - 제어카드타입 IUE-IEC-4013 - 제어카드용도 VOLTAGE DETECT.BOARD 원자력안전범주 NON NUCLEAR SAFETY RELATED 품질등급 S등급 제작사 국제전기(주)(충북) - 도면번호 E215-DE-A01-08/10 - 모델번호 IUE-IEC-4013 - 도면번호 2520-842-E-UP01N/03N | 국제전기(주)(충북) | IUE-IEC-4013
2020 | 4 | 계획예방정비용 | 새울 | 1발전소 | 1(신3) | 3 | 200500961 | 정비부분품(SPAR) | 국내 | S | 제어카드 | 제어카드,IUE-IEC-4013,VOLTAGE DETECT.BOARD, | EA | 1 | 전기부 | 이한석 | 052-715-5050 | 품명 제어카드 - 제어카드타입 IUE-IEC-4013 - 제어카드용도 VOLTAGE DETECT.BOARD 원자력안전범주 NON NUCLEAR SAFETY RELATED 품질등급 S등급 제작사 국제전기(주)(충북) - 도면번호 E215-DE-A01-08/10 - 모델번호 IUE-IEC-4013 - 도면번호 2520-842-E-UP01N/03N | 국제전기(주)(충북) | IUE-IEC-4013
2021 | 1 | 경상예방정비용 | 새울 | 1발전소 |  |  | 200500961 | 정비부분품(SPAR) | 국내 | S | 제어카드 | 제어카드,IUE-IEC-4013,VOLTAGE DETECT.BOARD, | EA | 1 | 전기부 | 이한석 | 052-715-5050 | 품명 제어카드 - 제어카드타입 IUE-IEC-4013 - 제어카드용도 VOLTAGE DETECT.BOARD 원자력안전범주 NON NUCLEAR SAFETY RELATED 품질등급 S등급 제작사 국제전기(주)(충북) - 도면번호 E215-DE-A01-08/10 - 모델번호 IUE-IEC-4013 - 도면번호 2520-842-E-UP01N/03N | 국제전기(주)(충북) | IUE-IEC-4013
2020 | 1 | 경상예방정비용 | 새울 | 1발전소 |  |  | 200500962 | 정비부분품(SPAR) | 국내 | S | 제어카드 | 제어카드,SEC-BC-820-V0,CONVERTER CONTROL,E21 | EA | 1 | 전기부 | 이한석 | 052-715-5050 | 품명 제어카드 - 제어카드타입 SEC-BC-820-V0 - 제어카드용도 CONVERTER CONTROL 원자력안전범주 NON NUCLEAR SAFETY RELATED 품질등급 S등급 제작사 국제전기(주)(충북) - 도면번호 E215-DE-A01-10 - 모델번호 SEC-BC-820-V0 - 도면번호 2520-842-E-UP03N | 국제전기(주)(충북) | SEC-BC-820-V0
2020 | 4 | 계획예방정비용 | 새울 | 1발전소 | 1(신3) | 3 | 200500962 | 정비부분품(SPAR) | 국내 | S | 제어카드 | 제어카드,SEC-BC-820-V0,CONVERTER CONTROL,E21 | EA | 1 | 전기부 | 이한석 | 052-715-5050 | 품명 제어카드 - 제어카드타입 SEC-BC-820-V0 - 제어카드용도 CONVERTER CONTROL 원자력안전범주 NON NUCLEAR SAFETY RELATED 품질등급 S등급 제작사 국제전기(주)(충북) - 도면번호 E215-DE-A01-10 - 모델번호 SEC-BC-820-V0 - 도면번호 2520-842-E-UP03N | 국제전기(주)(충북) | SEC-BC-820-V0
2021 | 1 | 경상예방정비용 | 새울 | 1발전소 |  |  | 200500962 | 정비부분품(SPAR) | 국내 | S | 제어카드 | 제어카드,SEC-BC-820-V0,CONVERTER CONTROL,E21 | EA | 1 | 전기부 | 이한석 | 052-715-5050 | 품명 제어카드 - 제어카드타입 SEC-BC-820-V0 - 제어카드용도 CONVERTER CONTROL 원자력안전범주 NON NUCLEAR SAFETY RELATED 품질등급 S등급 제작사 국제전기(주)(충북) - 도면번호 E215-DE-A01-10 - 모델번호 SEC-BC-820-V0 - 도면번호 2520-842-E-UP03N | 국제전기(주)(충북) | SEC-BC-820-V0
2020 | 4 | 계획예방정비용 | 한빛 | 2발전소 | 3 | 18 | 200501031 | 정비부분품(SPAR) | 국내 | S | 파이프,금속제 | 파이프,금속제,TEFLON PIPE,SEAMLESS,고농도 황산폐수용, | EA | 2 | 기계부 | 강경록 | 061-357-2244 | 품명 파이프,금속제 - 파이프타입 TEFLON PIPE,SEAMLESS - 파이프용도 고농도 황산폐수용 - 외경 8IN - 길이 3000㎜ - 파이프스케줄 SCH.40 - 파이프재질 ASTM A106 GR.B, ETFE - 사용온도(상한) 75 ℉ - 사용압력(상한) 150 PSI - 말단부형태 양쪽 끝단 플랜지 - 용접방법 TEFLON LINED PIPE - 부속품목 FLANGE(A105,SO FF,150#) - 적용기술기준 PIN-HOLE TEST:20KV - 적용품질기준 C OF C,MILL SHEET - 부속품목 2 BOLT/NUT/TEFLON GASKET 원자력안전범주 NON NUCLEAR SAFETY RELATED 품질등급 S등급 제출서류목록 - 첨부기술규격서 적용
2020 | 4 | 계획예방정비용 | 한빛 | 2발전소 | 4 | 17 | 200501031 | 정비부분품(SPAR) | 국내 | S | 파이프,금속제 | 파이프,금속제,TEFLON PIPE,SEAMLESS,고농도 황산폐수용, | EA | 2 | 기계부 | 강경록 | 061-357-2244 | 품명 파이프,금속제 - 파이프타입 TEFLON PIPE,SEAMLESS - 파이프용도 고농도 황산폐수용 - 외경 8IN - 길이 3000㎜ - 파이프스케줄 SCH.40 - 파이프재질 ASTM A106 GR.B, ETFE - 사용온도(상한) 75 ℉ - 사용압력(상한) 150 PSI - 말단부형태 양쪽 끝단 플랜지 - 용접방법 TEFLON LINED PIPE - 부속품목 FLANGE(A105,SO FF,150#) - 적용기술기준 PIN-HOLE TEST:20KV - 적용품질기준 C OF C,MILL SHEET - 부속품목 2 BOLT/NUT/TEFLON GASKET 원자력안전범주 NON NUCLEAR SAFETY RELATED 품질등급 S등급 제출서류목록 - 첨부기술규격서 적용
2022 | 2 | 계획예방정비용 | 한빛 | 2발전소 | 4 | 18 | 200501031 | 정비부분품(SPAR) | 국내 | S | 파이프,금속제 | 파이프,금속제,TEFLON PIPE,SEAMLESS,고농도 황산폐수용, | EA | 2 | 기계부 | 강경록 | 061-357-2244 | 품명 파이프,금속제 - 파이프타입 TEFLON PIPE,SEAMLESS - 파이프용도 고농도 황산폐수용 - 외경 8IN - 길이 3000㎜ - 파이프스케줄 SCH.40 - 파이프재질 ASTM A106 GR.B, ETFE - 사용온도(상한) 75 ℉ - 사용압력(상한) 150 PSI - 말단부형태 양쪽 끝단 플랜지 - 용접방법 TEFLON LINED PIPE - 부속품목 FLANGE(A105,SO FF,150#) - 적용기술기준 PIN-HOLE TEST:20KV - 적용품질기준 C OF C,MILL SHEET - 부속품목 2 BOLT/NUT/TEFLON GASKET 원자력안전범주 NON NUCLEAR SAFETY RELATED 품질등급 S등급 제출서류목록 - 첨부기술규격서 적용
2022 | 3 | 계획예방정비용 | 한빛 | 2발전소 | 3 | 19 | 200501031 | 정비부분품(SPAR) | 국내 | S | 파이프,금속제 | 파이프,금속제,TEFLON PIPE,SEAMLESS,고농도 황산폐수용, | EA | 2 | 기계부 | 강경록 | 061-357-2244 | 품명 파이프,금속제 - 파이프타입 TEFLON PIPE,SEAMLESS - 파이프용도 고농도 황산폐수용 - 외경 8IN - 길이 3000㎜ - 파이프스케줄 SCH.40 - 파이프재질 ASTM A106 GR.B, ETFE - 사용온도(상한) 75 ℉ - 사용압력(상한) 150 PSI - 말단부형태 양쪽 끝단 플랜지 - 용접방법 TEFLON LINED PIPE - 부속품목 FLANGE(A105,SO FF,150#) - 적용기술기준 PIN-HOLE TEST:20KV - 적용품질기준 C OF C,MILL SHEET - 부속품목 2 BOLT/NUT/TEFLON GASKET 원자력안전범주 NON NUCLEAR SAFETY RELATED 품질등급 S등급 제출서류목록 - 첨부기술규격서 적용
2020 | 1 | 경상예방정비용 | 월성 | 3발전소 |  |  | 200501084 | 정비부분품(SPAR) | 국내 | Q | 글로브 밸브 | 글로브 밸브,MANUAL,Y-GLOBE,3/4,MDF A182-F316, | EA | 4 | 기계부 | 이준수 | 054-779-5721 | 품명 글로브 밸브 - 글로브밸브타입 MANUAL - 밸브몸체형태 Y-GLOBE - 밸브사이즈 3/4 - 밸브재질 MDF A182-F316 - 스템(STEM)재질 ASTM A564 TYPE 630 - 디스크(DISK)재질 ASTM A564 TYPE 630 - 밸브접속타입 SOCKET WELDING ENDS - 사용매체 BORIC ACID WATER - 최소포장단위 개별 포장 - 적용기술기준 KEPIC MNB - 적용품질기준 KEPIC QAP - 품질보증서류 CERTIFICATE OF CONFORMANCE - CMTR - FUNCTIONAL TEST REPORT - HYDROSTATIC TEST REPORT - MTR OR MILL SHEET - NCR/SDDR(발생 시) - WALL THICKNESS TEST REPORT - 도장 검사 보고서 - 비파괴 검사 보고서 - 열처리 보고서(해당시) - 원자력제조자 자료보고서 - 측정장비 검, 교정 성적서 품질등급 Q등급 제작사 일신밸브(주) - 제작 도면번호 AD-207BW-01 - 도면번호 P207B-DG-A01-01 - 모델번호 2550-A-GBB-BD | 일신밸브(주) | 2550-A-GBB-BD
2020 | 1 | 경상예방정비용 | 월성 | 3발전소 |  |  | 200501147 | 정비부분품(SPAR) | 국내 | Q | 글로브 밸브 | 글로브 밸브,MANUAL,Y-GLOBE,3/4,MDF A182-F316, | EA | 4 | 기계부 | 이준수 | 054-779-5721 | 품명 글로브 밸브 - 글로브밸브타입 MANUAL - 밸브몸체형태 Y-GLOBE - 밸브사이즈 3/4 - 밸브재질 MDF A182-F316 - 스템(STEM)재질 A564-630 - 디스크(DISK)재질 A479-316 - 밸브접속타입 SW ENDS - 사용매체 BORIC ACID WATER - 최소포장단위 개별 포장 - 적용기술기준 KEPIC MNC - 적용품질기준 KEPIC QAP - 품질보증서류 CERTIFICATE OF CONFORMANCE - CMTR - FUNCTIONAL TEST REPORT - HYDROSTATIC TEST REPORT - MTR OR MILL SHEET - NCR/SDDR(발생시) - WALL THICKNESS TEST REPORT - 도장 검사 보고서 - 비파괴 검사 보고서 - 열처리 보고서(해당시) - 원자력 제조자 자료 보고서 - 측정장비 검, 교정 성적서 품질등급 Q등급 제작사 일신밸브(주) - 제작 도면번호 AD-207BW-20 - 도면번호 P207B-DG-A20-01 - 모델번호 1540-B-GBA-D | 일신밸브(주) | 1540-B-GBA-D
2020 | 1 | 경상예방정비용 | 월성 | 3발전소 |  |  | 200501152 | 정비부분품(SPAR) | 국내 | Q | 글로브 밸브 | 글로브 밸브,MANUAL,GLOBE,3/4,MDF A182-F316,A5 | EA | 4 | 기계부 | 이준수 | 054-779-5721 | 품명 글로브 밸브 - 글로브밸브타입 MANUAL - 밸브몸체형태 GLOBE - 밸브사이즈 3/4 - 밸브재질 MDF A182-F316 - 스템(STEM)재질 A564-630 - 디스크(DISK)재질 MDF A479-F316 - 밸브접속타입 SW ENDS - 사용매체 BORIC ACID WATER - 최소포장단위 개별 포장 - 적용기술기준 KEPIC MNC - 적용품질기준 KEPIC QAP - 품질보증서류 CERTIFICATE OF CONFORMANCE - CMTR - FUNCTIONAL TEST REPORT - HYDROSTATIC TEST REPORT - MTR OR MILL SHEET - NCR/SDDR(발생시) - WALL THICKNESS TEST REPORT - 도장 검사 보고서 - 비파괴 검사 보고서 - 열처리 보고서(해당시) - 원자력 제조자 자료 보고서 - 측정장비 검, 교정 성적서 품질등급 Q등급 제작사 일신밸브(주) - 제작 도면번호 AD-207BW-26 - 도면번호 P207B-DG-A26-01 - 모델번호 2550-B-GBT-D | 일신밸브(주) | 2550-B-GBT-D
2020 | 1 | 경상예방정비용 | 월성 | 3발전소 |  |  | 200501154 | 정비부분품(SPAR) | 국내 | Q | 글로브 밸브 | 글로브 밸브,MANUAL,Y-GLOBE,3/4,A182-F316,A564 | EA | 6 | 기계부 | 이준수 | 054-779-5721 | 품명 글로브 밸브 - 글로브밸브타입 MANUAL - 밸브몸체형태 Y-GLOBE - 밸브사이즈 3/4 - 밸브재질 A182-F316 - 스템(STEM)재질 A564-630 - 디스크(DISK)재질 MDF A479-316 - 밸브접속타입 BW(SCH.160) ENDS - 사용매체 BORIC ACID WATER - 최소포장단위 개별 포장 - 적용기술기준 KEPIC MNB - 적용품질기준 KEPIC QAP - 품질보증서류 CERTIFICATE OF CONFORMANCE - CMTR - FUNCTIONAL TEST REPORT - HYDROSTATIC TEST REPORT - MTR OR MILL SHEET - NCR/SDDR(발생시) - WALL THICKNESS TEST REPORT - 도장 검사 보고서 - 비파괴 검사 보고서 - 열처리 보고서(해당시) - 원자력 제조자 자료 보고서 - 측정장비 검, 교정 성적서 품질등급 Q등급 제작사 일신밸브(주) - 제작 도면번호 AD-207BW-59 - 도면번호 P207B-DG-A59-01 - 모델번호 2550-A-GBB-D | 일신밸브(주) | 2550-A-GBB-D
2020 | 1 | 경상예방정비용 | 월성 | 3발전소 |  |  | 200501157 | 정비부분품(SPAR) | 국내 | Q | 글로브 밸브 | 글로브 밸브,MANUAL,Y-GLOBE,3/4,MDF A182-F316, | EA | 6 | 기계부 | 이준수 | 054-779-5721 | 품명 글로브 밸브 - 글로브밸브타입 MANUAL - 밸브몸체형태 Y-GLOBE - 밸브사이즈 3/4 - 밸브재질 MDF A182-F316 - 스템(STEM)재질 A564-630 - 디스크(DISK)재질 MDF A479-316 - 밸브접속타입 BW(SCH.160) ENDS - 사용매체 BORIC ACID WATER - 최소포장단위 개별 포장 - 적용기술기준 KEPIC MNC - 적용품질기준 KEPIC QAP - 품질보증서류 CERTIFICATE OF CONFORMANCE - CMTR - FUNCTIONAL TEST REPORT - HYDROSTATIC TEST REPORT - MTR OR MILL SHEET - NCR/SDDR(발생시) - WALL THICKNESS TEST REPORT - 도장 검사 보고서 - 비파괴 검사 보고서 - 열처리 보고서(해당시) - 원자력 제조자 자료 보고서 - 측정장비 검, 교정 성적서 품질등급 Q등급 제작사 일신밸브(주) - 제작 도면번호 AD-207BW-63 - 도면번호 P207B-DG-A63-01 - 모델번호 2550-B-GBB-D | 일신밸브(주) | 2550-B-GBB-D
2020 | 1 | 경상예방정비용 | 월성 | 3발전소 |  |  | 200501162 | 정비부분품(SPAR) | 국내 | Q | 글로브 밸브 | 글로브 밸브,MANUAL,Y-GLOBE,3/4,MDF A182-F316, | EA | 4 | 기계부 | 이준수 | 054-779-5721 | 품명 글로브 밸브 - 글로브밸브타입 MANUAL - 밸브몸체형태 Y-GLOBE - 밸브사이즈 3/4 - 밸브재질 MDF A182-F316 - 스템(STEM)재질 A564-630 - 디스크(DISK)재질 MDF A479-316 - 밸브접속타입 SW ENDS - 사용매체 BORIC ACID WATER - 최소포장단위 개별 포장 - 적용기술기준 KEPIC MNC - 적용품질기준 KEPIC QAP - 품질보증서류 CERTIFICATE OF CONFORMANCE - CMTR - FUNCTIONAL TEST REPORT - HYDROSTATIC TEST REPORT - MTR OR MILL SHEET - NCR/SDDR(발생시) - WALL THICKNESS TEST REPORT - 도장 검사 보고서 - 비파괴 검사 보고서 - 열처리 보고서(해당시) - 원자력 제조자 자료 보고서 - 측정장비 검, 교정 성적서 품질등급 Q등급 제작사 일신밸브(주) - 제작 도면번호 AD-207BW-70 - 도면번호 P207B-DG-A70-01 - 모델번호 2550-B-GBA-DL | 일신밸브(주) | 2550-B-GBA-DL
2020 | 1 | 경상예방정비용 | 월성 | 3발전소 |  |  | 200501175 | 정비부분품(SPAR) | 국내 | Q | 글로브 밸브 | 글로브 밸브,MANUAL,Y-GLOBE,3/4,MDF A182-F316, | EA | 4 | 기계부 | 이준수 | 054-779-5721 | 품명 글로브 밸브 - 글로브밸브타입 MANUAL - 밸브몸체형태 Y-GLOBE - 밸브사이즈 3/4 - 밸브재질 MDF A182-F316 - 스템(STEM)재질 A564-630 - 디스크(DISK)재질 MDF A479-F316 - 밸브접속타입 SW ENDS - 사용매체 BORIC ACID WATER - 최소포장단위 개별 포장 - 적용기술기준 KEPIC MNC - 적용품질기준 KEPIC QAP - 품질보증서류 CERTIFICATE OF CONFORMANCE - CMTR - FUNCTIONAL TEST REPORT - HYDROSTATIC TEST REPORT - MTR OR MILL SHEET - NCR/SDDR(발생시) - WALL THICKNESS TEST REPORT - 도장 검사 보고서 - 비파괴 검사 보고서 - 열처리 보고서(해당시) - 원자력 제조자 자료 보고서 - 측정장비 검, 교정 성적서 품질등급 Q등급 제작사 일신밸브(주) - 제작 도면번호 AD-207BW-24 - 도면번호 P207B-DG-A24-01 - 모델번호 2550-B-GBA-D | 일신밸브(주) | 2550-B-GBA-D
2020 | 1 | 계획예방정비용 | 새울 | 1발전소 | 1(신3) | 3 | 200501194 | 정비부분품(SPAR) | 국외 | Q | 디스플레이,광전자식 | 디스플레이,광전자식,KIT MTP 15" FPD,LIQUID CRYST | EA | 13 | MMIS부 | 이융희 | 052-715-2522 | 품명 디스플레이,광전자식 - 별칭 KIT MTP 15" FPD - 표시장치타입 LIQUID CRYSTAL DIODE (LCD) - 사이즈 15.0 INCH - 전기 데이터 12V DC 원자력안전범주 NUCLEAR SAFETY RELATED 품질등급 Q등급 제작사 WESTINGHOUSE ELECTRIC COMPANY - 도면번호 9-650-Z-431-200C(P.386) - 부품번호 3D91810G02 - 원기기 기기검증(EQ Category) ENVIRONMENTAL QUALIFICATION - SEISMIC QUALIFICATION - 원설계규격서(ODS) SHINKORI 3&4, 9-650-Z-404-001C - 제작사 유형(MFR CATEGORY) ORIGINAL EQUIP. SUPPLIER 제출서류목록 - 품질보증계획서(QAM) - 품질보증확인서(C of C) | WESTINGHOUSE ELECTRIC COMPANY |  | 3D91810G02
2021 | 1 | 계획예방정비용 | 새울 | 1발전소 | 2(신4) | 2 | 200501194 | 정비부분품(SPAR) | 국외 | Q | 디스플레이,광전자식 | 디스플레이,광전자식,KIT MTP 15" FPD,LIQUID CRYST | EA | 13 | MMIS부 | 이융희 | 052-715-2522 | 품명 디스플레이,광전자식 - 별칭 KIT MTP 15" FPD - 표시장치타입 LIQUID CRYSTAL DIODE (LCD) - 사이즈 15.0 INCH - 전기 데이터 12V DC 원자력안전범주 NUCLEAR SAFETY RELATED 품질등급 Q등급 제작사 WESTINGHOUSE ELECTRIC COMPANY - 도면번호 9-650-Z-431-200C(P.386) - 부품번호 3D91810G02 - 원기기 기기검증(EQ Category) ENVIRONMENTAL QUALIFICATION - SEISMIC QUALIFICATION - 원설계규격서(ODS) SHINKORI 3&4, 9-650-Z-404-001C - 제작사 유형(MFR CATEGORY) ORIGINAL EQUIP. SUPPLIER 제출서류목록 - 품질보증계획서(QAM) - 품질보증확인서(C of C) | WESTINGHOUSE ELECTRIC COMPANY |  | 3D91810G02
2021 | 4 | 계획예방정비용 | 새울 | 1발전소 | 1(신3) | 4 | 200501194 | 정비부분품(SPAR) | 국외 | Q | 디스플레이,광전자식 | 디스플레이,광전자식,KIT MTP 15" FPD,LIQUID CRYST | EA | 13 | MMIS부 | 이융희 | 052-715-2522 | 품명 디스플레이,광전자식 - 별칭 KIT MTP 15" FPD - 표시장치타입 LIQUID CRYSTAL DIODE (LCD) - 사이즈 15.0 INCH - 전기 데이터 12V DC 원자력안전범주 NUCLEAR SAFETY RELATED 품질등급 Q등급 제작사 WESTINGHOUSE ELECTRIC COMPANY - 도면번호 9-650-Z-431-200C(P.386) - 부품번호 3D91810G02 - 원기기 기기검증(EQ Category) ENVIRONMENTAL QUALIFICATION - SEISMIC QUALIFICATION - 원설계규격서(ODS) SHINKORI 3&4, 9-650-Z-404-001C - 제작사 유형(MFR CATEGORY) ORIGINAL EQUIP. SUPPLIER 제출서류목록 - 품질보증계획서(QAM) - 품질보증확인서(C of C) | WESTINGHOUSE ELECTRIC COMPANY |  | 3D91810G02
2022 | 3 | 계획예방정비용 | 새울 | 1발전소 | 2(신4) | 3 | 200501194 | 정비부분품(SPAR) | 국외 | Q | 디스플레이,광전자식 | 디스플레이,광전자식,KIT MTP 15" FPD,LIQUID CRYST | EA | 13 | MMIS부 | 이융희 | 052-715-2522 | 품명 디스플레이,광전자식 - 별칭 KIT MTP 15" FPD - 표시장치타입 LIQUID CRYSTAL DIODE (LCD) - 사이즈 15.0 INCH - 전기 데이터 12V DC 원자력안전범주 NUCLEAR SAFETY RELATED 품질등급 Q등급 제작사 WESTINGHOUSE ELECTRIC COMPANY - 도면번호 9-650-Z-431-200C(P.386) - 부품번호 3D91810G02 - 원기기 기기검증(EQ Category) ENVIRONMENTAL QUALIFICATION - SEISMIC QUALIFICATION - 원설계규격서(ODS) SHINKORI 3&4, 9-650-Z-404-001C - 제작사 유형(MFR CATEGORY) ORIGINAL EQUIP. SUPPLIER 제출서류목록 - 품질보증계획서(QAM) - 품질보증확인서(C of C) | WESTINGHOUSE ELECTRIC COMPANY |  | 3D91810G02
2020 | 1 | 경상예방정비용 | 한빛 | 2발전소 |  |  | 200501246 | 정비부분품(SPAR) | 국외 | A | 부품키트,기계용 | 부품키트,기계용,CONDENSATE PUMP REPAIR KIT,PACK | SET | 1 | 기계부 | 이상헌 | 061-357-2641 | 품명 부품키트,기계용 - 기계부품키트용도 CONDENSATE PUMP REPAIR KIT - 기계부품키트타입 PACKING/GASKET/O-RING KIT - 구성품1 GASKET (P/N:262A, 1EA) - 구성품2 GASKET (P/N:262B, 1EA) - 구성품3 GASKET (P/N:262C, 1EA) - 구성품4 O-RING (P/N:456A, 8EA) - 구성품5 O-RING (P/N:456B, 1EA) - 구성품6 O-RING (P/N:456C, 2EA) - 최소포장단위 SET - 품질보증서류 REFER TO TECHNICAL SPEC. - 별칭 CONDENSATE PUMP PART KIT 원자력안전범주 NON NUCLEAR SAFETY RELATED 품질등급 A등급 제작사 FLOWSERVE PUMP CORPORATION - 부품번호 262A - 262B - 262C - 456A - 456B - 456C - 모델번호 30APKD-9 - 도면번호 30APKD500X29 - 주설비 참고자료 M832-AS-040-04 | FLOWSERVE PUMP CORPORATION | 30APKD-9 | 456C
2021 | 1 | 경상예방정비용 | 한빛 | 2발전소 |  |  | 200501246 | 정비부분품(SPAR) | 국외 | A | 부품키트,기계용 | 부품키트,기계용,CONDENSATE PUMP REPAIR KIT,PACK | SET | 1 | 기계부 | 이상헌 | 061-357-2641 | 품명 부품키트,기계용 - 기계부품키트용도 CONDENSATE PUMP REPAIR KIT - 기계부품키트타입 PACKING/GASKET/O-RING KIT - 구성품1 GASKET (P/N:262A, 1EA) - 구성품2 GASKET (P/N:262B, 1EA) - 구성품3 GASKET (P/N:262C, 1EA) - 구성품4 O-RING (P/N:456A, 8EA) - 구성품5 O-RING (P/N:456B, 1EA) - 구성품6 O-RING (P/N:456C, 2EA) - 최소포장단위 SET - 품질보증서류 REFER TO TECHNICAL SPEC. - 별칭 CONDENSATE PUMP PART KIT 원자력안전범주 NON NUCLEAR SAFETY RELATED 품질등급 A등급 제작사 FLOWSERVE PUMP CORPORATION - 부품번호 262A - 262B - 262C - 456A - 456B - 456C - 모델번호 30APKD-9 - 도면번호 30APKD500X29 - 주설비 참고자료 M832-AS-040-04 | FLOWSERVE PUMP CORPORATION | 30APKD-9 | 456C
2022 | 1 | 경상예방정비용 | 한빛 | 2발전소 |  |  | 200501246 | 정비부분품(SPAR) | 국외 | A | 부품키트,기계용 | 부품키트,기계용,CONDENSATE PUMP REPAIR KIT,PACK | SET | 1 | 기계부 | 이상헌 | 061-357-2641 | 품명 부품키트,기계용 - 기계부품키트용도 CONDENSATE PUMP REPAIR KIT - 기계부품키트타입 PACKING/GASKET/O-RING KIT - 구성품1 GASKET (P/N:262A, 1EA) - 구성품2 GASKET (P/N:262B, 1EA) - 구성품3 GASKET (P/N:262C, 1EA) - 구성품4 O-RING (P/N:456A, 8EA) - 구성품5 O-RING (P/N:456B, 1EA) - 구성품6 O-RING (P/N:456C, 2EA) - 최소포장단위 SET - 품질보증서류 REFER TO TECHNICAL SPEC. - 별칭 CONDENSATE PUMP PART KIT 원자력안전범주 NON NUCLEAR SAFETY RELATED 품질등급 A등급 제작사 FLOWSERVE PUMP CORPORATION - 부품번호 262A - 262B - 262C - 456A - 456B - 456C - 모델번호 30APKD-9 - 도면번호 30APKD500X29 - 주설비 참고자료 M832-AS-040-04 | FLOWSERVE PUMP CORPORATION | 30APKD-9 | 456C
2020 | 1 | 경상예방정비용 | 한빛 | 2발전소 |  |  | 200501249 | 정비부분품(SPAR) | 국외 | A | 부품키트,기계용 | 부품키트,기계용,CONDENSATE PUMP REPAIR KIT,BEAR | SET | 1 | 기계부 | 이상헌 | 061-357-2641 | 품명 부품키트,기계용 - 기계부품키트용도 CONDENSATE PUMP REPAIR KIT - 기계부품키트타입 BEARING - 구성품1 BEARING(P/N:277A, 2EA) - 구성품2 BEARING(P/N:277B, 9EA) - 구성품3 BEARING(P/N:277C, 1EA) - 최소포장단위 SET - 품질보증서류 REFER TO TECHNICAL SPEC. - 별칭 CONDENSATE PUMP REPAIR KIT 원자력안전범주 NON NUCLEAR SAFETY RELATED 품질등급 A등급 제작사 FLOWSERVE PUMP CORPORATION - 부품번호 227A - 227B - 227C - 모델번호 30APKD-9 - 도면번호 30APKD500X29 - 주설비 참고자료 M832-AS-040-04) | FLOWSERVE PUMP CORPORATION | 30APKD-9 | 227B
2021 | 1 | 경상예방정비용 | 한빛 | 2발전소 |  |  | 200501249 | 정비부분품(SPAR) | 국외 | A | 부품키트,기계용 | 부품키트,기계용,CONDENSATE PUMP REPAIR KIT,BEAR | SET | 1 | 기계부 | 이상헌 | 061-357-2641 | 품명 부품키트,기계용 - 기계부품키트용도 CONDENSATE PUMP REPAIR KIT - 기계부품키트타입 BEARING - 구성품1 BEARING(P/N:277A, 2EA) - 구성품2 BEARING(P/N:277B, 9EA) - 구성품3 BEARING(P/N:277C, 1EA) - 최소포장단위 SET - 품질보증서류 REFER TO TECHNICAL SPEC. - 별칭 CONDENSATE PUMP REPAIR KIT 원자력안전범주 NON NUCLEAR SAFETY RELATED 품질등급 A등급 제작사 FLOWSERVE PUMP CORPORATION - 부품번호 227A - 227B - 227C - 모델번호 30APKD-9 - 도면번호 30APKD500X29 - 주설비 참고자료 M832-AS-040-04) | FLOWSERVE PUMP CORPORATION | 30APKD-9 | 227B
2022 | 1 | 경상예방정비용 | 한빛 | 2발전소 |  |  | 200501249 | 정비부분품(SPAR) | 국외 | A | 부품키트,기계용 | 부품키트,기계용,CONDENSATE PUMP REPAIR KIT,BEAR | SET | 1 | 기계부 | 이상헌 | 061-357-2641 | 품명 부품키트,기계용 - 기계부품키트용도 CONDENSATE PUMP REPAIR KIT - 기계부품키트타입 BEARING - 구성품1 BEARING(P/N:277A, 2EA) - 구성품2 BEARING(P/N:277B, 9EA) - 구성품3 BEARING(P/N:277C, 1EA) - 최소포장단위 SET - 품질보증서류 REFER TO TECHNICAL SPEC. - 별칭 CONDENSATE PUMP REPAIR KIT 원자력안전범주 NON NUCLEAR SAFETY RELATED 품질등급 A등급 제작사 FLOWSERVE PUMP CORPORATION - 부품번호 227A - 227B - 227C - 모델번호 30APKD-9 - 도면번호 30APKD500X29 - 주설비 참고자료 M832-AS-040-04) | FLOWSERVE PUMP CORPORATION | 30APKD-9 | 227B
2021 | 1 | 경상예방정비용 | 한빛 | 3발전소 |  |  | 200501383 | 정비부분품(SPAR) | 국외 | Q | 제어기,자동자료처리용 | CONTROLLER,DATA ENTRY,ADP,M/A STATION,24 | EA | 8 | 계측제어부 | 최종민 | 061-357-3502 | 품명 CONTROLLER,DATA ENTRY,ADP - 별칭 M/A STATION - 전기 데이터 24VDC - 입력데이터 422/485 SERIAL LINK - 출력데이터 422/485 SERIAL LINK - 디스플레이 데이터 SV,PV,MV(0-100%) - 운전방법 AUTO/MANUAL 원자력안전범주 NUCLEAR SAFETY RELATED 품질등급 Q등급 제작사 DRS POWER & CONTROL TECHNOLOGI - 도면번호 J212-DE-E03-01 - 부품번호 5N91 제출서류목록 - 첨부기술규격서 적용 | DRS POWER & CONTROL TECHNOLOGIES, INC. |  | 5N91
2020 | 3 | 계획예방정비용 | 월성 | 3발전소 | 5(신1) | 6 | 200501477 | 정비부분품(SPAR) | 국내 | A | 패킹세트 | 패킹세트,GLAND PACKING,15.9㎜,22.3㎜,3.2㎜,COM | SET | 1 | 기계부 | 이동우 | 054-779-5726 | 품명 패킹세트 - 패킹세트타입 GLAND PACKING - 내경 15.9㎜ - 외경 22.3㎜ - 두께 3.2㎜ - 패킹세트재질 COMBINED - 사용매체 SATURATED STEAM - 구성품 P/#6610N : 4EA - 구성품2 P/#6710N : 2EA - 최소포장단위 1SET - 별칭 CLASS 2500, 3/4IN, Y-CHECK VV 원자력안전범주 NON NUCLEAR SAFETY RELATED 품질등급 A등급 제작사 서흥금속(주) - 부품번호 11 - 제작 도면번호 G-K8R-25-36-6-D-13 - 도면번호 P207C-DG-A13-01 제출서류목록 - 첨부기술규격서 적용 | 서흥금속(주) |  | 11
2021 | 4 | 계획예방정비용 | 월성 | 3발전소 | 6(신2) | 5 | 200501477 | 정비부분품(SPAR) | 국내 | A | 패킹세트 | 패킹세트,GLAND PACKING,15.9㎜,22.3㎜,3.2㎜,COM | SET | 1 | 기계부 | 장진혁 | 054-779-5741 | 품명 패킹세트 - 패킹세트타입 GLAND PACKING - 내경 15.9㎜ - 외경 22.3㎜ - 두께 3.2㎜ - 패킹세트재질 COMBINED - 사용매체 SATURATED STEAM - 구성품 P/#6610N : 4EA - 구성품2 P/#6710N : 2EA - 최소포장단위 1SET - 별칭 CLASS 2500, 3/4IN, Y-CHECK VV 원자력안전범주 NON NUCLEAR SAFETY RELATED 품질등급 A등급 제작사 서흥금속(주) - 부품번호 11 - 제작 도면번호 G-K8R-25-36-6-D-13 - 도면번호 P207C-DG-A13-01 제출서류목록 - 첨부기술규격서 적용 | 서흥금속(주) |  | 11
2021 | 1 | 경상예방정비용 | 한빛 | 1발전소 |  |  | 200501570 | 정비부분품(SPAR) | 국외 | S | 씰,일반 밀폐형 | 씰,일반 밀폐형,BLADDER,EPR,3000PSI,CERTIFICAT | SET | 4 | 기계부 | 정일태 | 061-357-3256 | 품명 씰,일반 밀폐형 - 밀봉씰타입 BLADDER - 밀봉씰재질 EPR - 사용압력(상한) 3000PSI - 품질보증서류 CERTIFICATE OF CONFORMANCE - 별칭 BLADDER KITS 원자력안전범주 NON NUCLEAR SAFETY RELATED 품질등급 S등급 제작사 PARKER HANNIFIN CORP - 모델번호 BA02B3U08A1 - 부품번호 0851053025 - 주설비 참고자료 ACCUMULATOR | PARKER HANNIFIN CORP | BA02B3U08A1 | 851053025
2022 | 1 | 경상예방정비용 | 한빛 | 1발전소 |  |  | 200501570 | 정비부분품(SPAR) | 국외 | S | 씰,일반 밀폐형 | 씰,일반 밀폐형,BLADDER,EPR,3000PSI,CERTIFICAT | SET | 4 | 기계부 | 정일태 | 061-357-3256 | 품명 씰,일반 밀폐형 - 밀봉씰타입 BLADDER - 밀봉씰재질 EPR - 사용압력(상한) 3000PSI - 품질보증서류 CERTIFICATE OF CONFORMANCE - 별칭 BLADDER KITS 원자력안전범주 NON NUCLEAR SAFETY RELATED 품질등급 S등급 제작사 PARKER HANNIFIN CORP - 모델번호 BA02B3U08A1 - 부품번호 0851053025 - 주설비 참고자료 ACCUMULATOR | PARKER HANNIFIN CORP | BA02B3U08A1 | 851053025
2020 | 4 | 계획예방정비용 | 한빛 | 2발전소 | 3 | 18 | 200501583 | 정비부분품(SPAR) | 국내 | S | 개스킷 | 개스킷,SPIRAL WOUND,내외륜,6IN,SUS304/NON ASBE | EA | 2 | 기계부 | 신현호 | 061-357-2218 | 품명 개스킷 - 가스켓타입 SPIRAL WOUND - 가스켓단면형태 내외륜 - 배관공칭규격(NPS) 6IN - 가스켓재질 SUS304/NON ASBESTOS - 링(RING)재질 CS - 사용압력(상한) CL 150 원자력안전범주 NON NUCLEAR SAFETY RELATED 품질등급 S등급
2020 | 4 | 계획예방정비용 | 한빛 | 2발전소 | 4 | 17 | 200501583 | 정비부분품(SPAR) | 국내 | S | 개스킷 | 개스킷,SPIRAL WOUND,내외륜,6IN,SUS304/NON ASBE | EA | 2 | 기계부 | 신현호 | 061-357-2218 | 품명 개스킷 - 가스켓타입 SPIRAL WOUND - 가스켓단면형태 내외륜 - 배관공칭규격(NPS) 6IN - 가스켓재질 SUS304/NON ASBESTOS - 링(RING)재질 CS - 사용압력(상한) CL 150 원자력안전범주 NON NUCLEAR SAFETY RELATED 품질등급 S등급
2022 | 2 | 계획예방정비용 | 한빛 | 2발전소 | 4 | 18 | 200501583 | 정비부분품(SPAR) | 국내 | S | 개스킷 | 개스킷,SPIRAL WOUND,내외륜,6IN,SUS304/NON ASBE | EA | 2 | 기계부 | 신현호 | 061-357-2218 | 품명 개스킷 - 가스켓타입 SPIRAL WOUND - 가스켓단면형태 내외륜 - 배관공칭규격(NPS) 6IN - 가스켓재질 SUS304/NON ASBESTOS - 링(RING)재질 CS - 사용압력(상한) CL 150 원자력안전범주 NON NUCLEAR SAFETY RELATED 품질등급 S등급
2022 | 3 | 계획예방정비용 | 한빛 | 2발전소 | 3 | 19 | 200501583 | 정비부분품(SPAR) | 국내 | S | 개스킷 | 개스킷,SPIRAL WOUND,내외륜,6IN,SUS304/NON ASBE | EA | 2 | 기계부 | 신현호 | 061-357-2218 | 품명 개스킷 - 가스켓타입 SPIRAL WOUND - 가스켓단면형태 내외륜 - 배관공칭규격(NPS) 6IN - 가스켓재질 SUS304/NON ASBESTOS - 링(RING)재질 CS - 사용압력(상한) CL 150 원자력안전범주 NON NUCLEAR SAFETY RELATED 품질등급 S등급
2020 | 4 | 계획예방정비용 | 한빛 | 2발전소 | 3 | 18 | 200501584 | 정비부분품(SPAR) | 국내 | S | 개스킷 | 개스킷,2㎜,720MM,930MM,NON-ASBESTOS,PCD:834M | 장 | 2 | 기계부 | 신현호 | 061-357-2218 | 품명 개스킷 - 두께 2㎜ - 내경 720MM - 외경 930MM - 가스켓재질 NON-ASBESTOS - 특수사항 PCD:834MM HOLE:32EA PI:25MM 원자력안전범주 NON NUCLEAR SAFETY RELATED 품질등급 S등급 제작사 한국필아공업(주) - 부품번호 56KV | 한국필아공업(주) |  | 56KV
2020 | 4 | 계획예방정비용 | 한빛 | 2발전소 | 4 | 17 | 200501584 | 정비부분품(SPAR) | 국내 | S | 개스킷 | 개스킷,2㎜,720MM,930MM,NON-ASBESTOS,PCD:834M | 장 | 2 | 기계부 | 신현호 | 061-357-2218 | 품명 개스킷 - 두께 2㎜ - 내경 720MM - 외경 930MM - 가스켓재질 NON-ASBESTOS - 특수사항 PCD:834MM HOLE:32EA PI:25MM 원자력안전범주 NON NUCLEAR SAFETY RELATED 품질등급 S등급 제작사 한국필아공업(주) - 부품번호 56KV | 한국필아공업(주) |  | 56KV
2022 | 2 | 계획예방정비용 | 한빛 | 2발전소 | 4 | 18 | 200501584 | 정비부분품(SPAR) | 국내 | S | 개스킷 | 개스킷,2㎜,720MM,930MM,NON-ASBESTOS,PCD:834M | 장 | 2 | 기계부 | 신현호 | 061-357-2218 | 품명 개스킷 - 두께 2㎜ - 내경 720MM - 외경 930MM - 가스켓재질 NON-ASBESTOS - 특수사항 PCD:834MM HOLE:32EA PI:25MM 원자력안전범주 NON NUCLEAR SAFETY RELATED 품질등급 S등급 제작사 한국필아공업(주) - 부품번호 56KV | 한국필아공업(주) |  | 56KV
2022 | 3 | 계획예방정비용 | 한빛 | 2발전소 | 3 | 19 | 200501584 | 정비부분품(SPAR) | 국내 | S | 개스킷 | 개스킷,2㎜,720MM,930MM,NON-ASBESTOS,PCD:834M | 장 | 2 | 기계부 | 신현호 | 061-357-2218 | 품명 개스킷 - 두께 2㎜ - 내경 720MM - 외경 930MM - 가스켓재질 NON-ASBESTOS - 특수사항 PCD:834MM HOLE:32EA PI:25MM 원자력안전범주 NON NUCLEAR SAFETY RELATED 품질등급 S등급 제작사 한국필아공업(주) - 부품번호 56KV | 한국필아공업(주) |  | 56KV
2020 | 4 | 계획예방정비용 | 한빛 | 2발전소 | 3 | 18 | 200501585 | 정비부분품(SPAR) | 국내 | S | 오-링 | 오-링,2-359,145.42㎜,5.33㎜,FKM(ASTM 1418),재 | EA | 4 | 기계부 | 신현호 | 061-357-2218 | 품명 오-링 - 오-링표준규격번호 2-359 - 내경 145.42㎜ - 두께 5.33㎜ - 오-링재질 FKM(ASTM 1418) - 시험성적서류 재질 성적서 제출 원자력안전범주 NON NUCLEAR SAFETY RELATED 품질등급 S등급
2020 | 4 | 계획예방정비용 | 한빛 | 2발전소 | 4 | 17 | 200501585 | 정비부분품(SPAR) | 국내 | S | 오-링 | 오-링,2-359,145.42㎜,5.33㎜,FKM(ASTM 1418),재 | EA | 4 | 기계부 | 신현호 | 061-357-2218 | 품명 오-링 - 오-링표준규격번호 2-359 - 내경 145.42㎜ - 두께 5.33㎜ - 오-링재질 FKM(ASTM 1418) - 시험성적서류 재질 성적서 제출 원자력안전범주 NON NUCLEAR SAFETY RELATED 품질등급 S등급
2022 | 2 | 계획예방정비용 | 한빛 | 2발전소 | 4 | 18 | 200501585 | 정비부분품(SPAR) | 국내 | S | 오-링 | 오-링,2-359,145.42㎜,5.33㎜,FKM(ASTM 1418),재 | EA | 4 | 기계부 | 신현호 | 061-357-2218 | 품명 오-링 - 오-링표준규격번호 2-359 - 내경 145.42㎜ - 두께 5.33㎜ - 오-링재질 FKM(ASTM 1418) - 시험성적서류 재질 성적서 제출 원자력안전범주 NON NUCLEAR SAFETY RELATED 품질등급 S등급
2022 | 3 | 계획예방정비용 | 한빛 | 2발전소 | 3 | 19 | 200501585 | 정비부분품(SPAR) | 국내 | S | 오-링 | 오-링,2-359,145.42㎜,5.33㎜,FKM(ASTM 1418),재 | EA | 4 | 기계부 | 신현호 | 061-357-2218 | 품명 오-링 - 오-링표준규격번호 2-359 - 내경 145.42㎜ - 두께 5.33㎜ - 오-링재질 FKM(ASTM 1418) - 시험성적서류 재질 성적서 제출 원자력안전범주 NON NUCLEAR SAFETY RELATED 품질등급 S등급
2020 | 4 | 계획예방정비용 | 한빛 | 2발전소 | 3 | 18 | 200501586 | 정비부분품(SPAR) | 국내 | S | 오-링 | 오-링,2-430,129.54㎜,6.99㎜,FKM(ASTM 1418),재 | EA | 4 | 기계부 | 신현호 | 061-357-2218 | 품명 오-링 - 오-링표준규격번호 2-430 - 내경 129.54㎜ - 두께 6.99㎜ - 오-링재질 FKM(ASTM 1418) - 시험성적서류 재질 성적서 제출 원자력안전범주 NON NUCLEAR SAFETY RELATED 품질등급 S등급
2020 | 4 | 계획예방정비용 | 한빛 | 2발전소 | 4 | 17 | 200501586 | 정비부분품(SPAR) | 국내 | S | 오-링 | 오-링,2-430,129.54㎜,6.99㎜,FKM(ASTM 1418),재 | EA | 4 | 기계부 | 신현호 | 061-357-2218 | 품명 오-링 - 오-링표준규격번호 2-430 - 내경 129.54㎜ - 두께 6.99㎜ - 오-링재질 FKM(ASTM 1418) - 시험성적서류 재질 성적서 제출 원자력안전범주 NON NUCLEAR SAFETY RELATED 품질등급 S등급
2022 | 2 | 계획예방정비용 | 한빛 | 2발전소 | 4 | 18 | 200501586 | 정비부분품(SPAR) | 국내 | S | 오-링 | 오-링,2-430,129.54㎜,6.99㎜,FKM(ASTM 1418),재 | EA | 4 | 기계부 | 신현호 | 061-357-2218 | 품명 오-링 - 오-링표준규격번호 2-430 - 내경 129.54㎜ - 두께 6.99㎜ - 오-링재질 FKM(ASTM 1418) - 시험성적서류 재질 성적서 제출 원자력안전범주 NON NUCLEAR SAFETY RELATED 품질등급 S등급
2022 | 3 | 계획예방정비용 | 한빛 | 2발전소 | 3 | 19 | 200501586 | 정비부분품(SPAR) | 국내 | S | 오-링 | 오-링,2-430,129.54㎜,6.99㎜,FKM(ASTM 1418),재 | EA | 4 | 기계부 | 신현호 | 061-357-2218 | 품명 오-링 - 오-링표준규격번호 2-430 - 내경 129.54㎜ - 두께 6.99㎜ - 오-링재질 FKM(ASTM 1418) - 시험성적서류 재질 성적서 제출 원자력안전범주 NON NUCLEAR SAFETY RELATED 품질등급 S등급
2021 | 1 | 경상예방정비용 | 한울 | 3발전소 |  |  | 200501623 | 정비부분품(SPAR) | 국외 | S | 제어장치,전압조정기용 | 제어장치,전압조정기용,AUTOMATIC VOLTAGE REGULATOR, | EA | 1 | 전기부 | 김보영 | 054-785-1502 | 품명 제어장치,전압조정기용 - 별칭 AUTOMATIC VOLTAGE REGULATOR - 타입(형식) EXCITATION MODULE(EM10) - 입력데이터 MAX 180 VAC - 출력데이터 MAX 6 A - 전기 데이터 UPPER LIMIT OUTPUT : MAX 10 A 원자력안전범주 NON NUCLEAR SAFETY RELATED 품질등급 S등급 제작사 CATERPILLAR INC. - 부품번호 267-9118 - 모델번호 EM10 | CATERPILLAR INC. | EM10 | 267-9118
2020 | 1 | 계획예방정비용 | 새울 | 1발전소 | 1(신3) | 3 | 200501736 | 정비부분품(SPAR) | 국외 | S | 패킹,성형식(MOLD) | 패킹,성형식(MOLD),PACKING RING(END),BRAIDED G | EA | 12 | 기계부 | 김승호 | 052-715-5147 | 품명 패킹,성형식(MOLD) - 패킹타입 PACKING RING(END) - 패킹몸체형태 BRAIDED GRAPHITE - 내경 15.88㎜ - 외경 28.58㎜ - 두께 6.35㎜ - 패킹재질 GRAFHITE - 사용온도(상한) 1200℉ - 사용압력(상한) 2500PSI - 품질보증서류 CERTIFICATE OF CONFORMANCE - 별칭 END PACKING 원자력안전범주 NON NUCLEAR SAFETY RELATED 품질등급 S등급 제작사 GARLOCK SEALING TECHNOLOGIES - 모델번호 GARLOCK STYLE 98 | GARLOCK SEALING TECHNOLOGIES | GARLOCK STYLE 98
2021 | 1 | 계획예방정비용 | 새울 | 1발전소 | 2(신4) | 2 | 200501736 | 정비부분품(SPAR) | 국외 | S | 패킹,성형식(MOLD) | 패킹,성형식(MOLD),PACKING RING(END),BRAIDED G | EA | 20 | 기계부 | 강증우 | 052-715-5241 | 품명 패킹,성형식(MOLD) - 패킹타입 PACKING RING(END) - 패킹몸체형태 BRAIDED GRAPHITE - 내경 15.88㎜ - 외경 28.58㎜ - 두께 6.35㎜ - 패킹재질 GRAFHITE - 사용온도(상한) 1200℉ - 사용압력(상한) 2500PSI - 품질보증서류 CERTIFICATE OF CONFORMANCE - 별칭 END PACKING 원자력안전범주 NON NUCLEAR SAFETY RELATED 품질등급 S등급 제작사 GARLOCK SEALING TECHNOLOGIES - 모델번호 GARLOCK STYLE 98 | GARLOCK SEALING TECHNOLOGIES | GARLOCK STYLE 98
2021 | 4 | 계획예방정비용 | 새울 | 1발전소 | 1(신3) | 4 | 200501736 | 정비부분품(SPAR) | 국외 | S | 패킹,성형식(MOLD) | 패킹,성형식(MOLD),PACKING RING(END),BRAIDED G | EA | 12 | 기계부 | 김승호 | 052-715-5147 | 품명 패킹,성형식(MOLD) - 패킹타입 PACKING RING(END) - 패킹몸체형태 BRAIDED GRAPHITE - 내경 15.88㎜ - 외경 28.58㎜ - 두께 6.35㎜ - 패킹재질 GRAFHITE - 사용온도(상한) 1200℉ - 사용압력(상한) 2500PSI - 품질보증서류 CERTIFICATE OF CONFORMANCE - 별칭 END PACKING 원자력안전범주 NON NUCLEAR SAFETY RELATED 품질등급 S등급 제작사 GARLOCK SEALING TECHNOLOGIES - 모델번호 GARLOCK STYLE 98 | GARLOCK SEALING TECHNOLOGIES | GARLOCK STYLE 98
2022 | 3 | 계획예방정비용 | 새울 | 1발전소 | 2(신4) | 3 | 200501736 | 정비부분품(SPAR) | 국외 | S | 패킹,성형식(MOLD) | 패킹,성형식(MOLD),PACKING RING(END),BRAIDED G | EA | 12 | 기계부 | 강증우 | 052-715-5241 | 품명 패킹,성형식(MOLD) - 패킹타입 PACKING RING(END) - 패킹몸체형태 BRAIDED GRAPHITE - 내경 15.88㎜ - 외경 28.58㎜ - 두께 6.35㎜ - 패킹재질 GRAFHITE - 사용온도(상한) 1200℉ - 사용압력(상한) 2500PSI - 품질보증서류 CERTIFICATE OF CONFORMANCE - 별칭 END PACKING 원자력안전범주 NON NUCLEAR SAFETY RELATED 품질등급 S등급 제작사 GARLOCK SEALING TECHNOLOGIES - 모델번호 GARLOCK STYLE 98 | GARLOCK SEALING TECHNOLOGIES | GARLOCK STYLE 98
2021 | 1 | 경상예방정비용 | 한울 | 2발전소 |  |  | 200501750 | 정비부분품(SPAR) | 국내 | A | 온도 스위치 | 온도 스위치,릴레이,히터 TRIP,96㎜,48㎜,100~240VAC,50 | EA | 60 | 계측제어부 | 장미 | 054-785-1391 | 품명 온도 스위치 - 온도스위치타입 릴레이 - 온도스위치용도 히터 TRIP - 몸체너비 96㎜ - 몸체높이 48㎜ - 정격전압 100~240VAC - 사용온도(상한) 50DEGC - 사용온도(하한) 0DEGC - 온도센서타입 RTD PT100 - 설치방법 PANEL - 특수사항 경보접점 2점 원자력안전범주 NON NUCLEAR SAFETY RELATED 품질등급 A등급 제작사 (주)한영넉스 - 모델번호 DX3-PMWNR | (주)한영넉스 | DX3-PMWNR
2021 | 4 | 계획예방정비용 | 고리 | 3발전소 | 5(신1) | 7 | 200501765 | 정비부분품(SPAR) | 국내 | S | 스파이더,동력전달장치용 | 스파이더,동력전달장치용,JAW COUPLING SPIDER,동력전달용,N | EA | 1 | 기계부 | 최경성 | 051-726-6141 | 품명 스파이더,동력전달장치용 - 별칭 JAW COUPLING SPIDER - 용도 동력전달용 - 타입(형식) NJ075 - 재질 POLYURETHANE - 설치기기 정보 JAW COUPLING - 품질서류 1 CERTIFICATE OF CONFORMANCE 원자력안전범주 NON NUCLEAR SAFETY RELATED 품질등급 S등급
2020 | 1 | 계획예방정비용 | 한울 | 2발전소 | 3 | 16 | 200501767 | 정비부분품(SPAR) | 국외 | Q | 퓨즈,통형 | 퓨즈,통형,14㎜,51㎜,250VAC,15A,50㎄,CL K5,PLUG- | EA | 80 | 전기부 | 한지원 | 054-785-2651 | 품명 퓨즈,통형 - 외경 14㎜ - 길이 51㎜ - 정격최대전압 250VAC - 정격연속운전전류 15A - 정격차단전류 50㎄ - 퓨즈종류 CL K5 - 설치방법 PLUG-IN MTG - 적용기술기준 EPRI NP-5652 - 적용품질기준 ASME NQA-1 - 품질보증서류 CERTIFICATE OF CONFORMANCE - CGID REPORTS - NCR/SDDR (IF APPLICABLE) 원자력안전범주 NUCLEAR SAFETY RELATED 품질등급 Q등급 제작사 MERSEN USA NEWBURYPORT-MA,LLC - 부품번호 OT15(CLASS K5) | MERSEN USA NEWBURYPORT-MA,LLC | OT15 | FS-4,6,11,13,15
2020 | 1 | 계획예방정비용 | 한울 | 3발전소 | 5 | 12 | 200501801 | 정비부분품(SPAR) | 국외 | S | 씰,비금속제 | 씰,비금속제,BRUSH TYPE,CIRCULAR,750MM,1250MM( | EA | 2 | 기계부 | 손호걸 | 054-785-2763 | 품명 씰,비금속제 - 씰타입 BRUSH TYPE - 씰형태 CIRCULAR - 내경 750MM - 외경 1250MM(두께 250MM) - 사용온도(하한) 10℃ - 사용온도(상한) 80℃ - 특수사항 SKF MODEL. (7443) - 별칭 BLOP OIL SEAL 원자력안전범주 NON NUCLEAR SAFETY RELATED 품질등급 S등급
2020 | 4 | 계획예방정비용 | 한울 | 3발전소 | 6 | 12 | 200501801 | 정비부분품(SPAR) | 국외 | S | 씰,비금속제 | 씰,비금속제,BRUSH TYPE,CIRCULAR,750MM,1250MM( | EA | 2 | 기계부 | 김성수 | 054-785-1641 | 품명 씰,비금속제 - 씰타입 BRUSH TYPE - 씰형태 CIRCULAR - 내경 750MM - 외경 1250MM(두께 250MM) - 사용온도(하한) 10℃ - 사용온도(상한) 80℃ - 특수사항 SKF MODEL. (7443) - 별칭 BLOP OIL SEAL 원자력안전범주 NON NUCLEAR SAFETY RELATED 품질등급 S등급
2021 | 3 | 계획예방정비용 | 한울 | 3발전소 | 5 | 13 | 200501801 | 정비부분품(SPAR) | 국외 | S | 씰,비금속제 | 씰,비금속제,BRUSH TYPE,CIRCULAR,750MM,1250MM( | EA | 2 | 기계부 | 손호걸 | 054-785-2763 | 품명 씰,비금속제 - 씰타입 BRUSH TYPE - 씰형태 CIRCULAR - 내경 750MM - 외경 1250MM(두께 250MM) - 사용온도(하한) 10℃ - 사용온도(상한) 80℃ - 특수사항 SKF MODEL. (7443) - 별칭 BLOP OIL SEAL 원자력안전범주 NON NUCLEAR SAFETY RELATED 품질등급 S등급
2022 | 2 | 계획예방정비용 | 한울 | 3발전소 | 6 | 13 | 200501801 | 정비부분품(SPAR) | 국외 | S | 씰,비금속제 | 씰,비금속제,BRUSH TYPE,CIRCULAR,750MM,1250MM( | EA | 2 | 기계부 | 김성수 | 054-785-1641 | 품명 씰,비금속제 - 씰타입 BRUSH TYPE - 씰형태 CIRCULAR - 내경 750MM - 외경 1250MM(두께 250MM) - 사용온도(하한) 10℃ - 사용온도(상한) 80℃ - 특수사항 SKF MODEL. (7443) - 별칭 BLOP OIL SEAL 원자력안전범주 NON NUCLEAR SAFETY RELATED 품질등급 S등급
2020 | 1 | 경상예방정비용 | 한빛 | 3발전소 |  |  | 200501824 | 정비부분품(SPAR) | 국외 | A | 온습도 지시기 | 온습도 지시기,INDICATOR,RTD:PT100Ω, T/C:'E'TYP | EA | 7 | 계측제어부 | 이규식 | 061-357-2409 | 품명 온습도 지시기 - 온습도용지시기용도 INDICATOR - 온습도용지시기타입 RTD:PT100Ω, T/C:'E'TYPE - 정격전압 120VAC - 주파수 60㎐ - 특수사항 UNIVERSAL 원자력안전범주 NON NUCLEAR SAFETY RELATED 품질등급 A등급 제작사 YOKOGAWA ELECTRIC COPORATION - 모델번호 (NEW) UT35A-000-11-00 - (OLD) UT350-00 - 제작사 유형(MFR CATEGORY) ORIGINAL EQUIP. MANUFACTURER - 주설비 참고자료 M254-DL-A01-01(22/40 PAGE) 제출서류목록 - 첨부기술규격서 적용 | YOKOGAWA ELECTRIC COPORATION | (OLD) UT350-00
2020 | 3 | 계획예방정비용 | 한빛 | 3발전소 | 5 | 14 | 200501824 | 정비부분품(SPAR) | 국외 | A | 온습도 지시기 | 온습도 지시기,INDICATOR,RTD:PT100Ω, T/C:'E'TYP | EA | 8 | 계측제어부 | 김시우 | 061-357-2362 | 품명 온습도 지시기 - 온습도용지시기용도 INDICATOR - 온습도용지시기타입 RTD:PT100Ω, T/C:'E'TYPE - 정격전압 120VAC - 주파수 60㎐ - 특수사항 UNIVERSAL 원자력안전범주 NON NUCLEAR SAFETY RELATED 품질등급 A등급 제작사 YOKOGAWA ELECTRIC COPORATION - 모델번호 (NEW) UT35A-000-11-00 - (OLD) UT350-00 - 제작사 유형(MFR CATEGORY) ORIGINAL EQUIP. MANUFACTURER - 주설비 참고자료 M254-DL-A01-01(22/40 PAGE) 제출서류목록 - 첨부기술규격서 적용 | YOKOGAWA ELECTRIC COPORATION | (OLD) UT350-00
2020 | 1 | 경상예방정비용 | 한울 | 2발전소 |  |  | 200501843 | 정비부분품(SPAR) | 국내 | A | 개스킷 | 개스킷,SPIRAL WOUND(INNER),SS316+SS316+GRAP | EA | 2 | 기계부 | 차호준 | 054-785-1328 | 품명 개스킷 - 가스켓타입 SPIRAL WOUND(INNER) - 가스켓재질 SS316+SS316+GRAPHITE - 별칭 BONNET GASKET 원자력안전범주 NON NUCLEAR SAFETY RELATED 품질등급 A등급 제작사 삼신 - 원설계규격서(ODS) HANUL 3&4, 9-809-Z-404-001 - 제작사 유형(MFR CATEGORY) ORIGINAL EQUIP. MANUFACTURER - 도면번호 9-809-Z-171-004 - 부품번호 ITEM NO : 17 - 모델번호 NA-708-004 제출서류목록 - 첨부기술규격서 적용 - 품질보증계획서(QAM) - 품질검사계획(QP) - 품질증빙/제출서류목록(QVDL) - 품질보증확인서(C of C) - 재료시험보고서(MTR OR MILL SHEET) - 외관 및 치수검사 성적서 - 검교정성적서(Calibration Records) | 삼신 | NA-708-004 | ITEM NO : 17
2021 | 1 | 경상예방정비용 | 한울 | 2발전소 |  |  | 200501843 | 정비부분품(SPAR) | 국내 | A | 개스킷 | 개스킷,SPIRAL WOUND(INNER),SS316+SS316+GRAP | EA | 2 | 기계부 | 김준식 | 054-785-1324 | 품명 개스킷 - 가스켓타입 SPIRAL WOUND(INNER) - 가스켓재질 SS316+SS316+GRAPHITE - 별칭 BONNET GASKET 원자력안전범주 NON NUCLEAR SAFETY RELATED 품질등급 A등급 제작사 삼신 - 원설계규격서(ODS) HANUL 3&4, 9-809-Z-404-001 - 제작사 유형(MFR CATEGORY) ORIGINAL EQUIP. MANUFACTURER - 도면번호 9-809-Z-171-004 - 부품번호 ITEM NO : 17 - 모델번호 NA-708-004 제출서류목록 - 첨부기술규격서 적용 - 품질보증계획서(QAM) - 품질검사계획(QP) - 품질증빙/제출서류목록(QVDL) - 품질보증확인서(C of C) - 재료시험보고서(MTR OR MILL SHEET) - 외관 및 치수검사 성적서 - 검교정성적서(Calibration Records) | 삼신 | NA-708-004 | ITEM NO : 17
2022 | 1 | 경상예방정비용 | 한울 | 2발전소 |  |  | 200501843 | 정비부분품(SPAR) | 국내 | A | 개스킷 | 개스킷,SPIRAL WOUND(INNER),SS316+SS316+GRAP | EA | 2 | 기계부 | 차호준 | 054-785-1328 | 품명 개스킷 - 가스켓타입 SPIRAL WOUND(INNER) - 가스켓재질 SS316+SS316+GRAPHITE - 별칭 BONNET GASKET 원자력안전범주 NON NUCLEAR SAFETY RELATED 품질등급 A등급 제작사 삼신 - 원설계규격서(ODS) HANUL 3&4, 9-809-Z-404-001 - 제작사 유형(MFR CATEGORY) ORIGINAL EQUIP. MANUFACTURER - 도면번호 9-809-Z-171-004 - 부품번호 ITEM NO : 17 - 모델번호 NA-708-004 제출서류목록 - 첨부기술규격서 적용 - 품질보증계획서(QAM) - 품질검사계획(QP) - 품질증빙/제출서류목록(QVDL) - 품질보증확인서(C of C) - 재료시험보고서(MTR OR MILL SHEET) - 외관 및 치수검사 성적서 - 검교정성적서(Calibration Records) | 삼신 | NA-708-004 | ITEM NO : 17
2020 | 2 | 계획예방정비용 | 월성 | 3발전소 | 6(신2) | 4 | 200501902 | 정비부분품(SPAR) | 국내 | A | 개스킷 | 개스킷,PRESSURE SEAL,CIRCULAR,METAL,10INCH, | EA | 5 | 기계부 | 박후상 | 054-779-2349 | 품명 개스킷 - 가스켓타입 PRESSURE SEAL - 가스켓몸체형태 CIRCULAR - 가스켓단면형태 METAL - 배관공칭규격(NPS) 10INCH - 가스켓재질 ASTM A240 TP316 - 사용온도(상한) 650F - 사용압력(상한) 2485PSIG - 사용매체 BORIC ACID WTR - 품질보증서류 CERTIFICATE OF CONFORMANCE - NCR OR SDDR(발생시) - 시험성적서류 MTR, 외관 및 치수검사 보고서 원자력안전범주 NON NUCLEAR SAFETY RELATED 품질등급 A등급 제작사 피케이밸브(주) - 도면번호 9-807-Z-171-019(ITEM : 8) - 도면번호 NWSG-C19 - 부품번호 8 - 모델번호 CLASS 1680, 10" SWING CHECK | 피케이밸브(주) | CLASS 1680, 10" SWING CHECK | 8
2020 | 2 | 계획예방정비용 | 월성 | 3발전소 | 6(신2) | 4 | 200501904 | 정비부분품(SPAR) | 국내 | A | 개스킷 | 개스킷,PRESSURE SEAL,CIRCULAR,METAL,3INCH, | EA | 8 | 기계부 | 장진혁 | 054-779-5741 | 품명 개스킷 - 가스켓타입 PRESSURE SEAL - 가스켓몸체형태 CIRCULAR - 가스켓단면형태 METAL - 배관공칭규격(NPS) 3INCH - 가스켓재질 ASTM A240 TP316 - 사용온도(상한) 650F - 사용압력(상한) 2485PSIG - 사용매체 BORIC ACID WTR - 품질보증서류 CERTIFICATE OF CONFORMANCE - NCR OR SDDR(발생시) - 시험성적서류 MTR, 외관 및 치수검사 보고서 원자력안전범주 NON NUCLEAR SAFETY RELATED 품질등급 A등급 제작사 피케이밸브(주) - 도면번호 9-807-Z-171-017(ITEM : 6) - 도면번호 NWSG-C17 - 부품번호 6 - 모델번호 CLASS 1680, 3" SWING CHECK | 피케이밸브(주) | CLASS 1680, 3" SWING CHECK | 6
2021 | 4 | 계획예방정비용 | 월성 | 3발전소 | 6(신2) | 5 | 200501904 | 정비부분품(SPAR) | 국내 | A | 개스킷 | 개스킷,PRESSURE SEAL,CIRCULAR,METAL,3INCH, | EA | 6 | 기계부 | 장진혁 | 054-779-5741 | 품명 개스킷 - 가스켓타입 PRESSURE SEAL - 가스켓몸체형태 CIRCULAR - 가스켓단면형태 METAL - 배관공칭규격(NPS) 3INCH - 가스켓재질 ASTM A240 TP316 - 사용온도(상한) 650F - 사용압력(상한) 2485PSIG - 사용매체 BORIC ACID WTR - 품질보증서류 CERTIFICATE OF CONFORMANCE - NCR OR SDDR(발생시) - 시험성적서류 MTR, 외관 및 치수검사 보고서 원자력안전범주 NON NUCLEAR SAFETY RELATED 품질등급 A등급 제작사 피케이밸브(주) - 도면번호 9-807-Z-171-017(ITEM : 6) - 도면번호 NWSG-C17 - 부품번호 6 - 모델번호 CLASS 1680, 3" SWING CHECK | 피케이밸브(주) | CLASS 1680, 3" SWING CHECK | 6
2020 | 2 | 계획예방정비용 | 월성 | 3발전소 | 6(신2) | 4 | 200501913 | 정비부분품(SPAR) | 국내 | A | 개스킷 | 가스켓,PLUG GASKET,ASTM A479 TP316,BORIC AC | EA | 7 | 기계부 | 장진혁 | 054-779-5741 | 품명 가스켓 - 가스켓타입 PLUG GASKET - 가스켓재질 ASTM A479 TP316 - 사용매체 BORIC ACID WITH HYDRAZINE - 특수사항 3", SWING CHECK - 품질보증서류 CERTIFICATE OF CONFORMANCE - NCR OR SDDR(발생시) - 시험성적서류 MTR, 외관 및 치수검사 보고서 원자력안전범주 NON NUCLEAR SAFETY RELATED 품질등급 A등급 제작사 피케이밸브(주) - 도면번호 9-807-Z-171-017 (ITEM: 11) - 도면번호 NWSC-C17 - 부품번호 11 - 도면번호 11 - 모델번호 SI-113,123,133,143 | 피케이밸브(주) | SI-113,123,133,143 | 11
2021 | 4 | 계획예방정비용 | 월성 | 3발전소 | 6(신2) | 5 | 200501913 | 정비부분품(SPAR) | 국내 | A | 개스킷 | 가스켓,PLUG GASKET,ASTM A479 TP316,BORIC AC | EA | 6 | 기계부 | 장진혁 | 054-779-5741 | 품명 가스켓 - 가스켓타입 PLUG GASKET - 가스켓재질 ASTM A479 TP316 - 사용매체 BORIC ACID WITH HYDRAZINE - 특수사항 3", SWING CHECK - 품질보증서류 CERTIFICATE OF CONFORMANCE - NCR OR SDDR(발생시) - 시험성적서류 MTR, 외관 및 치수검사 보고서 원자력안전범주 NON NUCLEAR SAFETY RELATED 품질등급 A등급 제작사 피케이밸브(주) - 도면번호 9-807-Z-171-017 (ITEM: 11) - 도면번호 NWSC-C17 - 부품번호 11 - 도면번호 11 - 모델번호 SI-113,123,133,143 | 피케이밸브(주) | SI-113,123,133,143 | 11
2020 | 1 | 경상예방정비용 | 고리 | 2발전소 |  |  | 200501940 | 정비부분품(SPAR) | 국외 | S | 수소이온 측정기 | 수소이온 측정기,CONDUCTIVITY METER,WALL MOUNTED | EA | 1 | 계측제어부 | 김기환 | 051-726-3953 | 품명 수소이온 측정기 - 별칭 CONDUCTIVITY METER - 타입(형식) WALL MOUNTED - 사이즈 180*140*70㎜ - 전기 데이터 100∼240VAC, 50/60㎐, 24VDC - 측정범위 0.005㎲/㎝ TO 30㎳/㎝ - 정확도 ±1% OF MEASURING VALUE - 출력데이터 2X0/4-20MA/2 SWITCHING CONTACT - 표시장치타입 MONITOR - 운전 전류 RELAY MAXIMUM LOAD:1A/250VAC - 특수사항 PROTECTION DEGREE:IP66 NEMA4X 원자력안전범주 NON NUCLEAR SAFETY RELATED 품질등급 S등급 제작사 SWAN ANALYTICAL INSTRUMENTS - 모델번호 TRANSMITTER AMI POWERCON - 부품번호 A-13.423.100 | SWAN ANALYTICAL INSTRUMENTS | TRANSMITTER AMI POWERCON | A-13.423.100
2020 | 1 | 계획예방정비용 | 한울 | 3발전소 | 5 | 12 | 200502064 | 정비부분품(SPAR) | 국외 | S | 압력조절 밸브(REGULATOR),유체 | 압력조절 밸브(REGULATOR),유체,MINI,ALUMINUM BODY | EA | 3 | 기계부 | 김웅규 | 054-785-1615 | 품명 압력조절 밸브(REGULATOR),유체 - 제어밸브타입 MINI - 밸브재질 ALUMINUM BODY - 사용온도(상한) SG NOZZLE DAM CONSOLE - 출구압력(상한) 5~30PSIG - 사용매체 AIR 원자력안전범주 NON NUCLEAR SAFETY RELATED 품질등급 S등급 제작사 SCIENTECH, INC. - 도면번호 83E9119 - 부품번호 83E9119-42 | SCIENTECH, INC. |  | 83E9119-42
2020 | 4 | 계획예방정비용 | 한울 | 3발전소 | 6 | 12 | 200502064 | 정비부분품(SPAR) | 국외 | S | 압력조절 밸브(REGULATOR),유체 | 압력조절 밸브(REGULATOR),유체,MINI,ALUMINUM BODY | EA | 3 | 기계부 | 김웅규 | 054-785-1615 | 품명 압력조절 밸브(REGULATOR),유체 - 제어밸브타입 MINI - 밸브재질 ALUMINUM BODY - 사용온도(상한) SG NOZZLE DAM CONSOLE - 출구압력(상한) 5~30PSIG - 사용매체 AIR 원자력안전범주 NON NUCLEAR SAFETY RELATED 품질등급 S등급 제작사 SCIENTECH, INC. - 도면번호 83E9119 - 부품번호 83E9119-42 | SCIENTECH, INC. |  | 83E9119-42
2022 | 1 | 계획예방정비용 | 한울 | 3발전소 | 5 | 13 | 200502071 | 정비부분품(SPAR) | 국내 | S | 개스킷 | 개스킷,JOCKEY PUMP GASKET(CASING),NON-ASBES | EA | 1 | 기계부 | 성기정 | 054-785-1640 | 품명 개스킷 - 가스켓타입 JOCKEY PUMP GASKET(CASING) - 가스켓재질 NON-ASBESTOS - 가스켓형태 SHEET GASKET 원자력안전범주 NON NUCLEAR SAFETY RELATED 품질등급 S등급 제작사 한돌펌프(주) - 도면번호 M258-DG-B01-03 - 부품번호 410.1 - 모델번호 HD-IPH 25-250 | 한돌펌프(주) | HD-IPH 25-250 | 410.1
2022 | 1 | 계획예방정비용 | 한울 | 3발전소 | 5 | 13 | 200502072 | 정비부분품(SPAR) | 국내 | S | 개스킷 | 개스킷,JOCKEY PUMP GASKET(SLEEVE),NON-ASBES | EA | 1 | 기계부 | 성기정 | 054-785-1640 | 품명 개스킷 - 가스켓타입 JOCKEY PUMP GASKET(SLEEVE) - 가스켓재질 NON-ASBESTOS - 가스켓형태 SHEET GASKET 원자력안전범주 NON NUCLEAR SAFETY RELATED 품질등급 S등급 제작사 한돌펌프(주) - 도면번호 M258-DG-B01-03 - 부품번호 410.2 - 모델번호 HD-IPH 25-250 | 한돌펌프(주) | HD-IPH 25-250 | 410.2
2022 | 1 | 계획예방정비용 | 한울 | 3발전소 | 5 | 13 | 200502073 | 정비부분품(SPAR) | 국내 | S | 개스킷 | 개스킷,JOCKEY PUMP GASKET(BRGBRACKET),NON- | EA | 1 | 기계부 | 성기정 | 054-785-1640 | 품명 개스킷 - 가스켓타입 JOCKEY PUMP GASKET(BRGBRACKET) - 가스켓재질 NON-ASBESTOS - 가스켓형태 SHEET GASKET 원자력안전범주 NON NUCLEAR SAFETY RELATED 품질등급 S등급 제작사 한돌펌프(주) - 도면번호 M258-DG-B01-03 - 부품번호 410.3 - 모델번호 HD-IPH 25-250 | 한돌펌프(주) | HD-IPH 25-250 | 410.3
2022 | 1 | 계획예방정비용 | 한울 | 3발전소 | 5 | 13 | 200502074 | 정비부분품(SPAR) | 국내 | S | 개스킷 | 개스킷,JOCKEY PUMP GASKET(BRG COVER),NON-AS | EA | 1 | 기계부 | 성기정 | 054-785-1640 | 품명 개스킷 - 가스켓타입 JOCKEY PUMP GASKET(BRG COVER) - 가스켓재질 NON-ASBESTOS - 가스켓형태 SHEET GASKET 원자력안전범주 NON NUCLEAR SAFETY RELATED 품질등급 S등급 제작사 한돌펌프(주) - 도면번호 M258-DG-B01-03 - 부품번호 410.4 - 모델번호 HD-IPH 25-250 | 한돌펌프(주) | HD-IPH 25-250 | 410.4
2022 | 1 | 계획예방정비용 | 한울 | 3발전소 | 5 | 13 | 200502080 | 정비부분품(SPAR) | 국내 | S | 오-링 | 오-링,V-RING,NBR,JOCKEY PUMP V-RING,413.1, | EA | 2 | 기계부 | 성기정 | 054-785-1640 | 품명 오-링 - 오-링타입 V-RING - 오-링재질 NBR - 별칭 JOCKEY PUMP V-RING 원자력안전범주 NON NUCLEAR SAFETY RELATED 품질등급 S등급 제작사 한돌펌프(주) - 부품번호 413.1 - 모델번호 HD-IPH 25-250 - 도면번호 M258-DG-B01-03 | 한돌펌프(주) | HD-IPH 25-250 | 413.1
2022 | 1 | 계획예방정비용 | 한울 | 3발전소 | 5 | 13 | 200502081 | 정비부분품(SPAR) | 국내 | S | 오-링 | 오-링,V-RING,NBR,JOCKEY PUMP V-RING,413.2, | EA | 3 | 기계부 | 성기정 | 054-785-1640 | 품명 오-링 - 오-링타입 V-RING - 오-링재질 NBR - 별칭 JOCKEY PUMP V-RING 원자력안전범주 NON NUCLEAR SAFETY RELATED 품질등급 S등급 제작사 한돌펌프(주) - 부품번호 413.2 - 모델번호 HD-IPH 25-250 - 도면번호 M258-DG-B01-03 | 한돌펌프(주) | HD-IPH 25-250 | 413.2
2022 | 1 | 계획예방정비용 | 한울 | 3발전소 | 5 | 13 | 200502082 | 정비부분품(SPAR) | 국내 | S | 리테이너 링 | 리테이너 링,SNAP,SPRING STEEL,PO NO. 935.1,JO | EA | 4 | 기계부 | 성기정 | 054-785-1640 | 품명 리테이너 링 - 리테이닝링타입 SNAP - 리테이닝링재질 SPRING STEEL - 특수사항 PO NO. 935.1 - 별칭 JOCKEY PUMP SNAP RING 원자력안전범주 NON NUCLEAR SAFETY RELATED 품질등급 S등급 제작사 한돌펌프(주) - 부품번호 935.1 - 모델번호 HD-IPH 25-250 - 도면번호 M258-DG-B01-03 | 한돌펌프(주) | HD-IPH 25-250 | 935.1
2022 | 1 | 계획예방정비용 | 한울 | 3발전소 | 5 | 13 | 200502083 | 정비부분품(SPAR) | 국내 | S | 리테이너 링 | 리테이너 링,SNAP,SPRING STEEL,PO NO. 935.2,JO | EA | 5 | 기계부 | 성기정 | 054-785-1640 | 품명 리테이너 링 - 리테이닝링타입 SNAP - 리테이닝링재질 SPRING STEEL - 특수사항 PO NO. 935.2 - 별칭 JOCKEY PUMP SNAP RING 원자력안전범주 NON NUCLEAR SAFETY RELATED 품질등급 S등급 제작사 한돌펌프(주) - 부품번호 935.2 - 모델번호 HD-IPH 25-250 - 도면번호 M258-DG-B01-03 | 한돌펌프(주) | HD-IPH 25-250 | 935.2
2020 | 1 | 경상예방정비용 | 한울 | 2발전소 |  |  | 200502084 | 정비부분품(SPAR) | 국내 | S | 파이프,금속제 | 파이프,금속제,SEAMLESS,2IN,SCH 40,ASTM B165(MO | BON | 1 | 기계부 | 송봉철 | 054-785-1322 | 품명 파이프,금속제 - 파이프타입 SEAMLESS - 배관공칭규격(NPS) 2IN - 파이프스케줄 SCH 40 - 파이프재질 ASTM B165(MONEL400),N04400 - 최소포장단위 6M/BON - 시험성적서류 MTR OR MILL SHEET 원자력안전범주 NON NUCLEAR SAFETY RELATED 품질등급 S등급
2021 | 1 | 경상예방정비용 | 한울 | 2발전소 |  |  | 200502084 | 정비부분품(SPAR) | 국내 | S | 파이프,금속제 | 파이프,금속제,SEAMLESS,2IN,SCH 40,ASTM B165(MO | BON | 1 | 기계부 | 송봉철 | 054-785-1322 | 품명 파이프,금속제 - 파이프타입 SEAMLESS - 배관공칭규격(NPS) 2IN - 파이프스케줄 SCH 40 - 파이프재질 ASTM B165(MONEL400),N04400 - 최소포장단위 6M/BON - 시험성적서류 MTR OR MILL SHEET 원자력안전범주 NON NUCLEAR SAFETY RELATED 품질등급 S등급
2022 | 1 | 경상예방정비용 | 한울 | 2발전소 |  |  | 200502084 | 정비부분품(SPAR) | 국내 | S | 파이프,금속제 | 파이프,금속제,SEAMLESS,2IN,SCH 40,ASTM B165(MO | BON | 1 | 기계부 | 송봉철 | 054-785-1322 | 품명 파이프,금속제 - 파이프타입 SEAMLESS - 배관공칭규격(NPS) 2IN - 파이프스케줄 SCH 40 - 파이프재질 ASTM B165(MONEL400),N04400 - 최소포장단위 6M/BON - 시험성적서류 MTR OR MILL SHEET 원자력안전범주 NON NUCLEAR SAFETY RELATED 품질등급 S등급
2020 | 2 | 계획예방정비용 | 한울 | 2발전소 | 4 | 15 | 200502089 | 정비부분품(SPAR) | 국외 | S | 패킹,성형식(MOLD) | 패킹,성형식(MOLD),CIRCULAR,GRAPHITE FILAMENT | EA | 6 | 기계부 | 한두희 | 054-785-2291 | 품명 패킹,성형식(MOLD) - 패킹몸체형태 CIRCULAR - 패킹재질 GRAPHITE FILAMENT YARN. - 품질보증서류 CERTIFICATE OF CONFORMANCE 원자력안전범주 NON NUCLEAR SAFETY RELATED 품질등급 S등급 제작사 FISHER CONTROLS INT'L INC - 부품번호 1D7518X0132 | FISHER CONTROLS INT'L INC |  | 1D7518X0132
2020 | 1 | 경상예방정비용 | 새울 | 1발전소 |  |  | 200502173 | 정비부분품(SPAR) | 국내 | S | 제어카드 | 제어카드,IUE-NSEQ-200,DUCR, DOCR,E215-DE-A01 | EA | 6 | 전기부 | 이한석 | 052-715-5050 | 품명 제어카드 - 제어카드타입 IUE-NSEQ-200 - 제어카드용도 DUCR, DOCR 원자력안전범주 NON NUCLEAR SAFETY RELATED 품질등급 S등급 제작사 국제전기(주)(충북) - 도면번호 E215-DE-A01-03/04 - 모델번호 IUE-NSEQ-200 | 국제전기(주)(충북) | IUE-NSEQ-200
2020 | 1 | 경상예방정비용 | 새울 | 1발전소 |  |  | 200502174 | 정비부분품(SPAR) | 국내 | S | 제어카드 | 제어카드,IUE-NSEQ-335,EXTENDED ALARMS BOARD, | EA | 2 | 전기부 | 이한석 | 052-715-5050 | 품명 제어카드 - 제어카드타입 IUE-NSEQ-335 - 제어카드용도 EXTENDED ALARMS BOARD 원자력안전범주 NON NUCLEAR SAFETY RELATED 품질등급 S등급 제작사 국제전기(주)(충북) - 도면번호 E215-DE-A01-03/04 - 모델번호 IUE-NSEQ-335 | 국제전기(주)(충북) | IUE-NSEQ-335
2020 | 1 | 경상예방정비용 | 새울 | 1발전소 |  |  | 200502175 | 정비부분품(SPAR) | 국내 | S | 제어카드 | 제어카드,IUE-CON-601-V1,CONVERTER CONTROL BO | EA | 6 | 전기부 | 이한석 | 052-715-5050 | 품명 제어카드 - 제어카드타입 IUE-CON-601-V1 - 제어카드용도 CONVERTER CONTROL BOARD - 정격전압 DC250V - 설치방법 3-841-E-BC02M/BC02N 원자력안전범주 NON NUCLEAR SAFETY RELATED 품질등급 S등급 제작사 국제전기(주)(충북) - 도면 품목번호 3-841-E-BC02M/BC02N - 도면번호 E215-DE-A01-03/04 - 모델번호 IUE-CON-601-V1 제출서류목록 - 제작사 매뉴얼(또는 카탈로그) - 일반규격(S등급) 제작사 제품인증서 | 국제전기(주)(충북) | IUE-CON-601-V1
2020 | 1 | 경상예방정비용 | 새울 | 1발전소 |  |  | 200502176 | 정비부분품(SPAR) | 국내 | S | 제어카드 | 제어카드,IUE-CON-602-V2,PHASE CONTROLLER BO | EA | 3 | 전기부 | 이한석 | 052-715-5050 | 품명 제어카드 - 제어카드타입 IUE-CON-602-V2 - 제어카드용도 PHASE CONTROLLER BOARD 원자력안전범주 NON NUCLEAR SAFETY RELATED 품질등급 S등급 제작사 국제전기(주)(충북) - 도면번호 E215-DE-A01-03/04 - 모델번호 IUE-CON-602-V2 | 국제전기(주)(충북) | IUE-CON-602-V2
2020 | 1 | 경상예방정비용 | 새울 | 1발전소 |  |  | 200502177 | 정비부분품(SPAR) | 국내 | S | 제어카드 | 제어카드,IEC-4013,VOLTAGE DETECT.BOARD,DC250 | EA | 3 | 전기부 | 이한석 | 052-715-5050 | 품명 제어카드 - 제어카드타입 IEC-4013 - 제어카드용도 VOLTAGE DETECT.BOARD - 정격전압 DC250V - 설치방법 3-841-E-BC02M/BC02N 원자력안전범주 NON NUCLEAR SAFETY RELATED 품질등급 S등급 제작사 국제전기(주)(충북) - 도면 품목번호 3-841-E-BC02M/BC02N - 도면번호 E215-DE-A01-03/04 - 모델번호 IEC-4013 제출서류목록 - 제작사 매뉴얼(또는 카탈로그) - 일반규격(S등급) 제작사 제품인증서 | 국제전기(주)(충북) | IEC-4013
2020 | 1 | 경상예방정비용 | 새울 | 1발전소 |  |  | 200502178 | 정비부분품(SPAR) | 국내 | S | 제어카드 | 제어카드,IUE-ALA-370-5,ALARM BOARD,E215-DE- | EA | 6 | 전기부 | 이한석 | 052-715-5050 | 품명 제어카드 - 제어카드타입 IUE-ALA-370-5 - 제어카드용도 ALARM BOARD 원자력안전범주 NON NUCLEAR SAFETY RELATED 품질등급 S등급 제작사 국제전기(주)(충북) - 도면번호 E215-DE-A01-03/04 - 모델번호 IUE-ALA-370-5 | 국제전기(주)(충북) | IUE-ALA-370-5
2021 | 1 | 경상예방정비용 | 고리 | 3발전소 |  |  | 200502216 | 정비부분품(SPAR) | 국내 | A | 지시기,눈금식 | 지시기,눈금식,수위지시계(CAPILLARY),6IN DIA,1/4IN N | EA | 1 | 계측제어부 | 김민석 | 051-726-2362 | 품명 지시기,눈금식 - 별칭 수위지시계(CAPILLARY) - 사이즈 6IN DIA - 연결(CONNECTION) 데이터 1/4IN NPT F - 타입(형식) LEVEL - 부속품목 CAPILLARY LG(HP/LP):10M(40') - 지시기(INDICATOR) 데이터 0~100% - 재질 CASE:ADC, BODY:316L SS - 측정(SCALE) 데이터 0~100%, ±1.0% OF FULL SCALE - 측정범위 I/O D.P RANGE: 60.6 IN H20 원자력안전범주 NON NUCLEAR SAFETY RELATED 품질등급 A등급 제작사 한국나가노(주) - 도면번호 J219-DG-A01-08-0001 - 모델번호 NDG96-2X33224BB0A 고리 원자력 본부 - 패키지 번호 J219 제출서류목록 - 첨부기술규격서 적용 | 한국나가노(주) | NDG96-2X33224BB0A
2020 | 2 | 계획예방정비용 | 한빛 | 2발전소 | 3 | 18 | 200502235 | 정비부분품(SPAR) | 국외 | S | 필터 엘리맨트 | 필터 엘리맨트,FLUID,CART,0.5㎛,C OF C,GENERAL | EA | 16 | 기계부 | 강경록 | 061-357-2244 | 품명 필터 엘리맨트 - 필터엘리멘트용도 FLUID - 필터엘리멘트타입 CART - 마이크론등급 0.5㎛ - 품질보증서류 C OF C 원자력안전범주 NON NUCLEAR SAFETY RELATED 품질등급 S등급 제작사 GE ENERGY PARTS, INC. - 부품번호 199A1090P0004 - 모델번호 03310-0250-2002 - 도면번호 281A6927P01 - 주설비 참고자료 G1112H 한빛 원자력 본부 - 패키지 번호 T782-I10-003A | GE ENERGY PARTS, INC. | 03310-0250-2002 | 199A1090P0004
2020 | 2 | 계획예방정비용 | 한빛 | 2발전소 | 4 | 17 | 200502235 | 정비부분품(SPAR) | 국외 | S | 필터 엘리맨트 | 필터 엘리맨트,FLUID,CART,0.5㎛,C OF C,GENERAL | EA | 16 | 기계부 | 강경록 | 061-357-2244 | 품명 필터 엘리맨트 - 필터엘리멘트용도 FLUID - 필터엘리멘트타입 CART - 마이크론등급 0.5㎛ - 품질보증서류 C OF C 원자력안전범주 NON NUCLEAR SAFETY RELATED 품질등급 S등급 제작사 GE ENERGY PARTS, INC. - 부품번호 199A1090P0004 - 모델번호 03310-0250-2002 - 도면번호 281A6927P01 - 주설비 참고자료 G1112H 한빛 원자력 본부 - 패키지 번호 T782-I10-003A | GE ENERGY PARTS, INC. | 03310-0250-2002 | 199A1090P0004
2021 | 4 | 계획예방정비용 | 한빛 | 2발전소 | 4 | 18 | 200502235 | 정비부분품(SPAR) | 국외 | S | 필터 엘리맨트 | 필터 엘리맨트,FLUID,CART,0.5㎛,C OF C,GENERAL | EA | 16 | 기계부 | 강경록 | 061-357-2244 | 품명 필터 엘리맨트 - 필터엘리멘트용도 FLUID - 필터엘리멘트타입 CART - 마이크론등급 0.5㎛ - 품질보증서류 C OF C 원자력안전범주 NON NUCLEAR SAFETY RELATED 품질등급 S등급 제작사 GE ENERGY PARTS, INC. - 부품번호 199A1090P0004 - 모델번호 03310-0250-2002 - 도면번호 281A6927P01 - 주설비 참고자료 G1112H 한빛 원자력 본부 - 패키지 번호 T782-I10-003A | GE ENERGY PARTS, INC. | 03310-0250-2002 | 199A1090P0004
2021 | 4 | 계획예방정비용 | 한빛 | 2발전소 | 3 | 19 | 200502235 | 정비부분품(SPAR) | 국외 | S | 필터 엘리맨트 | 필터 엘리맨트,FLUID,CART,0.5㎛,C OF C,GENERAL | EA | 16 | 기계부 | 강경록 | 061-357-2244 | 품명 필터 엘리맨트 - 필터엘리멘트용도 FLUID - 필터엘리멘트타입 CART - 마이크론등급 0.5㎛ - 품질보증서류 C OF C 원자력안전범주 NON NUCLEAR SAFETY RELATED 품질등급 S등급 제작사 GE ENERGY PARTS, INC. - 부품번호 199A1090P0004 - 모델번호 03310-0250-2002 - 도면번호 281A6927P01 - 주설비 참고자료 G1112H 한빛 원자력 본부 - 패키지 번호 T782-I10-003A | GE ENERGY PARTS, INC. | 03310-0250-2002 | 199A1090P0004
2021 | 1 | 경상예방정비용 | 고리 | 3발전소 |  |  | 200502277 | 정비부분품(SPAR) | 국내 | A | 유량 지시계 | 유량 지시계,DELTA P BELLOWS,6IN DIA,SUS316L,P | EA | 2 | 계측제어부 | 권청기 | 051-726-6165 | 품명 유량 지시계 - 유량지시기타입 DELTA P BELLOWS - 몸체너비 6IN DIA - 케이스재질 SUS316L - 측정유량(상한) PRESS. RANGE : 0 ~400 IN H2O - 정확도 ±0.5% OF F.S - 표시타입(형식) GAUGE - 구동방법 DIFFERENTIAL - 프로세스연결사이즈 1/2IN NPT (F) - 특수사항 DIAL SCALE RANGE : 0~330 L/M - 적용기술기준 KEPIC EMB 2100 - 적용품질기준 ASME NQA-1 - 품질보증서류 CERTIFICATE OF CONFORMANCE - 시험성적서류 TEST REPORT(교정) - 별칭 유량지시계 - 적용기술기준1 KEPIC EM/MG 또는 관련기술기준 원자력안전범주 NON NUCLEAR SAFETY RELATED 품질등급 A등급 제작사 한국나가노(주) - 모델번호 NDG96-2X3 - 도면번호 J219-DG-A01-10-0001 | 한국나가노(주) | NDG96-2X3
2021 | 1 | 경상예방정비용 | 고리 | 3발전소 |  |  | 200502300 | 정비부분품(SPAR) | 국내 | A | 유량 지시계 | 유량 지시계,DELTA P BELLOWS,6IN DIA,SUS316L, | EA | 2 | 계측제어부 | 권청기 | 051-726-6165 | 품명 유량 지시계 - 유량지시기타입 DELTA P BELLOWS - 몸체너비 6IN DIA - 케이스재질 SUS316L - 측정유량(상한) DIAL SCALE RANGE : 0~140 L/S - 측정유량(하한) 0L/S - 정확도 ±0.5% OF F.S - 표시타입(형식) GAUGE - 구동방법 DIFFERENTIAL - 프로세스연결사이즈 1/2IN NPT(F) - 특수사항 PRESS.RANGE : 0 ~ 34.1 IN H2 - 별칭 유량지시계 원자력안전범주 NON NUCLEAR SAFETY RELATED 품질등급 A등급 제작사 한국나가노(주) - 도면번호 J219-DG-A01-11-0001 - 모델번호 NDG96-2X3 - 제작사 유형(MFR CATEGORY) ORIGINAL EQUIP. MANUFACTURER 고리 원자력 본부 - 패키지 번호 J219 제출서류목록 - 첨부기술규격서 적용 | 한국나가노(주) | NDG96-2X3
2020 | 1 | 경상예방정비용 | 한울 | 3발전소 |  |  | 200502303 | 정비부분품(SPAR) | 국내 | A | 플레이트,기계용 | 플레이트,기계용,PLATE,1000MM X 2000MM X 5MM(THK | EA | 1 | 기계부 | 강성민 | 054-785-2348 | 품명 플레이트,기계용 - 별칭 PLATE - 사이즈 1000MM X 2000MM X 5MM(THK) - 재질 ASTM A240 304L - 품질서류 1 기술규격서 참조 원자력안전범주 NON NUCLEAR SAFETY RELATED 품질등급 A등급
2020 | 1 | 경상예방정비용 | 한울 | 3발전소 |  |  | 200502304 | 정비부분품(SPAR) | 국내 | A | 플레이트,기계용 | 플레이트,기계용,PLATE,1000MM X 2000MM X 5MM(THK | EA | 1 | 기계부 | 강성민 | 054-785-2348 | 품명 플레이트,기계용 - 별칭 PLATE - 사이즈 1000MM X 2000MM X 5MM(THK) - 재질 ASTM A240 316L - 품질서류 1 기술규격서 참조 원자력안전범주 NON NUCLEAR SAFETY RELATED 품질등급 A등급
2022 | 1 | 경상예방정비용 | 한빛 | 3발전소 |  |  | 200502323 | 정비부분품(SPAR) | 국외 | S | 응축기 | 응축기,RS(M) 1000㎌ 16V,MCR INDICATOR,PIN,12 | EA | 3 | 계측제어부 | 이규식 | 061-357-2409 | 품명 응축기 - 별칭 RS(M) 1000㎌ 16V - 용도 MCR INDICATOR - 타입(형식) PIN - 사이즈 12.5X12.5MM 원자력안전범주 NON NUCLEAR SAFETY RELATED 품질등급 S등급 제작사 NICHICON CORPORATION - 부품번호 URS1C102MHD - 모델번호 RS(M) 1000㎌ 16V | NICHICON CORPORATION | RS(M) 1000㎌ 16V | URS1C102MHD
2020 | 2 | 계획예방정비용 | 월성 | 3발전소 | 6(신2) | 4 | 200502441 | 정비부분품(SPAR) | 국내 | Q | 메커니컬실 | 메커니컬실,RO A,35㎜,E45--VV,194℉,145.04 PSIG, | EA | 3 | 기계부 | 박우상 | 054-779-5746 | 품명 메커니컬실 - 메커니컬씰타입 RO A - 내경 35㎜ - 메커니컬씰재질 E45--VV - 사용온도(상한) 194℉ - 사용압력(상한) 145.04 PSIG - 사용매체 LUBE OIL - 최소포장단위 1EA 원자력안전범주 NUCLEAR SAFETY RELATED 품질등급 Q등급 제작사 한국씰마스타(주) - 모델번호 RO A M035 E45--VV | 한국씰마스타(주) | RO A M035 E45--VV
2020 | 3 | 계획예방정비용 | 월성 | 3발전소 | 5(신1) | 6 | 200502441 | 정비부분품(SPAR) | 국내 | Q | 메커니컬실 | 메커니컬실,RO A,35㎜,E45--VV,194℉,145.04 PSIG, | EA | 3 | 기계부 | 박우상 | 054-779-5746 | 품명 메커니컬실 - 메커니컬씰타입 RO A - 내경 35㎜ - 메커니컬씰재질 E45--VV - 사용온도(상한) 194℉ - 사용압력(상한) 145.04 PSIG - 사용매체 LUBE OIL - 최소포장단위 1EA 원자력안전범주 NUCLEAR SAFETY RELATED 품질등급 Q등급 제작사 한국씰마스타(주) - 모델번호 RO A M035 E45--VV | 한국씰마스타(주) | RO A M035 E45--VV
2021 | 4 | 계획예방정비용 | 월성 | 3발전소 | 6(신2) | 5 | 200502441 | 정비부분품(SPAR) | 국내 | Q | 메커니컬실 | 메커니컬실,RO A,35㎜,E45--VV,194℉,145.04 PSIG, | EA | 3 | 기계부 | 박우상 | 054-779-5746 | 품명 메커니컬실 - 메커니컬씰타입 RO A - 내경 35㎜ - 메커니컬씰재질 E45--VV - 사용온도(상한) 194℉ - 사용압력(상한) 145.04 PSIG - 사용매체 LUBE OIL - 최소포장단위 1EA 원자력안전범주 NUCLEAR SAFETY RELATED 품질등급 Q등급 제작사 한국씰마스타(주) - 모델번호 RO A M035 E45--VV | 한국씰마스타(주) | RO A M035 E45--VV
2022 | 1 | 계획예방정비용 | 월성 | 3발전소 | 5(신1) | 7 | 200502441 | 정비부분품(SPAR) | 국내 | Q | 메커니컬실 | 메커니컬실,RO A,35㎜,E45--VV,194℉,145.04 PSIG, | EA | 3 | 기계부 | 박우상 | 054-779-5746 | 품명 메커니컬실 - 메커니컬씰타입 RO A - 내경 35㎜ - 메커니컬씰재질 E45--VV - 사용온도(상한) 194℉ - 사용압력(상한) 145.04 PSIG - 사용매체 LUBE OIL - 최소포장단위 1EA 원자력안전범주 NUCLEAR SAFETY RELATED 품질등급 Q등급 제작사 한국씰마스타(주) - 모델번호 RO A M035 E45--VV | 한국씰마스타(주) | RO A M035 E45--VV
2020 | 4 | 계획예방정비용 | 한빛 | 2발전소 | 3 | 18 | 200502459 | 정비부분품(SPAR) | 국내 | A | 볼베어링 | 볼베어링,DEEP GROOVE BALL BEARING,6308LU,90㎜ | EA | 4 | 기계부 | 신현호 | 061-357-2218 | 품명 볼베어링 - 베어링형태 DEEP GROOVE BALL BEARING - 국제베어링교환번호 6308LU - 외경 90㎜ - 구멍직경 40㎜ - 너비 23㎜ - 베어링재질 베어링강(JIS SUJ2, ASTM 52100) - 동격하중 40500 N - 케이지(CAGE)재질 SHEET METAL - 베어링고무덮개(SEAL)타입 DOUBLE-LIP CONTACT RUBBER SEAL 원자력안전범주 NON NUCLEAR SAFETY RELATED 품질등급 A등급 제작사 NTN KOREA - 모델번호 6308LU 제출서류목록 - 첨부기술규격서 적용 | NTN KOREA | 6308LU
2020 | 4 | 계획예방정비용 | 한빛 | 2발전소 | 4 | 17 | 200502459 | 정비부분품(SPAR) | 국내 | A | 볼베어링 | 볼베어링,DEEP GROOVE BALL BEARING,6308LU,90㎜ | EA | 4 | 기계부 | 신현호 | 061-357-2218 | 품명 볼베어링 - 베어링형태 DEEP GROOVE BALL BEARING - 국제베어링교환번호 6308LU - 외경 90㎜ - 구멍직경 40㎜ - 너비 23㎜ - 베어링재질 베어링강(JIS SUJ2, ASTM 52100) - 동격하중 40500 N - 케이지(CAGE)재질 SHEET METAL - 베어링고무덮개(SEAL)타입 DOUBLE-LIP CONTACT RUBBER SEAL 원자력안전범주 NON NUCLEAR SAFETY RELATED 품질등급 A등급 제작사 NTN KOREA - 모델번호 6308LU 제출서류목록 - 첨부기술규격서 적용 | NTN KOREA | 6308LU
2022 | 2 | 계획예방정비용 | 한빛 | 2발전소 | 4 | 18 | 200502459 | 정비부분품(SPAR) | 국내 | A | 볼베어링 | 볼베어링,DEEP GROOVE BALL BEARING,6308LU,90㎜ | EA | 4 | 기계부 | 신현호 | 061-357-2218 | 품명 볼베어링 - 베어링형태 DEEP GROOVE BALL BEARING - 국제베어링교환번호 6308LU - 외경 90㎜ - 구멍직경 40㎜ - 너비 23㎜ - 베어링재질 베어링강(JIS SUJ2, ASTM 52100) - 동격하중 40500 N - 케이지(CAGE)재질 SHEET METAL - 베어링고무덮개(SEAL)타입 DOUBLE-LIP CONTACT RUBBER SEAL 원자력안전범주 NON NUCLEAR SAFETY RELATED 품질등급 A등급 제작사 NTN KOREA - 모델번호 6308LU 제출서류목록 - 첨부기술규격서 적용 | NTN KOREA | 6308LU
2022 | 3 | 계획예방정비용 | 한빛 | 2발전소 | 3 | 19 | 200502459 | 정비부분품(SPAR) | 국내 | A | 볼베어링 | 볼베어링,DEEP GROOVE BALL BEARING,6308LU,90㎜ | EA | 4 | 기계부 | 신현호 | 061-357-2218 | 품명 볼베어링 - 베어링형태 DEEP GROOVE BALL BEARING - 국제베어링교환번호 6308LU - 외경 90㎜ - 구멍직경 40㎜ - 너비 23㎜ - 베어링재질 베어링강(JIS SUJ2, ASTM 52100) - 동격하중 40500 N - 케이지(CAGE)재질 SHEET METAL - 베어링고무덮개(SEAL)타입 DOUBLE-LIP CONTACT RUBBER SEAL 원자력안전범주 NON NUCLEAR SAFETY RELATED 품질등급 A등급 제작사 NTN KOREA - 모델번호 6308LU 제출서류목록 - 첨부기술규격서 적용 | NTN KOREA | 6308LU
2020 | 2 | 계획예방정비용 | 월성 | 3발전소 | 6(신2) | 4 | 200502476 | 정비부분품(SPAR) | 국내 | Q | 메커니컬실 | 메커니컬실,RO DIN,40㎜,E45--VV,230℉,101.5 PSIG | EA | 3 | 기계부 | 박우상 | 054-779-5746 | 품명 메커니컬실 - 메커니컬씰타입 RO DIN - 내경 40㎜ - 메커니컬씰재질 E45--VV - 사용온도(상한) 230℉ - 사용압력(상한) 101.5 PSIG - 사용매체 HT WATER - 최소포장단위 1EA 원자력안전범주 NUCLEAR SAFETY RELATED 품질등급 Q등급 제작사 한국씰마스타(주) - 모델번호 RO DIN M040 E45--VV 제출서류목록 - 첨부기술규격서 적용 | 한국씰마스타(주) | RO DIN M040 E45--VV
2020 | 3 | 계획예방정비용 | 월성 | 3발전소 | 5(신1) | 6 | 200502476 | 정비부분품(SPAR) | 국내 | Q | 메커니컬실 | 메커니컬실,RO DIN,40㎜,E45--VV,230℉,101.5 PSIG | EA | 3 | 기계부 | 박우상 | 054-779-5746 | 품명 메커니컬실 - 메커니컬씰타입 RO DIN - 내경 40㎜ - 메커니컬씰재질 E45--VV - 사용온도(상한) 230℉ - 사용압력(상한) 101.5 PSIG - 사용매체 HT WATER - 최소포장단위 1EA 원자력안전범주 NUCLEAR SAFETY RELATED 품질등급 Q등급 제작사 한국씰마스타(주) - 모델번호 RO DIN M040 E45--VV 제출서류목록 - 첨부기술규격서 적용 | 한국씰마스타(주) | RO DIN M040 E45--VV
2021 | 4 | 계획예방정비용 | 월성 | 3발전소 | 6(신2) | 5 | 200502476 | 정비부분품(SPAR) | 국내 | Q | 메커니컬실 | 메커니컬실,RO DIN,40㎜,E45--VV,230℉,101.5 PSIG | EA | 3 | 기계부 | 박우상 | 054-779-5746 | 품명 메커니컬실 - 메커니컬씰타입 RO DIN - 내경 40㎜ - 메커니컬씰재질 E45--VV - 사용온도(상한) 230℉ - 사용압력(상한) 101.5 PSIG - 사용매체 HT WATER - 최소포장단위 1EA 원자력안전범주 NUCLEAR SAFETY RELATED 품질등급 Q등급 제작사 한국씰마스타(주) - 모델번호 RO DIN M040 E45--VV 제출서류목록 - 첨부기술규격서 적용 | 한국씰마스타(주) | RO DIN M040 E45--VV
2022 | 1 | 계획예방정비용 | 월성 | 3발전소 | 5(신1) | 7 | 200502476 | 정비부분품(SPAR) | 국내 | Q | 메커니컬실 | 메커니컬실,RO DIN,40㎜,E45--VV,230℉,101.5 PSIG | EA | 3 | 기계부 | 박우상 | 054-779-5746 | 품명 메커니컬실 - 메커니컬씰타입 RO DIN - 내경 40㎜ - 메커니컬씰재질 E45--VV - 사용온도(상한) 230℉ - 사용압력(상한) 101.5 PSIG - 사용매체 HT WATER - 최소포장단위 1EA 원자력안전범주 NUCLEAR SAFETY RELATED 품질등급 Q등급 제작사 한국씰마스타(주) - 모델번호 RO DIN M040 E45--VV 제출서류목록 - 첨부기술규격서 적용 | 한국씰마스타(주) | RO DIN M040 E45--VV
2020 | 1 | 경상예방정비용 | 월성 | 2발전소 |  |  | 200502482 | 정비부분품(SPAR) | 국내 | A | 커버,이물질 유입 방지용 | COVER,CAP,축전지용,SNAP-CAP,75㎜ OD,PP/CERAMI | EA | 1 | 전기부 | 정현기 | 054-779-2252 | 품명 COVER - 커버타입 CAP - 커버용도 축전지용 - 커버몸체형태 SNAP-CAP - 직경 75㎜ OD - 커버재질 PP/CERAMIC - 색깔(COLOR) BLACK - 특수사항 130~900AH 축전지용 - 별칭 환수촉매전 원자력안전범주 NUCLEAR SAFETY RELATED 품질등급 A등급 제작사 세방전지(주) - 모델번호 2CP 제출서류목록 - 첨부기술규격서 적용 | 세방전지(주) | 2CP
2020 | 1 | 경상예방정비용 | 월성 | 2발전소 |  |  | 200502482 | 정비부분품(SPAR) | 국내 | A | 커버,이물질 유입 방지용 | COVER,CAP,축전지용,SNAP-CAP,75㎜ OD,PP/CERAMI | EA | 1 | 전기부 | 박철희 | 054-779-2651 | 품명 COVER - 커버타입 CAP - 커버용도 축전지용 - 커버몸체형태 SNAP-CAP - 직경 75㎜ OD - 커버재질 PP/CERAMIC - 색깔(COLOR) BLACK - 특수사항 130~900AH 축전지용 - 별칭 환수촉매전 원자력안전범주 NUCLEAR SAFETY RELATED 품질등급 A등급 제작사 세방전지(주) - 모델번호 2CP 제출서류목록 - 첨부기술규격서 적용 | 세방전지(주) | 2CP
2020 | 4 | 계획예방정비용 | 월성 | 2발전소 | 3 | 18 | 200502482 | 정비부분품(SPAR) | 국내 | A | 커버,이물질 유입 방지용 | COVER,CAP,축전지용,SNAP-CAP,75㎜ OD,PP/CERAMI | EA | 1 | 전기부 | 정현기 | 054-779-2252 | 품명 COVER - 커버타입 CAP - 커버용도 축전지용 - 커버몸체형태 SNAP-CAP - 직경 75㎜ OD - 커버재질 PP/CERAMIC - 색깔(COLOR) BLACK - 특수사항 130~900AH 축전지용 - 별칭 환수촉매전 원자력안전범주 NUCLEAR SAFETY RELATED 품질등급 A등급 제작사 세방전지(주) - 모델번호 2CP 제출서류목록 - 첨부기술규격서 적용 | 세방전지(주) | 2CP
2021 | 1 | 경상예방정비용 | 한빛 | 1발전소 |  |  | 200502701 | 정비부분품(SPAR) | 국외 | S | 필터 엘리맨트 | 필터 엘리맨트,10㎛,FLUID,CERTIFICATE OF CONFORM | EA | 2 | 기계부 | 정일태 | 061-357-3256 | 품명 필터 엘리맨트 - 마이크론등급 10㎛ - 설계매체 FLUID - 품질보증서류 CERTIFICATE OF CONFORMANCE - 별칭 PUMP INLET FILTER 원자력안전범주 NON NUCLEAR SAFETY RELATED 품질등급 S등급 제작사 PARKER HANNIFIN CORP - 모델번호 937403Q - 부품번호 ILP 1 10Q V MP 35Y9Y9106 | PARKER HANNIFIN CORP | 937403Q | ILP 1 10Q V MP 35Y9Y9106
2021 | 1 | 경상예방정비용 | 한빛 | 1발전소 |  |  | 200502701 | 정비부분품(SPAR) | 국외 | S | 필터 엘리맨트 | 필터 엘리맨트,10㎛,FLUID,CERTIFICATE OF CONFORM | EA | 4 | 기계부 | 정일태 | 061-357-3256 | 품명 필터 엘리맨트 - 마이크론등급 10㎛ - 설계매체 FLUID - 품질보증서류 CERTIFICATE OF CONFORMANCE - 별칭 PUMP INLET FILTER 원자력안전범주 NON NUCLEAR SAFETY RELATED 품질등급 S등급 제작사 PARKER HANNIFIN CORP - 모델번호 937403Q - 부품번호 ILP 1 10Q V MP 35Y9Y9106 | PARKER HANNIFIN CORP | 937403Q | ILP 1 10Q V MP 35Y9Y9106
2022 | 1 | 경상예방정비용 | 한빛 | 1발전소 |  |  | 200502701 | 정비부분품(SPAR) | 국외 | S | 필터 엘리맨트 | 필터 엘리맨트,10㎛,FLUID,CERTIFICATE OF CONFORM | EA | 2 | 기계부 | 정일태 | 061-357-3256 | 품명 필터 엘리맨트 - 마이크론등급 10㎛ - 설계매체 FLUID - 품질보증서류 CERTIFICATE OF CONFORMANCE - 별칭 PUMP INLET FILTER 원자력안전범주 NON NUCLEAR SAFETY RELATED 품질등급 S등급 제작사 PARKER HANNIFIN CORP - 모델번호 937403Q - 부품번호 ILP 1 10Q V MP 35Y9Y9106 | PARKER HANNIFIN CORP | 937403Q | ILP 1 10Q V MP 35Y9Y9106
2022 | 1 | 경상예방정비용 | 한빛 | 1발전소 |  |  | 200502701 | 정비부분품(SPAR) | 국외 | S | 필터 엘리맨트 | 필터 엘리맨트,10㎛,FLUID,CERTIFICATE OF CONFORM | EA | 4 | 기계부 | 정일태 | 061-357-3256 | 품명 필터 엘리맨트 - 마이크론등급 10㎛ - 설계매체 FLUID - 품질보증서류 CERTIFICATE OF CONFORMANCE - 별칭 PUMP INLET FILTER 원자력안전범주 NON NUCLEAR SAFETY RELATED 품질등급 S등급 제작사 PARKER HANNIFIN CORP - 모델번호 937403Q - 부품번호 ILP 1 10Q V MP 35Y9Y9106 | PARKER HANNIFIN CORP | 937403Q | ILP 1 10Q V MP 35Y9Y9106
2020 | 1 | 계획예방정비용 | 월성 | 3발전소 | 5(신1) | 6 | 200502713 | 정비부분품(SPAR) | 국외 | S | 부품키트,압축기용 | 부품키트,압축기용,SVB 300/250 KIT FOR FAN SIDE,1 | SET | 1 | 기계부 | 우경덕 | 054-779-5647 | 품명 부품키트,압축기용 - 별칭 SVB 300/250 KIT FOR FAN SIDE - 구성품 106. 073644 O-RING 94*3 - 구성품2 109. 139424 BEARING AS5070 - 구성품3 110. 007420 GUARD RING 70*2.5 - 구성품4 251. 031097 BEARING6309 DIN625 - 구성품5 252. 157740 RETAINER 32*56*10 - 구성품6 253.164575 OIL PUMP DUOCENTRIC - 구성품7 103. GASKET BEARING COVER 원자력안전범주 NON NUCLEAR SAFETY RELATED 품질등급 S등급 제작사 J.A.BECKER & SOHNE GMBH & CO., - 모델번호 SVB 300/250 - 주설비 참고자료 SERIAL NO: 8789 | J.A.BECKER & SOHNE GMBH & CO., | SVB 300/250
2021 | 2 | 계획예방정비용 | 월성 | 3발전소 | 6(신2) | 5 | 200502713 | 정비부분품(SPAR) | 국외 | S | 부품키트,압축기용 | 부품키트,압축기용,SVB 300/250 KIT FOR FAN SIDE,1 | SET | 1 | 기계부 | 김희진 | 054-779-5649 | 품명 부품키트,압축기용 - 별칭 SVB 300/250 KIT FOR FAN SIDE - 구성품 106. 073644 O-RING 94*3 - 구성품2 109. 139424 BEARING AS5070 - 구성품3 110. 007420 GUARD RING 70*2.5 - 구성품4 251. 031097 BEARING6309 DIN625 - 구성품5 252. 157740 RETAINER 32*56*10 - 구성품6 253.164575 OIL PUMP DUOCENTRIC - 구성품7 103. GASKET BEARING COVER 원자력안전범주 NON NUCLEAR SAFETY RELATED 품질등급 S등급 제작사 J.A.BECKER & SOHNE GMBH & CO., - 모델번호 SVB 300/250 - 주설비 참고자료 SERIAL NO: 8789 | J.A.BECKER & SOHNE GMBH & CO., | SVB 300/250
2021 | 1 | 경상예방정비용 | 한빛 | 1발전소 |  |  | 200502732 | 정비부분품(SPAR) | 국외 | S | 오일펌프 어셈블리 | 오일펌프 어셈블리,DISPLACEMENT PISTON PUMP,1.4GP | EA | 2 | 기계부 | 정일태 | 061-357-3256 | 품명 오일펌프 어셈블리 - 타입(형식) DISPLACEMENT PISTON PUMP - 유량(FLOW RATE) 1.4GPM - 압력 5000PSI - 분당회전수 1800RPM - 품질서류 1 CERTIFICATE OF CONFORMANCE 원자력안전범주 NON NUCLEAR SAFETY RELATED 품질등급 S등급 제작사 DYNEX/RIVETT INC. - 모델번호 PF1002-2825 | DYNEX/RIVETT INC. | PF1002-2825
2022 | 1 | 경상예방정비용 | 한빛 | 1발전소 |  |  | 200502732 | 정비부분품(SPAR) | 국외 | S | 오일펌프 어셈블리 | 오일펌프 어셈블리,DISPLACEMENT PISTON PUMP,1.4GP | EA | 2 | 기계부 | 정일태 | 061-357-3256 | 품명 오일펌프 어셈블리 - 타입(형식) DISPLACEMENT PISTON PUMP - 유량(FLOW RATE) 1.4GPM - 압력 5000PSI - 분당회전수 1800RPM - 품질서류 1 CERTIFICATE OF CONFORMANCE 원자력안전범주 NON NUCLEAR SAFETY RELATED 품질등급 S등급 제작사 DYNEX/RIVETT INC. - 모델번호 PF1002-2825 | DYNEX/RIVETT INC. | PF1002-2825
2020 | 1 | 계획예방정비용 | 한울 | 1발전소 | 2 | 23 | 200502769 | 정비부분품(SPAR) | 국외 | Q | 밸브 조립체 | 밸브 조립체,BUTTERFLY TYPE,DN600,10BAR(DESIGN | EA | 2 | 기계부 | 고동원 | 054-785-1160 | 품명 밸브 조립체 - 밸브타입 BUTTERFLY TYPE - 밸브사이즈 DN600 - 설계압력(상한) 10BAR(DESIGN PRESSURE) - 설계온도(상한) 61℃(DESIGN TEMP') - 밸브접속타입 FLANGED - 사용매체 DEMI WATER - 밸브운전방법 AOV - 특수사항 WITH ACTUATOR, EOMR 원자력안전범주 NUCLEAR SAFETY RELATED 품질등급 Q등급 제작사 KSB S.A. - 제작사 유형(MFR CATEGORY) ORIGINAL EQUIP. MANUFACTURER - 원기술규격서(OTS) HANUL 1&2 KURE827765ST - 모델번호 M/N PABOBC0600JG - 도면번호 757KU1059, REV.C - 도면 품목번호 I/N 1 제출서류목록 - 첨부기술규격서 적용 - 품질증빙/제출서류목록(QVDL) - 품질보증확인서(C of C) | KSB S.A. | M/N PABOBC0600JG
2020 | 4 | 계획예방정비용 | 한울 | 1발전소 | 1 | 24 | 200502769 | 정비부분품(SPAR) | 국외 | Q | 밸브 조립체 | 밸브 조립체,BUTTERFLY TYPE,DN600,10BAR(DESIGN | EA | 2 | 기계부 | 남형주 | 054-785-1169 | 품명 밸브 조립체 - 밸브타입 BUTTERFLY TYPE - 밸브사이즈 DN600 - 설계압력(상한) 10BAR(DESIGN PRESSURE) - 설계온도(상한) 61℃(DESIGN TEMP') - 밸브접속타입 FLANGED - 사용매체 DEMI WATER - 밸브운전방법 AOV - 특수사항 WITH ACTUATOR, EOMR 원자력안전범주 NUCLEAR SAFETY RELATED 품질등급 Q등급 제작사 KSB S.A. - 제작사 유형(MFR CATEGORY) ORIGINAL EQUIP. MANUFACTURER - 원기술규격서(OTS) HANUL 1&2 KURE827765ST - 모델번호 M/N PABOBC0600JG - 도면번호 757KU1059, REV.C - 도면 품목번호 I/N 1 제출서류목록 - 첨부기술규격서 적용 - 품질증빙/제출서류목록(QVDL) - 품질보증확인서(C of C) | KSB S.A. | M/N PABOBC0600JG
2021 | 3 | 계획예방정비용 | 한울 | 1발전소 | 2 | 24 | 200502769 | 정비부분품(SPAR) | 국외 | Q | 밸브 조립체 | 밸브 조립체,BUTTERFLY TYPE,DN600,10BAR(DESIGN | EA | 2 | 기계부 | 고동원 | 054-785-1160 | 품명 밸브 조립체 - 밸브타입 BUTTERFLY TYPE - 밸브사이즈 DN600 - 설계압력(상한) 10BAR(DESIGN PRESSURE) - 설계온도(상한) 61℃(DESIGN TEMP') - 밸브접속타입 FLANGED - 사용매체 DEMI WATER - 밸브운전방법 AOV - 특수사항 WITH ACTUATOR, EOMR 원자력안전범주 NUCLEAR SAFETY RELATED 품질등급 Q등급 제작사 KSB S.A. - 제작사 유형(MFR CATEGORY) ORIGINAL EQUIP. MANUFACTURER - 원기술규격서(OTS) HANUL 1&2 KURE827765ST - 모델번호 M/N PABOBC0600JG - 도면번호 757KU1059, REV.C - 도면 품목번호 I/N 1 제출서류목록 - 첨부기술규격서 적용 - 품질증빙/제출서류목록(QVDL) - 품질보증확인서(C of C) | KSB S.A. | M/N PABOBC0600JG
2022 | 3 | 계획예방정비용 | 한울 | 1발전소 | 1 | 25 | 200502769 | 정비부분품(SPAR) | 국외 | Q | 밸브 조립체 | 밸브 조립체,BUTTERFLY TYPE,DN600,10BAR(DESIGN | EA | 2 | 기계부 | 남형주 | 054-785-1169 | 품명 밸브 조립체 - 밸브타입 BUTTERFLY TYPE - 밸브사이즈 DN600 - 설계압력(상한) 10BAR(DESIGN PRESSURE) - 설계온도(상한) 61℃(DESIGN TEMP') - 밸브접속타입 FLANGED - 사용매체 DEMI WATER - 밸브운전방법 AOV - 특수사항 WITH ACTUATOR, EOMR 원자력안전범주 NUCLEAR SAFETY RELATED 품질등급 Q등급 제작사 KSB S.A. - 제작사 유형(MFR CATEGORY) ORIGINAL EQUIP. MANUFACTURER - 원기술규격서(OTS) HANUL 1&2 KURE827765ST - 모델번호 M/N PABOBC0600JG - 도면번호 757KU1059, REV.C - 도면 품목번호 I/N 1 제출서류목록 - 첨부기술규격서 적용 - 품질증빙/제출서류목록(QVDL) - 품질보증확인서(C of C) | KSB S.A. | M/N PABOBC0600JG
2021 | 1 | 경상예방정비용 | 한빛 | 1발전소 |  |  | 200502806 | 정비부분품(SPAR) | 국외 | S | 유량제어밸브 | 유량제어밸브,NEEDLE VALVE,STEEL,350BAR,100℃,-2 | EA | 2 | 기계부 | 정일태 | 061-357-3256 | 품명 유량제어밸브 - 유량조절밸브타입 NEEDLE VALVE - 밸브재질 STEEL - 사용압력(상한) 350BAR - 사용온도(상한) 100℃ - 사용온도(하한) -20℃ - 유량(FLOW RATE) 180ℓ/MIN - 품질보증서류 CERTIFICATE OF CONFORMANCE 원자력안전범주 NON NUCLEAR SAFETY RELATED 품질등급 S등급 제작사 HYDAC. INTERNATIONAL/FLUTBC - 부품번호 705050 - 모델번호 DV-16-01.4/0 | HYDAC. INTERNATIONAL/FLUTBC | DV-16-01.4/0 | 705050
2022 | 1 | 경상예방정비용 | 한빛 | 1발전소 |  |  | 200502806 | 정비부분품(SPAR) | 국외 | S | 유량제어밸브 | 유량제어밸브,NEEDLE VALVE,STEEL,350BAR,100℃,-2 | EA | 2 | 기계부 | 정일태 | 061-357-3256 | 품명 유량제어밸브 - 유량조절밸브타입 NEEDLE VALVE - 밸브재질 STEEL - 사용압력(상한) 350BAR - 사용온도(상한) 100℃ - 사용온도(하한) -20℃ - 유량(FLOW RATE) 180ℓ/MIN - 품질보증서류 CERTIFICATE OF CONFORMANCE 원자력안전범주 NON NUCLEAR SAFETY RELATED 품질등급 S등급 제작사 HYDAC. INTERNATIONAL/FLUTBC - 부품번호 705050 - 모델번호 DV-16-01.4/0 | HYDAC. INTERNATIONAL/FLUTBC | DV-16-01.4/0 | 705050
2021 | 1 | 계획예방정비용 | 고리 | 1발전소 | 2 | 31 | 200502864 | 정비부분품(SPAR) | 국내 | A | 패킹,성형식(MOLD) | 패킹,성형식(MOLD),YARN PACKING,31.5MM,57.6MM, | EA | 10 | 기계부 | 서화수 | 051-726-2142 | 품명 패킹,성형식(MOLD) - 패킹타입 YARN PACKING - 내경 31.5MM - 외경 57.6MM - 두께 12.7MM - 패킹재질 GRAPHITE+INCONEL WIRE - 사용온도(상한) 1200℉(650℃) - 사용압력(상한) 5000PSIG(345BAR) - 절단형태 45DEG BEVEL 원자력안전범주 NON NUCLEAR SAFETY RELATED 품질등급 A등급 제출서류목록 - 첨부기술규격서 적용
2020 | 2 | 계획예방정비용 | 고리 | 1발전소 | 2 | 31 | 200502867 | 정비부분품(SPAR) | 국외 | S | 센서 | 센서,SWANSENSOR SODIUM,SENSOR OF CONCENTR | EA | 6 | 계측제어부 | 최승정 | 051-726-5724 | 품명 센서 - 별칭 SWANSENSOR SODIUM - 용도 SENSOR OF CONCENTRATION - 타입(형식) GLASS POLE - 재질 ION SENSITIVE GLASS MEMBRANE - 측정범위 0.001~10000PPB NA - 연결(CONNECTION) 데이터 SCREW PLUG - 온도 데이터 UP TO 50C 원자력안전범주 NON NUCLEAR SAFETY RELATED 품질등급 S등급 제작사 SWAN ANALYTICAL INSTRUMENTS - 부품번호 A 87.720.010 | SWAN ANALYTICAL INSTRUMENTS |  | A 87.720.010
2020 | 2 | 계획예방정비용 | 고리 | 1발전소 | 2 | 31 | 200502868 | 정비부분품(SPAR) | 국외 | S | 센서 | 센서,NA REFERENCE SENSOR,ELECTROLYTE : KCL | EA | 6 | 계측제어부 | 최승정 | 051-726-5724 | 품명 센서 - 별칭 NA REFERENCE SENSOR - 재질 ELECTROLYTE : KCL - 외피(SHEATH) 재질 GLASS - 센서(SENSOR) 데이터 NA 100ML FILLING SOLUTION - 연결(CONNECTION) 데이터 SCREW PLUG - 설치기기 정보 GROUNDED GLASS SLEEVE DOUBLE J 원자력안전범주 NON NUCLEAR SAFETY RELATED 품질등급 S등급 제작사 SWAN ANALYTICAL INSTRUMENTS - 부품번호 A 87.840.100 | SWAN ANALYTICAL INSTRUMENTS |  | A 87.840.100
2020 | 2 | 계획예방정비용 | 고리 | 1발전소 | 2 | 31 | 200502869 | 정비부분품(SPAR) | 국외 | S | 분석기 | 분석기,CALIBRATION LOOP FOR SODITRACE,TUBE, | EA | 5 | 계측제어부 | 최승정 | 051-726-5724 | 품명 분석기 - 용도 CALIBRATION LOOP FOR SODITRACE - 타입(형식) TUBE 원자력안전범주 NON NUCLEAR SAFETY RELATED 품질등급 S등급 제작사 SWAN ANALYTICAL INSTRUMENTS - 부품번호 A-86.170.020 | SWAN ANALYTICAL INSTRUMENTS |  | A-86.170.020
2020 | 2 | 계획예방정비용 | 고리 | 1발전소 | 2 | 31 | 200502870 | 정비부분품(SPAR) | 국외 | S | 센서 | 센서,HYDRAZINE SENSOR WITH ROTOR,FLOW,SOCK | EA | 1 | 계측제어부 | 최승정 | 051-726-5724 | 품명 센서 - 별칭 HYDRAZINE SENSOR WITH ROTOR - 용도 FLOW - 타입(형식) SOCKET - 측정범위 0.1 ~ 600PPB - 정확도 ±5% OF READING UP TO 200PPB 원자력안전범주 NON NUCLEAR SAFETY RELATED 품질등급 S등급 제작사 SWAN ANALYTICAL INSTRUMENTS - 부품번호 A-87.450.020 | SWAN ANALYTICAL INSTRUMENTS |  | A-87.450.020
2020 | 2 | 계획예방정비용 | 고리 | 1발전소 | 2 | 31 | 200502871 | 정비부분품(SPAR) | 국외 | S | 센서 | 센서,SWANSENSOR OXYTRACE G,CLARK,CATHODE G | EA | 1 | 계측제어부 | 최승정 | 051-726-5724 | 품명 센서 - 별칭 SWANSENSOR OXYTRACE G - 타입(형식) CLARK - 재질 CATHODE GOLD, ANODE SILVER - 측정범위 0-20 PPM - 정확도 0.3%(CAL TEM = MEAS TEMP) - 외피(SHEATH) 재질 POLYACETAL COPOLYMER - 부속품목 CABLE,CAP,ADAPTER,ELECTROLYTE 원자력안전범주 NON NUCLEAR SAFETY RELATED 품질등급 S등급 제작사 SWAN ANALYTICAL INSTRUMENTS - 부품번호 A-87.213.010 | SWAN ANALYTICAL INSTRUMENTS |  | A-87.213.010
2020 | 2 | 계획예방정비용 | 고리 | 1발전소 | 2 | 31 | 200502872 | 정비부분품(SPAR) | 국외 | S | 센서 | 센서,CONDUCTIVITY SENSOR,0.05~1000㎲/㎝,±1%, | EA | 5 | 계측제어부 | 최승정 | 051-726-5724 | 품명 센서 - 별칭 CONDUCTIVITY SENSOR - 측정범위 0.05~1000㎲/㎝ - 정확도 ±1%, 0.001㎲/㎝ - 외피(SHEATH) 재질 SS316L,TITANIUM ELECTRODE - 센서(SENSOR) 데이터 BUILT-IN TEMPERATURE PROBE - 연결(CONNECTION) 데이터 3/4 IN NPT - 온도 데이터 100℃, 6.5BAR 원자력안전범주 NON NUCLEAR SAFETY RELATED 품질등급 S등급 제작사 SWAN ANALYTICAL INSTRUMENTS - 부품번호 A-87.334.100 | SWAN ANALYTICAL INSTRUMENTS |  | A-87.334.100
2021 | 1 | 경상예방정비용 | 한빛 | 1발전소 |  |  | 200502883 | 정비부분품(SPAR) | 국외 | S | 안전/릴리프 밸브 | 안전/릴리프 밸브,4500PSI,100℃,-20℃,CERTIFICATE | EA | 2 | 기계부 | 정일태 | 061-357-3256 | 품명 안전/릴리프 밸브 - 사용압력(상한) 4500PSI - 사용온도(상한) 100℃ - 사용온도(하한) -20℃ - 품질보증서류 CERTIFICATE OF CONFORMANCE - 별칭 RELIEF VALVE 원자력안전범주 NON NUCLEAR SAFETY RELATED 품질등급 S등급 제작사 PARKER - 모델번호 R4V06-51510-A1 - 부품번호 S16-08153-0 | PARKER | R4V06-51510-A1 | S16-08153-0
2022 | 1 | 경상예방정비용 | 한빛 | 1발전소 |  |  | 200502883 | 정비부분품(SPAR) | 국외 | S | 안전/릴리프 밸브 | 안전/릴리프 밸브,4500PSI,100℃,-20℃,CERTIFICATE | EA | 2 | 기계부 | 정일태 | 061-357-3256 | 품명 안전/릴리프 밸브 - 사용압력(상한) 4500PSI - 사용온도(상한) 100℃ - 사용온도(하한) -20℃ - 품질보증서류 CERTIFICATE OF CONFORMANCE - 별칭 RELIEF VALVE 원자력안전범주 NON NUCLEAR SAFETY RELATED 품질등급 S등급 제작사 PARKER - 모델번호 R4V06-51510-A1 - 부품번호 S16-08153-0 | PARKER | R4V06-51510-A1 | S16-08153-0
2020 | 3 | 계획예방정비용 | 한빛 | 1발전소 | 1 | 25 | 200502947 | 정비부분품(SPAR) | 국내 | S | 패킹,성형식(MOLD) | 패킹,성형식(MOLD),MOLD+BRAIDED,22㎜,38㎜,8.0㎜,G | SET | 30 | 기계부 | 김진곤 | 061-357-2543 | 품명 패킹,성형식(MOLD) - 패킹타입 MOLD+BRAIDED - 내경 22㎜ - 외경 38㎜ - 두께 8.0㎜ - 패킹재질 GRAPHITE - 최소포장단위 MOLD(1EA)+BRAID(1EA) - 별칭 CHESTERTON 5300 원자력안전범주 NON NUCLEAR SAFETY RELATED 품질등급 S등급
2021 | 2 | 계획예방정비용 | 한빛 | 1발전소 | 2 | 25 | 200502947 | 정비부분품(SPAR) | 국내 | S | 패킹,성형식(MOLD) | 패킹,성형식(MOLD),MOLD+BRAIDED,22㎜,38㎜,8.0㎜,G | SET | 30 | 기계부 | 김진곤 | 061-357-2543 | 품명 패킹,성형식(MOLD) - 패킹타입 MOLD+BRAIDED - 내경 22㎜ - 외경 38㎜ - 두께 8.0㎜ - 패킹재질 GRAPHITE - 최소포장단위 MOLD(1EA)+BRAID(1EA) - 별칭 CHESTERTON 5300 원자력안전범주 NON NUCLEAR SAFETY RELATED 품질등급 S등급
2022 | 1 | 계획예방정비용 | 한빛 | 1발전소 | 1 | 26 | 200502947 | 정비부분품(SPAR) | 국내 | S | 패킹,성형식(MOLD) | 패킹,성형식(MOLD),MOLD+BRAIDED,22㎜,38㎜,8.0㎜,G | SET | 30 | 기계부 | 김진곤 | 061-357-2543 | 품명 패킹,성형식(MOLD) - 패킹타입 MOLD+BRAIDED - 내경 22㎜ - 외경 38㎜ - 두께 8.0㎜ - 패킹재질 GRAPHITE - 최소포장단위 MOLD(1EA)+BRAID(1EA) - 별칭 CHESTERTON 5300 원자력안전범주 NON NUCLEAR SAFETY RELATED 품질등급 S등급
2022 | 4 | 계획예방정비용 | 한빛 | 1발전소 | 2 | 26 | 200502947 | 정비부분품(SPAR) | 국내 | S | 패킹,성형식(MOLD) | 패킹,성형식(MOLD),MOLD+BRAIDED,22㎜,38㎜,8.0㎜,G | SET | 30 | 기계부 | 김진곤 | 061-357-2543 | 품명 패킹,성형식(MOLD) - 패킹타입 MOLD+BRAIDED - 내경 22㎜ - 외경 38㎜ - 두께 8.0㎜ - 패킹재질 GRAPHITE - 최소포장단위 MOLD(1EA)+BRAID(1EA) - 별칭 CHESTERTON 5300 원자력안전범주 NON NUCLEAR SAFETY RELATED 품질등급 S등급
2020 | 2 | 계획예방정비용 | 한빛 | 2발전소 | 3 | 18 | 200502953 | 정비부분품(SPAR) | 국외 | S | 다이아프램,밸브용 | DIAPHRAGM,AIR OPERATED,VALVE,70,NBR/NYL, | EA | 6 | 기계부 | 강경록 | 061-357-2244 | 품명 DIAPHRAGM - 다이아프램타입 AIR OPERATED - 다이아프램용도 VALVE - 외경 70 - 다이아프램재질 NBR/NYL - 사용압력(상한) 6 ~ 30PSIG - 품질보증서류 C OF C 원자력안전범주 NON NUCLEAR SAFETY RELATED 품질등급 S등급 제작사 FISHER CONTROLS INT'L INC - 주설비 참고자료 YONGGWANG 3,4(S/N:11354675) - 부품번호 2N130902202 | FISHER CONTROLS INT'L INC |  | 2N130902202
2020 | 2 | 계획예방정비용 | 한빛 | 2발전소 | 4 | 17 | 200502953 | 정비부분품(SPAR) | 국외 | S | 다이아프램,밸브용 | DIAPHRAGM,AIR OPERATED,VALVE,70,NBR/NYL, | EA | 6 | 기계부 | 강경록 | 061-357-2244 | 품명 DIAPHRAGM - 다이아프램타입 AIR OPERATED - 다이아프램용도 VALVE - 외경 70 - 다이아프램재질 NBR/NYL - 사용압력(상한) 6 ~ 30PSIG - 품질보증서류 C OF C 원자력안전범주 NON NUCLEAR SAFETY RELATED 품질등급 S등급 제작사 FISHER CONTROLS INT'L INC - 주설비 참고자료 YONGGWANG 3,4(S/N:11354675) - 부품번호 2N130902202 | FISHER CONTROLS INT'L INC |  | 2N130902202
2021 | 4 | 계획예방정비용 | 한빛 | 2발전소 | 4 | 18 | 200502953 | 정비부분품(SPAR) | 국외 | S | 다이아프램,밸브용 | DIAPHRAGM,AIR OPERATED,VALVE,70,NBR/NYL, | EA | 6 | 기계부 | 강경록 | 061-357-2244 | 품명 DIAPHRAGM - 다이아프램타입 AIR OPERATED - 다이아프램용도 VALVE - 외경 70 - 다이아프램재질 NBR/NYL - 사용압력(상한) 6 ~ 30PSIG - 품질보증서류 C OF C 원자력안전범주 NON NUCLEAR SAFETY RELATED 품질등급 S등급 제작사 FISHER CONTROLS INT'L INC - 주설비 참고자료 YONGGWANG 3,4(S/N:11354675) - 부품번호 2N130902202 | FISHER CONTROLS INT'L INC |  | 2N130902202
2021 | 4 | 계획예방정비용 | 한빛 | 2발전소 | 3 | 19 | 200502953 | 정비부분품(SPAR) | 국외 | S | 다이아프램,밸브용 | DIAPHRAGM,AIR OPERATED,VALVE,70,NBR/NYL, | EA | 6 | 기계부 | 강경록 | 061-357-2244 | 품명 DIAPHRAGM - 다이아프램타입 AIR OPERATED - 다이아프램용도 VALVE - 외경 70 - 다이아프램재질 NBR/NYL - 사용압력(상한) 6 ~ 30PSIG - 품질보증서류 C OF C 원자력안전범주 NON NUCLEAR SAFETY RELATED 품질등급 S등급 제작사 FISHER CONTROLS INT'L INC - 주설비 참고자료 YONGGWANG 3,4(S/N:11354675) - 부품번호 2N130902202 | FISHER CONTROLS INT'L INC |  | 2N130902202
2022 | 4 | 계획예방정비용 | 한빛 | 3발전소 | 6 | 15 | 200502982 | 정비부분품(SPAR) | 국외 | A | 솔레노이드밸브 | 솔레노이드밸브,3WAY TYPE,24VDC,1,2 POSN,1/8IN | EA | 2 | 계측제어부 | 전세정 | 061-357-3508 | 품명 솔레노이드밸브 - 솔레노이드밸브타입 3WAY TYPE - 정격전압 24VDC - 솔레노이드수 1 - 제어위치수 2 POSN - 밸브접속타입 1/8IN F - 사용매체 AIR 원자력안전범주 NON NUCLEAR SAFETY RELATED 품질등급 A등급 제작사 CKD CORP - 모델번호 3PA210-06-3 - 제작사 유형(MFR CATEGORY) ORIGINAL EQUIP. MANUFACTURER 제출서류목록 - 첨부기술규격서 적용 | CKD CORP | 3PA210-06-3
2022 | 1 | 계획예방정비용 | 한울 | 3발전소 | 5 | 13 | 200502996 | 정비부분품(SPAR) | 국내 | S | 다이아프램,밸브용 | DIAPHRAGM,수평형,AOV 구동기용,평면형,RUBBER(EPDM), | SET | 1 | 기계부 | 손광수 | 054-785-3495 | 품명 DIAPHRAGM - 다이아프램타입 수평형 - 다이아프램용도 AOV 구동기용 - 다이아프램몸체형태 평면형 - 다이아프램재질 RUBBER(EPDM) - 사용압력(상한) 150LB - 밸브사이즈 8IN - 밸브타입 GLOBE - 부속품목 O-RING - 품질보증서류 하자보증서 원자력안전범주 NON NUCLEAR SAFETY RELATED 품질등급 S등급 제작사 (주)삼양알카 - 도면번호 A100-101-054 - 부품번호 #34 | (주)삼양알카 |  | #34
2022 | 4 | 계획예방정비용 | 한울 | 3발전소 | 6 | 13 | 200502996 | 정비부분품(SPAR) | 국내 | S | 다이아프램,밸브용 | DIAPHRAGM,수평형,AOV 구동기용,평면형,RUBBER(EPDM), | SET | 1 | 기계부 | 손광수 | 054-785-3495 | 품명 DIAPHRAGM - 다이아프램타입 수평형 - 다이아프램용도 AOV 구동기용 - 다이아프램몸체형태 평면형 - 다이아프램재질 RUBBER(EPDM) - 사용압력(상한) 150LB - 밸브사이즈 8IN - 밸브타입 GLOBE - 부속품목 O-RING - 품질보증서류 하자보증서 원자력안전범주 NON NUCLEAR SAFETY RELATED 품질등급 S등급 제작사 (주)삼양알카 - 도면번호 A100-101-054 - 부품번호 #34 | (주)삼양알카 |  | #34
2022 | 1 | 계획예방정비용 | 한울 | 3발전소 | 5 | 13 | 200502997 | 정비부분품(SPAR) | 국내 | S | 다이아프램,밸브용 | DIAPHRAGM,수평형,AOV 구동기용,평면형,RUBBER(EPDM), | SET | 1 | 기계부 | 손광수 | 054-785-3495 | 품명 DIAPHRAGM - 다이아프램타입 수평형 - 다이아프램용도 AOV 구동기용 - 다이아프램몸체형태 평면형 - 다이아프램재질 RUBBER(EPDM) - 사용압력(상한) 150LB - 밸브사이즈 4IN - 밸브타입 GLOBE - 부속품목 O-RING - 품질보증서류 하자보증서 원자력안전범주 NON NUCLEAR SAFETY RELATED 품질등급 S등급 제작사 (주)삼양알카 - 도면번호 A100-101-056 - 부품번호 #34 | (주)삼양알카 |  | #34
2022 | 4 | 계획예방정비용 | 한울 | 3발전소 | 6 | 13 | 200502997 | 정비부분품(SPAR) | 국내 | S | 다이아프램,밸브용 | DIAPHRAGM,수평형,AOV 구동기용,평면형,RUBBER(EPDM), | SET | 1 | 기계부 | 손광수 | 054-785-3495 | 품명 DIAPHRAGM - 다이아프램타입 수평형 - 다이아프램용도 AOV 구동기용 - 다이아프램몸체형태 평면형 - 다이아프램재질 RUBBER(EPDM) - 사용압력(상한) 150LB - 밸브사이즈 4IN - 밸브타입 GLOBE - 부속품목 O-RING - 품질보증서류 하자보증서 원자력안전범주 NON NUCLEAR SAFETY RELATED 품질등급 S등급 제작사 (주)삼양알카 - 도면번호 A100-101-056 - 부품번호 #34 | (주)삼양알카 |  | #34
2020 | 1 | 계획예방정비용 | 고리 | 2발전소 | 3 | 26 | 200503032 | 정비부분품(SPAR) | 국외 | S | 펌프 | 펌프,TBN ROTOR LIFTING,AXIAL PISTON TYPE,M | SET | 10 | 기계부 | 김승수 | 051-726-5426 | 품명 펌프 - 펌프용도 TBN ROTOR LIFTING - 펌프몸체형태 AXIAL PISTON TYPE - 펌프타입 MONO RADIAL PUMP(SDS10/11-F) - 유량(FLOW RATE) 2.9 GPM - 사용압력(상한) 6000 PSI - 사용매체 CALTEX REGA R & O 32 - 정격전력(용량) 11.19KW - 정격전압 460V - 위상수 3 PH - 회전속도 1160RPM - 구동장치연결타입 125 DD 2012(22MM*48MM) - 중량 106LB - 부속품목 INCLUDE ITEM NO.1~49 - 최소포장단위 SET - 특수사항 MAINTANCE SPARE PARTS - 품질보증서류 CERTIFICATE OF CONFORMANCE - 시험성적서류 TEST REPORT - 별칭 JACKING OIL PUMP 원자력안전범주 NON NUCLEAR SAFETY RELATED 품질등급 S등급 제작사 ALSTOM POWER SERVICE - 도면번호 MOOO3 - 모델번호 20287 - 부품번호 MANUAL 15~16PAGE(ITEM 1~49 고리 원자력 본부 - 패키지 번호 M0003 | ALSTOM POWER SERVICE | 20287 | MANUAL 15~16PAGE(ITEM 1~49
2020 | 1 | 계획예방정비용 | 고리 | 2발전소 | 4 | 26 | 200503032 | 정비부분품(SPAR) | 국외 | S | 펌프 | 펌프,TBN ROTOR LIFTING,AXIAL PISTON TYPE,M | SET | 10 | 기계부 | 김승수 | 051-726-5426 | 품명 펌프 - 펌프용도 TBN ROTOR LIFTING - 펌프몸체형태 AXIAL PISTON TYPE - 펌프타입 MONO RADIAL PUMP(SDS10/11-F) - 유량(FLOW RATE) 2.9 GPM - 사용압력(상한) 6000 PSI - 사용매체 CALTEX REGA R & O 32 - 정격전력(용량) 11.19KW - 정격전압 460V - 위상수 3 PH - 회전속도 1160RPM - 구동장치연결타입 125 DD 2012(22MM*48MM) - 중량 106LB - 부속품목 INCLUDE ITEM NO.1~49 - 최소포장단위 SET - 특수사항 MAINTANCE SPARE PARTS - 품질보증서류 CERTIFICATE OF CONFORMANCE - 시험성적서류 TEST REPORT - 별칭 JACKING OIL PUMP 원자력안전범주 NON NUCLEAR SAFETY RELATED 품질등급 S등급 제작사 ALSTOM POWER SERVICE - 도면번호 MOOO3 - 모델번호 20287 - 부품번호 MANUAL 15~16PAGE(ITEM 1~49 고리 원자력 본부 - 패키지 번호 M0003 | ALSTOM POWER SERVICE | 20287 | MANUAL 15~16PAGE(ITEM 1~49
2020 | 1 | 계획예방정비용 | 고리 | 2발전소 | 4 | 26 | 200503032 | 정비부분품(SPAR) | 국외 | S | 펌프 | 펌프,TBN ROTOR LIFTING,AXIAL PISTON TYPE,M | SET | 90 | 기계부 | 김승수 | 051-726-5426 | 품명 펌프 - 펌프용도 TBN ROTOR LIFTING - 펌프몸체형태 AXIAL PISTON TYPE - 펌프타입 MONO RADIAL PUMP(SDS10/11-F) - 유량(FLOW RATE) 2.9 GPM - 사용압력(상한) 6000 PSI - 사용매체 CALTEX REGA R & O 32 - 정격전력(용량) 11.19KW - 정격전압 460V - 위상수 3 PH - 회전속도 1160RPM - 구동장치연결타입 125 DD 2012(22MM*48MM) - 중량 106LB - 부속품목 INCLUDE ITEM NO.1~49 - 최소포장단위 SET - 특수사항 MAINTANCE SPARE PARTS - 품질보증서류 CERTIFICATE OF CONFORMANCE - 시험성적서류 TEST REPORT - 별칭 JACKING OIL PUMP 원자력안전범주 NON NUCLEAR SAFETY RELATED 품질등급 S등급 제작사 ALSTOM POWER SERVICE - 도면번호 MOOO3 - 모델번호 20287 - 부품번호 MANUAL 15~16PAGE(ITEM 1~49 고리 원자력 본부 - 패키지 번호 M0003 | ALSTOM POWER SERVICE | 20287 | MANUAL 15~16PAGE(ITEM 1~49
2021 | 3 | 계획예방정비용 | 고리 | 2발전소 | 3 | 27 | 200503032 | 정비부분품(SPAR) | 국외 | S | 펌프 | 펌프,TBN ROTOR LIFTING,AXIAL PISTON TYPE,M | SET | 10 | 기계부 | 김승수 | 051-726-5426 | 품명 펌프 - 펌프용도 TBN ROTOR LIFTING - 펌프몸체형태 AXIAL PISTON TYPE - 펌프타입 MONO RADIAL PUMP(SDS10/11-F) - 유량(FLOW RATE) 2.9 GPM - 사용압력(상한) 6000 PSI - 사용매체 CALTEX REGA R & O 32 - 정격전력(용량) 11.19KW - 정격전압 460V - 위상수 3 PH - 회전속도 1160RPM - 구동장치연결타입 125 DD 2012(22MM*48MM) - 중량 106LB - 부속품목 INCLUDE ITEM NO.1~49 - 최소포장단위 SET - 특수사항 MAINTANCE SPARE PARTS - 품질보증서류 CERTIFICATE OF CONFORMANCE - 시험성적서류 TEST REPORT - 별칭 JACKING OIL PUMP 원자력안전범주 NON NUCLEAR SAFETY RELATED 품질등급 S등급 제작사 ALSTOM POWER SERVICE - 도면번호 MOOO3 - 모델번호 20287 - 부품번호 MANUAL 15~16PAGE(ITEM 1~49 고리 원자력 본부 - 패키지 번호 M0003 | ALSTOM POWER SERVICE | 20287 | MANUAL 15~16PAGE(ITEM 1~49
2021 | 3 | 계획예방정비용 | 고리 | 2발전소 | 4 | 27 | 200503032 | 정비부분품(SPAR) | 국외 | S | 펌프 | 펌프,TBN ROTOR LIFTING,AXIAL PISTON TYPE,M | SET | 10 | 기계부 | 김승수 | 051-726-5426 | 품명 펌프 - 펌프용도 TBN ROTOR LIFTING - 펌프몸체형태 AXIAL PISTON TYPE - 펌프타입 MONO RADIAL PUMP(SDS10/11-F) - 유량(FLOW RATE) 2.9 GPM - 사용압력(상한) 6000 PSI - 사용매체 CALTEX REGA R & O 32 - 정격전력(용량) 11.19KW - 정격전압 460V - 위상수 3 PH - 회전속도 1160RPM - 구동장치연결타입 125 DD 2012(22MM*48MM) - 중량 106LB - 부속품목 INCLUDE ITEM NO.1~49 - 최소포장단위 SET - 특수사항 MAINTANCE SPARE PARTS - 품질보증서류 CERTIFICATE OF CONFORMANCE - 시험성적서류 TEST REPORT - 별칭 JACKING OIL PUMP 원자력안전범주 NON NUCLEAR SAFETY RELATED 품질등급 S등급 제작사 ALSTOM POWER SERVICE - 도면번호 MOOO3 - 모델번호 20287 - 부품번호 MANUAL 15~16PAGE(ITEM 1~49 고리 원자력 본부 - 패키지 번호 M0003 | ALSTOM POWER SERVICE | 20287 | MANUAL 15~16PAGE(ITEM 1~49
2021 | 3 | 계획예방정비용 | 고리 | 2발전소 | 4 | 27 | 200503032 | 정비부분품(SPAR) | 국외 | S | 펌프 | 펌프,TBN ROTOR LIFTING,AXIAL PISTON TYPE,M | SET | 90 | 기계부 | 김승수 | 051-726-5426 | 품명 펌프 - 펌프용도 TBN ROTOR LIFTING - 펌프몸체형태 AXIAL PISTON TYPE - 펌프타입 MONO RADIAL PUMP(SDS10/11-F) - 유량(FLOW RATE) 2.9 GPM - 사용압력(상한) 6000 PSI - 사용매체 CALTEX REGA R & O 32 - 정격전력(용량) 11.19KW - 정격전압 460V - 위상수 3 PH - 회전속도 1160RPM - 구동장치연결타입 125 DD 2012(22MM*48MM) - 중량 106LB - 부속품목 INCLUDE ITEM NO.1~49 - 최소포장단위 SET - 특수사항 MAINTANCE SPARE PARTS - 품질보증서류 CERTIFICATE OF CONFORMANCE - 시험성적서류 TEST REPORT - 별칭 JACKING OIL PUMP 원자력안전범주 NON NUCLEAR SAFETY RELATED 품질등급 S등급 제작사 ALSTOM POWER SERVICE - 도면번호 MOOO3 - 모델번호 20287 - 부품번호 MANUAL 15~16PAGE(ITEM 1~49 고리 원자력 본부 - 패키지 번호 M0003 | ALSTOM POWER SERVICE | 20287 | MANUAL 15~16PAGE(ITEM 1~49
2022 | 4 | 계획예방정비용 | 고리 | 2발전소 | 3 | 28 | 200503032 | 정비부분품(SPAR) | 국외 | S | 펌프 | 펌프,TBN ROTOR LIFTING,AXIAL PISTON TYPE,M | SET | 10 | 기계부 | 김승수 | 051-726-5426 | 품명 펌프 - 펌프용도 TBN ROTOR LIFTING - 펌프몸체형태 AXIAL PISTON TYPE - 펌프타입 MONO RADIAL PUMP(SDS10/11-F) - 유량(FLOW RATE) 2.9 GPM - 사용압력(상한) 6000 PSI - 사용매체 CALTEX REGA R & O 32 - 정격전력(용량) 11.19KW - 정격전압 460V - 위상수 3 PH - 회전속도 1160RPM - 구동장치연결타입 125 DD 2012(22MM*48MM) - 중량 106LB - 부속품목 INCLUDE ITEM NO.1~49 - 최소포장단위 SET - 특수사항 MAINTANCE SPARE PARTS - 품질보증서류 CERTIFICATE OF CONFORMANCE - 시험성적서류 TEST REPORT - 별칭 JACKING OIL PUMP 원자력안전범주 NON NUCLEAR SAFETY RELATED 품질등급 S등급 제작사 ALSTOM POWER SERVICE - 도면번호 MOOO3 - 모델번호 20287 - 부품번호 MANUAL 15~16PAGE(ITEM 1~49 고리 원자력 본부 - 패키지 번호 M0003 | ALSTOM POWER SERVICE | 20287 | MANUAL 15~16PAGE(ITEM 1~49
2022 | 4 | 계획예방정비용 | 고리 | 2발전소 | 4 | 28 | 200503032 | 정비부분품(SPAR) | 국외 | S | 펌프 | 펌프,TBN ROTOR LIFTING,AXIAL PISTON TYPE,M | SET | 10 | 기계부 | 김승수 | 051-726-5426 | 품명 펌프 - 펌프용도 TBN ROTOR LIFTING - 펌프몸체형태 AXIAL PISTON TYPE - 펌프타입 MONO RADIAL PUMP(SDS10/11-F) - 유량(FLOW RATE) 2.9 GPM - 사용압력(상한) 6000 PSI - 사용매체 CALTEX REGA R & O 32 - 정격전력(용량) 11.19KW - 정격전압 460V - 위상수 3 PH - 회전속도 1160RPM - 구동장치연결타입 125 DD 2012(22MM*48MM) - 중량 106LB - 부속품목 INCLUDE ITEM NO.1~49 - 최소포장단위 SET - 특수사항 MAINTANCE SPARE PARTS - 품질보증서류 CERTIFICATE OF CONFORMANCE - 시험성적서류 TEST REPORT - 별칭 JACKING OIL PUMP 원자력안전범주 NON NUCLEAR SAFETY RELATED 품질등급 S등급 제작사 ALSTOM POWER SERVICE - 도면번호 MOOO3 - 모델번호 20287 - 부품번호 MANUAL 15~16PAGE(ITEM 1~49 고리 원자력 본부 - 패키지 번호 M0003 | ALSTOM POWER SERVICE | 20287 | MANUAL 15~16PAGE(ITEM 1~49
2022 | 4 | 계획예방정비용 | 고리 | 2발전소 | 4 | 28 | 200503032 | 정비부분품(SPAR) | 국외 | S | 펌프 | 펌프,TBN ROTOR LIFTING,AXIAL PISTON TYPE,M | SET | 90 | 기계부 | 김승수 | 051-726-5426 | 품명 펌프 - 펌프용도 TBN ROTOR LIFTING - 펌프몸체형태 AXIAL PISTON TYPE - 펌프타입 MONO RADIAL PUMP(SDS10/11-F) - 유량(FLOW RATE) 2.9 GPM - 사용압력(상한) 6000 PSI - 사용매체 CALTEX REGA R & O 32 - 정격전력(용량) 11.19KW - 정격전압 460V - 위상수 3 PH - 회전속도 1160RPM - 구동장치연결타입 125 DD 2012(22MM*48MM) - 중량 106LB - 부속품목 INCLUDE ITEM NO.1~49 - 최소포장단위 SET - 특수사항 MAINTANCE SPARE PARTS - 품질보증서류 CERTIFICATE OF CONFORMANCE - 시험성적서류 TEST REPORT - 별칭 JACKING OIL PUMP 원자력안전범주 NON NUCLEAR SAFETY RELATED 품질등급 S등급 제작사 ALSTOM POWER SERVICE - 도면번호 MOOO3 - 모델번호 20287 - 부품번호 MANUAL 15~16PAGE(ITEM 1~49 고리 원자력 본부 - 패키지 번호 M0003 | ALSTOM POWER SERVICE | 20287 | MANUAL 15~16PAGE(ITEM 1~49
2021 | 2 | 계획예방정비용 | 월성 | 3발전소 | 6(신2) | 5 | 200503071 | 정비부분품(SPAR) | 국외 | S | 온습도 지시기 | 온습도 지시기,ENGINE OIL TEMP,52MM,PLASTIC,140 | EA | 2 | 계측제어부 | 김노윤 | 054-779-5663 | 품명 온습도 지시기 - 온습도용지시기용도 ENGINE OIL TEMP - 치수 52MM - 케이스재질 PLASTIC - 측정범위 140-320°F, 60-160°C - 정격전압 24VDC 원자력안전범주 NON NUCLEAR SAFETY RELATED 품질등급 S등급 제작사 CUMMINS INC - 부품번호 3015233 | CUMMINS INC |  | 3015233
2020 | 4 | 계획예방정비용 | 한울 | 1발전소 | 2 | 23 | 200503107 | 정비부분품(SPAR) | 국내 | S | 노즐,유체분출용 | 노즐,유체분출용,세척수 공급,스프레이,3/4IN,AL+BR,2㎏/㎠,M | EA | 50 | 기계부 | 이명준 | 054-785-1705 | 품명 노즐,유체분출용 - 노즐용도 세척수 공급 - 노즐타입 스프레이 - 외경 3/4IN - 노즐재질 AL+BR - 사용압력(상한) 2㎏/㎠ - 시험성적서류 MATERIAL TEST REPORT - 별칭 REX PATTERN NO 70608 원자력안전범주 NON NUCLEAR SAFETY RELATED 품질등급 S등급
2021 | 2 | 계획예방정비용 | 한울 | 1발전소 | 1 | 24 | 200503107 | 정비부분품(SPAR) | 국내 | S | 노즐,유체분출용 | 노즐,유체분출용,세척수 공급,스프레이,3/4IN,AL+BR,2㎏/㎠,M | EA | 50 | 기계부 | 최정환 | 054-785-1707 | 품명 노즐,유체분출용 - 노즐용도 세척수 공급 - 노즐타입 스프레이 - 외경 3/4IN - 노즐재질 AL+BR - 사용압력(상한) 2㎏/㎠ - 시험성적서류 MATERIAL TEST REPORT - 별칭 REX PATTERN NO 70608 원자력안전범주 NON NUCLEAR SAFETY RELATED 품질등급 S등급
2022 | 1 | 계획예방정비용 | 한울 | 1발전소 | 2 | 24 | 200503107 | 정비부분품(SPAR) | 국내 | S | 노즐,유체분출용 | 노즐,유체분출용,세척수 공급,스프레이,3/4IN,AL+BR,2㎏/㎠,M | EA | 50 | 기계부 | 최정환 | 054-785-1707 | 품명 노즐,유체분출용 - 노즐용도 세척수 공급 - 노즐타입 스프레이 - 외경 3/4IN - 노즐재질 AL+BR - 사용압력(상한) 2㎏/㎠ - 시험성적서류 MATERIAL TEST REPORT - 별칭 REX PATTERN NO 70608 원자력안전범주 NON NUCLEAR SAFETY RELATED 품질등급 S등급
2022 | 1 | 계획예방정비용 | 한울 | 1발전소 | 2 | 24 | 200503107 | 정비부분품(SPAR) | 국내 | S | 노즐,유체분출용 | 노즐,유체분출용,세척수 공급,스프레이,3/4IN,AL+BR,2㎏/㎠,M | EA | 50 | 기계부 | 이명준 | 054-785-1705 | 품명 노즐,유체분출용 - 노즐용도 세척수 공급 - 노즐타입 스프레이 - 외경 3/4IN - 노즐재질 AL+BR - 사용압력(상한) 2㎏/㎠ - 시험성적서류 MATERIAL TEST REPORT - 별칭 REX PATTERN NO 70608 원자력안전범주 NON NUCLEAR SAFETY RELATED 품질등급 S등급
2021 | 4 | 계획예방정비용 | 고리 | 3발전소 | 5(신1) | 7 | 200503123 | 정비부분품(SPAR) | 국내 | A | 지시기,전위식 | 지시기,전위식,110*110,SCALE : 0~7BAR,±1.5% OF | EA | 2 | 계측제어부 | 이현길 | 051-726-5667 | 품명 지시기,전위식 - 사이즈 110*110 - 범위(RANGE) SCALE : 0~7BAR - 정확도 ±1.5% OF F.S - 전기 데이터 INPUT : 4~20MA/DC - 특수사항 MOUNTING PANEL - 품질서류 1 CERTIFICATE OF CONFORMANCE - 품질서류 2 시험성적서 원자력안전범주 NON NUCLEAR SAFETY RELATED 품질등급 A등급 제작사 에이치에스디엔진(주)[구 두산엔진(주)] - 도면번호 M262-IM-B01-02 /PAGE 2347(S12) - 모델번호 WA-01 제작사 경보전기(주) - 모델번호 WA-01 | 에이치에스디엔진(주)[구 두산엔진(주)] | WA-01
2020 | 1 | 경상예방정비용 | 한울 | 3발전소 |  |  | 200503140 | 정비부분품(SPAR) | 국외 | S | 호스 | 호스,800MM,3/8 IN,내면:테프론/외면:유리섬유,260℃,15KG | EA | 1 | 기계부 | 강성민 | 054-785-2348 | 품명 호스 - 길이 800MM - 너비 3/8 IN - 호스재질 내면:테프론/외면:유리섬유 - 사용온도(상한) 260℃ - 사용압력(상한) 15KG/CM2 - 사용매체 WATER/산소/질 - 호스연결타입 관용평행나사(PF) - 품질보증서류 관용평행나사 제작(치수) 도면 - 시험성적서류 MILL SHEET, 시험성적서 - 별칭 CCM 호스 원자력안전범주 NON NUCLEAR SAFETY RELATED 품질등급 S등급
2020 | 1 | 경상예방정비용 | 한울 | 3발전소 |  |  | 200503141 | 정비부분품(SPAR) | 국내 | S | 호스 | 호스,1500MM,3/8 IN,내면:테프론/외면:유리섬유,260℃,15K | EA | 1 | 기계부 | 강성민 | 054-785-2348 | 품명 호스 - 길이 1500MM - 너비 3/8 IN - 호스재질 내면:테프론/외면:유리섬유 - 사용온도(상한) 260℃ - 사용압력(상한) 15KG/CM2 - 사용매체 WATER/산소/질소 - 호스연결타입 관용평행나사(PF) - 품질보증서류 관용평행나사 제작(치수) 도면 - 시험성적서류 MILL SHEET, 시험성적서 - 별칭 CCM 호스 원자력안전범주 NON NUCLEAR SAFETY RELATED 품질등급 S등급
2020 | 4 | 계획예방정비용 | 한빛 | 1발전소 | 2 | 25 | 200503149 | 정비부분품(SPAR) | 국외 | S | 분석기 | 분석기,OXYGEN SCAVENGER ANALYZER,65*45*27㎝, | SET | 3 | 계측제어부 | 김지성 | 061-357-3105 | 품명 분석기 - 별칭 OXYGEN SCAVENGER ANALYZER - 사이즈 65*45*27㎝ - 압력 8~100PSI - 입력데이터 IODIDE - 출력데이터 4∼20㎃ OR 0∼20㎃ - 디스플레이 데이터 CUSTOM BACKLIT LCD(54*76㎜) - 측정범위 0~200PPB - 정확도 ±5% OR 2PPB - 해상도 2,3 OR 4 SIGNIFICANT DIGITS - 주파수 50~60㎐ - 연결(CONNECTION) 데이터 INLET:1/4" NPTF TUBE FITTING - 구성품 SENSING ELECTRODE(100022) - 구성품2 REFERENCE ELECTRODE(100056) - 구성품3 ATC PROBE(2100TP) 원자력안전범주 NON NUCLEAR SAFETY RELATED 품질등급 S등급 제작사 THERMO FISHER SCIENTIFIC INC. - 부품번호 2118XP | THERMO FISHER SCIENTIFIC INC. |  | 2118XP
2021 | 2 | 계획예방정비용 | 한빛 | 3발전소 | 6 | 14 | 200503197 | 정비부분품(SPAR) | 국외 | S | 씸플레이트(SHIM PLATE) | 씸플레이트(SHIM PLATE),SHIM PLATE SET,1.81" X | SET | 1 | 기계부 | 임남형 | 061-357-3637 | 품명 씸플레이트(SHIM PLATE) - 심플레이트타입 SHIM PLATE SET 원자력안전범주 NON NUCLEAR SAFETY RELATED 품질등급 S등급 제작사 FLOWSERVE PUMP CORPORATION - 도면번호 1.81" X 2.25" X 0.002" , 4EA - 1.81" X 2.25" X 0.005" , 4EA - 1.81" X 2.25" X 0.015" , 4EA - 1.81" X 2.25" X 0.030" , 6EA - 도면번호 2X10-13CAM500X1 - 도면번호 9-903-Z-170-001 - 모델번호 2X10CAM-13 - 부품번호 257B | FLOWSERVE PUMP CORPORATION | 2X10CAM-13 | 257B
2021 | 2 | 계획예방정비용 | 한빛 | 3발전소 | 6 | 14 | 200503198 | 정비부분품(SPAR) | 국외 | S | 씸플레이트(SHIM PLATE) | 씸플레이트(SHIM PLATE),SHIM PLATE SET,10.81" | SET | 1 | 기계부 | 임남형 | 061-357-3637 | 품명 씸플레이트(SHIM PLATE) - 심플레이트타입 SHIM PLATE SET 원자력안전범주 NON NUCLEAR SAFETY RELATED 품질등급 S등급 제작사 FLOWSERVE PUMP CORPORATION - 도면번호 10.81" X 12.5" X 0.002" , 2EA - 10.81" X 12.5" X 0.005" , 3EA - 10.81" X 12.5" X 0.015" , 2EA - 10.81" X 12.5" X 0.030" , 6EA - 도면번호 2X10-13CAM500X1 - 도면번호 9-903-Z-170-001 - 모델번호 2X10CAM-13 - 부품번호 257C | FLOWSERVE PUMP CORPORATION | 2X10CAM-13 | 257C
2021 | 2 | 계획예방정비용 | 한빛 | 3발전소 | 6 | 14 | 200503199 | 정비부분품(SPAR) | 국외 | S | 씸플레이트(SHIM PLATE) | 씸플레이트(SHIM PLATE),SHIM PLATE SET,8.31" X | SET | 1 | 기계부 | 임남형 | 061-357-3637 | 품명 씸플레이트(SHIM PLATE) - 심플레이트타입 SHIM PLATE SET 원자력안전범주 NON NUCLEAR SAFETY RELATED 품질등급 S등급 제작사 FLOWSERVE PUMP CORPORATION - 도면번호 8.31" X 9.12" X 0.002" , 4EA - 8.31" X 9.12" X 0.005" , 4EA - 8.31" X 9.12" X 0.015" , 4EA - 8.31" X 9.12" X 0.030" , 8EA - 도면번호 2X10-13CAM500X1 - 도면번호 9-903-Z-170-001 - 모델번호 2X10CAM-13 - 부품번호 257F | FLOWSERVE PUMP CORPORATION | 2X10CAM-13 | 257F
2021 | 2 | 계획예방정비용 | 한빛 | 3발전소 | 6 | 14 | 200503200 | 정비부분품(SPAR) | 국외 | S | 씸플레이트(SHIM PLATE) | 씸플레이트(SHIM PLATE),SHIM PLATE SET,2.52" X | SET | 1 | 기계부 | 임남형 | 061-357-3637 | 품명 씸플레이트(SHIM PLATE) - 심플레이트타입 SHIM PLATE SET 원자력안전범주 NON NUCLEAR SAFETY RELATED 품질등급 S등급 제작사 FLOWSERVE PUMP CORPORATION - 도면번호 2.52" X 2.90" X 0.002" , 18EA - 2.52" X 2.90" X 0.005" , 8EA - 2.52" X 2.90" X 0.015" , 4EA - 2.52" X 2.90" X 0.030" , 8EA - 도면번호 2X10-13CAM500X1 - 도면번호 9-903-Z-170-001 - 모델번호 2X10CAM-13 - 부품번호 257J - 제작사 유형(MFR CATEGORY) ORIGINAL EQUIP. MANUFACTURER 제출서류목록 - 품질보증확인서(C of C) | FLOWSERVE PUMP CORPORATION | 2X10CAM-13 | 257J
2020 | 3 | 계획예방정비용 | 한빛 | 1발전소 | 1 | 25 | 200503220 | 정비부분품(SPAR) | 국내 | S | 건조제 | 건조제,DESICCANT,125KG/DRUM,AA-4,C007043, | DR | 10 | 기계부 | 김진곤 | 061-357-2543 | 품명 건조제 - 별칭 DESICCANT - 용량 125KG/DRUM - 특수사항 AA-4 원자력안전범주 NON NUCLEAR SAFETY RELATED 품질등급 S등급 제작사 SPX 플로우 테크놀로지 - 부품번호 C007043 | SPX 플로우 테크놀로지 |  | C007043
2021 | 2 | 계획예방정비용 | 한빛 | 1발전소 | 2 | 25 | 200503220 | 정비부분품(SPAR) | 국내 | S | 건조제 | 건조제,DESICCANT,125KG/DRUM,AA-4,C007043, | DR | 10 | 기계부 | 김진곤 | 061-357-2543 | 품명 건조제 - 별칭 DESICCANT - 용량 125KG/DRUM - 특수사항 AA-4 원자력안전범주 NON NUCLEAR SAFETY RELATED 품질등급 S등급 제작사 SPX 플로우 테크놀로지 - 부품번호 C007043 | SPX 플로우 테크놀로지 |  | C007043
2022 | 1 | 계획예방정비용 | 한빛 | 1발전소 | 1 | 26 | 200503220 | 정비부분품(SPAR) | 국내 | S | 건조제 | 건조제,DESICCANT,125KG/DRUM,AA-4,C007043, | DR | 10 | 기계부 | 김진곤 | 061-357-2543 | 품명 건조제 - 별칭 DESICCANT - 용량 125KG/DRUM - 특수사항 AA-4 원자력안전범주 NON NUCLEAR SAFETY RELATED 품질등급 S등급 제작사 SPX 플로우 테크놀로지 - 부품번호 C007043 | SPX 플로우 테크놀로지 |  | C007043
2022 | 4 | 계획예방정비용 | 한빛 | 1발전소 | 2 | 26 | 200503220 | 정비부분품(SPAR) | 국내 | S | 건조제 | 건조제,DESICCANT,125KG/DRUM,AA-4,C007043, | DR | 10 | 기계부 | 김진곤 | 061-357-2543 | 품명 건조제 - 별칭 DESICCANT - 용량 125KG/DRUM - 특수사항 AA-4 원자력안전범주 NON NUCLEAR SAFETY RELATED 품질등급 S등급 제작사 SPX 플로우 테크놀로지 - 부품번호 C007043 | SPX 플로우 테크놀로지 |  | C007043
2022 | 1 | 계획예방정비용 | 한빛 | 3발전소 | 5 | 15 | 200503250 | 정비부분품(SPAR) | 국외 | S | 제어기,자동자료처리용 | CONTROLLER,DATA ENTRY,ADP,PANELVIEW 600 | EA | 5 | 계측제어부 | 전세정 | 061-357-3508 | 품명 CONTROLLER,DATA ENTRY,ADP - 별칭 PANELVIEW 600 COLOR - 타입(형식) KEYPAD - 전기 데이터 18...32VDC(24VDC,NOM) - 디스플레이 데이터 COLOR ACTIVE MATRIX TFT 5IN - 용량 240KB - 설치기기 정보 PANEL 원자력안전범주 NON NUCLEAR SAFETY RELATED 품질등급 S등급 제작사 ALLEN-BRADLEY/ROCKWELL AUTOMAT - 모델번호 2711-K6C9 | ALLEN-BRADLEY/ROCKWELL AUTOMATION | 2711-K6C9
2022 | 1 | 계획예방정비용 | 한빛 | 3발전소 | 5 | 15 | 200503251 | 정비부분품(SPAR) | 국외 | S | 디스플레이,광전자식 | 디스플레이,광전자식,TAPROGGE-OP,LIQUID CRYSTAL DI | EA | 4 | 계측제어부 | 전세정 | 061-357-3508 | 품명 디스플레이,광전자식 - 별칭 TAPROGGE-OP - 표시장치타입 LIQUID CRYSTAL DIODE (LCD) - 사이즈 96*96*82㎜ - 운전 전류 250㎃ - 기능1 DIGITAL INDICATE - 연결 전기 데이터 250㎃ - 입력데이터 RS-422 - 디스플레이 데이터 LCD - 설치기기 정보 FILTER OPTIMIZER-04 원자력안전범주 NON NUCLEAR SAFETY RELATED 품질등급 S등급 제작사 TAPROGGE GESELLSCHAFT MBH - 모델번호 TAPROGGE-OP | TAPROGGE GESELLSCHAFT MBH | TAPROGGE-OP
2020 | 3 | 계획예방정비용 | 한빛 | 1발전소 | 1 | 25 | 200503267 | 정비부분품(SPAR) | 국내 | S | 부품키트,밸브용 | 부품키트,밸브용,DHA SWITCHING,REPAIR R-K FOR 3I | EA | 2 | 기계부 | 김진곤 | 061-357-2543 | 품명 부품키트,밸브용 - 밸브타입 DHA SWITCHING - 밸브부품키트타입 REPAIR R-K FOR 3IN - 밸브부품키트용도 INLET VALVE - 별칭 공기건조기 원자력안전범주 NON NUCLEAR SAFETY RELATED 품질등급 S등급 제작사 SPX 플로우 테크놀로지 - 부품번호 H000186 | SPX 플로우 테크놀로지 |  | H000186
2021 | 2 | 계획예방정비용 | 한빛 | 1발전소 | 2 | 25 | 200503267 | 정비부분품(SPAR) | 국내 | S | 부품키트,밸브용 | 부품키트,밸브용,DHA SWITCHING,REPAIR R-K FOR 3I | EA | 2 | 기계부 | 김진곤 | 061-357-2543 | 품명 부품키트,밸브용 - 밸브타입 DHA SWITCHING - 밸브부품키트타입 REPAIR R-K FOR 3IN - 밸브부품키트용도 INLET VALVE - 별칭 공기건조기 원자력안전범주 NON NUCLEAR SAFETY RELATED 품질등급 S등급 제작사 SPX 플로우 테크놀로지 - 부품번호 H000186 | SPX 플로우 테크놀로지 |  | H000186
2022 | 1 | 계획예방정비용 | 한빛 | 1발전소 | 1 | 26 | 200503267 | 정비부분품(SPAR) | 국내 | S | 부품키트,밸브용 | 부품키트,밸브용,DHA SWITCHING,REPAIR R-K FOR 3I | EA | 2 | 기계부 | 김진곤 | 061-357-2543 | 품명 부품키트,밸브용 - 밸브타입 DHA SWITCHING - 밸브부품키트타입 REPAIR R-K FOR 3IN - 밸브부품키트용도 INLET VALVE - 별칭 공기건조기 원자력안전범주 NON NUCLEAR SAFETY RELATED 품질등급 S등급 제작사 SPX 플로우 테크놀로지 - 부품번호 H000186 | SPX 플로우 테크놀로지 |  | H000186
2022 | 4 | 계획예방정비용 | 한빛 | 1발전소 | 2 | 26 | 200503267 | 정비부분품(SPAR) | 국내 | S | 부품키트,밸브용 | 부품키트,밸브용,DHA SWITCHING,REPAIR R-K FOR 3I | EA | 2 | 기계부 | 김진곤 | 061-357-2543 | 품명 부품키트,밸브용 - 밸브타입 DHA SWITCHING - 밸브부품키트타입 REPAIR R-K FOR 3IN - 밸브부품키트용도 INLET VALVE - 별칭 공기건조기 원자력안전범주 NON NUCLEAR SAFETY RELATED 품질등급 S등급 제작사 SPX 플로우 테크놀로지 - 부품번호 H000186 | SPX 플로우 테크놀로지 |  | H000186
2020 | 1 | 경상예방정비용 | 한울 | 3발전소 |  |  | 200503302 | 정비부분품(SPAR) | 국내 | S | 호스 | 호스,2000MM,3/8 IN,내면:테프론/외면:유리섬유,260℃,15K | EA | 1 | 기계부 | 강성민 | 054-785-2348 | 품명 호스 - 길이 2000MM - 너비 3/8 IN - 호스재질 내면:테프론/외면:유리섬유 - 사용온도(상한) 260℃ - 사용압력(상한) 15KG/CM2 - 사용매체 WATER/산소/질소 - 호스연결타입 관용평행나사(PF) - 품질보증서류 관용평행나사 제작(치수) 도면 - 시험성적서류 MILL SHEET, 시험성적서 - 별칭 CCM 호스 원자력안전범주 NON NUCLEAR SAFETY RELATED 품질등급 S등급
2020 | 1 | 경상예방정비용 | 한울 | 3발전소 |  |  | 200503303 | 정비부분품(SPAR) | 국내 | S | 호스 | 호스,1000MM,5/16 IN,내면:테프론/외면:유리섬유,260℃,15 | EA | 1 | 기계부 | 강성민 | 054-785-2348 | 품명 호스 - 길이 1000MM - 너비 5/16 IN - 호스재질 내면:테프론/외면:유리섬유 - 사용온도(상한) 260℃ - 사용압력(상한) 15KG/CM2 - 사용매체 WATER/산소/질소 - 호스연결타입 관용평행나사(PF) - 품질보증서류 관용평행나사 제작(치수) 도면 - 시험성적서류 MILL SHEET, 시험성적서 - 별칭 CCM 호스 원자력안전범주 NON NUCLEAR SAFETY RELATED 품질등급 S등급
2020 | 1 | 경상예방정비용 | 한울 | 3발전소 |  |  | 200503304 | 정비부분품(SPAR) | 국내 | S | 호스 | 호스,1500MM,5/16 IN,내면:테프론/외면:유리섬유,260℃,15 | EA | 1 | 기계부 | 강성민 | 054-785-2348 | 품명 호스 - 길이 1500MM - 너비 5/16 IN - 호스재질 내면:테프론/외면:유리섬유 - 사용온도(상한) 260℃ - 사용압력(상한) 15KG/CM2 - 사용매체 WATER/산소/질소 - 호스연결타입 관용평행나사(PF) - 품질보증서류 관용평행나사 제작(치수) 도면 - 시험성적서류 MILL SHEET, 시험성적서 - 별칭 CCM 호스 원자력안전범주 NON NUCLEAR SAFETY RELATED 품질등급 S등급
2020 | 1 | 경상예방정비용 | 한울 | 3발전소 |  |  | 200503305 | 정비부분품(SPAR) | 국내 | S | 호스 | 호스,2000MM,5/16 IN,내면:테프론/외면:유리섬유,260℃,15 | EA | 1 | 기계부 | 강성민 | 054-785-2348 | 품명 호스 - 길이 2000MM - 너비 5/16 IN - 호스재질 내면:테프론/외면:유리섬유 - 사용온도(상한) 260℃ - 사용압력(상한) 15KG/CM2 - 사용매체 WATER/산소/질소 - 호스연결타입 관용평행나사(PF) - 품질보증서류 관용평행나사 제작(치수) 도면 - 시험성적서류 MILL SHEET, 시험성적서 - 별칭 CCM 호스 원자력안전범주 NON NUCLEAR SAFETY RELATED 품질등급 S등급
2020 | 1 | 경상예방정비용 | 한울 | 3발전소 |  |  | 200503306 | 정비부분품(SPAR) | 국내 | S | 호스 | 호스,2200MM,5/16 IN,내면:테프론/외면:유리섬유,260℃,15 | EA | 1 | 기계부 | 강성민 | 054-785-2348 | 품명 호스 - 길이 2200MM - 너비 5/16 IN - 호스재질 내면:테프론/외면:유리섬유 - 사용온도(상한) 260℃ - 사용압력(상한) 15KG/CM2 - 사용매체 WATER/산소/질소 - 호스연결타입 관용평행나사(PF) - 품질보증서류 관용평행나사 제작(치수) 도면 - 시험성적서류 MILL SHEET, 시험성적서 - 별칭 CCM 호스 원자력안전범주 NON NUCLEAR SAFETY RELATED 품질등급 S등급
2020 | 1 | 경상예방정비용 | 한울 | 3발전소 |  |  | 200503307 | 정비부분품(SPAR) | 국내 | S | 호스 | 호스,2500MM,5/16 IN,내면:테프론/외면:유리섬유,260℃,15 | EA | 1 | 기계부 | 강성민 | 054-785-2348 | 품명 호스 - 길이 2500MM - 너비 5/16 IN - 호스재질 내면:테프론/외면:유리섬유 - 사용온도(상한) 260℃ - 사용압력(상한) 15KG/CM2 - 사용매체 WATER/산소/질소 - 호스연결타입 관용평행나사(PF) - 품질보증서류 관용평행나사 제작(치수) 도면 - 시험성적서류 MILL SHEET, 시험성적서 - 별칭 CCM 호스 원자력안전범주 NON NUCLEAR SAFETY RELATED 품질등급 S등급
2020 | 1 | 계획예방정비용 | 고리 | 2발전소 | 3 | 26 | 200503339 | 정비부분품(SPAR) | 국외 | S | 오-링 | 오-링,ACTUATOR,EPDM,C OF C,ACTUATOR O-RING | EA | 10 | 기계부 | 김승수 | 051-726-5426 | 품명 오-링 - 오-링타입 ACTUATOR - 오-링재질 EPDM - 품질보증서류 C OF C - 별칭 ACTUATOR O-RING 원자력안전범주 NON NUCLEAR SAFETY RELATED 품질등급 S등급 제작사 ITT ENGINEERED VALVES, LLC - 도면번호 C4-3.1 - 부품번호 2452 | ITT ENGINEERED VALVES, LLC |  | 2452
2020 | 1 | 계획예방정비용 | 고리 | 2발전소 | 4 | 26 | 200503339 | 정비부분품(SPAR) | 국외 | S | 오-링 | 오-링,ACTUATOR,EPDM,C OF C,ACTUATOR O-RING | EA | 10 | 기계부 | 김승수 | 051-726-5426 | 품명 오-링 - 오-링타입 ACTUATOR - 오-링재질 EPDM - 품질보증서류 C OF C - 별칭 ACTUATOR O-RING 원자력안전범주 NON NUCLEAR SAFETY RELATED 품질등급 S등급 제작사 ITT ENGINEERED VALVES, LLC - 도면번호 C4-3.1 - 부품번호 2452 | ITT ENGINEERED VALVES, LLC |  | 2452
2021 | 3 | 계획예방정비용 | 고리 | 2발전소 | 3 | 27 | 200503339 | 정비부분품(SPAR) | 국외 | S | 오-링 | 오-링,ACTUATOR,EPDM,C OF C,ACTUATOR O-RING | EA | 10 | 기계부 | 김승수 | 051-726-5426 | 품명 오-링 - 오-링타입 ACTUATOR - 오-링재질 EPDM - 품질보증서류 C OF C - 별칭 ACTUATOR O-RING 원자력안전범주 NON NUCLEAR SAFETY RELATED 품질등급 S등급 제작사 ITT ENGINEERED VALVES, LLC - 도면번호 C4-3.1 - 부품번호 2452 | ITT ENGINEERED VALVES, LLC |  | 2452
2021 | 3 | 계획예방정비용 | 고리 | 2발전소 | 4 | 27 | 200503339 | 정비부분품(SPAR) | 국외 | S | 오-링 | 오-링,ACTUATOR,EPDM,C OF C,ACTUATOR O-RING | EA | 10 | 기계부 | 김승수 | 051-726-5426 | 품명 오-링 - 오-링타입 ACTUATOR - 오-링재질 EPDM - 품질보증서류 C OF C - 별칭 ACTUATOR O-RING 원자력안전범주 NON NUCLEAR SAFETY RELATED 품질등급 S등급 제작사 ITT ENGINEERED VALVES, LLC - 도면번호 C4-3.1 - 부품번호 2452 | ITT ENGINEERED VALVES, LLC |  | 2452
2022 | 4 | 계획예방정비용 | 고리 | 2발전소 | 3 | 28 | 200503339 | 정비부분품(SPAR) | 국외 | S | 오-링 | 오-링,ACTUATOR,EPDM,C OF C,ACTUATOR O-RING | EA | 10 | 기계부 | 김승수 | 051-726-5426 | 품명 오-링 - 오-링타입 ACTUATOR - 오-링재질 EPDM - 품질보증서류 C OF C - 별칭 ACTUATOR O-RING 원자력안전범주 NON NUCLEAR SAFETY RELATED 품질등급 S등급 제작사 ITT ENGINEERED VALVES, LLC - 도면번호 C4-3.1 - 부품번호 2452 | ITT ENGINEERED VALVES, LLC |  | 2452
2022 | 4 | 계획예방정비용 | 고리 | 2발전소 | 4 | 28 | 200503339 | 정비부분품(SPAR) | 국외 | S | 오-링 | 오-링,ACTUATOR,EPDM,C OF C,ACTUATOR O-RING | EA | 10 | 기계부 | 김승수 | 051-726-5426 | 품명 오-링 - 오-링타입 ACTUATOR - 오-링재질 EPDM - 품질보증서류 C OF C - 별칭 ACTUATOR O-RING 원자력안전범주 NON NUCLEAR SAFETY RELATED 품질등급 S등급 제작사 ITT ENGINEERED VALVES, LLC - 도면번호 C4-3.1 - 부품번호 2452 | ITT ENGINEERED VALVES, LLC |  | 2452
2020 | 1 | 계획예방정비용 | 고리 | 2발전소 | 3 | 26 | 200503374 | 정비부분품(SPAR) | 국외 | S | 다이아프램,밸브용 | DIAPHRAGM,ACTUATOR,ELASTOMER,C OF C,ACTU | EA | 1 | 기계부 | 김승수 | 051-726-5426 | 품명 DIAPHRAGM - 다이아프램용도 ACTUATOR - 다이아프램재질 ELASTOMER - 품질보증서류 C OF C - 별칭 ACTUATOR DIAPHRAGM 원자력안전범주 NON NUCLEAR SAFETY RELATED 품질등급 S등급 제작사 ITT ENGINEERED VALVES, LLC - 부품번호 001928 - 42709 - 도면번호 C-3543 제출서류목록 - 첨부기술규격서 적용 | ITT ENGINEERED VALVES, LLC |  | 42709
2020 | 1 | 계획예방정비용 | 고리 | 2발전소 | 4 | 26 | 200503374 | 정비부분품(SPAR) | 국외 | S | 다이아프램,밸브용 | DIAPHRAGM,ACTUATOR,ELASTOMER,C OF C,ACTU | EA | 1 | 기계부 | 김승수 | 051-726-5426 | 품명 DIAPHRAGM - 다이아프램용도 ACTUATOR - 다이아프램재질 ELASTOMER - 품질보증서류 C OF C - 별칭 ACTUATOR DIAPHRAGM 원자력안전범주 NON NUCLEAR SAFETY RELATED 품질등급 S등급 제작사 ITT ENGINEERED VALVES, LLC - 부품번호 001928 - 42709 - 도면번호 C-3543 제출서류목록 - 첨부기술규격서 적용 | ITT ENGINEERED VALVES, LLC |  | 42709
2021 | 3 | 계획예방정비용 | 고리 | 2발전소 | 3 | 27 | 200503374 | 정비부분품(SPAR) | 국외 | S | 다이아프램,밸브용 | DIAPHRAGM,ACTUATOR,ELASTOMER,C OF C,ACTU | EA | 1 | 기계부 | 김승수 | 051-726-5426 | 품명 DIAPHRAGM - 다이아프램용도 ACTUATOR - 다이아프램재질 ELASTOMER - 품질보증서류 C OF C - 별칭 ACTUATOR DIAPHRAGM 원자력안전범주 NON NUCLEAR SAFETY RELATED 품질등급 S등급 제작사 ITT ENGINEERED VALVES, LLC - 부품번호 001928 - 42709 - 도면번호 C-3543 제출서류목록 - 첨부기술규격서 적용 | ITT ENGINEERED VALVES, LLC |  | 42709
2021 | 3 | 계획예방정비용 | 고리 | 2발전소 | 4 | 27 | 200503374 | 정비부분품(SPAR) | 국외 | S | 다이아프램,밸브용 | DIAPHRAGM,ACTUATOR,ELASTOMER,C OF C,ACTU | EA | 1 | 기계부 | 김승수 | 051-726-5426 | 품명 DIAPHRAGM - 다이아프램용도 ACTUATOR - 다이아프램재질 ELASTOMER - 품질보증서류 C OF C - 별칭 ACTUATOR DIAPHRAGM 원자력안전범주 NON NUCLEAR SAFETY RELATED 품질등급 S등급 제작사 ITT ENGINEERED VALVES, LLC - 부품번호 001928 - 42709 - 도면번호 C-3543 제출서류목록 - 첨부기술규격서 적용 | ITT ENGINEERED VALVES, LLC |  | 42709
2022 | 4 | 계획예방정비용 | 고리 | 2발전소 | 3 | 28 | 200503374 | 정비부분품(SPAR) | 국외 | S | 다이아프램,밸브용 | DIAPHRAGM,ACTUATOR,ELASTOMER,C OF C,ACTU | EA | 1 | 기계부 | 김승수 | 051-726-5426 | 품명 DIAPHRAGM - 다이아프램용도 ACTUATOR - 다이아프램재질 ELASTOMER - 품질보증서류 C OF C - 별칭 ACTUATOR DIAPHRAGM 원자력안전범주 NON NUCLEAR SAFETY RELATED 품질등급 S등급 제작사 ITT ENGINEERED VALVES, LLC - 부품번호 001928 - 42709 - 도면번호 C-3543 제출서류목록 - 첨부기술규격서 적용 | ITT ENGINEERED VALVES, LLC |  | 42709
2022 | 4 | 계획예방정비용 | 고리 | 2발전소 | 4 | 28 | 200503374 | 정비부분품(SPAR) | 국외 | S | 다이아프램,밸브용 | DIAPHRAGM,ACTUATOR,ELASTOMER,C OF C,ACTU | EA | 1 | 기계부 | 김승수 | 051-726-5426 | 품명 DIAPHRAGM - 다이아프램용도 ACTUATOR - 다이아프램재질 ELASTOMER - 품질보증서류 C OF C - 별칭 ACTUATOR DIAPHRAGM 원자력안전범주 NON NUCLEAR SAFETY RELATED 품질등급 S등급 제작사 ITT ENGINEERED VALVES, LLC - 부품번호 001928 - 42709 - 도면번호 C-3543 제출서류목록 - 첨부기술규격서 적용 | ITT ENGINEERED VALVES, LLC |  | 42709
2022 | 2 | 계획예방정비용 | 한빛 | 2발전소 | 4 | 18 | 200503410 | 정비부분품(SPAR) | 국내 | S | 감지기 | 감지기,SMOKE DETECTOR,PHOTOELECTRIC TYPE,10 | EA | 5 | 전기부 | 김정석 | 061-357-2258 | 품명 감지기 - 별칭 SMOKE DETECTOR - 타입(형식) PHOTOELECTRIC TYPE - 사이즈 104㎜ OD - 재질 ABS - 전기 데이터 1-(-), 2-(+)(베이스) - 사용온도 0~49℃ - 특수사항 NFS2-3030 호환 원자력안전범주 NON NUCLEAR SAFETY RELATED 품질등급 S등급 제작사 엔케이(주) - 모델번호 FSP-851 - 제작사 유형(MFR CATEGORY) ORIGINAL EQUIP. SUPPLIER 제출서류목록 - 첨부기술규격서 적용 | 엔케이(주) | FSP-851
2022 | 3 | 계획예방정비용 | 한빛 | 2발전소 | 3 | 19 | 200503410 | 정비부분품(SPAR) | 국내 | S | 감지기 | 감지기,SMOKE DETECTOR,PHOTOELECTRIC TYPE,10 | EA | 5 | 전기부 | 김정석 | 061-357-2258 | 품명 감지기 - 별칭 SMOKE DETECTOR - 타입(형식) PHOTOELECTRIC TYPE - 사이즈 104㎜ OD - 재질 ABS - 전기 데이터 1-(-), 2-(+)(베이스) - 사용온도 0~49℃ - 특수사항 NFS2-3030 호환 원자력안전범주 NON NUCLEAR SAFETY RELATED 품질등급 S등급 제작사 엔케이(주) - 모델번호 FSP-851 - 제작사 유형(MFR CATEGORY) ORIGINAL EQUIP. SUPPLIER 제출서류목록 - 첨부기술규격서 적용 | 엔케이(주) | FSP-851
2020 | 3 | 계획예방정비용 | 고리 | 2발전소 | 4 | 26 | 200503462 | 정비부분품(SPAR) | 국내 | A | 오-링 | 오-링,시방서 도면참조(PART NO.11),EPDM,CERTIFICAT | EA | 7 | 기계부 | 김승수 | 051-726-5426 | 품명 오-링 - 내경 시방서 도면참조(PART NO.11) - 오-링재질 EPDM - 품질보증서류 CERTIFICATE OF COMPLIANCE - PHYSICAL PROPERTIES REPORT OR - 별칭 영구밀봉환 INNER O-RING - 사이즈 ID 448 × T 5.7 원자력안전범주 NON NUCLEAR SAFETY RELATED 품질등급 A등급
2020 | 3 | 계획예방정비용 | 고리 | 2발전소 | 3 | 26 | 200503462 | 정비부분품(SPAR) | 국내 | A | 오-링 | 오-링,시방서 도면참조(PART NO.11),EPDM,CERTIFICAT | EA | 7 | 기계부 | 김승수 | 051-726-5426 | 품명 오-링 - 내경 시방서 도면참조(PART NO.11) - 오-링재질 EPDM - 품질보증서류 CERTIFICATE OF COMPLIANCE - PHYSICAL PROPERTIES REPORT OR - 별칭 영구밀봉환 INNER O-RING - 사이즈 ID 448 × T 5.7 원자력안전범주 NON NUCLEAR SAFETY RELATED 품질등급 A등급
2022 | 1 | 계획예방정비용 | 고리 | 2발전소 | 4 | 27 | 200503462 | 정비부분품(SPAR) | 국내 | A | 오-링 | 오-링,시방서 도면참조(PART NO.11),EPDM,CERTIFICAT | EA | 7 | 기계부 | 김승수 | 051-726-5426 | 품명 오-링 - 내경 시방서 도면참조(PART NO.11) - 오-링재질 EPDM - 품질보증서류 CERTIFICATE OF COMPLIANCE - PHYSICAL PROPERTIES REPORT OR - 별칭 영구밀봉환 INNER O-RING - 사이즈 ID 448 × T 5.7 원자력안전범주 NON NUCLEAR SAFETY RELATED 품질등급 A등급
2022 | 1 | 계획예방정비용 | 고리 | 2발전소 | 3 | 27 | 200503462 | 정비부분품(SPAR) | 국내 | A | 오-링 | 오-링,시방서 도면참조(PART NO.11),EPDM,CERTIFICAT | EA | 7 | 기계부 | 김승수 | 051-726-5426 | 품명 오-링 - 내경 시방서 도면참조(PART NO.11) - 오-링재질 EPDM - 품질보증서류 CERTIFICATE OF COMPLIANCE - PHYSICAL PROPERTIES REPORT OR - 별칭 영구밀봉환 INNER O-RING - 사이즈 ID 448 × T 5.7 원자력안전범주 NON NUCLEAR SAFETY RELATED 품질등급 A등급
2022 | 4 | 계획예방정비용 | 고리 | 2발전소 | 3 | 28 | 200503462 | 정비부분품(SPAR) | 국내 | A | 오-링 | 오-링,시방서 도면참조(PART NO.11),EPDM,CERTIFICAT | EA | 7 | 기계부 | 김승수 | 051-726-5426 | 품명 오-링 - 내경 시방서 도면참조(PART NO.11) - 오-링재질 EPDM - 품질보증서류 CERTIFICATE OF COMPLIANCE - PHYSICAL PROPERTIES REPORT OR - 별칭 영구밀봉환 INNER O-RING - 사이즈 ID 448 × T 5.7 원자력안전범주 NON NUCLEAR SAFETY RELATED 품질등급 A등급
2022 | 4 | 계획예방정비용 | 고리 | 2발전소 | 4 | 28 | 200503462 | 정비부분품(SPAR) | 국내 | A | 오-링 | 오-링,시방서 도면참조(PART NO.11),EPDM,CERTIFICAT | EA | 7 | 기계부 | 김승수 | 051-726-5426 | 품명 오-링 - 내경 시방서 도면참조(PART NO.11) - 오-링재질 EPDM - 품질보증서류 CERTIFICATE OF COMPLIANCE - PHYSICAL PROPERTIES REPORT OR - 별칭 영구밀봉환 INNER O-RING - 사이즈 ID 448 × T 5.7 원자력안전범주 NON NUCLEAR SAFETY RELATED 품질등급 A등급
2020 | 3 | 계획예방정비용 | 고리 | 2발전소 | 4 | 26 | 200503469 | 정비부분품(SPAR) | 국내 | A | 오-링 | 오-링,시방서 도면참조(PART NO.12),EPDM,CERTIFICAT | EA | 7 | 기계부 | 김승수 | 051-726-5426 | 품명 오-링 - 내경 시방서 도면참조(PART NO.12) - 오-링재질 EPDM - 품질보증서류 CERTIFICATE OF COMPLIANCE - PHYSICAL PROPERTIES REPORT OR - 별칭 영구밀봉환 OUTER O-RING - 사이즈 ID 483 × T 5.7 원자력안전범주 NON NUCLEAR SAFETY RELATED 품질등급 A등급
2020 | 3 | 계획예방정비용 | 고리 | 2발전소 | 3 | 26 | 200503469 | 정비부분품(SPAR) | 국내 | A | 오-링 | 오-링,시방서 도면참조(PART NO.12),EPDM,CERTIFICAT | EA | 7 | 기계부 | 김승수 | 051-726-5426 | 품명 오-링 - 내경 시방서 도면참조(PART NO.12) - 오-링재질 EPDM - 품질보증서류 CERTIFICATE OF COMPLIANCE - PHYSICAL PROPERTIES REPORT OR - 별칭 영구밀봉환 OUTER O-RING - 사이즈 ID 483 × T 5.7 원자력안전범주 NON NUCLEAR SAFETY RELATED 품질등급 A등급
2022 | 1 | 계획예방정비용 | 고리 | 2발전소 | 4 | 27 | 200503469 | 정비부분품(SPAR) | 국내 | A | 오-링 | 오-링,시방서 도면참조(PART NO.12),EPDM,CERTIFICAT | EA | 7 | 기계부 | 김승수 | 051-726-5426 | 품명 오-링 - 내경 시방서 도면참조(PART NO.12) - 오-링재질 EPDM - 품질보증서류 CERTIFICATE OF COMPLIANCE - PHYSICAL PROPERTIES REPORT OR - 별칭 영구밀봉환 OUTER O-RING - 사이즈 ID 483 × T 5.7 원자력안전범주 NON NUCLEAR SAFETY RELATED 품질등급 A등급
2022 | 1 | 계획예방정비용 | 고리 | 2발전소 | 3 | 27 | 200503469 | 정비부분품(SPAR) | 국내 | A | 오-링 | 오-링,시방서 도면참조(PART NO.12),EPDM,CERTIFICAT | EA | 7 | 기계부 | 김승수 | 051-726-5426 | 품명 오-링 - 내경 시방서 도면참조(PART NO.12) - 오-링재질 EPDM - 품질보증서류 CERTIFICATE OF COMPLIANCE - PHYSICAL PROPERTIES REPORT OR - 별칭 영구밀봉환 OUTER O-RING - 사이즈 ID 483 × T 5.7 원자력안전범주 NON NUCLEAR SAFETY RELATED 품질등급 A등급
2022 | 4 | 계획예방정비용 | 고리 | 2발전소 | 3 | 28 | 200503469 | 정비부분품(SPAR) | 국내 | A | 오-링 | 오-링,시방서 도면참조(PART NO.12),EPDM,CERTIFICAT | EA | 7 | 기계부 | 김승수 | 051-726-5426 | 품명 오-링 - 내경 시방서 도면참조(PART NO.12) - 오-링재질 EPDM - 품질보증서류 CERTIFICATE OF COMPLIANCE - PHYSICAL PROPERTIES REPORT OR - 별칭 영구밀봉환 OUTER O-RING - 사이즈 ID 483 × T 5.7 원자력안전범주 NON NUCLEAR SAFETY RELATED 품질등급 A등급
2022 | 4 | 계획예방정비용 | 고리 | 2발전소 | 4 | 28 | 200503469 | 정비부분품(SPAR) | 국내 | A | 오-링 | 오-링,시방서 도면참조(PART NO.12),EPDM,CERTIFICAT | EA | 7 | 기계부 | 김승수 | 051-726-5426 | 품명 오-링 - 내경 시방서 도면참조(PART NO.12) - 오-링재질 EPDM - 품질보증서류 CERTIFICATE OF COMPLIANCE - PHYSICAL PROPERTIES REPORT OR - 별칭 영구밀봉환 OUTER O-RING - 사이즈 ID 483 × T 5.7 원자력안전범주 NON NUCLEAR SAFETY RELATED 품질등급 A등급
2020 | 2 | 계획예방정비용 | 고리 | 3발전소 | 5(신1) | 6 | 200503500 | 정비부분품(SPAR) | 국내 | A | 오-링 | 오-링,O-RING(FOR M/SEAL),AN236,82.14MM,3.5 | EA | 1 | 기계부 | 정민수 | 051-726-5644 | 품명 오-링 - 오-링타입 O-RING(FOR M/SEAL) - 오-링표준규격번호 AN236 - 내경 82.14MM - 두께 3.53 MM - 오-링재질 FLUORO RUBBER POLYMETHYLENE 원자력안전범주 NON NUCLEAR SAFETY RELATED 품질등급 A등급 제출서류목록 - 첨부기술규격서 적용
2020 | 3 | 계획예방정비용 | 고리 | 3발전소 | 6(신2) | 6 | 200503500 | 정비부분품(SPAR) | 국내 | A | 오-링 | 오-링,O-RING(FOR M/SEAL),AN236,82.14MM,3.5 | EA | 1 | 기계부 | 정민수 | 051-726-5644 | 품명 오-링 - 오-링타입 O-RING(FOR M/SEAL) - 오-링표준규격번호 AN236 - 내경 82.14MM - 두께 3.53 MM - 오-링재질 FLUORO RUBBER POLYMETHYLENE 원자력안전범주 NON NUCLEAR SAFETY RELATED 품질등급 A등급 제출서류목록 - 첨부기술규격서 적용
2021 | 4 | 계획예방정비용 | 고리 | 3발전소 | 5(신1) | 7 | 200503500 | 정비부분품(SPAR) | 국내 | A | 오-링 | 오-링,O-RING(FOR M/SEAL),AN236,82.14MM,3.5 | EA | 1 | 기계부 | 정민수 | 051-726-5644 | 품명 오-링 - 오-링타입 O-RING(FOR M/SEAL) - 오-링표준규격번호 AN236 - 내경 82.14MM - 두께 3.53 MM - 오-링재질 FLUORO RUBBER POLYMETHYLENE 원자력안전범주 NON NUCLEAR SAFETY RELATED 품질등급 A등급 제출서류목록 - 첨부기술규격서 적용
2022 | 1 | 계획예방정비용 | 고리 | 3발전소 | 6(신2) | 7 | 200503500 | 정비부분품(SPAR) | 국내 | A | 오-링 | 오-링,O-RING(FOR M/SEAL),AN236,82.14MM,3.5 | EA | 1 | 기계부 | 서원철 | 051-726-2392 | 품명 오-링 - 오-링타입 O-RING(FOR M/SEAL) - 오-링표준규격번호 AN236 - 내경 82.14MM - 두께 3.53 MM - 오-링재질 FLUORO RUBBER POLYMETHYLENE 원자력안전범주 NON NUCLEAR SAFETY RELATED 품질등급 A등급 제출서류목록 - 첨부기술규격서 적용
2021 | 2 | 계획예방정비용 | 고리 | 3발전소 | 6(신2) | 7 | 200503650 | 정비부분품(SPAR) | 국외 | S | 다이알 압력계 | 게이지,PRESSURE,DIAL INDICATING,4-½INCH,154 | EA | 3 | 계측제어부 | 박재진 | 051-726-5665 | 품명 게이지 - 게이지타입 PRESSURE,DIAL INDICATING - 직경 4-½INCH - 너비 154.88㎜ - 게이지재질 TUBE, SOKET : SS316L - 케이스재질 CAST ALUMINUM - 측정범위(하한) 0 PSI(0㎏/㎠) - 측정범위(상한) 100 PSI(7㎏/㎠) - 정확도 ±1% OF FULL SCALE - 사용매체 OIL - 눈금단위 GRADUATED - SCALE타입 DUAL SCALE DIAL - 프로세스연결사이즈 ½-14" NPT(M) - 접속위치 LOWER BACK - 지시기타입 DIAL - 설치방법 PANEL MOUNTING CASE - 튜브재질 SS316L BOURDON TUBE 원자력안전범주 NON NUCLEAR SAFETY RELATED 품질등급 S등급 제작사 AMETEK U.S. GAUGE PMT PRODUCTS - 모델번호 1933 - 제작사 유형(MFR CATEGORY) ORIGINAL EQUIP. MANUFACTURER | AMETEK U.S. GAUGE PMT PRODUCTS | 1933
2022 | 4 | 계획예방정비용 | 고리 | 3발전소 | 5(신1) | 8 | 200503650 | 정비부분품(SPAR) | 국외 | S | 다이알 압력계 | 게이지,PRESSURE,DIAL INDICATING,4-½INCH,154 | EA | 2 | 계측제어부 | 박재진 | 051-726-5665 | 품명 게이지 - 게이지타입 PRESSURE,DIAL INDICATING - 직경 4-½INCH - 너비 154.88㎜ - 게이지재질 TUBE, SOKET : SS316L - 케이스재질 CAST ALUMINUM - 측정범위(하한) 0 PSI(0㎏/㎠) - 측정범위(상한) 100 PSI(7㎏/㎠) - 정확도 ±1% OF FULL SCALE - 사용매체 OIL - 눈금단위 GRADUATED - SCALE타입 DUAL SCALE DIAL - 프로세스연결사이즈 ½-14" NPT(M) - 접속위치 LOWER BACK - 지시기타입 DIAL - 설치방법 PANEL MOUNTING CASE - 튜브재질 SS316L BOURDON TUBE 원자력안전범주 NON NUCLEAR SAFETY RELATED 품질등급 S등급 제작사 AMETEK U.S. GAUGE PMT PRODUCTS - 모델번호 1933 - 제작사 유형(MFR CATEGORY) ORIGINAL EQUIP. MANUFACTURER | AMETEK U.S. GAUGE PMT PRODUCTS | 1933
2021 | 2 | 계획예방정비용 | 고리 | 3발전소 | 6(신2) | 7 | 200503651 | 정비부분품(SPAR) | 국외 | S | 다이알 압력계 | 게이지,PRESSURE,DIAL INDICATING,4-½INCH,154 | EA | 1 | 계측제어부 | 박재진 | 051-726-5665 | 품명 게이지 - 게이지타입 PRESSURE,DIAL INDICATING - 직경 4-½INCH - 너비 154.88㎜ - 게이지재질 TUBE, SOKET : SS316L - 케이스재질 CAST ALUMINUM - 측정범위(하한) 0 PSI(0㎏/㎠) - 측정범위(상한) 60 PSI(4㎏/㎠) - 정확도 ±1% OF FULL SCALE - 사용매체 OIL - 눈금단위 GRADUATED - SCALE타입 DIAL - 전선관연결 ½-14" NPT(M) - 접속위치 LOWER BACK - 지시기타입 DUAL SCALE DIAL - 설치방법 PANEL MOUNTING CASE - 튜브재질 SS316L BOURDON TUBE 원자력안전범주 NON NUCLEAR SAFETY RELATED 품질등급 S등급 제작사 AMETEK U.S. GAUGE PMT PRODUCTS - 모델번호 1933 - 제작사 유형(MFR CATEGORY) ORIGINAL EQUIP. MANUFACTURER | AMETEK U.S. GAUGE PMT PRODUCTS | 1933
2022 | 4 | 계획예방정비용 | 고리 | 3발전소 | 5(신1) | 8 | 200503651 | 정비부분품(SPAR) | 국외 | S | 다이알 압력계 | 게이지,PRESSURE,DIAL INDICATING,4-½INCH,154 | EA | 1 | 계측제어부 | 박재진 | 051-726-5665 | 품명 게이지 - 게이지타입 PRESSURE,DIAL INDICATING - 직경 4-½INCH - 너비 154.88㎜ - 게이지재질 TUBE, SOKET : SS316L - 케이스재질 CAST ALUMINUM - 측정범위(하한) 0 PSI(0㎏/㎠) - 측정범위(상한) 60 PSI(4㎏/㎠) - 정확도 ±1% OF FULL SCALE - 사용매체 OIL - 눈금단위 GRADUATED - SCALE타입 DIAL - 전선관연결 ½-14" NPT(M) - 접속위치 LOWER BACK - 지시기타입 DUAL SCALE DIAL - 설치방법 PANEL MOUNTING CASE - 튜브재질 SS316L BOURDON TUBE 원자력안전범주 NON NUCLEAR SAFETY RELATED 품질등급 S등급 제작사 AMETEK U.S. GAUGE PMT PRODUCTS - 모델번호 1933 - 제작사 유형(MFR CATEGORY) ORIGINAL EQUIP. MANUFACTURER | AMETEK U.S. GAUGE PMT PRODUCTS | 1933
2021 | 2 | 계획예방정비용 | 고리 | 3발전소 | 6(신2) | 7 | 200503652 | 정비부분품(SPAR) | 국외 | S | 다이알 압력계 | 게이지,PRESSURE,DIAL INDICATING,4-½INCH,154 | EA | 1 | 계측제어부 | 박재진 | 051-726-5665 | 품명 게이지 - 게이지타입 PRESSURE,DIAL INDICATING - 직경 4-½INCH - 너비 154.88㎜ - 게이지재질 TUBE, SOKET : SS316L - 케이스재질 CAST ALUMINUM - 측정범위(하한) 0 PSI(0㎏/㎠) - 측정범위(상한) 400 PSI(28㎏/㎠) - 정확도 ±1% OF FULL SCALE - 사용매체 OIL - 눈금단위 GRADUATED - SCALE타입 DUAL SCALE DIAL - 프로세스연결사이즈 ½-14" NPT(M) - 접속위치 LOWER BACK - 지시기타입 DIAL - 설치방법 PANEL MOUNTING CASE - 튜브재질 SS316L BOURDON TUBE 원자력안전범주 NON NUCLEAR SAFETY RELATED 품질등급 S등급 제작사 AMETEK U.S. GAUGE PMT PRODUCTS - 모델번호 1933 - 제작사 유형(MFR CATEGORY) ORIGINAL EQUIP. MANUFACTURER | AMETEK U.S. GAUGE PMT PRODUCTS | 1933
2022 | 4 | 계획예방정비용 | 고리 | 3발전소 | 5(신1) | 8 | 200503652 | 정비부분품(SPAR) | 국외 | S | 다이알 압력계 | 게이지,PRESSURE,DIAL INDICATING,4-½INCH,154 | EA | 1 | 계측제어부 | 박재진 | 051-726-5665 | 품명 게이지 - 게이지타입 PRESSURE,DIAL INDICATING - 직경 4-½INCH - 너비 154.88㎜ - 게이지재질 TUBE, SOKET : SS316L - 케이스재질 CAST ALUMINUM - 측정범위(하한) 0 PSI(0㎏/㎠) - 측정범위(상한) 400 PSI(28㎏/㎠) - 정확도 ±1% OF FULL SCALE - 사용매체 OIL - 눈금단위 GRADUATED - SCALE타입 DUAL SCALE DIAL - 프로세스연결사이즈 ½-14" NPT(M) - 접속위치 LOWER BACK - 지시기타입 DIAL - 설치방법 PANEL MOUNTING CASE - 튜브재질 SS316L BOURDON TUBE 원자력안전범주 NON NUCLEAR SAFETY RELATED 품질등급 S등급 제작사 AMETEK U.S. GAUGE PMT PRODUCTS - 모델번호 1933 - 제작사 유형(MFR CATEGORY) ORIGINAL EQUIP. MANUFACTURER | AMETEK U.S. GAUGE PMT PRODUCTS | 1933
2021 | 3 | 계획예방정비용 | 고리 | 2발전소 | 3 | 27 | 200503653 | 정비부분품(SPAR) | 국외 | S | 에어 릴리프 밸브 | 에어 릴리프 밸브,RELIEF VALVE,3/8IN NPT,NPT,C O | EA | 1 | 기계부 | 김승수 | 051-726-5426 | 품명 에어 릴리프 밸브 - 타입(형식) RELIEF VALVE - 사이즈 3/8IN NPT - 라인 연결 데이터 NPT - 적용품질기준 C OF C 원자력안전범주 NON NUCLEAR SAFETY RELATED 품질등급 S등급 제작사 FLOWSERVE CORPORATION - 부품번호 043388.999.000 | FLOWSERVE CORPORATION |  | 043388.999.000
2022 | 4 | 계획예방정비용 | 고리 | 2발전소 | 3 | 28 | 200503653 | 정비부분품(SPAR) | 국외 | S | 에어 릴리프 밸브 | 에어 릴리프 밸브,RELIEF VALVE,3/8IN NPT,NPT,C O | EA | 1 | 기계부 | 김승수 | 051-726-5426 | 품명 에어 릴리프 밸브 - 타입(형식) RELIEF VALVE - 사이즈 3/8IN NPT - 라인 연결 데이터 NPT - 적용품질기준 C OF C 원자력안전범주 NON NUCLEAR SAFETY RELATED 품질등급 S등급 제작사 FLOWSERVE CORPORATION - 부품번호 043388.999.000 | FLOWSERVE CORPORATION |  | 043388.999.000
2021 | 2 | 계획예방정비용 | 고리 | 3발전소 | 6(신2) | 7 | 200503658 | 정비부분품(SPAR) | 국외 | S | 다이알 압력계 | 게이지,PRESSURE,DIAL INDICATING,4.5INCH,ALU | EA | 1 | 계측제어부 | 박재진 | 051-726-5665 | 품명 게이지 - 게이지타입 PRESSURE,DIAL INDICATING - 직경 4.5INCH - 케이스재질 ALUMINUM,BLACK EPOXY COATED - 측정범위(하한) 0 - 측정범위(상한) 4(㎏/㎠) - 정확도 ±0.5% OF FULL SCALE - 사용매체 OIL - SCALE타입 DIAL - 프로세스연결타입 ½" NPT(M) - 접속위치 BACK - 지시기타입 DIAL - 사용온도(하한) -40℃ - 사용온도(상한) 95℃ - 설치방법 PANEL MOUNTING CASE 원자력안전범주 NON NUCLEAR SAFETY RELATED 품질등급 S등급 제작사 ASHCROFT - 모델번호 45-1377-SS-04-B-SG-4KG - 제작사 유형(MFR CATEGORY) ORIGINAL EQUIP. MANUFACTURER | ASHCROFT | 45-1377-SS-04-B-SG-4KG
2021 | 2 | 계획예방정비용 | 고리 | 3발전소 | 6(신2) | 7 | 200503659 | 정비부분품(SPAR) | 국외 | S | 다이알 압력계 | 게이지,PRESSURE,DIAL INDICATING,4-½IN,BLACK | EA | 2 | 계측제어부 | 박재진 | 051-726-5665 | 품명 게이지 - 게이지타입 PRESSURE,DIAL INDICATING - 직경 4-½IN - 케이스재질 BLACK, ALUMINUM - 측정범위(하한) 0 PSI - 측정범위(상한) 5000 PSI - 정확도 0.5% FULL SCALE - 사용매체 OIL - SCALE타입 DIAL - 프로세스연결사이즈 ½IN - 프로세스연결타입 SS316L, NPT(M) - 접속위치 LOWER - 특수사항 SAFETY GLASS - 튜브재질 SS316L 원자력안전범주 NON NUCLEAR SAFETY RELATED 품질등급 S등급 제작사 ASHCROFT - 모델번호 45-1379-SS-04L-XSG-C4-5000# - 제작사 유형(MFR CATEGORY) ORIGINAL EQUIP. MANUFACTURER 제출서류목록 - 첨부기술규격서 적용 | ASHCROFT | 45-1379-SS-04L-XSG-C4-5000#
2022 | 4 | 계획예방정비용 | 고리 | 3발전소 | 5(신1) | 8 | 200503659 | 정비부분품(SPAR) | 국외 | S | 다이알 압력계 | 게이지,PRESSURE,DIAL INDICATING,4-½IN,BLACK | EA | 6 | 계측제어부 | 박재진 | 051-726-5665 | 품명 게이지 - 게이지타입 PRESSURE,DIAL INDICATING - 직경 4-½IN - 케이스재질 BLACK, ALUMINUM - 측정범위(하한) 0 PSI - 측정범위(상한) 5000 PSI - 정확도 0.5% FULL SCALE - 사용매체 OIL - SCALE타입 DIAL - 프로세스연결사이즈 ½IN - 프로세스연결타입 SS316L, NPT(M) - 접속위치 LOWER - 특수사항 SAFETY GLASS - 튜브재질 SS316L 원자력안전범주 NON NUCLEAR SAFETY RELATED 품질등급 S등급 제작사 ASHCROFT - 모델번호 45-1379-SS-04L-XSG-C4-5000# - 제작사 유형(MFR CATEGORY) ORIGINAL EQUIP. MANUFACTURER 제출서류목록 - 첨부기술규격서 적용 | ASHCROFT | 45-1379-SS-04L-XSG-C4-5000#
2021 | 3 | 계획예방정비용 | 고리 | 2발전소 | 3 | 27 | 200503660 | 정비부분품(SPAR) | 국외 | S | 글로브 밸브 | 밸브,글로브형,CYLINDER,GLOBE,3IN,316 ST.ST,BUT | EA | 1 | 기계부 | 김승수 | 051-726-5426 | 품명 밸브,글로브형 - 글로브밸브타입 CYLINDER - 밸브몸체형태 GLOBE - 밸브사이즈 3IN - 밸브재질 316 ST.ST - 밸브접속타입 BUTT WELDING - 밸브운전방법 50 SQ.IN. AOV ACTUATOR - 품질보증서류 C OF C 원자력안전범주 NON NUCLEAR SAFETY RELATED 품질등급 S등급 제작사 FLOWSERVE CORPORATION - 도면번호 17149-11 - 모델번호 MARK ONE | FLOWSERVE CORPORATION | MARK ONE
2021 | 3 | 계획예방정비용 | 고리 | 2발전소 | 3 | 27 | 200503660 | 정비부분품(SPAR) | 국외 | S | 글로브 밸브 | 밸브,글로브형,CYLINDER,GLOBE,3IN,316 ST.ST,BUT | EA | 2 | 기계부 | 김승수 | 051-726-5426 | 품명 밸브,글로브형 - 글로브밸브타입 CYLINDER - 밸브몸체형태 GLOBE - 밸브사이즈 3IN - 밸브재질 316 ST.ST - 밸브접속타입 BUTT WELDING - 밸브운전방법 50 SQ.IN. AOV ACTUATOR - 품질보증서류 C OF C 원자력안전범주 NON NUCLEAR SAFETY RELATED 품질등급 S등급 제작사 FLOWSERVE CORPORATION - 도면번호 17149-11 - 모델번호 MARK ONE | FLOWSERVE CORPORATION | MARK ONE
2022 | 4 | 계획예방정비용 | 고리 | 2발전소 | 3 | 28 | 200503660 | 정비부분품(SPAR) | 국외 | S | 글로브 밸브 | 밸브,글로브형,CYLINDER,GLOBE,3IN,316 ST.ST,BUT | EA | 1 | 기계부 | 김승수 | 051-726-5426 | 품명 밸브,글로브형 - 글로브밸브타입 CYLINDER - 밸브몸체형태 GLOBE - 밸브사이즈 3IN - 밸브재질 316 ST.ST - 밸브접속타입 BUTT WELDING - 밸브운전방법 50 SQ.IN. AOV ACTUATOR - 품질보증서류 C OF C 원자력안전범주 NON NUCLEAR SAFETY RELATED 품질등급 S등급 제작사 FLOWSERVE CORPORATION - 도면번호 17149-11 - 모델번호 MARK ONE | FLOWSERVE CORPORATION | MARK ONE
2022 | 4 | 계획예방정비용 | 고리 | 2발전소 | 3 | 28 | 200503660 | 정비부분품(SPAR) | 국외 | S | 글로브 밸브 | 밸브,글로브형,CYLINDER,GLOBE,3IN,316 ST.ST,BUT | EA | 2 | 기계부 | 김승수 | 051-726-5426 | 품명 밸브,글로브형 - 글로브밸브타입 CYLINDER - 밸브몸체형태 GLOBE - 밸브사이즈 3IN - 밸브재질 316 ST.ST - 밸브접속타입 BUTT WELDING - 밸브운전방법 50 SQ.IN. AOV ACTUATOR - 품질보증서류 C OF C 원자력안전범주 NON NUCLEAR SAFETY RELATED 품질등급 S등급 제작사 FLOWSERVE CORPORATION - 도면번호 17149-11 - 모델번호 MARK ONE | FLOWSERVE CORPORATION | MARK ONE
2021 | 1 | 경상예방정비용 | 한빛 | 1발전소 |  |  | 200503692 | 정비부분품(SPAR) | 국외 | S | 축압기(ACCUMULATOR) | 축압기(ACCUMULATOR),HIGH PRESSURE ACCUMULAT | EA | 2 | 기계부 | 정일태 | 061-357-3256 | 품명 축압기(ACCUMULATOR) - 별칭 HIGH PRESSURE ACCUMULATOR - 사용압력 3000PSI - 품질서류 1 CETIFICATE OF CONFORMANCE 원자력안전범주 NON NUCLEAR SAFETY RELATED 품질등급 S등급 제작사 PARKER HANNIFIN CORP - 모델번호 A7L2888D79D | PARKER HANNIFIN CORP | A7L2888D79D
2022 | 1 | 경상예방정비용 | 한빛 | 1발전소 |  |  | 200503692 | 정비부분품(SPAR) | 국외 | S | 축압기(ACCUMULATOR) | 축압기(ACCUMULATOR),HIGH PRESSURE ACCUMULAT | EA | 2 | 기계부 | 정일태 | 061-357-3256 | 품명 축압기(ACCUMULATOR) - 별칭 HIGH PRESSURE ACCUMULATOR - 사용압력 3000PSI - 품질서류 1 CETIFICATE OF CONFORMANCE 원자력안전범주 NON NUCLEAR SAFETY RELATED 품질등급 S등급 제작사 PARKER HANNIFIN CORP - 모델번호 A7L2888D79D | PARKER HANNIFIN CORP | A7L2888D79D
2021 | 1 | 경상예방정비용 | 한빛 | 1발전소 |  |  | 200503695 | 정비부분품(SPAR) | 국외 | S | 축압기(ACCUMULATOR) | 축압기(ACCUMULATOR),BLADDER ACCUMULATOR,2.5 | EA | 2 | 기계부 | 정일태 | 061-357-3256 | 품명 축압기(ACCUMULATOR) - 별칭 BLADDER ACCUMULATOR - 저장 데이터 2.5GAL - 사용압력 3000PSI - 품질서류 1 CETIFICATE OF CONFORMANCE 원자력안전범주 NON NUCLEAR SAFETY RELATED 품질등급 S등급 제작사 PARKER HANNIFIN CORP - 모델번호 BA02B3U08A1 | PARKER HANNIFIN CORP | BA02B3U08A1
2022 | 1 | 경상예방정비용 | 한빛 | 1발전소 |  |  | 200503695 | 정비부분품(SPAR) | 국외 | S | 축압기(ACCUMULATOR) | 축압기(ACCUMULATOR),BLADDER ACCUMULATOR,2.5 | EA | 2 | 기계부 | 정일태 | 061-357-3256 | 품명 축압기(ACCUMULATOR) - 별칭 BLADDER ACCUMULATOR - 저장 데이터 2.5GAL - 사용압력 3000PSI - 품질서류 1 CETIFICATE OF CONFORMANCE 원자력안전범주 NON NUCLEAR SAFETY RELATED 품질등급 S등급 제작사 PARKER HANNIFIN CORP - 모델번호 BA02B3U08A1 | PARKER HANNIFIN CORP | BA02B3U08A1
2020 | 1 | 계획예방정비용 | 고리 | 2발전소 | 3 | 26 | 200503774 | 정비부분품(SPAR) | 국외 | Q | 플런저,구동기용 | PLUNGER,FOLLOWER PLUNGER,EDG FUEL INJECT | EA | 4 | 기계부 | 김승수 | 051-726-5426 | 품명 PLUNGER - 별칭 FOLLOWER PLUNGER - 용도 EDG FUEL INJECTION PP - 품질서류 1 C OF C 원자력안전범주 NUCLEAR SAFETY RELATED 품질등급 Q등급 제작사 ENGINE SYSTEMS, INC. - 부품번호 HC-031-017 | ENGINE SYSTEMS, INC. |  | HC-031-017
2020 | 1 | 계획예방정비용 | 고리 | 2발전소 | 4 | 26 | 200503774 | 정비부분품(SPAR) | 국외 | Q | 플런저,구동기용 | PLUNGER,FOLLOWER PLUNGER,EDG FUEL INJECT | EA | 4 | 기계부 | 김승수 | 051-726-5426 | 품명 PLUNGER - 별칭 FOLLOWER PLUNGER - 용도 EDG FUEL INJECTION PP - 품질서류 1 C OF C 원자력안전범주 NUCLEAR SAFETY RELATED 품질등급 Q등급 제작사 ENGINE SYSTEMS, INC. - 부품번호 HC-031-017 | ENGINE SYSTEMS, INC. |  | HC-031-017
2021 | 3 | 계획예방정비용 | 고리 | 2발전소 | 3 | 27 | 200503774 | 정비부분품(SPAR) | 국외 | Q | 플런저,구동기용 | PLUNGER,FOLLOWER PLUNGER,EDG FUEL INJECT | EA | 4 | 기계부 | 김승수 | 051-726-5426 | 품명 PLUNGER - 별칭 FOLLOWER PLUNGER - 용도 EDG FUEL INJECTION PP - 품질서류 1 C OF C 원자력안전범주 NUCLEAR SAFETY RELATED 품질등급 Q등급 제작사 ENGINE SYSTEMS, INC. - 부품번호 HC-031-017 | ENGINE SYSTEMS, INC. |  | HC-031-017
2021 | 3 | 계획예방정비용 | 고리 | 2발전소 | 4 | 27 | 200503774 | 정비부분품(SPAR) | 국외 | Q | 플런저,구동기용 | PLUNGER,FOLLOWER PLUNGER,EDG FUEL INJECT | EA | 4 | 기계부 | 김승수 | 051-726-5426 | 품명 PLUNGER - 별칭 FOLLOWER PLUNGER - 용도 EDG FUEL INJECTION PP - 품질서류 1 C OF C 원자력안전범주 NUCLEAR SAFETY RELATED 품질등급 Q등급 제작사 ENGINE SYSTEMS, INC. - 부품번호 HC-031-017 | ENGINE SYSTEMS, INC. |  | HC-031-017
2022 | 4 | 계획예방정비용 | 고리 | 2발전소 | 3 | 28 | 200503774 | 정비부분품(SPAR) | 국외 | Q | 플런저,구동기용 | PLUNGER,FOLLOWER PLUNGER,EDG FUEL INJECT | EA | 4 | 기계부 | 김승수 | 051-726-5426 | 품명 PLUNGER - 별칭 FOLLOWER PLUNGER - 용도 EDG FUEL INJECTION PP - 품질서류 1 C OF C 원자력안전범주 NUCLEAR SAFETY RELATED 품질등급 Q등급 제작사 ENGINE SYSTEMS, INC. - 부품번호 HC-031-017 | ENGINE SYSTEMS, INC. |  | HC-031-017
2022 | 4 | 계획예방정비용 | 고리 | 2발전소 | 4 | 28 | 200503774 | 정비부분품(SPAR) | 국외 | Q | 플런저,구동기용 | PLUNGER,FOLLOWER PLUNGER,EDG FUEL INJECT | EA | 4 | 기계부 | 김승수 | 051-726-5426 | 품명 PLUNGER - 별칭 FOLLOWER PLUNGER - 용도 EDG FUEL INJECTION PP - 품질서류 1 C OF C 원자력안전범주 NUCLEAR SAFETY RELATED 품질등급 Q등급 제작사 ENGINE SYSTEMS, INC. - 부품번호 HC-031-017 | ENGINE SYSTEMS, INC. |  | HC-031-017
2020 | 1 | 계획예방정비용 | 고리 | 2발전소 | 3 | 26 | 200503813 | 정비부분품(SPAR) | 국외 | S | 펌프 | 펌프,CENTRIFUGAL TYPE,680 IGPM,205 FT,6IN, | EA | 1 | 기계부 | 김승수 | 051-726-5426 | 품명 펌프 - 펌프몸체형태 CENTRIFUGAL TYPE - 유량(FLOW RATE) 680 IGPM - 펌프 양정 205 FT - 입구(INLET) 규격 6IN - 출구(OUTLET) 규격 6IN - 사용매체 DEMINERALISED WATER - 회전속도 1800RPM - 밀봉(SEAL)타입 MECHANICAL SEAL - 품질보증서류 CERTIFICATE OF CONFORMANCE - 시험성적서류 TEST REPORT - 별칭 STATOR COOLING WATER PUMP 원자력안전범주 NON NUCLEAR SAFETY RELATED 품질등급 S등급 제작사 MATHER & PLATT LTD. - 부품번호 6"/6" D.UE.J.(HLA) UNIVANE - 모델번호 KPD NO. 793287 - 원기술규격서(OTS) KORI 3&4 - 원설계규격서(ODS) KORI 3&4 - 제작사 유형(MFR CATEGORY) ORIGINAL EQUIP. MANUFACTURER | MATHER & PLATT LTD. | KPD NO. 793287 | 6"/6" D.UE.J.(HLA) UNIVANE
2020 | 1 | 계획예방정비용 | 고리 | 2발전소 | 4 | 26 | 200503813 | 정비부분품(SPAR) | 국외 | S | 펌프 | 펌프,CENTRIFUGAL TYPE,680 IGPM,205 FT,6IN, | EA | 1 | 기계부 | 김승수 | 051-726-5426 | 품명 펌프 - 펌프몸체형태 CENTRIFUGAL TYPE - 유량(FLOW RATE) 680 IGPM - 펌프 양정 205 FT - 입구(INLET) 규격 6IN - 출구(OUTLET) 규격 6IN - 사용매체 DEMINERALISED WATER - 회전속도 1800RPM - 밀봉(SEAL)타입 MECHANICAL SEAL - 품질보증서류 CERTIFICATE OF CONFORMANCE - 시험성적서류 TEST REPORT - 별칭 STATOR COOLING WATER PUMP 원자력안전범주 NON NUCLEAR SAFETY RELATED 품질등급 S등급 제작사 MATHER & PLATT LTD. - 부품번호 6"/6" D.UE.J.(HLA) UNIVANE - 모델번호 KPD NO. 793287 - 원기술규격서(OTS) KORI 3&4 - 원설계규격서(ODS) KORI 3&4 - 제작사 유형(MFR CATEGORY) ORIGINAL EQUIP. MANUFACTURER | MATHER & PLATT LTD. | KPD NO. 793287 | 6"/6" D.UE.J.(HLA) UNIVANE
2021 | 3 | 계획예방정비용 | 고리 | 2발전소 | 3 | 27 | 200503813 | 정비부분품(SPAR) | 국외 | S | 펌프 | 펌프,CENTRIFUGAL TYPE,680 IGPM,205 FT,6IN, | EA | 1 | 기계부 | 김승수 | 051-726-5426 | 품명 펌프 - 펌프몸체형태 CENTRIFUGAL TYPE - 유량(FLOW RATE) 680 IGPM - 펌프 양정 205 FT - 입구(INLET) 규격 6IN - 출구(OUTLET) 규격 6IN - 사용매체 DEMINERALISED WATER - 회전속도 1800RPM - 밀봉(SEAL)타입 MECHANICAL SEAL - 품질보증서류 CERTIFICATE OF CONFORMANCE - 시험성적서류 TEST REPORT - 별칭 STATOR COOLING WATER PUMP 원자력안전범주 NON NUCLEAR SAFETY RELATED 품질등급 S등급 제작사 MATHER & PLATT LTD. - 부품번호 6"/6" D.UE.J.(HLA) UNIVANE - 모델번호 KPD NO. 793287 - 원기술규격서(OTS) KORI 3&4 - 원설계규격서(ODS) KORI 3&4 - 제작사 유형(MFR CATEGORY) ORIGINAL EQUIP. MANUFACTURER | MATHER & PLATT LTD. | KPD NO. 793287 | 6"/6" D.UE.J.(HLA) UNIVANE
2021 | 3 | 계획예방정비용 | 고리 | 2발전소 | 4 | 27 | 200503813 | 정비부분품(SPAR) | 국외 | S | 펌프 | 펌프,CENTRIFUGAL TYPE,680 IGPM,205 FT,6IN, | EA | 1 | 기계부 | 김승수 | 051-726-5426 | 품명 펌프 - 펌프몸체형태 CENTRIFUGAL TYPE - 유량(FLOW RATE) 680 IGPM - 펌프 양정 205 FT - 입구(INLET) 규격 6IN - 출구(OUTLET) 규격 6IN - 사용매체 DEMINERALISED WATER - 회전속도 1800RPM - 밀봉(SEAL)타입 MECHANICAL SEAL - 품질보증서류 CERTIFICATE OF CONFORMANCE - 시험성적서류 TEST REPORT - 별칭 STATOR COOLING WATER PUMP 원자력안전범주 NON NUCLEAR SAFETY RELATED 품질등급 S등급 제작사 MATHER & PLATT LTD. - 부품번호 6"/6" D.UE.J.(HLA) UNIVANE - 모델번호 KPD NO. 793287 - 원기술규격서(OTS) KORI 3&4 - 원설계규격서(ODS) KORI 3&4 - 제작사 유형(MFR CATEGORY) ORIGINAL EQUIP. MANUFACTURER | MATHER & PLATT LTD. | KPD NO. 793287 | 6"/6" D.UE.J.(HLA) UNIVANE
2022 | 4 | 계획예방정비용 | 고리 | 2발전소 | 3 | 28 | 200503813 | 정비부분품(SPAR) | 국외 | S | 펌프 | 펌프,CENTRIFUGAL TYPE,680 IGPM,205 FT,6IN, | EA | 1 | 기계부 | 김승수 | 051-726-5426 | 품명 펌프 - 펌프몸체형태 CENTRIFUGAL TYPE - 유량(FLOW RATE) 680 IGPM - 펌프 양정 205 FT - 입구(INLET) 규격 6IN - 출구(OUTLET) 규격 6IN - 사용매체 DEMINERALISED WATER - 회전속도 1800RPM - 밀봉(SEAL)타입 MECHANICAL SEAL - 품질보증서류 CERTIFICATE OF CONFORMANCE - 시험성적서류 TEST REPORT - 별칭 STATOR COOLING WATER PUMP 원자력안전범주 NON NUCLEAR SAFETY RELATED 품질등급 S등급 제작사 MATHER & PLATT LTD. - 부품번호 6"/6" D.UE.J.(HLA) UNIVANE - 모델번호 KPD NO. 793287 - 원기술규격서(OTS) KORI 3&4 - 원설계규격서(ODS) KORI 3&4 - 제작사 유형(MFR CATEGORY) ORIGINAL EQUIP. MANUFACTURER | MATHER & PLATT LTD. | KPD NO. 793287 | 6"/6" D.UE.J.(HLA) UNIVANE
2022 | 4 | 계획예방정비용 | 고리 | 2발전소 | 4 | 28 | 200503813 | 정비부분품(SPAR) | 국외 | S | 펌프 | 펌프,CENTRIFUGAL TYPE,680 IGPM,205 FT,6IN, | EA | 1 | 기계부 | 김승수 | 051-726-5426 | 품명 펌프 - 펌프몸체형태 CENTRIFUGAL TYPE - 유량(FLOW RATE) 680 IGPM - 펌프 양정 205 FT - 입구(INLET) 규격 6IN - 출구(OUTLET) 규격 6IN - 사용매체 DEMINERALISED WATER - 회전속도 1800RPM - 밀봉(SEAL)타입 MECHANICAL SEAL - 품질보증서류 CERTIFICATE OF CONFORMANCE - 시험성적서류 TEST REPORT - 별칭 STATOR COOLING WATER PUMP 원자력안전범주 NON NUCLEAR SAFETY RELATED 품질등급 S등급 제작사 MATHER & PLATT LTD. - 부품번호 6"/6" D.UE.J.(HLA) UNIVANE - 모델번호 KPD NO. 793287 - 원기술규격서(OTS) KORI 3&4 - 원설계규격서(ODS) KORI 3&4 - 제작사 유형(MFR CATEGORY) ORIGINAL EQUIP. MANUFACTURER | MATHER & PLATT LTD. | KPD NO. 793287 | 6"/6" D.UE.J.(HLA) UNIVANE
2022 | 1 | 계획예방정비용 | 한울 | 3발전소 | 5 | 13 | 200503833 | 정비부분품(SPAR) | 국내 | S | 너트 | 너트,JOCKEY PUMP BEARING NUT,HEXAGON NUT,S | EA | 6 | 기계부 | 성기정 | 054-785-1640 | 품명 너트 - 너트용도 JOCKEY PUMP BEARING NUT - 너트몸체형태 HEXAGON NUT - 너트재질 S 45C - 적용기술기준1 A576 TYPE 1045 원자력안전범주 NON NUCLEAR SAFETY RELATED 품질등급 S등급 제작사 한돌펌프(주) - 모델번호 HD-IPH 25-250 - 도면번호 M258-DG-B01-03 - 부품번호 923 | 한돌펌프(주) | HD-IPH 25-250 | 923
2020 | 1 | 경상예방정비용 | 고리 | 3발전소 |  |  | 200503846 | 정비부분품(SPAR) | 국내 | S | 제어장치,온도용 | 제어장치,온도용,HIGH TEMP.,50MM,85MM,133MM,PT 1 | EA | 1 | 계측제어부 | 이현길 | 051-726-5667 | 품명 제어장치,온도용 - 온도용제어장치타입 HIGH TEMP. - 몸체너비 50MM - 몸체높이 85MM - 몸체깊이 133MM - 입력데이터타입 PT 100Ω - 출력데이터타입 HIGH / LOW - 정격전압 AC 110V - 주파수 60HZ - 온도용제어장치표시타입 FND DISPLAY - 특수사항 ACCURACY:±0.015% - 적용기술기준 RESPONSE TIME:0.5 SEC(0~90%) - 시험성적서류 TEST REPORT 원자력안전범주 NON NUCLEAR SAFETY RELATED 품질등급 S등급 제작사 신호시스템(주) - 모델번호 SHN-HLS-GC-V | 신호시스템(주) | SHN-HLS-GC-V
2020 | 3 | 계획예방정비용 | 한빛 | 3발전소 | 5 | 14 | 200503872 | 정비부분품(SPAR) | 국외 | A | 솔레노이드밸브 | 솔레노이드밸브,2WAY TYPE,BRS,230VAC,50/60㎐,0~70 | EA | 4 | 계측제어부 | 강재봉 | 061-357-3652 | 품명 솔레노이드밸브 - 솔레노이드밸브타입 2WAY TYPE - 밸브재질 BRS - 정격전압 230VAC,50/60㎐ - 사용압력(상한) 0~70BAR - 시트재질 FKM - 솔레노이드수 SGL - 제어위치수 2 POSN - 포트(PORT)수 1/4IN PORT - 밸브접속타입 1/4IN NPT F - 사용매체 AIR & WATER - 밸브운전방법 ELEC OPER - 부속품목 TIMER(T2:0.5~10S, T1:10~360S) 원자력안전범주 NON NUCLEAR SAFETY RELATED 품질등급 A등급 제작사 RUDIGER HEB - 제작사 유형(MFR CATEGORY) ORIGINAL EQUIP. MANUFACTURER - 부품번호 GMV52-02AV20-012 - 도면번호 M263 제출서류목록 - 첨부기술규격서 적용 | RUDIGER HEB |  | GMV52-02AV20-012
2021 | 2 | 계획예방정비용 | 한빛 | 3발전소 | 6 | 14 | 200503872 | 정비부분품(SPAR) | 국외 | A | 솔레노이드밸브 | 솔레노이드밸브,2WAY TYPE,BRS,230VAC,50/60㎐,0~70 | EA | 4 | 계측제어부 | 강재봉 | 061-357-3652 | 품명 솔레노이드밸브 - 솔레노이드밸브타입 2WAY TYPE - 밸브재질 BRS - 정격전압 230VAC,50/60㎐ - 사용압력(상한) 0~70BAR - 시트재질 FKM - 솔레노이드수 SGL - 제어위치수 2 POSN - 포트(PORT)수 1/4IN PORT - 밸브접속타입 1/4IN NPT F - 사용매체 AIR & WATER - 밸브운전방법 ELEC OPER - 부속품목 TIMER(T2:0.5~10S, T1:10~360S) 원자력안전범주 NON NUCLEAR SAFETY RELATED 품질등급 A등급 제작사 RUDIGER HEB - 제작사 유형(MFR CATEGORY) ORIGINAL EQUIP. MANUFACTURER - 부품번호 GMV52-02AV20-012 - 도면번호 M263 제출서류목록 - 첨부기술규격서 적용 | RUDIGER HEB |  | GMV52-02AV20-012
2020 | 1 | 경상예방정비용 | 한울 | 2발전소 |  |  | 200503894 | 정비부분품(SPAR) | 국내 | A | 개스킷 | 개스킷,SWMG(IR+GRAPHITE FILLER),4.8T,579MM, | EA | 2 | 기계부 | 차호준 | 054-785-1328 | 품명 개스킷 - 가스켓타입 SWMG(IR+GRAPHITE FILLER) - 두께 4.8T - 내경 579MM - 외경 655MM - 링(RING)재질 SS316(OR SS316L) - 주입기(FILLER)재질 GRAPHITE - 후프(HOOP)재질 SS316(OR SS316L) - 별칭 GASKET 원자력안전범주 NON NUCLEAR SAFETY RELATED 품질등급 A등급 제작사 삼신 - 원설계규격서(ODS) HANUL3&4, 9-805-Z-404-001 REV4 - 제작사 유형(MFR CATEGORY) ORIGINAL EQUIP. MANUFACTURER - 도면번호 2429 9-805-Z-171-012 - 제작 도면번호 OEM NA-705-012, REV.4 - 도면 품목번호 17 - 부품번호 17 - 모델번호 NA-705-012 제출서류목록 - 첨부기술규격서 적용 - 품질보증계획서(QAM) - 품질증빙/제출서류목록(QVDL) - 품질보증확인서(C of C) | 삼신 | NA-705-012 | 17
2021 | 1 | 경상예방정비용 | 한울 | 2발전소 |  |  | 200503894 | 정비부분품(SPAR) | 국내 | A | 개스킷 | 개스킷,SWMG(IR+GRAPHITE FILLER),4.8T,579MM, | EA | 2 | 기계부 | 김준식 | 054-785-1324 | 품명 개스킷 - 가스켓타입 SWMG(IR+GRAPHITE FILLER) - 두께 4.8T - 내경 579MM - 외경 655MM - 링(RING)재질 SS316(OR SS316L) - 주입기(FILLER)재질 GRAPHITE - 후프(HOOP)재질 SS316(OR SS316L) - 별칭 GASKET 원자력안전범주 NON NUCLEAR SAFETY RELATED 품질등급 A등급 제작사 삼신 - 원설계규격서(ODS) HANUL3&4, 9-805-Z-404-001 REV4 - 제작사 유형(MFR CATEGORY) ORIGINAL EQUIP. MANUFACTURER - 도면번호 2429 9-805-Z-171-012 - 제작 도면번호 OEM NA-705-012, REV.4 - 도면 품목번호 17 - 부품번호 17 - 모델번호 NA-705-012 제출서류목록 - 첨부기술규격서 적용 - 품질보증계획서(QAM) - 품질증빙/제출서류목록(QVDL) - 품질보증확인서(C of C) | 삼신 | NA-705-012 | 17
2022 | 1 | 경상예방정비용 | 한울 | 2발전소 |  |  | 200503894 | 정비부분품(SPAR) | 국내 | A | 개스킷 | 개스킷,SWMG(IR+GRAPHITE FILLER),4.8T,579MM, | EA | 2 | 기계부 | 차호준 | 054-785-1328 | 품명 개스킷 - 가스켓타입 SWMG(IR+GRAPHITE FILLER) - 두께 4.8T - 내경 579MM - 외경 655MM - 링(RING)재질 SS316(OR SS316L) - 주입기(FILLER)재질 GRAPHITE - 후프(HOOP)재질 SS316(OR SS316L) - 별칭 GASKET 원자력안전범주 NON NUCLEAR SAFETY RELATED 품질등급 A등급 제작사 삼신 - 원설계규격서(ODS) HANUL3&4, 9-805-Z-404-001 REV4 - 제작사 유형(MFR CATEGORY) ORIGINAL EQUIP. MANUFACTURER - 도면번호 2429 9-805-Z-171-012 - 제작 도면번호 OEM NA-705-012, REV.4 - 도면 품목번호 17 - 부품번호 17 - 모델번호 NA-705-012 제출서류목록 - 첨부기술규격서 적용 - 품질보증계획서(QAM) - 품질증빙/제출서류목록(QVDL) - 품질보증확인서(C of C) | 삼신 | NA-705-012 | 17
2020 | 1 | 계획예방정비용 | 고리 | 2발전소 | 3 | 26 | 200503975 | 정비부분품(SPAR) | 국외 | Q | 다이아프램 밸브 | 다이아프램 밸브,AIR OPERATED,1IN,ASME SA351 GR. | EA | 1 | 기계부 | 김승수 | 051-726-5426 | 품명 다이아프램 밸브 - 다이아프램밸브타입 AIR OPERATED - 밸브사이즈 1IN - 밸브재질 ASME SA351 GR. CF8 - 다이아프램재질 EPDM - 밸브운전방법 POST ACCIDENT, ACTIVE - 특수사항 ASME SEC.3 CLASS2 - 적용품질기준 ASME NQA-1 - 별칭 VALVE ASSEMBLY 원자력안전범주 NUCLEAR SAFETY RELATED 품질등급 Q등급 제작사 ITT ENGINEERED VALVES, LLC - 도면번호 SD-D-104536(OLD) - SD-D-123817(NEW) REV.0 - 모델번호 SD-D-104536(OLD) - SD-D-123817(NEW) - 원기술규격서(OTS) KORI 3&4, 952992 REV.0 - KORI 3&4, G952854 REV.0 제출서류목록 - 품질보증계획서(QAM) - 품질증빙/제출서류목록(QVDL) - 품질보증확인서(C of C) - 재료시험성적서(CMTR) - 자료보고서(Code Data Report) - 비파괴검사보고서(NDE Records) - 최소 벽두께 측정보고서 - 성능(또는 기능)시험 기록 | ITT ENGINEERED VALVES, LLC | SD-D-123817(NEW)
2020 | 1 | 계획예방정비용 | 고리 | 2발전소 | 4 | 26 | 200503975 | 정비부분품(SPAR) | 국외 | Q | 다이아프램 밸브 | 다이아프램 밸브,AIR OPERATED,1IN,ASME SA351 GR. | EA | 1 | 기계부 | 김승수 | 051-726-5426 | 품명 다이아프램 밸브 - 다이아프램밸브타입 AIR OPERATED - 밸브사이즈 1IN - 밸브재질 ASME SA351 GR. CF8 - 다이아프램재질 EPDM - 밸브운전방법 POST ACCIDENT, ACTIVE - 특수사항 ASME SEC.3 CLASS2 - 적용품질기준 ASME NQA-1 - 별칭 VALVE ASSEMBLY 원자력안전범주 NUCLEAR SAFETY RELATED 품질등급 Q등급 제작사 ITT ENGINEERED VALVES, LLC - 도면번호 SD-D-104536(OLD) - SD-D-123817(NEW) REV.0 - 모델번호 SD-D-104536(OLD) - SD-D-123817(NEW) - 원기술규격서(OTS) KORI 3&4, 952992 REV.0 - KORI 3&4, G952854 REV.0 제출서류목록 - 품질보증계획서(QAM) - 품질증빙/제출서류목록(QVDL) - 품질보증확인서(C of C) - 재료시험성적서(CMTR) - 자료보고서(Code Data Report) - 비파괴검사보고서(NDE Records) - 최소 벽두께 측정보고서 - 성능(또는 기능)시험 기록 | ITT ENGINEERED VALVES, LLC | SD-D-123817(NEW)
2021 | 3 | 계획예방정비용 | 고리 | 2발전소 | 3 | 27 | 200503975 | 정비부분품(SPAR) | 국외 | Q | 다이아프램 밸브 | 다이아프램 밸브,AIR OPERATED,1IN,ASME SA351 GR. | EA | 1 | 기계부 | 김승수 | 051-726-5426 | 품명 다이아프램 밸브 - 다이아프램밸브타입 AIR OPERATED - 밸브사이즈 1IN - 밸브재질 ASME SA351 GR. CF8 - 다이아프램재질 EPDM - 밸브운전방법 POST ACCIDENT, ACTIVE - 특수사항 ASME SEC.3 CLASS2 - 적용품질기준 ASME NQA-1 - 별칭 VALVE ASSEMBLY 원자력안전범주 NUCLEAR SAFETY RELATED 품질등급 Q등급 제작사 ITT ENGINEERED VALVES, LLC - 도면번호 SD-D-104536(OLD) - SD-D-123817(NEW) REV.0 - 모델번호 SD-D-104536(OLD) - SD-D-123817(NEW) - 원기술규격서(OTS) KORI 3&4, 952992 REV.0 - KORI 3&4, G952854 REV.0 제출서류목록 - 품질보증계획서(QAM) - 품질증빙/제출서류목록(QVDL) - 품질보증확인서(C of C) - 재료시험성적서(CMTR) - 자료보고서(Code Data Report) - 비파괴검사보고서(NDE Records) - 최소 벽두께 측정보고서 - 성능(또는 기능)시험 기록 | ITT ENGINEERED VALVES, LLC | SD-D-123817(NEW)
2021 | 3 | 계획예방정비용 | 고리 | 2발전소 | 4 | 27 | 200503975 | 정비부분품(SPAR) | 국외 | Q | 다이아프램 밸브 | 다이아프램 밸브,AIR OPERATED,1IN,ASME SA351 GR. | EA | 1 | 기계부 | 김승수 | 051-726-5426 | 품명 다이아프램 밸브 - 다이아프램밸브타입 AIR OPERATED - 밸브사이즈 1IN - 밸브재질 ASME SA351 GR. CF8 - 다이아프램재질 EPDM - 밸브운전방법 POST ACCIDENT, ACTIVE - 특수사항 ASME SEC.3 CLASS2 - 적용품질기준 ASME NQA-1 - 별칭 VALVE ASSEMBLY 원자력안전범주 NUCLEAR SAFETY RELATED 품질등급 Q등급 제작사 ITT ENGINEERED VALVES, LLC - 도면번호 SD-D-104536(OLD) - SD-D-123817(NEW) REV.0 - 모델번호 SD-D-104536(OLD) - SD-D-123817(NEW) - 원기술규격서(OTS) KORI 3&4, 952992 REV.0 - KORI 3&4, G952854 REV.0 제출서류목록 - 품질보증계획서(QAM) - 품질증빙/제출서류목록(QVDL) - 품질보증확인서(C of C) - 재료시험성적서(CMTR) - 자료보고서(Code Data Report) - 비파괴검사보고서(NDE Records) - 최소 벽두께 측정보고서 - 성능(또는 기능)시험 기록 | ITT ENGINEERED VALVES, LLC | SD-D-123817(NEW)
2022 | 4 | 계획예방정비용 | 고리 | 2발전소 | 3 | 28 | 200503975 | 정비부분품(SPAR) | 국외 | Q | 다이아프램 밸브 | 다이아프램 밸브,AIR OPERATED,1IN,ASME SA351 GR. | EA | 1 | 기계부 | 김승수 | 051-726-5426 | 품명 다이아프램 밸브 - 다이아프램밸브타입 AIR OPERATED - 밸브사이즈 1IN - 밸브재질 ASME SA351 GR. CF8 - 다이아프램재질 EPDM - 밸브운전방법 POST ACCIDENT, ACTIVE - 특수사항 ASME SEC.3 CLASS2 - 적용품질기준 ASME NQA-1 - 별칭 VALVE ASSEMBLY 원자력안전범주 NUCLEAR SAFETY RELATED 품질등급 Q등급 제작사 ITT ENGINEERED VALVES, LLC - 도면번호 SD-D-104536(OLD) - SD-D-123817(NEW) REV.0 - 모델번호 SD-D-104536(OLD) - SD-D-123817(NEW) - 원기술규격서(OTS) KORI 3&4, 952992 REV.0 - KORI 3&4, G952854 REV.0 제출서류목록 - 품질보증계획서(QAM) - 품질증빙/제출서류목록(QVDL) - 품질보증확인서(C of C) - 재료시험성적서(CMTR) - 자료보고서(Code Data Report) - 비파괴검사보고서(NDE Records) - 최소 벽두께 측정보고서 - 성능(또는 기능)시험 기록 | ITT ENGINEERED VALVES, LLC | SD-D-123817(NEW)
2022 | 4 | 계획예방정비용 | 고리 | 2발전소 | 4 | 28 | 200503975 | 정비부분품(SPAR) | 국외 | Q | 다이아프램 밸브 | 다이아프램 밸브,AIR OPERATED,1IN,ASME SA351 GR. | EA | 1 | 기계부 | 김승수 | 051-726-5426 | 품명 다이아프램 밸브 - 다이아프램밸브타입 AIR OPERATED - 밸브사이즈 1IN - 밸브재질 ASME SA351 GR. CF8 - 다이아프램재질 EPDM - 밸브운전방법 POST ACCIDENT, ACTIVE - 특수사항 ASME SEC.3 CLASS2 - 적용품질기준 ASME NQA-1 - 별칭 VALVE ASSEMBLY 원자력안전범주 NUCLEAR SAFETY RELATED 품질등급 Q등급 제작사 ITT ENGINEERED VALVES, LLC - 도면번호 SD-D-104536(OLD) - SD-D-123817(NEW) REV.0 - 모델번호 SD-D-104536(OLD) - SD-D-123817(NEW) - 원기술규격서(OTS) KORI 3&4, 952992 REV.0 - KORI 3&4, G952854 REV.0 제출서류목록 - 품질보증계획서(QAM) - 품질증빙/제출서류목록(QVDL) - 품질보증확인서(C of C) - 재료시험성적서(CMTR) - 자료보고서(Code Data Report) - 비파괴검사보고서(NDE Records) - 최소 벽두께 측정보고서 - 성능(또는 기능)시험 기록 | ITT ENGINEERED VALVES, LLC | SD-D-123817(NEW)
2020 | 1 | 계획예방정비용 | 고리 | 2발전소 | 3 | 26 | 200503976 | 정비부분품(SPAR) | 국외 | Q | 다이아프램 밸브 | 다이아프램 밸브,AIR OPERATED,2IN,ASME SA351 GR. | EA | 1 | 기계부 | 김승수 | 051-726-5426 | 품명 다이아프램 밸브 - 다이아프램밸브타입 AIR OPERATED - 밸브사이즈 2IN - 밸브재질 ASME SA351 GR. CF8 - 다이아프램재질 EPDM - 특수사항 ASME SEC.3 CLASS2 - 적용품질기준 ASME NQA-1 - 품질보증서류 C OF C - CMTR - CODE DATA REPORT - HYDROSTATIC TEST - INSPECTION REPORT - LEAKAGE TEST - NDE - OPERATIONAL TEST - 별칭 BONNET ASSEMBLY 원자력안전범주 NUCLEAR SAFETY RELATED 품질등급 Q등급 제작사 ITT ENGINEERED VALVES, LLC - 도면번호 DV-D-100756 - 부품번호 006271 | ITT ENGINEERED VALVES, LLC |  | 6271
2020 | 1 | 계획예방정비용 | 고리 | 2발전소 | 4 | 26 | 200503976 | 정비부분품(SPAR) | 국외 | Q | 다이아프램 밸브 | 다이아프램 밸브,AIR OPERATED,2IN,ASME SA351 GR. | EA | 1 | 기계부 | 김승수 | 051-726-5426 | 품명 다이아프램 밸브 - 다이아프램밸브타입 AIR OPERATED - 밸브사이즈 2IN - 밸브재질 ASME SA351 GR. CF8 - 다이아프램재질 EPDM - 특수사항 ASME SEC.3 CLASS2 - 적용품질기준 ASME NQA-1 - 품질보증서류 C OF C - CMTR - CODE DATA REPORT - HYDROSTATIC TEST - INSPECTION REPORT - LEAKAGE TEST - NDE - OPERATIONAL TEST - 별칭 BONNET ASSEMBLY 원자력안전범주 NUCLEAR SAFETY RELATED 품질등급 Q등급 제작사 ITT ENGINEERED VALVES, LLC - 도면번호 DV-D-100756 - 부품번호 006271 | ITT ENGINEERED VALVES, LLC |  | 6271
2021 | 3 | 계획예방정비용 | 고리 | 2발전소 | 3 | 27 | 200503976 | 정비부분품(SPAR) | 국외 | Q | 다이아프램 밸브 | 다이아프램 밸브,AIR OPERATED,2IN,ASME SA351 GR. | EA | 1 | 기계부 | 김승수 | 051-726-5426 | 품명 다이아프램 밸브 - 다이아프램밸브타입 AIR OPERATED - 밸브사이즈 2IN - 밸브재질 ASME SA351 GR. CF8 - 다이아프램재질 EPDM - 특수사항 ASME SEC.3 CLASS2 - 적용품질기준 ASME NQA-1 - 품질보증서류 C OF C - CMTR - CODE DATA REPORT - HYDROSTATIC TEST - INSPECTION REPORT - LEAKAGE TEST - NDE - OPERATIONAL TEST - 별칭 BONNET ASSEMBLY 원자력안전범주 NUCLEAR SAFETY RELATED 품질등급 Q등급 제작사 ITT ENGINEERED VALVES, LLC - 도면번호 DV-D-100756 - 부품번호 006271 | ITT ENGINEERED VALVES, LLC |  | 6271
2021 | 3 | 계획예방정비용 | 고리 | 2발전소 | 4 | 27 | 200503976 | 정비부분품(SPAR) | 국외 | Q | 다이아프램 밸브 | 다이아프램 밸브,AIR OPERATED,2IN,ASME SA351 GR. | EA | 1 | 기계부 | 김승수 | 051-726-5426 | 품명 다이아프램 밸브 - 다이아프램밸브타입 AIR OPERATED - 밸브사이즈 2IN - 밸브재질 ASME SA351 GR. CF8 - 다이아프램재질 EPDM - 특수사항 ASME SEC.3 CLASS2 - 적용품질기준 ASME NQA-1 - 품질보증서류 C OF C - CMTR - CODE DATA REPORT - HYDROSTATIC TEST - INSPECTION REPORT - LEAKAGE TEST - NDE - OPERATIONAL TEST - 별칭 BONNET ASSEMBLY 원자력안전범주 NUCLEAR SAFETY RELATED 품질등급 Q등급 제작사 ITT ENGINEERED VALVES, LLC - 도면번호 DV-D-100756 - 부품번호 006271 | ITT ENGINEERED VALVES, LLC |  | 6271
2022 | 4 | 계획예방정비용 | 고리 | 2발전소 | 3 | 28 | 200503976 | 정비부분품(SPAR) | 국외 | Q | 다이아프램 밸브 | 다이아프램 밸브,AIR OPERATED,2IN,ASME SA351 GR. | EA | 1 | 기계부 | 김승수 | 051-726-5426 | 품명 다이아프램 밸브 - 다이아프램밸브타입 AIR OPERATED - 밸브사이즈 2IN - 밸브재질 ASME SA351 GR. CF8 - 다이아프램재질 EPDM - 특수사항 ASME SEC.3 CLASS2 - 적용품질기준 ASME NQA-1 - 품질보증서류 C OF C - CMTR - CODE DATA REPORT - HYDROSTATIC TEST - INSPECTION REPORT - LEAKAGE TEST - NDE - OPERATIONAL TEST - 별칭 BONNET ASSEMBLY 원자력안전범주 NUCLEAR SAFETY RELATED 품질등급 Q등급 제작사 ITT ENGINEERED VALVES, LLC - 도면번호 DV-D-100756 - 부품번호 006271 | ITT ENGINEERED VALVES, LLC |  | 6271
2022 | 4 | 계획예방정비용 | 고리 | 2발전소 | 4 | 28 | 200503976 | 정비부분품(SPAR) | 국외 | Q | 다이아프램 밸브 | 다이아프램 밸브,AIR OPERATED,2IN,ASME SA351 GR. | EA | 1 | 기계부 | 김승수 | 051-726-5426 | 품명 다이아프램 밸브 - 다이아프램밸브타입 AIR OPERATED - 밸브사이즈 2IN - 밸브재질 ASME SA351 GR. CF8 - 다이아프램재질 EPDM - 특수사항 ASME SEC.3 CLASS2 - 적용품질기준 ASME NQA-1 - 품질보증서류 C OF C - CMTR - CODE DATA REPORT - HYDROSTATIC TEST - INSPECTION REPORT - LEAKAGE TEST - NDE - OPERATIONAL TEST - 별칭 BONNET ASSEMBLY 원자력안전범주 NUCLEAR SAFETY RELATED 품질등급 Q등급 제작사 ITT ENGINEERED VALVES, LLC - 도면번호 DV-D-100756 - 부품번호 006271 | ITT ENGINEERED VALVES, LLC |  | 6271
2021 | 2 | 계획예방정비용 | 고리 | 3발전소 | 5(신1) | 7 | 200503981 | 정비부분품(SPAR) | 국외 | S | 펌프 | 펌프,SEALWATER PUMP,CENTRIFUGAL PUMP,SINGL | SET | 1 | 기계부 | 황도원 | 051-726-5649 | 품명 펌프 - 펌프용도 SEALWATER PUMP - 펌프몸체형태 CENTRIFUGAL PUMP - 펌프타입 SINGLE SUCTION VOLUTE PUMP - 하우징재질 IRON CAST(FC200) - 임펠러재질 IRON CAST(FC200) - 유량(FLOW RATE) 21.6㎥/H - 펌프 양정 18M - 입구(INLET) 규격 50A - 출구(OUTLET) 규격 40A - 사용매체 LIQUID - 정격전력(용량) 3.7㎾(5HP) - 정격전압 460V - 밀봉(SEAL)타입 GLAND PACKING SEAL - 부속품목 INCLUSION: COUPLING - 시험성적서류 MILL SHEET,TEST REPORT - 별칭 CVP SEALWATER PUMP 원자력안전범주 NON NUCLEAR SAFETY RELATED 품질등급 S등급 제작사 TSURUMI MANUFACTURING CO., LTD - 부품번호 ALL - PARENT EQUIP PROD LOT AY01373,01380 - 도면번호 TA4061213-1-1 - 모델번호 CIF22-50*40 | TSURUMI MANUFACTURING CO., LTD | CIF22-50*40 | ALL
2021 | 2 | 계획예방정비용 | 고리 | 3발전소 | 6(신2) | 7 | 200503981 | 정비부분품(SPAR) | 국외 | S | 펌프 | 펌프,SEALWATER PUMP,CENTRIFUGAL PUMP,SINGL | SET | 1 | 기계부 | 서원철 | 051-726-2392 | 품명 펌프 - 펌프용도 SEALWATER PUMP - 펌프몸체형태 CENTRIFUGAL PUMP - 펌프타입 SINGLE SUCTION VOLUTE PUMP - 하우징재질 IRON CAST(FC200) - 임펠러재질 IRON CAST(FC200) - 유량(FLOW RATE) 21.6㎥/H - 펌프 양정 18M - 입구(INLET) 규격 50A - 출구(OUTLET) 규격 40A - 사용매체 LIQUID - 정격전력(용량) 3.7㎾(5HP) - 정격전압 460V - 밀봉(SEAL)타입 GLAND PACKING SEAL - 부속품목 INCLUSION: COUPLING - 시험성적서류 MILL SHEET,TEST REPORT - 별칭 CVP SEALWATER PUMP 원자력안전범주 NON NUCLEAR SAFETY RELATED 품질등급 S등급 제작사 TSURUMI MANUFACTURING CO., LTD - 부품번호 ALL - PARENT EQUIP PROD LOT AY01373,01380 - 도면번호 TA4061213-1-1 - 모델번호 CIF22-50*40 | TSURUMI MANUFACTURING CO., LTD | CIF22-50*40 | ALL
2020 | 1 | 계획예방정비용 | 한울 | 2발전소 | 3 | 16 | 200504002 | 정비부분품(SPAR) | 국외 | A | 개스킷 | 개스킷,AISI 316L/FLEXICARB FILLER,CASING G | EA | 1 | 기계부 | 서구원 | 054-785-2244 | 품명 개스킷 - 가스켓재질 AISI 316L/FLEXICARB FILLER - 별칭 CASING GASKET 원자력안전범주 NON NUCLEAR SAFETY RELATED 품질등급 A등급 제작사 FLOWSERVE PUMP CORPORATION - 원기술규격서(OTS) HANUL 3&4, 9-442-N203 REV.4 - 제작사 유형(MFR CATEGORY) ORIGINAL EQUIP. SUPPLIER - 도면번호 2429 N203-DG-B01-01 - 제작 도면번호 OEM 8X23WDF500X11 REV.0 - 도면 품목번호 363A - 부품번호 363A - 모델번호 PUMP MODEL NO : 8X23WDF 제출서류목록 - 첨부기술규격서 적용 - 품질보증계획서(QAM) - 품질증빙/제출서류목록(QVDL) - 품질보증확인서(C of C) | FLOWSERVE PUMP CORPORATION | PUMP MODEL NO : 8X23WDF | 363A
2020 | 1 | 계획예방정비용 | 한울 | 2발전소 | 3 | 16 | 200504003 | 정비부분품(SPAR) | 국외 | A | 개스킷 | 개스킷,AISI 316L/FLEXICARB FILLER,NOZZLE G | EA | 1 | 기계부 | 서구원 | 054-785-2244 | 품명 개스킷 - 가스켓재질 AISI 316L/FLEXICARB FILLER - 별칭 NOZZLE GASKET 원자력안전범주 NON NUCLEAR SAFETY RELATED 품질등급 A등급 제작사 FLOWSERVE PUMP CORPORATION - 원기술규격서(OTS) HANUL 3&4, 9-442-N203 REV.4 - 제작사 유형(MFR CATEGORY) ORIGINAL EQUIP. SUPPLIER - 도면번호 2429 N203-DG-B01-01 - 제작 도면번호 OEM 8X23WDF500X11 REV.0 - 도면 품목번호 363B - 부품번호 363B - 모델번호 PUMP MODEL NO : 8X23WDF 제출서류목록 - 첨부기술규격서 적용 - 품질보증계획서(QAM) - 품질증빙/제출서류목록(QVDL) - 품질보증확인서(C of C) | FLOWSERVE PUMP CORPORATION | PUMP MODEL NO : 8X23WDF | 363B
2020 | 1 | 계획예방정비용 | 고리 | 2발전소 | 3 | 26 | 200504063 | 정비부분품(SPAR) | 국외 | Q | 다이아프램 밸브 | 다이아프램 밸브,AIR OPERATED,4IN,ASME SA351 GR. | EA | 1 | 기계부 | 김승수 | 051-726-5426 | 품명 다이아프램 밸브 - 다이아프램밸브타입 AIR OPERATED - 밸브사이즈 4IN - 밸브재질 ASME SA351 GR. CF8 - 다이아프램재질 EPDM - 특수사항 ASME SEC.3 CLASS3, ASME NQA-1 - 별칭 VALVE ASSEMBLY 원자력안전범주 NUCLEAR SAFETY RELATED 품질등급 Q등급 제작사 ITT ENGINEERED VALVES, LLC - 도면번호 SD-D-123742 - 모델번호 SD-D-123742 - 원기술규격서(OTS) KORI3&4 : 952992 REV.0 - KORI3&4 : G952854 REV.0 - 부품번호 SD-D-123742 제출서류목록 - 품질보증계획서(QAM) - 품질증빙/제출서류목록(QVDL) - 품질보증확인서(C of C) - 재료시험성적서(CMTR) - 자료보고서(Code Data Report) - 비파괴검사보고서(NDE Records) - 최소 벽두께 측정보고서 - 성능(또는 기능)시험 기록 | ITT ENGINEERED VALVES, LLC | SD-D-123742 | SD-D-123742
2020 | 1 | 계획예방정비용 | 고리 | 2발전소 | 4 | 26 | 200504063 | 정비부분품(SPAR) | 국외 | Q | 다이아프램 밸브 | 다이아프램 밸브,AIR OPERATED,4IN,ASME SA351 GR. | EA | 1 | 기계부 | 김승수 | 051-726-5426 | 품명 다이아프램 밸브 - 다이아프램밸브타입 AIR OPERATED - 밸브사이즈 4IN - 밸브재질 ASME SA351 GR. CF8 - 다이아프램재질 EPDM - 특수사항 ASME SEC.3 CLASS3, ASME NQA-1 - 별칭 VALVE ASSEMBLY 원자력안전범주 NUCLEAR SAFETY RELATED 품질등급 Q등급 제작사 ITT ENGINEERED VALVES, LLC - 도면번호 SD-D-123742 - 모델번호 SD-D-123742 - 원기술규격서(OTS) KORI3&4 : 952992 REV.0 - KORI3&4 : G952854 REV.0 - 부품번호 SD-D-123742 제출서류목록 - 품질보증계획서(QAM) - 품질증빙/제출서류목록(QVDL) - 품질보증확인서(C of C) - 재료시험성적서(CMTR) - 자료보고서(Code Data Report) - 비파괴검사보고서(NDE Records) - 최소 벽두께 측정보고서 - 성능(또는 기능)시험 기록 | ITT ENGINEERED VALVES, LLC | SD-D-123742 | SD-D-123742
2021 | 3 | 계획예방정비용 | 고리 | 2발전소 | 3 | 27 | 200504063 | 정비부분품(SPAR) | 국외 | Q | 다이아프램 밸브 | 다이아프램 밸브,AIR OPERATED,4IN,ASME SA351 GR. | EA | 1 | 기계부 | 김승수 | 051-726-5426 | 품명 다이아프램 밸브 - 다이아프램밸브타입 AIR OPERATED - 밸브사이즈 4IN - 밸브재질 ASME SA351 GR. CF8 - 다이아프램재질 EPDM - 특수사항 ASME SEC.3 CLASS3, ASME NQA-1 - 별칭 VALVE ASSEMBLY 원자력안전범주 NUCLEAR SAFETY RELATED 품질등급 Q등급 제작사 ITT ENGINEERED VALVES, LLC - 도면번호 SD-D-123742 - 모델번호 SD-D-123742 - 원기술규격서(OTS) KORI3&4 : 952992 REV.0 - KORI3&4 : G952854 REV.0 - 부품번호 SD-D-123742 제출서류목록 - 품질보증계획서(QAM) - 품질증빙/제출서류목록(QVDL) - 품질보증확인서(C of C) - 재료시험성적서(CMTR) - 자료보고서(Code Data Report) - 비파괴검사보고서(NDE Records) - 최소 벽두께 측정보고서 - 성능(또는 기능)시험 기록 | ITT ENGINEERED VALVES, LLC | SD-D-123742 | SD-D-123742
2021 | 3 | 계획예방정비용 | 고리 | 2발전소 | 4 | 27 | 200504063 | 정비부분품(SPAR) | 국외 | Q | 다이아프램 밸브 | 다이아프램 밸브,AIR OPERATED,4IN,ASME SA351 GR. | EA | 1 | 기계부 | 김승수 | 051-726-5426 | 품명 다이아프램 밸브 - 다이아프램밸브타입 AIR OPERATED - 밸브사이즈 4IN - 밸브재질 ASME SA351 GR. CF8 - 다이아프램재질 EPDM - 특수사항 ASME SEC.3 CLASS3, ASME NQA-1 - 별칭 VALVE ASSEMBLY 원자력안전범주 NUCLEAR SAFETY RELATED 품질등급 Q등급 제작사 ITT ENGINEERED VALVES, LLC - 도면번호 SD-D-123742 - 모델번호 SD-D-123742 - 원기술규격서(OTS) KORI3&4 : 952992 REV.0 - KORI3&4 : G952854 REV.0 - 부품번호 SD-D-123742 제출서류목록 - 품질보증계획서(QAM) - 품질증빙/제출서류목록(QVDL) - 품질보증확인서(C of C) - 재료시험성적서(CMTR) - 자료보고서(Code Data Report) - 비파괴검사보고서(NDE Records) - 최소 벽두께 측정보고서 - 성능(또는 기능)시험 기록 | ITT ENGINEERED VALVES, LLC | SD-D-123742 | SD-D-123742
2022 | 4 | 계획예방정비용 | 고리 | 2발전소 | 3 | 28 | 200504063 | 정비부분품(SPAR) | 국외 | Q | 다이아프램 밸브 | 다이아프램 밸브,AIR OPERATED,4IN,ASME SA351 GR. | EA | 1 | 기계부 | 김승수 | 051-726-5426 | 품명 다이아프램 밸브 - 다이아프램밸브타입 AIR OPERATED - 밸브사이즈 4IN - 밸브재질 ASME SA351 GR. CF8 - 다이아프램재질 EPDM - 특수사항 ASME SEC.3 CLASS3, ASME NQA-1 - 별칭 VALVE ASSEMBLY 원자력안전범주 NUCLEAR SAFETY RELATED 품질등급 Q등급 제작사 ITT ENGINEERED VALVES, LLC - 도면번호 SD-D-123742 - 모델번호 SD-D-123742 - 원기술규격서(OTS) KORI3&4 : 952992 REV.0 - KORI3&4 : G952854 REV.0 - 부품번호 SD-D-123742 제출서류목록 - 품질보증계획서(QAM) - 품질증빙/제출서류목록(QVDL) - 품질보증확인서(C of C) - 재료시험성적서(CMTR) - 자료보고서(Code Data Report) - 비파괴검사보고서(NDE Records) - 최소 벽두께 측정보고서 - 성능(또는 기능)시험 기록 | ITT ENGINEERED VALVES, LLC | SD-D-123742 | SD-D-123742
2022 | 4 | 계획예방정비용 | 고리 | 2발전소 | 4 | 28 | 200504063 | 정비부분품(SPAR) | 국외 | Q | 다이아프램 밸브 | 다이아프램 밸브,AIR OPERATED,4IN,ASME SA351 GR. | EA | 1 | 기계부 | 김승수 | 051-726-5426 | 품명 다이아프램 밸브 - 다이아프램밸브타입 AIR OPERATED - 밸브사이즈 4IN - 밸브재질 ASME SA351 GR. CF8 - 다이아프램재질 EPDM - 특수사항 ASME SEC.3 CLASS3, ASME NQA-1 - 별칭 VALVE ASSEMBLY 원자력안전범주 NUCLEAR SAFETY RELATED 품질등급 Q등급 제작사 ITT ENGINEERED VALVES, LLC - 도면번호 SD-D-123742 - 모델번호 SD-D-123742 - 원기술규격서(OTS) KORI3&4 : 952992 REV.0 - KORI3&4 : G952854 REV.0 - 부품번호 SD-D-123742 제출서류목록 - 품질보증계획서(QAM) - 품질증빙/제출서류목록(QVDL) - 품질보증확인서(C of C) - 재료시험성적서(CMTR) - 자료보고서(Code Data Report) - 비파괴검사보고서(NDE Records) - 최소 벽두께 측정보고서 - 성능(또는 기능)시험 기록 | ITT ENGINEERED VALVES, LLC | SD-D-123742 | SD-D-123742
2021 | 1 | 경상예방정비용 | 고리 | 3발전소 |  |  | 200504105 | 정비부분품(SPAR) | 국외 | S | 전송기 | 전송기,GAGE PRESSURE TRANSMITTER,0-800 PSI, | EA | 1 | 계측제어부 | 이현길 | 051-726-5667 | 품명 전송기 - 전송기타입 GAGE PRESSURE TRANSMITTER - 입력압력 0-800 PSI - 출력전류 4-20㎃ DC / DIGITAL HART PROTO - 사용압력(상한) CAL. : 0-300 PSIG - 정확도 ±0.075% OF CAL. SPAN - 다이아프램재질 316L SST - 젖는부분재질 316L SST(CONNECTOR) - 프로세스연결사이즈 1/2"-14 - 프로세스연결타입 NPT FEMALE - 전선관연결 1/2"-14 NPT - 부속품목 LCD METER - 적용품질기준 ASME NQA-1 - 품질보증서류 CERTIFICATE OF CONFORMANCE - 시험성적서류 TEST REPORT - 별칭 PRESSURE TRANSMITTER 원자력안전범주 NON NUCLEAR SAFETY RELATED 품질등급 S등급 제작사 EMERSON PROCESS MANAGEMENT - 모델번호 2088G3S22A1M5Q4Q8 | EMERSON PROCESS MANAGEMENT | 2088G3S22A1M5Q4Q8
2020 | 1 | 계획예방정비용 | 고리 | 2발전소 | 3 | 26 | 200504167 | 정비부분품(SPAR) | 국외 | Q | 베어링 하우징 | 베어링 하우징,BEARING BLOCK,SA564-630,C OF C, | EA | 1 | 기계부 | 김승수 | 051-726-5426 | 품명 베어링 하우징 - 별칭 BEARING BLOCK - 재질 SA564-630 - 품질서류 1 C OF C - 품질서류 2 CERTIFIED MATERIAL TEST REPORT 원자력안전범주 NUCLEAR SAFETY RELATED 품질등급 Q등급 제작사 WESTINGHOUSE ELECTRIC COMPANY - 도면번호 9743D28 - 부품번호 1534B81H01 | WESTINGHOUSE ELECTRIC COMPANY |  | 1534B81H01
2020 | 1 | 계획예방정비용 | 고리 | 2발전소 | 4 | 26 | 200504167 | 정비부분품(SPAR) | 국외 | Q | 베어링 하우징 | 베어링 하우징,BEARING BLOCK,SA564-630,C OF C, | EA | 1 | 기계부 | 김승수 | 051-726-5426 | 품명 베어링 하우징 - 별칭 BEARING BLOCK - 재질 SA564-630 - 품질서류 1 C OF C - 품질서류 2 CERTIFIED MATERIAL TEST REPORT 원자력안전범주 NUCLEAR SAFETY RELATED 품질등급 Q등급 제작사 WESTINGHOUSE ELECTRIC COMPANY - 도면번호 9743D28 - 부품번호 1534B81H01 | WESTINGHOUSE ELECTRIC COMPANY |  | 1534B81H01
2021 | 3 | 계획예방정비용 | 고리 | 2발전소 | 3 | 27 | 200504167 | 정비부분품(SPAR) | 국외 | Q | 베어링 하우징 | 베어링 하우징,BEARING BLOCK,SA564-630,C OF C, | EA | 1 | 기계부 | 김승수 | 051-726-5426 | 품명 베어링 하우징 - 별칭 BEARING BLOCK - 재질 SA564-630 - 품질서류 1 C OF C - 품질서류 2 CERTIFIED MATERIAL TEST REPORT 원자력안전범주 NUCLEAR SAFETY RELATED 품질등급 Q등급 제작사 WESTINGHOUSE ELECTRIC COMPANY - 도면번호 9743D28 - 부품번호 1534B81H01 | WESTINGHOUSE ELECTRIC COMPANY |  | 1534B81H01
2021 | 3 | 계획예방정비용 | 고리 | 2발전소 | 4 | 27 | 200504167 | 정비부분품(SPAR) | 국외 | Q | 베어링 하우징 | 베어링 하우징,BEARING BLOCK,SA564-630,C OF C, | EA | 1 | 기계부 | 김승수 | 051-726-5426 | 품명 베어링 하우징 - 별칭 BEARING BLOCK - 재질 SA564-630 - 품질서류 1 C OF C - 품질서류 2 CERTIFIED MATERIAL TEST REPORT 원자력안전범주 NUCLEAR SAFETY RELATED 품질등급 Q등급 제작사 WESTINGHOUSE ELECTRIC COMPANY - 도면번호 9743D28 - 부품번호 1534B81H01 | WESTINGHOUSE ELECTRIC COMPANY |  | 1534B81H01
2022 | 4 | 계획예방정비용 | 고리 | 2발전소 | 3 | 28 | 200504167 | 정비부분품(SPAR) | 국외 | Q | 베어링 하우징 | 베어링 하우징,BEARING BLOCK,SA564-630,C OF C, | EA | 1 | 기계부 | 김승수 | 051-726-5426 | 품명 베어링 하우징 - 별칭 BEARING BLOCK - 재질 SA564-630 - 품질서류 1 C OF C - 품질서류 2 CERTIFIED MATERIAL TEST REPORT 원자력안전범주 NUCLEAR SAFETY RELATED 품질등급 Q등급 제작사 WESTINGHOUSE ELECTRIC COMPANY - 도면번호 9743D28 - 부품번호 1534B81H01 | WESTINGHOUSE ELECTRIC COMPANY |  | 1534B81H01
2022 | 4 | 계획예방정비용 | 고리 | 2발전소 | 4 | 28 | 200504167 | 정비부분품(SPAR) | 국외 | Q | 베어링 하우징 | 베어링 하우징,BEARING BLOCK,SA564-630,C OF C, | EA | 1 | 기계부 | 김승수 | 051-726-5426 | 품명 베어링 하우징 - 별칭 BEARING BLOCK - 재질 SA564-630 - 품질서류 1 C OF C - 품질서류 2 CERTIFIED MATERIAL TEST REPORT 원자력안전범주 NUCLEAR SAFETY RELATED 품질등급 Q등급 제작사 WESTINGHOUSE ELECTRIC COMPANY - 도면번호 9743D28 - 부품번호 1534B81H01 | WESTINGHOUSE ELECTRIC COMPANY |  | 1534B81H01
2020 | 1 | 계획예방정비용 | 고리 | 2발전소 | 3 | 26 | 200504171 | 정비부분품(SPAR) | 국외 | Q | 핀(PIN),기계요소 | 핀(PIN),기계요소,DISC PIN,ASME NQA-1,C OF C, | EA | 1 | 기계부 | 김승수 | 051-726-5426 | 품명 핀(PIN),기계요소 - 핀(PIN)타입 DISC PIN - 적용품질기준 ASME NQA-1 - 품질보증서류 C OF C - 별칭 DISC PIN 원자력안전범주 NUCLEAR SAFETY RELATED 품질등급 Q등급 제작사 WESTINGHOUSE ELECTRIC COMPANY - 도면번호 9743D28 - 부품번호 1536B13H01 | WESTINGHOUSE ELECTRIC COMPANY |  | 1536B13H01
2020 | 1 | 계획예방정비용 | 고리 | 2발전소 | 4 | 26 | 200504171 | 정비부분품(SPAR) | 국외 | Q | 핀(PIN),기계요소 | 핀(PIN),기계요소,DISC PIN,ASME NQA-1,C OF C, | EA | 1 | 기계부 | 김승수 | 051-726-5426 | 품명 핀(PIN),기계요소 - 핀(PIN)타입 DISC PIN - 적용품질기준 ASME NQA-1 - 품질보증서류 C OF C - 별칭 DISC PIN 원자력안전범주 NUCLEAR SAFETY RELATED 품질등급 Q등급 제작사 WESTINGHOUSE ELECTRIC COMPANY - 도면번호 9743D28 - 부품번호 1536B13H01 | WESTINGHOUSE ELECTRIC COMPANY |  | 1536B13H01
2021 | 3 | 계획예방정비용 | 고리 | 2발전소 | 3 | 27 | 200504171 | 정비부분품(SPAR) | 국외 | Q | 핀(PIN),기계요소 | 핀(PIN),기계요소,DISC PIN,ASME NQA-1,C OF C, | EA | 1 | 기계부 | 김승수 | 051-726-5426 | 품명 핀(PIN),기계요소 - 핀(PIN)타입 DISC PIN - 적용품질기준 ASME NQA-1 - 품질보증서류 C OF C - 별칭 DISC PIN 원자력안전범주 NUCLEAR SAFETY RELATED 품질등급 Q등급 제작사 WESTINGHOUSE ELECTRIC COMPANY - 도면번호 9743D28 - 부품번호 1536B13H01 | WESTINGHOUSE ELECTRIC COMPANY |  | 1536B13H01
2021 | 3 | 계획예방정비용 | 고리 | 2발전소 | 4 | 27 | 200504171 | 정비부분품(SPAR) | 국외 | Q | 핀(PIN),기계요소 | 핀(PIN),기계요소,DISC PIN,ASME NQA-1,C OF C, | EA | 1 | 기계부 | 김승수 | 051-726-5426 | 품명 핀(PIN),기계요소 - 핀(PIN)타입 DISC PIN - 적용품질기준 ASME NQA-1 - 품질보증서류 C OF C - 별칭 DISC PIN 원자력안전범주 NUCLEAR SAFETY RELATED 품질등급 Q등급 제작사 WESTINGHOUSE ELECTRIC COMPANY - 도면번호 9743D28 - 부품번호 1536B13H01 | WESTINGHOUSE ELECTRIC COMPANY |  | 1536B13H01
2022 | 4 | 계획예방정비용 | 고리 | 2발전소 | 3 | 28 | 200504171 | 정비부분품(SPAR) | 국외 | Q | 핀(PIN),기계요소 | 핀(PIN),기계요소,DISC PIN,ASME NQA-1,C OF C, | EA | 1 | 기계부 | 김승수 | 051-726-5426 | 품명 핀(PIN),기계요소 - 핀(PIN)타입 DISC PIN - 적용품질기준 ASME NQA-1 - 품질보증서류 C OF C - 별칭 DISC PIN 원자력안전범주 NUCLEAR SAFETY RELATED 품질등급 Q등급 제작사 WESTINGHOUSE ELECTRIC COMPANY - 도면번호 9743D28 - 부품번호 1536B13H01 | WESTINGHOUSE ELECTRIC COMPANY |  | 1536B13H01
2022 | 4 | 계획예방정비용 | 고리 | 2발전소 | 4 | 28 | 200504171 | 정비부분품(SPAR) | 국외 | Q | 핀(PIN),기계요소 | 핀(PIN),기계요소,DISC PIN,ASME NQA-1,C OF C, | EA | 1 | 기계부 | 김승수 | 051-726-5426 | 품명 핀(PIN),기계요소 - 핀(PIN)타입 DISC PIN - 적용품질기준 ASME NQA-1 - 품질보증서류 C OF C - 별칭 DISC PIN 원자력안전범주 NUCLEAR SAFETY RELATED 품질등급 Q등급 제작사 WESTINGHOUSE ELECTRIC COMPANY - 도면번호 9743D28 - 부품번호 1536B13H01 | WESTINGHOUSE ELECTRIC COMPANY |  | 1536B13H01
2020 | 1 | 계획예방정비용 | 고리 | 2발전소 | 3 | 26 | 200504175 | 정비부분품(SPAR) | 국외 | Q | 핀(PIN),기계요소 | 핀(PIN),기계요소,DISC LOCK PIN,FOR LOCKING,C | EA | 1 | 기계부 | 김승수 | 051-726-5426 | 품명 핀(PIN),기계요소 - 핀(PIN)타입 DISC LOCK PIN - 핀(PIN)용도 FOR LOCKING - 품질보증서류 C OF C - 별칭 DISC LOCK PIN 원자력안전범주 NUCLEAR SAFETY RELATED 품질등급 Q등급 제작사 WESTINGHOUSE ELECTRIC COMPANY - 도면번호 9743D28 - 부품번호 4938A68H01 | WESTINGHOUSE ELECTRIC COMPANY |  | 4938A68H01
2020 | 1 | 계획예방정비용 | 고리 | 2발전소 | 4 | 26 | 200504175 | 정비부분품(SPAR) | 국외 | Q | 핀(PIN),기계요소 | 핀(PIN),기계요소,DISC LOCK PIN,FOR LOCKING,C | EA | 1 | 기계부 | 김승수 | 051-726-5426 | 품명 핀(PIN),기계요소 - 핀(PIN)타입 DISC LOCK PIN - 핀(PIN)용도 FOR LOCKING - 품질보증서류 C OF C - 별칭 DISC LOCK PIN 원자력안전범주 NUCLEAR SAFETY RELATED 품질등급 Q등급 제작사 WESTINGHOUSE ELECTRIC COMPANY - 도면번호 9743D28 - 부품번호 4938A68H01 | WESTINGHOUSE ELECTRIC COMPANY |  | 4938A68H01
2021 | 3 | 계획예방정비용 | 고리 | 2발전소 | 3 | 27 | 200504175 | 정비부분품(SPAR) | 국외 | Q | 핀(PIN),기계요소 | 핀(PIN),기계요소,DISC LOCK PIN,FOR LOCKING,C | EA | 1 | 기계부 | 김승수 | 051-726-5426 | 품명 핀(PIN),기계요소 - 핀(PIN)타입 DISC LOCK PIN - 핀(PIN)용도 FOR LOCKING - 품질보증서류 C OF C - 별칭 DISC LOCK PIN 원자력안전범주 NUCLEAR SAFETY RELATED 품질등급 Q등급 제작사 WESTINGHOUSE ELECTRIC COMPANY - 도면번호 9743D28 - 부품번호 4938A68H01 | WESTINGHOUSE ELECTRIC COMPANY |  | 4938A68H01
2021 | 3 | 계획예방정비용 | 고리 | 2발전소 | 4 | 27 | 200504175 | 정비부분품(SPAR) | 국외 | Q | 핀(PIN),기계요소 | 핀(PIN),기계요소,DISC LOCK PIN,FOR LOCKING,C | EA | 1 | 기계부 | 김승수 | 051-726-5426 | 품명 핀(PIN),기계요소 - 핀(PIN)타입 DISC LOCK PIN - 핀(PIN)용도 FOR LOCKING - 품질보증서류 C OF C - 별칭 DISC LOCK PIN 원자력안전범주 NUCLEAR SAFETY RELATED 품질등급 Q등급 제작사 WESTINGHOUSE ELECTRIC COMPANY - 도면번호 9743D28 - 부품번호 4938A68H01 | WESTINGHOUSE ELECTRIC COMPANY |  | 4938A68H01
2022 | 4 | 계획예방정비용 | 고리 | 2발전소 | 3 | 28 | 200504175 | 정비부분품(SPAR) | 국외 | Q | 핀(PIN),기계요소 | 핀(PIN),기계요소,DISC LOCK PIN,FOR LOCKING,C | EA | 1 | 기계부 | 김승수 | 051-726-5426 | 품명 핀(PIN),기계요소 - 핀(PIN)타입 DISC LOCK PIN - 핀(PIN)용도 FOR LOCKING - 품질보증서류 C OF C - 별칭 DISC LOCK PIN 원자력안전범주 NUCLEAR SAFETY RELATED 품질등급 Q등급 제작사 WESTINGHOUSE ELECTRIC COMPANY - 도면번호 9743D28 - 부품번호 4938A68H01 | WESTINGHOUSE ELECTRIC COMPANY |  | 4938A68H01
2022 | 4 | 계획예방정비용 | 고리 | 2발전소 | 4 | 28 | 200504175 | 정비부분품(SPAR) | 국외 | Q | 핀(PIN),기계요소 | 핀(PIN),기계요소,DISC LOCK PIN,FOR LOCKING,C | EA | 1 | 기계부 | 김승수 | 051-726-5426 | 품명 핀(PIN),기계요소 - 핀(PIN)타입 DISC LOCK PIN - 핀(PIN)용도 FOR LOCKING - 품질보증서류 C OF C - 별칭 DISC LOCK PIN 원자력안전범주 NUCLEAR SAFETY RELATED 품질등급 Q등급 제작사 WESTINGHOUSE ELECTRIC COMPANY - 도면번호 9743D28 - 부품번호 4938A68H01 | WESTINGHOUSE ELECTRIC COMPANY |  | 4938A68H01
2020 | 1 | 계획예방정비용 | 고리 | 2발전소 | 3 | 26 | 200504176 | 정비부분품(SPAR) | 국외 | Q | 스템,밸브용 | 스템,밸브용,STEM ASSEMBLY,SA564-630,MOV,3IN, | EA | 1 | 기계부 | 김승수 | 051-726-5426 | 품명 스템,밸브용 - 스템타입 STEM ASSEMBLY - 스템(STEM)재질 SA564-630 - 밸브타입 MOV - 밸브사이즈 3IN - 품질보증서류 C OF C, CMTR - 별칭 STEM ASSEMBLY 원자력안전범주 NUCLEAR SAFETY RELATED 품질등급 Q등급 제작사 WESTINGHOUSE ELECTRIC COMPANY - 도면번호 9743D28 - 부품번호 2672C31G01 Y | WESTINGHOUSE ELECTRIC COMPANY |  | 2672C31G01 Y
2020 | 1 | 계획예방정비용 | 고리 | 2발전소 | 4 | 26 | 200504176 | 정비부분품(SPAR) | 국외 | Q | 스템,밸브용 | 스템,밸브용,STEM ASSEMBLY,SA564-630,MOV,3IN, | EA | 1 | 기계부 | 김승수 | 051-726-5426 | 품명 스템,밸브용 - 스템타입 STEM ASSEMBLY - 스템(STEM)재질 SA564-630 - 밸브타입 MOV - 밸브사이즈 3IN - 품질보증서류 C OF C, CMTR - 별칭 STEM ASSEMBLY 원자력안전범주 NUCLEAR SAFETY RELATED 품질등급 Q등급 제작사 WESTINGHOUSE ELECTRIC COMPANY - 도면번호 9743D28 - 부품번호 2672C31G01 Y | WESTINGHOUSE ELECTRIC COMPANY |  | 2672C31G01 Y
2021 | 3 | 계획예방정비용 | 고리 | 2발전소 | 3 | 27 | 200504176 | 정비부분품(SPAR) | 국외 | Q | 스템,밸브용 | 스템,밸브용,STEM ASSEMBLY,SA564-630,MOV,3IN, | EA | 1 | 기계부 | 김승수 | 051-726-5426 | 품명 스템,밸브용 - 스템타입 STEM ASSEMBLY - 스템(STEM)재질 SA564-630 - 밸브타입 MOV - 밸브사이즈 3IN - 품질보증서류 C OF C, CMTR - 별칭 STEM ASSEMBLY 원자력안전범주 NUCLEAR SAFETY RELATED 품질등급 Q등급 제작사 WESTINGHOUSE ELECTRIC COMPANY - 도면번호 9743D28 - 부품번호 2672C31G01 Y | WESTINGHOUSE ELECTRIC COMPANY |  | 2672C31G01 Y
2021 | 3 | 계획예방정비용 | 고리 | 2발전소 | 4 | 27 | 200504176 | 정비부분품(SPAR) | 국외 | Q | 스템,밸브용 | 스템,밸브용,STEM ASSEMBLY,SA564-630,MOV,3IN, | EA | 1 | 기계부 | 김승수 | 051-726-5426 | 품명 스템,밸브용 - 스템타입 STEM ASSEMBLY - 스템(STEM)재질 SA564-630 - 밸브타입 MOV - 밸브사이즈 3IN - 품질보증서류 C OF C, CMTR - 별칭 STEM ASSEMBLY 원자력안전범주 NUCLEAR SAFETY RELATED 품질등급 Q등급 제작사 WESTINGHOUSE ELECTRIC COMPANY - 도면번호 9743D28 - 부품번호 2672C31G01 Y | WESTINGHOUSE ELECTRIC COMPANY |  | 2672C31G01 Y
2022 | 4 | 계획예방정비용 | 고리 | 2발전소 | 3 | 28 | 200504176 | 정비부분품(SPAR) | 국외 | Q | 스템,밸브용 | 스템,밸브용,STEM ASSEMBLY,SA564-630,MOV,3IN, | EA | 1 | 기계부 | 김승수 | 051-726-5426 | 품명 스템,밸브용 - 스템타입 STEM ASSEMBLY - 스템(STEM)재질 SA564-630 - 밸브타입 MOV - 밸브사이즈 3IN - 품질보증서류 C OF C, CMTR - 별칭 STEM ASSEMBLY 원자력안전범주 NUCLEAR SAFETY RELATED 품질등급 Q등급 제작사 WESTINGHOUSE ELECTRIC COMPANY - 도면번호 9743D28 - 부품번호 2672C31G01 Y | WESTINGHOUSE ELECTRIC COMPANY |  | 2672C31G01 Y
2022 | 4 | 계획예방정비용 | 고리 | 2발전소 | 4 | 28 | 200504176 | 정비부분품(SPAR) | 국외 | Q | 스템,밸브용 | 스템,밸브용,STEM ASSEMBLY,SA564-630,MOV,3IN, | EA | 1 | 기계부 | 김승수 | 051-726-5426 | 품명 스템,밸브용 - 스템타입 STEM ASSEMBLY - 스템(STEM)재질 SA564-630 - 밸브타입 MOV - 밸브사이즈 3IN - 품질보증서류 C OF C, CMTR - 별칭 STEM ASSEMBLY 원자력안전범주 NUCLEAR SAFETY RELATED 품질등급 Q등급 제작사 WESTINGHOUSE ELECTRIC COMPANY - 도면번호 9743D28 - 부품번호 2672C31G01 Y | WESTINGHOUSE ELECTRIC COMPANY |  | 2672C31G01 Y
2020 | 1 | 계획예방정비용 | 고리 | 2발전소 | 3 | 26 | 200504177 | 정비부분품(SPAR) | 국외 | Q | 베어링 하우징 | 베어링 하우징,BEARING BLOCK,SA564-630,C OF C, | EA | 1 | 기계부 | 김승수 | 051-726-5426 | 품명 베어링 하우징 - 별칭 BEARING BLOCK - 재질 SA564-630 - 품질서류 1 C OF C - 품질서류 2 CERTIFIED MATERIAL TEST REPORT 원자력안전범주 NUCLEAR SAFETY RELATED 품질등급 Q등급 제작사 WESTINGHOUSE ELECTRIC COMPANY - 도면번호 1D99134 - 부품번호 3484B60H01 | WESTINGHOUSE ELECTRIC COMPANY |  | 3484B60H01
2020 | 1 | 계획예방정비용 | 고리 | 2발전소 | 4 | 26 | 200504177 | 정비부분품(SPAR) | 국외 | Q | 베어링 하우징 | 베어링 하우징,BEARING BLOCK,SA564-630,C OF C, | EA | 1 | 기계부 | 김승수 | 051-726-5426 | 품명 베어링 하우징 - 별칭 BEARING BLOCK - 재질 SA564-630 - 품질서류 1 C OF C - 품질서류 2 CERTIFIED MATERIAL TEST REPORT 원자력안전범주 NUCLEAR SAFETY RELATED 품질등급 Q등급 제작사 WESTINGHOUSE ELECTRIC COMPANY - 도면번호 1D99134 - 부품번호 3484B60H01 | WESTINGHOUSE ELECTRIC COMPANY |  | 3484B60H01
2020 | 1 | 계획예방정비용 | 고리 | 2발전소 | 3 | 26 | 200504178 | 정비부분품(SPAR) | 국외 | Q | 핀(PIN),기계요소 | 핀(PIN),기계요소,DISC PIN,C OF C,DISC PIN,1D9 | EA | 1 | 기계부 | 김승수 | 051-726-5426 | 품명 핀(PIN),기계요소 - 핀(PIN)타입 DISC PIN - 품질보증서류 C OF C - 별칭 DISC PIN 원자력안전범주 NUCLEAR SAFETY RELATED 품질등급 Q등급 제작사 WESTINGHOUSE ELECTRIC COMPANY - 도면번호 1D99134 - 부품번호 3484B61H01 | WESTINGHOUSE ELECTRIC COMPANY |  | 3484B61H01
2020 | 1 | 계획예방정비용 | 고리 | 2발전소 | 4 | 26 | 200504178 | 정비부분품(SPAR) | 국외 | Q | 핀(PIN),기계요소 | 핀(PIN),기계요소,DISC PIN,C OF C,DISC PIN,1D9 | EA | 1 | 기계부 | 김승수 | 051-726-5426 | 품명 핀(PIN),기계요소 - 핀(PIN)타입 DISC PIN - 품질보증서류 C OF C - 별칭 DISC PIN 원자력안전범주 NUCLEAR SAFETY RELATED 품질등급 Q등급 제작사 WESTINGHOUSE ELECTRIC COMPANY - 도면번호 1D99134 - 부품번호 3484B61H01 | WESTINGHOUSE ELECTRIC COMPANY |  | 3484B61H01
2020 | 1 | 계획예방정비용 | 고리 | 2발전소 | 3 | 26 | 200504179 | 정비부분품(SPAR) | 국외 | Q | 핀(PIN),기계요소 | 핀(PIN),기계요소,DISC LOCK PIN,FOR LOCKING,C | EA | 1 | 기계부 | 김승수 | 051-726-5426 | 품명 핀(PIN),기계요소 - 핀(PIN)타입 DISC LOCK PIN - 핀(PIN)용도 FOR LOCKING - 품질보증서류 C OF C - 별칭 DISC LOCK PIN 원자력안전범주 NUCLEAR SAFETY RELATED 품질등급 Q등급 제작사 WESTINGHOUSE ELECTRIC COMPANY - 도면번호 1D99134 - 부품번호 4938A68H01 | WESTINGHOUSE ELECTRIC COMPANY |  | 4938A68H01
2020 | 1 | 계획예방정비용 | 고리 | 2발전소 | 4 | 26 | 200504179 | 정비부분품(SPAR) | 국외 | Q | 핀(PIN),기계요소 | 핀(PIN),기계요소,DISC LOCK PIN,FOR LOCKING,C | EA | 1 | 기계부 | 김승수 | 051-726-5426 | 품명 핀(PIN),기계요소 - 핀(PIN)타입 DISC LOCK PIN - 핀(PIN)용도 FOR LOCKING - 품질보증서류 C OF C - 별칭 DISC LOCK PIN 원자력안전범주 NUCLEAR SAFETY RELATED 품질등급 Q등급 제작사 WESTINGHOUSE ELECTRIC COMPANY - 도면번호 1D99134 - 부품번호 4938A68H01 | WESTINGHOUSE ELECTRIC COMPANY |  | 4938A68H01
2020 | 1 | 계획예방정비용 | 고리 | 2발전소 | 3 | 26 | 200504180 | 정비부분품(SPAR) | 국외 | Q | 스템,밸브용 | 스템,밸브용,STEM ASSEMBLY,SA564-630,MOV,3IN, | EA | 1 | 기계부 | 김승수 | 051-726-5426 | 품명 스템,밸브용 - 스템타입 STEM ASSEMBLY - 스템(STEM)재질 SA564-630 - 밸브타입 MOV - 밸브사이즈 3IN - 품질보증서류 C OF C, CMTR - 별칭 STEM ASSEMBLY 원자력안전범주 NUCLEAR SAFETY RELATED 품질등급 Q등급 제작사 WESTINGHOUSE ELECTRIC COMPANY - 도면번호 1D99134 - 부품번호 2679C24G01 Y | WESTINGHOUSE ELECTRIC COMPANY |  | 2679C24G01 Y
2020 | 1 | 계획예방정비용 | 고리 | 2발전소 | 4 | 26 | 200504180 | 정비부분품(SPAR) | 국외 | Q | 스템,밸브용 | 스템,밸브용,STEM ASSEMBLY,SA564-630,MOV,3IN, | EA | 1 | 기계부 | 김승수 | 051-726-5426 | 품명 스템,밸브용 - 스템타입 STEM ASSEMBLY - 스템(STEM)재질 SA564-630 - 밸브타입 MOV - 밸브사이즈 3IN - 품질보증서류 C OF C, CMTR - 별칭 STEM ASSEMBLY 원자력안전범주 NUCLEAR SAFETY RELATED 품질등급 Q등급 제작사 WESTINGHOUSE ELECTRIC COMPANY - 도면번호 1D99134 - 부품번호 2679C24G01 Y | WESTINGHOUSE ELECTRIC COMPANY |  | 2679C24G01 Y
2021 | 1 | 계획예방정비용 | 새울 | 1발전소 | 2(신4) | 2 | 200504191 | 정비부분품(SPAR) | 국외 | S | 패킹,성형식(MOLD) | 패킹,성형식(MOLD),15.88㎜,28.58㎜,6.35㎜,GRAPHIT | EA | 8 | 기계부 | 강증우 | 052-715-5241 | 품명 패킹,성형식(MOLD) - 내경 15.88㎜ - 외경 28.58㎜ - 두께 6.35㎜ - 패킹재질 GRAPHITE + INCONEL WIRE - 사용온도(상한) 650℃(STEAM),600℃(ATM.) - 사용압력(상한) 259PSI - 품질보증서류 CERTIFICATE OF CONFORMANCE - 별칭 PACKING RINGS(END) 원자력안전범주 NON NUCLEAR SAFETY RELATED 품질등급 S등급 제작사 PILLAR - 모델번호 #6711N | PILLAR | #6711N
2020 | 1 | 계획예방정비용 | 한울 | 3발전소 | 5 | 12 | 200504228 | 정비부분품(SPAR) | 국외 | Q | 볼베어링 | 볼베어링,ANGULAR CONTACT BALL BEARING,7318- | EA | 2 | 기계부 | 손광수 | 054-785-3495 | 품명 볼베어링 - 베어링타입 ANGULAR CONTACT BALL BEARING - 국제베어링교환번호 7318-B-TVP - 외경 190 MM - 구멍직경 90 MM - 너비 43 MM - 열(ROW)수 SINGLE ROW - 품질보증서류 CERTIFICATE OF CONFORMANCE - NCR/SDDR(IF APPLICABLE) 원자력안전범주 NUCLEAR SAFETY RELATED 품질등급 Q등급 제작사 FAG BEARING - 모델번호 7318-B-TVP - 부품번호 321.1 제출서류목록 - 첨부기술규격서 적용 | FAG BEARING | 7318-B-TVP | 321.1
2021 | 3 | 계획예방정비용 | 한울 | 3발전소 | 5 | 13 | 200504228 | 정비부분품(SPAR) | 국외 | Q | 볼베어링 | 볼베어링,ANGULAR CONTACT BALL BEARING,7318- | EA | 2 | 기계부 | 손광수 | 054-785-3495 | 품명 볼베어링 - 베어링타입 ANGULAR CONTACT BALL BEARING - 국제베어링교환번호 7318-B-TVP - 외경 190 MM - 구멍직경 90 MM - 너비 43 MM - 열(ROW)수 SINGLE ROW - 품질보증서류 CERTIFICATE OF CONFORMANCE - NCR/SDDR(IF APPLICABLE) 원자력안전범주 NUCLEAR SAFETY RELATED 품질등급 Q등급 제작사 FAG BEARING - 모델번호 7318-B-TVP - 부품번호 321.1 제출서류목록 - 첨부기술규격서 적용 | FAG BEARING | 7318-B-TVP | 321.1
2020 | 1 | 계획예방정비용 | 한울 | 3발전소 | 5 | 12 | 200504229 | 정비부분품(SPAR) | 국외 | Q | 롤러베어링 | 베어링,롤러식,CYLINDRICAL ROLLER BEARING,NU 31 | EA | 1 | 기계부 | 김웅규 | 054-785-1615 | 품명 베어링,롤러식 - 베어링타입 CYLINDRICAL ROLLER BEARING - 국제베어링교환번호 NU 312 - 외경 130 MM - 구멍직경 60 MM - 너비 31 MM - 열(ROW)수 SINGLE ROW - 품질보증서류 CERTIFICATE OF CONFORMANCE - NCR/SDDR(IF APPLICABLE) 원자력안전범주 NUCLEAR SAFETY RELATED 품질등급 Q등급 제작사 NSK LTD. - 모델번호 NU 312 - 부품번호 320.01 제출서류목록 - 첨부기술규격서 적용 | NSK LTD. | NU 312 | 320.01
2020 | 4 | 계획예방정비용 | 한울 | 3발전소 | 6 | 12 | 200504229 | 정비부분품(SPAR) | 국외 | Q | 롤러베어링 | 베어링,롤러식,CYLINDRICAL ROLLER BEARING,NU 31 | EA | 1 | 기계부 | 김웅규 | 054-785-1615 | 품명 베어링,롤러식 - 베어링타입 CYLINDRICAL ROLLER BEARING - 국제베어링교환번호 NU 312 - 외경 130 MM - 구멍직경 60 MM - 너비 31 MM - 열(ROW)수 SINGLE ROW - 품질보증서류 CERTIFICATE OF CONFORMANCE - NCR/SDDR(IF APPLICABLE) 원자력안전범주 NUCLEAR SAFETY RELATED 품질등급 Q등급 제작사 NSK LTD. - 모델번호 NU 312 - 부품번호 320.01 제출서류목록 - 첨부기술규격서 적용 | NSK LTD. | NU 312 | 320.01
2020 | 1 | 계획예방정비용 | 한울 | 3발전소 | 5 | 12 | 200504230 | 정비부분품(SPAR) | 국외 | Q | 볼베어링 | 볼베어링,ANGULAR CONTACT BALL BEARING,7312 | EA | 2 | 기계부 | 김웅규 | 054-785-1615 | 품명 볼베어링 - 베어링타입 ANGULAR CONTACT BALL BEARING - 국제베어링교환번호 7312 B - 외경 130 MM - 구멍직경 60 MM - 너비 31 MM - 열(ROW)수 SINGLE ROW - 품질보증서류 CERTIFICATE OF CONFORMANCE - NCR/SDDR(IF APPLICABLE) 원자력안전범주 NUCLEAR SAFETY RELATED 품질등급 Q등급 제작사 NSK LTD. - 모델번호 7312 B - 부품번호 320.02 제출서류목록 - 첨부기술규격서 적용 | NSK LTD. | 7312 B | 320.02
2020 | 4 | 계획예방정비용 | 한울 | 3발전소 | 6 | 12 | 200504230 | 정비부분품(SPAR) | 국외 | Q | 볼베어링 | 볼베어링,ANGULAR CONTACT BALL BEARING,7312 | EA | 2 | 기계부 | 김웅규 | 054-785-1615 | 품명 볼베어링 - 베어링타입 ANGULAR CONTACT BALL BEARING - 국제베어링교환번호 7312 B - 외경 130 MM - 구멍직경 60 MM - 너비 31 MM - 열(ROW)수 SINGLE ROW - 품질보증서류 CERTIFICATE OF CONFORMANCE - NCR/SDDR(IF APPLICABLE) 원자력안전범주 NUCLEAR SAFETY RELATED 품질등급 Q등급 제작사 NSK LTD. - 모델번호 7312 B - 부품번호 320.02 제출서류목록 - 첨부기술규격서 적용 | NSK LTD. | 7312 B | 320.02
2020 | 1 | 계획예방정비용 | 고리 | 2발전소 | 3 | 26 | 200504270 | 정비부분품(SPAR) | 국외 | Q | 디스크,밸브용 | 밸브디스크,WEDGE,3IN,COFC,CMTR,DISC,1D99134, | EA | 1 | 기계부 | 김승수 | 051-726-5426 | 품명 밸브디스크 - 디스크타입 WEDGE - 밸브사이즈 3IN - 품질보증서류 COFC,CMTR - 별칭 DISC 원자력안전범주 NUCLEAR SAFETY RELATED 품질등급 Q등급 제작사 WESTINGHOUSE ELECTRIC COMPANY - 도면번호 1D99134 - 부품번호 9752D84G01 | WESTINGHOUSE ELECTRIC COMPANY |  | 9752D84G01
2020 | 1 | 계획예방정비용 | 고리 | 2발전소 | 4 | 26 | 200504270 | 정비부분품(SPAR) | 국외 | Q | 디스크,밸브용 | 밸브디스크,WEDGE,3IN,COFC,CMTR,DISC,1D99134, | EA | 1 | 기계부 | 김승수 | 051-726-5426 | 품명 밸브디스크 - 디스크타입 WEDGE - 밸브사이즈 3IN - 품질보증서류 COFC,CMTR - 별칭 DISC 원자력안전범주 NUCLEAR SAFETY RELATED 품질등급 Q등급 제작사 WESTINGHOUSE ELECTRIC COMPANY - 도면번호 1D99134 - 부품번호 9752D84G01 | WESTINGHOUSE ELECTRIC COMPANY |  | 9752D84G01
2020 | 1 | 계획예방정비용 | 고리 | 2발전소 | 3 | 26 | 200504284 | 정비부분품(SPAR) | 국외 | A | 씰 세트 | 씰 세트,ACTUATOR SEAL KIT,C OF C,SMB-000,01 | EA | 1 | 기계부 | 김승수 | 051-726-5426 | 품명 씰 세트 - 씰타입 ACTUATOR SEAL KIT - 품질보증서류 C OF C 원자력안전범주 NON NUCLEAR SAFETY RELATED 품질등급 A등급 제작사 LIMITORQUE,DIVISION OF FLOWSER - 모델번호 SMB-000 - 부품번호 0101-101# | LIMITORQUE,DIVISION OF FLOWSERVE USA INC | SMB-000 | 0101-101#
2020 | 1 | 계획예방정비용 | 고리 | 2발전소 | 4 | 26 | 200504284 | 정비부분품(SPAR) | 국외 | A | 씰 세트 | 씰 세트,ACTUATOR SEAL KIT,C OF C,SMB-000,01 | EA | 1 | 기계부 | 김승수 | 051-726-5426 | 품명 씰 세트 - 씰타입 ACTUATOR SEAL KIT - 품질보증서류 C OF C 원자력안전범주 NON NUCLEAR SAFETY RELATED 품질등급 A등급 제작사 LIMITORQUE,DIVISION OF FLOWSER - 모델번호 SMB-000 - 부품번호 0101-101# | LIMITORQUE,DIVISION OF FLOWSERVE USA INC | SMB-000 | 0101-101#
2021 | 3 | 계획예방정비용 | 고리 | 2발전소 | 3 | 27 | 200504284 | 정비부분품(SPAR) | 국외 | A | 씰 세트 | 씰 세트,ACTUATOR SEAL KIT,C OF C,SMB-000,01 | EA | 1 | 기계부 | 김승수 | 051-726-5426 | 품명 씰 세트 - 씰타입 ACTUATOR SEAL KIT - 품질보증서류 C OF C 원자력안전범주 NON NUCLEAR SAFETY RELATED 품질등급 A등급 제작사 LIMITORQUE,DIVISION OF FLOWSER - 모델번호 SMB-000 - 부품번호 0101-101# | LIMITORQUE,DIVISION OF FLOWSERVE USA INC | SMB-000 | 0101-101#
2021 | 3 | 계획예방정비용 | 고리 | 2발전소 | 4 | 27 | 200504284 | 정비부분품(SPAR) | 국외 | A | 씰 세트 | 씰 세트,ACTUATOR SEAL KIT,C OF C,SMB-000,01 | EA | 1 | 기계부 | 김승수 | 051-726-5426 | 품명 씰 세트 - 씰타입 ACTUATOR SEAL KIT - 품질보증서류 C OF C 원자력안전범주 NON NUCLEAR SAFETY RELATED 품질등급 A등급 제작사 LIMITORQUE,DIVISION OF FLOWSER - 모델번호 SMB-000 - 부품번호 0101-101# | LIMITORQUE,DIVISION OF FLOWSERVE USA INC | SMB-000 | 0101-101#
2022 | 4 | 계획예방정비용 | 고리 | 2발전소 | 3 | 28 | 200504284 | 정비부분품(SPAR) | 국외 | A | 씰 세트 | 씰 세트,ACTUATOR SEAL KIT,C OF C,SMB-000,01 | EA | 1 | 기계부 | 김승수 | 051-726-5426 | 품명 씰 세트 - 씰타입 ACTUATOR SEAL KIT - 품질보증서류 C OF C 원자력안전범주 NON NUCLEAR SAFETY RELATED 품질등급 A등급 제작사 LIMITORQUE,DIVISION OF FLOWSER - 모델번호 SMB-000 - 부품번호 0101-101# | LIMITORQUE,DIVISION OF FLOWSERVE USA INC | SMB-000 | 0101-101#
2022 | 4 | 계획예방정비용 | 고리 | 2발전소 | 4 | 28 | 200504284 | 정비부분품(SPAR) | 국외 | A | 씰 세트 | 씰 세트,ACTUATOR SEAL KIT,C OF C,SMB-000,01 | EA | 1 | 기계부 | 김승수 | 051-726-5426 | 품명 씰 세트 - 씰타입 ACTUATOR SEAL KIT - 품질보증서류 C OF C 원자력안전범주 NON NUCLEAR SAFETY RELATED 품질등급 A등급 제작사 LIMITORQUE,DIVISION OF FLOWSER - 모델번호 SMB-000 - 부품번호 0101-101# | LIMITORQUE,DIVISION OF FLOWSERVE USA INC | SMB-000 | 0101-101#
2021 | 3 | 계획예방정비용 | 고리 | 2발전소 | 3 | 27 | 200504285 | 정비부분품(SPAR) | 국외 | A | 씰 세트 | 씰 세트,ACTUATOR SEAL KIT,C OF C,SB-1,0701- | EA | 1 | 기계부 | 김승수 | 051-726-5426 | 품명 씰 세트 - 씰타입 ACTUATOR SEAL KIT - 품질보증서류 C OF C 원자력안전범주 NON NUCLEAR SAFETY RELATED 품질등급 A등급 제작사 LIMITORQUE,DIVISION OF FLOWSER - 모델번호 SB-1 - 부품번호 0701-217# | LIMITORQUE,DIVISION OF FLOWSERVE USA INC | SB-1 | 0701-217#
2021 | 3 | 계획예방정비용 | 고리 | 2발전소 | 4 | 27 | 200504285 | 정비부분품(SPAR) | 국외 | A | 씰 세트 | 씰 세트,ACTUATOR SEAL KIT,C OF C,SB-1,0701- | EA | 1 | 기계부 | 김승수 | 051-726-5426 | 품명 씰 세트 - 씰타입 ACTUATOR SEAL KIT - 품질보증서류 C OF C 원자력안전범주 NON NUCLEAR SAFETY RELATED 품질등급 A등급 제작사 LIMITORQUE,DIVISION OF FLOWSER - 모델번호 SB-1 - 부품번호 0701-217# | LIMITORQUE,DIVISION OF FLOWSERVE USA INC | SB-1 | 0701-217#
2022 | 4 | 계획예방정비용 | 고리 | 2발전소 | 3 | 28 | 200504285 | 정비부분품(SPAR) | 국외 | A | 씰 세트 | 씰 세트,ACTUATOR SEAL KIT,C OF C,SB-1,0701- | EA | 1 | 기계부 | 김승수 | 051-726-5426 | 품명 씰 세트 - 씰타입 ACTUATOR SEAL KIT - 품질보증서류 C OF C 원자력안전범주 NON NUCLEAR SAFETY RELATED 품질등급 A등급 제작사 LIMITORQUE,DIVISION OF FLOWSER - 모델번호 SB-1 - 부품번호 0701-217# | LIMITORQUE,DIVISION OF FLOWSERVE USA INC | SB-1 | 0701-217#
2022 | 4 | 계획예방정비용 | 고리 | 2발전소 | 4 | 28 | 200504285 | 정비부분품(SPAR) | 국외 | A | 씰 세트 | 씰 세트,ACTUATOR SEAL KIT,C OF C,SB-1,0701- | EA | 1 | 기계부 | 김승수 | 051-726-5426 | 품명 씰 세트 - 씰타입 ACTUATOR SEAL KIT - 품질보증서류 C OF C 원자력안전범주 NON NUCLEAR SAFETY RELATED 품질등급 A등급 제작사 LIMITORQUE,DIVISION OF FLOWSER - 모델번호 SB-1 - 부품번호 0701-217# | LIMITORQUE,DIVISION OF FLOWSERVE USA INC | SB-1 | 0701-217#
2020 | 1 | 계획예방정비용 | 고리 | 2발전소 | 4 | 26 | 200504286 | 정비부분품(SPAR) | 국외 | A | 씰 세트 | 씰 세트,ACTUATOR SEAL KIT,C OF C,SMB-00,030 | EA | 1 | 기계부 | 김승수 | 051-726-5426 | 품명 씰 세트 - 씰타입 ACTUATOR SEAL KIT - 품질보증서류 C OF C 원자력안전범주 NON NUCLEAR SAFETY RELATED 품질등급 A등급 제작사 LIMITORQUE,DIVISION OF FLOWSER - 모델번호 SMB-00 - 부품번호 0301-125# | LIMITORQUE,DIVISION OF FLOWSERVE USA INC | SMB-00 | 0301-125#
2021 | 3 | 계획예방정비용 | 고리 | 2발전소 | 3 | 27 | 200504286 | 정비부분품(SPAR) | 국외 | A | 씰 세트 | 씰 세트,ACTUATOR SEAL KIT,C OF C,SMB-00,030 | EA | 1 | 기계부 | 김승수 | 051-726-5426 | 품명 씰 세트 - 씰타입 ACTUATOR SEAL KIT - 품질보증서류 C OF C 원자력안전범주 NON NUCLEAR SAFETY RELATED 품질등급 A등급 제작사 LIMITORQUE,DIVISION OF FLOWSER - 모델번호 SMB-00 - 부품번호 0301-125# | LIMITORQUE,DIVISION OF FLOWSERVE USA INC | SMB-00 | 0301-125#
2022 | 4 | 계획예방정비용 | 고리 | 2발전소 | 3 | 28 | 200504286 | 정비부분품(SPAR) | 국외 | A | 씰 세트 | 씰 세트,ACTUATOR SEAL KIT,C OF C,SMB-00,030 | EA | 1 | 기계부 | 김승수 | 051-726-5426 | 품명 씰 세트 - 씰타입 ACTUATOR SEAL KIT - 품질보증서류 C OF C 원자력안전범주 NON NUCLEAR SAFETY RELATED 품질등급 A등급 제작사 LIMITORQUE,DIVISION OF FLOWSER - 모델번호 SMB-00 - 부품번호 0301-125# | LIMITORQUE,DIVISION OF FLOWSERVE USA INC | SMB-00 | 0301-125#
2020 | 1 | 계획예방정비용 | 고리 | 2발전소 | 3 | 26 | 200504288 | 정비부분품(SPAR) | 국외 | A | 씰 세트 | 씰 세트,ACTUATOR SEAL KIT,C OF C,SB-2,0901- | EA | 1 | 기계부 | 김승수 | 051-726-5426 | 품명 씰 세트 - 씰타입 ACTUATOR SEAL KIT - 품질보증서류 C OF C 원자력안전범주 NON NUCLEAR SAFETY RELATED 품질등급 A등급 제작사 LIMITORQUE,DIVISION OF FLOWSER - 모델번호 SB-2 - 부품번호 0901-217# | LIMITORQUE,DIVISION OF FLOWSERVE USA INC | SB-2 | 0901-217#
2020 | 1 | 계획예방정비용 | 고리 | 2발전소 | 4 | 26 | 200504288 | 정비부분품(SPAR) | 국외 | A | 씰 세트 | 씰 세트,ACTUATOR SEAL KIT,C OF C,SB-2,0901- | EA | 1 | 기계부 | 김승수 | 051-726-5426 | 품명 씰 세트 - 씰타입 ACTUATOR SEAL KIT - 품질보증서류 C OF C 원자력안전범주 NON NUCLEAR SAFETY RELATED 품질등급 A등급 제작사 LIMITORQUE,DIVISION OF FLOWSER - 모델번호 SB-2 - 부품번호 0901-217# | LIMITORQUE,DIVISION OF FLOWSERVE USA INC | SB-2 | 0901-217#
2021 | 3 | 계획예방정비용 | 고리 | 2발전소 | 3 | 27 | 200504289 | 정비부분품(SPAR) | 국외 | A | 씰 세트 | 씰 세트,ACTUATOR SEAL KIT,C OF C,SMB-1,0701 | EA | 1 | 기계부 | 김승수 | 051-726-5426 | 품명 씰 세트 - 씰타입 ACTUATOR SEAL KIT - 품질보증서류 C OF C 원자력안전범주 NON NUCLEAR SAFETY RELATED 품질등급 A등급 제작사 LIMITORQUE,DIVISION OF FLOWSER - 모델번호 SMB-1 - 부품번호 0701-216# | LIMITORQUE,DIVISION OF FLOWSERVE USA INC | SMB-1 | 0701-216#
2021 | 3 | 계획예방정비용 | 고리 | 2발전소 | 4 | 27 | 200504289 | 정비부분품(SPAR) | 국외 | A | 씰 세트 | 씰 세트,ACTUATOR SEAL KIT,C OF C,SMB-1,0701 | EA | 1 | 기계부 | 김승수 | 051-726-5426 | 품명 씰 세트 - 씰타입 ACTUATOR SEAL KIT - 품질보증서류 C OF C 원자력안전범주 NON NUCLEAR SAFETY RELATED 품질등급 A등급 제작사 LIMITORQUE,DIVISION OF FLOWSER - 모델번호 SMB-1 - 부품번호 0701-216# | LIMITORQUE,DIVISION OF FLOWSERVE USA INC | SMB-1 | 0701-216#
2022 | 4 | 계획예방정비용 | 고리 | 2발전소 | 3 | 28 | 200504289 | 정비부분품(SPAR) | 국외 | A | 씰 세트 | 씰 세트,ACTUATOR SEAL KIT,C OF C,SMB-1,0701 | EA | 1 | 기계부 | 김승수 | 051-726-5426 | 품명 씰 세트 - 씰타입 ACTUATOR SEAL KIT - 품질보증서류 C OF C 원자력안전범주 NON NUCLEAR SAFETY RELATED 품질등급 A등급 제작사 LIMITORQUE,DIVISION OF FLOWSER - 모델번호 SMB-1 - 부품번호 0701-216# | LIMITORQUE,DIVISION OF FLOWSERVE USA INC | SMB-1 | 0701-216#
2022 | 4 | 계획예방정비용 | 고리 | 2발전소 | 4 | 28 | 200504289 | 정비부분품(SPAR) | 국외 | A | 씰 세트 | 씰 세트,ACTUATOR SEAL KIT,C OF C,SMB-1,0701 | EA | 1 | 기계부 | 김승수 | 051-726-5426 | 품명 씰 세트 - 씰타입 ACTUATOR SEAL KIT - 품질보증서류 C OF C 원자력안전범주 NON NUCLEAR SAFETY RELATED 품질등급 A등급 제작사 LIMITORQUE,DIVISION OF FLOWSER - 모델번호 SMB-1 - 부품번호 0701-216# | LIMITORQUE,DIVISION OF FLOWSERVE USA INC | SMB-1 | 0701-216#
2021 | 3 | 계획예방정비용 | 고리 | 2발전소 | 3 | 27 | 200504291 | 정비부분품(SPAR) | 국외 | A | 씰 세트 | 씰 세트,ACTUATOR SEAL KIT,C OF C,SMB-0,0501 | EA | 1 | 기계부 | 김승수 | 051-726-5426 | 품명 씰 세트 - 씰타입 ACTUATOR SEAL KIT - 품질보증서류 C OF C 원자력안전범주 NON NUCLEAR SAFETY RELATED 품질등급 A등급 제작사 LIMITORQUE,DIVISION OF FLOWSER - 모델번호 SMB-0 - 부품번호 0501-191# | LIMITORQUE,DIVISION OF FLOWSERVE USA INC | SMB-0 | 0501-191#
2021 | 3 | 계획예방정비용 | 고리 | 2발전소 | 4 | 27 | 200504291 | 정비부분품(SPAR) | 국외 | A | 씰 세트 | 씰 세트,ACTUATOR SEAL KIT,C OF C,SMB-0,0501 | EA | 1 | 기계부 | 김승수 | 051-726-5426 | 품명 씰 세트 - 씰타입 ACTUATOR SEAL KIT - 품질보증서류 C OF C 원자력안전범주 NON NUCLEAR SAFETY RELATED 품질등급 A등급 제작사 LIMITORQUE,DIVISION OF FLOWSER - 모델번호 SMB-0 - 부품번호 0501-191# | LIMITORQUE,DIVISION OF FLOWSERVE USA INC | SMB-0 | 0501-191#
2022 | 4 | 계획예방정비용 | 고리 | 2발전소 | 3 | 28 | 200504291 | 정비부분품(SPAR) | 국외 | A | 씰 세트 | 씰 세트,ACTUATOR SEAL KIT,C OF C,SMB-0,0501 | EA | 1 | 기계부 | 김승수 | 051-726-5426 | 품명 씰 세트 - 씰타입 ACTUATOR SEAL KIT - 품질보증서류 C OF C 원자력안전범주 NON NUCLEAR SAFETY RELATED 품질등급 A등급 제작사 LIMITORQUE,DIVISION OF FLOWSER - 모델번호 SMB-0 - 부품번호 0501-191# | LIMITORQUE,DIVISION OF FLOWSERVE USA INC | SMB-0 | 0501-191#
2022 | 4 | 계획예방정비용 | 고리 | 2발전소 | 4 | 28 | 200504291 | 정비부분품(SPAR) | 국외 | A | 씰 세트 | 씰 세트,ACTUATOR SEAL KIT,C OF C,SMB-0,0501 | EA | 1 | 기계부 | 김승수 | 051-726-5426 | 품명 씰 세트 - 씰타입 ACTUATOR SEAL KIT - 품질보증서류 C OF C 원자력안전범주 NON NUCLEAR SAFETY RELATED 품질등급 A등급 제작사 LIMITORQUE,DIVISION OF FLOWSER - 모델번호 SMB-0 - 부품번호 0501-191# | LIMITORQUE,DIVISION OF FLOWSERVE USA INC | SMB-0 | 0501-191#
2020 | 1 | 계획예방정비용 | 고리 | 2발전소 | 3 | 26 | 200504293 | 정비부분품(SPAR) | 국외 | Q | 클러치 | 클러치,DECLUTCH ASS'Y,C OF C,0101-061#,SMB- | EA | 1 | 기계부 | 김승수 | 051-726-5426 | 품명 클러치 - 별칭 DECLUTCH ASS'Y - 품질서류 1 C OF C 원자력안전범주 NON NUCLEAR SAFETY RELATED 품질등급 Q등급 제작사 LIMITORQUE,DIVISION OF FLOWSER - 부품번호 0101-061# - 모델번호 SMB-000 | LIMITORQUE,DIVISION OF FLOWSERVE USA INC | SMB-000 | 0101-061#
2020 | 1 | 계획예방정비용 | 고리 | 2발전소 | 4 | 26 | 200504293 | 정비부분품(SPAR) | 국외 | Q | 클러치 | 클러치,DECLUTCH ASS'Y,C OF C,0101-061#,SMB- | EA | 1 | 기계부 | 김승수 | 051-726-5426 | 품명 클러치 - 별칭 DECLUTCH ASS'Y - 품질서류 1 C OF C 원자력안전범주 NON NUCLEAR SAFETY RELATED 품질등급 Q등급 제작사 LIMITORQUE,DIVISION OF FLOWSER - 부품번호 0101-061# - 모델번호 SMB-000 | LIMITORQUE,DIVISION OF FLOWSERVE USA INC | SMB-000 | 0101-061#
2021 | 3 | 계획예방정비용 | 고리 | 2발전소 | 3 | 27 | 200504293 | 정비부분품(SPAR) | 국외 | Q | 클러치 | 클러치,DECLUTCH ASS'Y,C OF C,0101-061#,SMB- | EA | 1 | 기계부 | 김승수 | 051-726-5426 | 품명 클러치 - 별칭 DECLUTCH ASS'Y - 품질서류 1 C OF C 원자력안전범주 NON NUCLEAR SAFETY RELATED 품질등급 Q등급 제작사 LIMITORQUE,DIVISION OF FLOWSER - 부품번호 0101-061# - 모델번호 SMB-000 | LIMITORQUE,DIVISION OF FLOWSERVE USA INC | SMB-000 | 0101-061#
2021 | 3 | 계획예방정비용 | 고리 | 2발전소 | 4 | 27 | 200504293 | 정비부분품(SPAR) | 국외 | Q | 클러치 | 클러치,DECLUTCH ASS'Y,C OF C,0101-061#,SMB- | EA | 1 | 기계부 | 김승수 | 051-726-5426 | 품명 클러치 - 별칭 DECLUTCH ASS'Y - 품질서류 1 C OF C 원자력안전범주 NON NUCLEAR SAFETY RELATED 품질등급 Q등급 제작사 LIMITORQUE,DIVISION OF FLOWSER - 부품번호 0101-061# - 모델번호 SMB-000 | LIMITORQUE,DIVISION OF FLOWSERVE USA INC | SMB-000 | 0101-061#
2022 | 4 | 계획예방정비용 | 고리 | 2발전소 | 3 | 28 | 200504293 | 정비부분품(SPAR) | 국외 | Q | 클러치 | 클러치,DECLUTCH ASS'Y,C OF C,0101-061#,SMB- | EA | 1 | 기계부 | 김승수 | 051-726-5426 | 품명 클러치 - 별칭 DECLUTCH ASS'Y - 품질서류 1 C OF C 원자력안전범주 NON NUCLEAR SAFETY RELATED 품질등급 Q등급 제작사 LIMITORQUE,DIVISION OF FLOWSER - 부품번호 0101-061# - 모델번호 SMB-000 | LIMITORQUE,DIVISION OF FLOWSERVE USA INC | SMB-000 | 0101-061#
2022 | 4 | 계획예방정비용 | 고리 | 2발전소 | 4 | 28 | 200504293 | 정비부분품(SPAR) | 국외 | Q | 클러치 | 클러치,DECLUTCH ASS'Y,C OF C,0101-061#,SMB- | EA | 1 | 기계부 | 김승수 | 051-726-5426 | 품명 클러치 - 별칭 DECLUTCH ASS'Y - 품질서류 1 C OF C 원자력안전범주 NON NUCLEAR SAFETY RELATED 품질등급 Q등급 제작사 LIMITORQUE,DIVISION OF FLOWSER - 부품번호 0101-061# - 모델번호 SMB-000 | LIMITORQUE,DIVISION OF FLOWSERVE USA INC | SMB-000 | 0101-061#
2020 | 1 | 계획예방정비용 | 고리 | 2발전소 | 4 | 26 | 200504294 | 정비부분품(SPAR) | 국외 | Q | 클러치 | 클러치,DECLUTCH ASS'Y,C OF C,0301-062#,SMB- | EA | 1 | 기계부 | 김승수 | 051-726-5426 | 품명 클러치 - 별칭 DECLUTCH ASS'Y - 품질서류 1 C OF C 원자력안전범주 NON NUCLEAR SAFETY RELATED 품질등급 Q등급 제작사 LIMITORQUE,DIVISION OF FLOWSER - 부품번호 0301-062# - 모델번호 SMB-00 | LIMITORQUE,DIVISION OF FLOWSERVE USA INC | SMB-00 | 0301-062#
2021 | 3 | 계획예방정비용 | 고리 | 2발전소 | 3 | 27 | 200504294 | 정비부분품(SPAR) | 국외 | Q | 클러치 | 클러치,DECLUTCH ASS'Y,C OF C,0301-062#,SMB- | EA | 1 | 기계부 | 김승수 | 051-726-5426 | 품명 클러치 - 별칭 DECLUTCH ASS'Y - 품질서류 1 C OF C 원자력안전범주 NON NUCLEAR SAFETY RELATED 품질등급 Q등급 제작사 LIMITORQUE,DIVISION OF FLOWSER - 부품번호 0301-062# - 모델번호 SMB-00 | LIMITORQUE,DIVISION OF FLOWSERVE USA INC | SMB-00 | 0301-062#
2022 | 4 | 계획예방정비용 | 고리 | 2발전소 | 3 | 28 | 200504294 | 정비부분품(SPAR) | 국외 | Q | 클러치 | 클러치,DECLUTCH ASS'Y,C OF C,0301-062#,SMB- | EA | 1 | 기계부 | 김승수 | 051-726-5426 | 품명 클러치 - 별칭 DECLUTCH ASS'Y - 품질서류 1 C OF C 원자력안전범주 NON NUCLEAR SAFETY RELATED 품질등급 Q등급 제작사 LIMITORQUE,DIVISION OF FLOWSER - 부품번호 0301-062# - 모델번호 SMB-00 | LIMITORQUE,DIVISION OF FLOWSERVE USA INC | SMB-00 | 0301-062#
2020 | 1 | 계획예방정비용 | 고리 | 2발전소 | 3 | 26 | 200504295 | 정비부분품(SPAR) | 국외 | Q | 클러치 | 클러치,DECLUTCH ASS'Y,C OF C,0501-067#,SMB- | EA | 1 | 기계부 | 김승수 | 051-726-5426 | 품명 클러치 - 별칭 DECLUTCH ASS'Y - 품질서류 1 C OF C 원자력안전범주 NON NUCLEAR SAFETY RELATED 품질등급 Q등급 제작사 LIMITORQUE,DIVISION OF FLOWSER - 부품번호 0501-067# - 모델번호 SMB-0 | LIMITORQUE,DIVISION OF FLOWSERVE USA INC | SMB-0 | 0501-067#
2020 | 1 | 계획예방정비용 | 고리 | 2발전소 | 4 | 26 | 200504295 | 정비부분품(SPAR) | 국외 | Q | 클러치 | 클러치,DECLUTCH ASS'Y,C OF C,0501-067#,SMB- | EA | 1 | 기계부 | 김승수 | 051-726-5426 | 품명 클러치 - 별칭 DECLUTCH ASS'Y - 품질서류 1 C OF C 원자력안전범주 NON NUCLEAR SAFETY RELATED 품질등급 Q등급 제작사 LIMITORQUE,DIVISION OF FLOWSER - 부품번호 0501-067# - 모델번호 SMB-0 | LIMITORQUE,DIVISION OF FLOWSERVE USA INC | SMB-0 | 0501-067#
2021 | 3 | 계획예방정비용 | 고리 | 2발전소 | 3 | 27 | 200504295 | 정비부분품(SPAR) | 국외 | Q | 클러치 | 클러치,DECLUTCH ASS'Y,C OF C,0501-067#,SMB- | EA | 1 | 기계부 | 김승수 | 051-726-5426 | 품명 클러치 - 별칭 DECLUTCH ASS'Y - 품질서류 1 C OF C 원자력안전범주 NON NUCLEAR SAFETY RELATED 품질등급 Q등급 제작사 LIMITORQUE,DIVISION OF FLOWSER - 부품번호 0501-067# - 모델번호 SMB-0 | LIMITORQUE,DIVISION OF FLOWSERVE USA INC | SMB-0 | 0501-067#
2021 | 3 | 계획예방정비용 | 고리 | 2발전소 | 4 | 27 | 200504295 | 정비부분품(SPAR) | 국외 | Q | 클러치 | 클러치,DECLUTCH ASS'Y,C OF C,0501-067#,SMB- | EA | 1 | 기계부 | 김승수 | 051-726-5426 | 품명 클러치 - 별칭 DECLUTCH ASS'Y - 품질서류 1 C OF C 원자력안전범주 NON NUCLEAR SAFETY RELATED 품질등급 Q등급 제작사 LIMITORQUE,DIVISION OF FLOWSER - 부품번호 0501-067# - 모델번호 SMB-0 | LIMITORQUE,DIVISION OF FLOWSERVE USA INC | SMB-0 | 0501-067#
2022 | 4 | 계획예방정비용 | 고리 | 2발전소 | 3 | 28 | 200504295 | 정비부분품(SPAR) | 국외 | Q | 클러치 | 클러치,DECLUTCH ASS'Y,C OF C,0501-067#,SMB- | EA | 1 | 기계부 | 김승수 | 051-726-5426 | 품명 클러치 - 별칭 DECLUTCH ASS'Y - 품질서류 1 C OF C 원자력안전범주 NON NUCLEAR SAFETY RELATED 품질등급 Q등급 제작사 LIMITORQUE,DIVISION OF FLOWSER - 부품번호 0501-067# - 모델번호 SMB-0 | LIMITORQUE,DIVISION OF FLOWSERVE USA INC | SMB-0 | 0501-067#
2022 | 4 | 계획예방정비용 | 고리 | 2발전소 | 4 | 28 | 200504295 | 정비부분품(SPAR) | 국외 | Q | 클러치 | 클러치,DECLUTCH ASS'Y,C OF C,0501-067#,SMB- | EA | 1 | 기계부 | 김승수 | 051-726-5426 | 품명 클러치 - 별칭 DECLUTCH ASS'Y - 품질서류 1 C OF C 원자력안전범주 NON NUCLEAR SAFETY RELATED 품질등급 Q등급 제작사 LIMITORQUE,DIVISION OF FLOWSER - 부품번호 0501-067# - 모델번호 SMB-0 | LIMITORQUE,DIVISION OF FLOWSERVE USA INC | SMB-0 | 0501-067#
2020 | 1 | 계획예방정비용 | 고리 | 2발전소 | 4 | 26 | 200504296 | 정비부분품(SPAR) | 국외 | Q | 기어,웜형 | 기어,웜형,MOTOR PINION,C OF C,SMB-000,60-415 | EA | 1 | 기계부 | 김승수 | 051-726-5426 | 품명 기어,웜형 - 기어용도 MOTOR PINION - 품질보증서류 C OF C 원자력안전범주 NON NUCLEAR SAFETY RELATED 품질등급 Q등급 제작사 LIMITORQUE,DIVISION OF FLOWSER - 모델번호 SMB-000 - 부품번호 60-415-0135-1 | LIMITORQUE,DIVISION OF FLOWSERVE USA INC | SMB-000 | 60-415-0135-1
2021 | 3 | 계획예방정비용 | 고리 | 2발전소 | 3 | 27 | 200504296 | 정비부분품(SPAR) | 국외 | Q | 기어,웜형 | 기어,웜형,MOTOR PINION,C OF C,SMB-000,60-415 | EA | 1 | 기계부 | 김승수 | 051-726-5426 | 품명 기어,웜형 - 기어용도 MOTOR PINION - 품질보증서류 C OF C 원자력안전범주 NON NUCLEAR SAFETY RELATED 품질등급 Q등급 제작사 LIMITORQUE,DIVISION OF FLOWSER - 모델번호 SMB-000 - 부품번호 60-415-0135-1 | LIMITORQUE,DIVISION OF FLOWSERVE USA INC | SMB-000 | 60-415-0135-1
2022 | 4 | 계획예방정비용 | 고리 | 2발전소 | 3 | 28 | 200504296 | 정비부분품(SPAR) | 국외 | Q | 기어,웜형 | 기어,웜형,MOTOR PINION,C OF C,SMB-000,60-415 | EA | 1 | 기계부 | 김승수 | 051-726-5426 | 품명 기어,웜형 - 기어용도 MOTOR PINION - 품질보증서류 C OF C 원자력안전범주 NON NUCLEAR SAFETY RELATED 품질등급 Q등급 제작사 LIMITORQUE,DIVISION OF FLOWSER - 모델번호 SMB-000 - 부품번호 60-415-0135-1 | LIMITORQUE,DIVISION OF FLOWSERVE USA INC | SMB-000 | 60-415-0135-1
2020 | 1 | 계획예방정비용 | 고리 | 2발전소 | 4 | 26 | 200504297 | 정비부분품(SPAR) | 국외 | Q | 기어,웜형 | 기어,웜형,MOTOR PINION,C OF C,SMB-000,60-415 | EA | 1 | 기계부 | 김승수 | 051-726-5426 | 품명 기어,웜형 - 기어용도 MOTOR PINION - 품질보증서류 C OF C 원자력안전범주 NON NUCLEAR SAFETY RELATED 품질등급 Q등급 제작사 LIMITORQUE,DIVISION OF FLOWSER - 모델번호 SMB-000 - 부품번호 60-415-0138-1 | LIMITORQUE,DIVISION OF FLOWSERVE USA INC | SMB-000 | 60-415-0138-1
2021 | 3 | 계획예방정비용 | 고리 | 2발전소 | 3 | 27 | 200504299 | 정비부분품(SPAR) | 국외 | Q | 기어,웜형 | 기어,웜형,MOTOR PINION,C OF C,SMB-1,60-415-0 | EA | 1 | 기계부 | 김승수 | 051-726-5426 | 품명 기어,웜형 - 기어용도 MOTOR PINION - 품질보증서류 C OF C 원자력안전범주 NON NUCLEAR SAFETY RELATED 품질등급 Q등급 제작사 LIMITORQUE,DIVISION OF FLOWSER - 모델번호 SMB-1 - 부품번호 60-415-0061-1 | LIMITORQUE,DIVISION OF FLOWSERVE USA INC | SMB-1 | 60-415-0061-1
2021 | 3 | 계획예방정비용 | 고리 | 2발전소 | 4 | 27 | 200504299 | 정비부분품(SPAR) | 국외 | Q | 기어,웜형 | 기어,웜형,MOTOR PINION,C OF C,SMB-1,60-415-0 | EA | 1 | 기계부 | 김승수 | 051-726-5426 | 품명 기어,웜형 - 기어용도 MOTOR PINION - 품질보증서류 C OF C 원자력안전범주 NON NUCLEAR SAFETY RELATED 품질등급 Q등급 제작사 LIMITORQUE,DIVISION OF FLOWSER - 모델번호 SMB-1 - 부품번호 60-415-0061-1 | LIMITORQUE,DIVISION OF FLOWSERVE USA INC | SMB-1 | 60-415-0061-1
2022 | 4 | 계획예방정비용 | 고리 | 2발전소 | 3 | 28 | 200504299 | 정비부분품(SPAR) | 국외 | Q | 기어,웜형 | 기어,웜형,MOTOR PINION,C OF C,SMB-1,60-415-0 | EA | 1 | 기계부 | 김승수 | 051-726-5426 | 품명 기어,웜형 - 기어용도 MOTOR PINION - 품질보증서류 C OF C 원자력안전범주 NON NUCLEAR SAFETY RELATED 품질등급 Q등급 제작사 LIMITORQUE,DIVISION OF FLOWSER - 모델번호 SMB-1 - 부품번호 60-415-0061-1 | LIMITORQUE,DIVISION OF FLOWSERVE USA INC | SMB-1 | 60-415-0061-1
2022 | 4 | 계획예방정비용 | 고리 | 2발전소 | 4 | 28 | 200504299 | 정비부분품(SPAR) | 국외 | Q | 기어,웜형 | 기어,웜형,MOTOR PINION,C OF C,SMB-1,60-415-0 | EA | 1 | 기계부 | 김승수 | 051-726-5426 | 품명 기어,웜형 - 기어용도 MOTOR PINION - 품질보증서류 C OF C 원자력안전범주 NON NUCLEAR SAFETY RELATED 품질등급 Q등급 제작사 LIMITORQUE,DIVISION OF FLOWSER - 모델번호 SMB-1 - 부품번호 60-415-0061-1 | LIMITORQUE,DIVISION OF FLOWSERVE USA INC | SMB-1 | 60-415-0061-1
2020 | 1 | 계획예방정비용 | 고리 | 2발전소 | 3 | 26 | 200504300 | 정비부분품(SPAR) | 국외 | Q | 기어,웜형 | 기어,웜형,MOTOR PINION,C OF C,SMB-000,60-415 | EA | 1 | 기계부 | 김승수 | 051-726-5426 | 품명 기어,웜형 - 기어용도 MOTOR PINION - 품질보증서류 C OF C 원자력안전범주 NON NUCLEAR SAFETY RELATED 품질등급 Q등급 제작사 LIMITORQUE,DIVISION OF FLOWSER - 모델번호 SMB-000 - 부품번호 60-415-0136-1 | LIMITORQUE,DIVISION OF FLOWSERVE USA INC | SMB-000 | 60-415-0136-1
2020 | 1 | 계획예방정비용 | 고리 | 2발전소 | 4 | 26 | 200504300 | 정비부분품(SPAR) | 국외 | Q | 기어,웜형 | 기어,웜형,MOTOR PINION,C OF C,SMB-000,60-415 | EA | 1 | 기계부 | 김승수 | 051-726-5426 | 품명 기어,웜형 - 기어용도 MOTOR PINION - 품질보증서류 C OF C 원자력안전범주 NON NUCLEAR SAFETY RELATED 품질등급 Q등급 제작사 LIMITORQUE,DIVISION OF FLOWSER - 모델번호 SMB-000 - 부품번호 60-415-0136-1 | LIMITORQUE,DIVISION OF FLOWSERVE USA INC | SMB-000 | 60-415-0136-1
2021 | 3 | 계획예방정비용 | 고리 | 2발전소 | 3 | 27 | 200504300 | 정비부분품(SPAR) | 국외 | Q | 기어,웜형 | 기어,웜형,MOTOR PINION,C OF C,SMB-000,60-415 | EA | 1 | 기계부 | 김승수 | 051-726-5426 | 품명 기어,웜형 - 기어용도 MOTOR PINION - 품질보증서류 C OF C 원자력안전범주 NON NUCLEAR SAFETY RELATED 품질등급 Q등급 제작사 LIMITORQUE,DIVISION OF FLOWSER - 모델번호 SMB-000 - 부품번호 60-415-0136-1 | LIMITORQUE,DIVISION OF FLOWSERVE USA INC | SMB-000 | 60-415-0136-1
2021 | 3 | 계획예방정비용 | 고리 | 2발전소 | 4 | 27 | 200504300 | 정비부분품(SPAR) | 국외 | Q | 기어,웜형 | 기어,웜형,MOTOR PINION,C OF C,SMB-000,60-415 | EA | 1 | 기계부 | 김승수 | 051-726-5426 | 품명 기어,웜형 - 기어용도 MOTOR PINION - 품질보증서류 C OF C 원자력안전범주 NON NUCLEAR SAFETY RELATED 품질등급 Q등급 제작사 LIMITORQUE,DIVISION OF FLOWSER - 모델번호 SMB-000 - 부품번호 60-415-0136-1 | LIMITORQUE,DIVISION OF FLOWSERVE USA INC | SMB-000 | 60-415-0136-1
2022 | 4 | 계획예방정비용 | 고리 | 2발전소 | 3 | 28 | 200504300 | 정비부분품(SPAR) | 국외 | Q | 기어,웜형 | 기어,웜형,MOTOR PINION,C OF C,SMB-000,60-415 | EA | 1 | 기계부 | 김승수 | 051-726-5426 | 품명 기어,웜형 - 기어용도 MOTOR PINION - 품질보증서류 C OF C 원자력안전범주 NON NUCLEAR SAFETY RELATED 품질등급 Q등급 제작사 LIMITORQUE,DIVISION OF FLOWSER - 모델번호 SMB-000 - 부품번호 60-415-0136-1 | LIMITORQUE,DIVISION OF FLOWSERVE USA INC | SMB-000 | 60-415-0136-1
2022 | 4 | 계획예방정비용 | 고리 | 2발전소 | 4 | 28 | 200504300 | 정비부분품(SPAR) | 국외 | Q | 기어,웜형 | 기어,웜형,MOTOR PINION,C OF C,SMB-000,60-415 | EA | 1 | 기계부 | 김승수 | 051-726-5426 | 품명 기어,웜형 - 기어용도 MOTOR PINION - 품질보증서류 C OF C 원자력안전범주 NON NUCLEAR SAFETY RELATED 품질등급 Q등급 제작사 LIMITORQUE,DIVISION OF FLOWSER - 모델번호 SMB-000 - 부품번호 60-415-0136-1 | LIMITORQUE,DIVISION OF FLOWSERVE USA INC | SMB-000 | 60-415-0136-1
2020 | 1 | 계획예방정비용 | 고리 | 2발전소 | 3 | 26 | 200504303 | 정비부분품(SPAR) | 국외 | Q | 기어,웜형 | 기어,웜형,MOTOR PINION,C OF C,SMB-0,60-415-0 | EA | 1 | 기계부 | 김승수 | 051-726-5426 | 품명 기어,웜형 - 기어용도 MOTOR PINION - 품질보증서류 C OF C 원자력안전범주 NON NUCLEAR SAFETY RELATED 품질등급 Q등급 제작사 LIMITORQUE,DIVISION OF FLOWSER - 모델번호 SMB-0 - 부품번호 60-415-0107-1 | LIMITORQUE,DIVISION OF FLOWSERVE USA INC | SMB-0 | 60-415-0107-1
2020 | 1 | 계획예방정비용 | 고리 | 2발전소 | 4 | 26 | 200504303 | 정비부분품(SPAR) | 국외 | Q | 기어,웜형 | 기어,웜형,MOTOR PINION,C OF C,SMB-0,60-415-0 | EA | 1 | 기계부 | 김승수 | 051-726-5426 | 품명 기어,웜형 - 기어용도 MOTOR PINION - 품질보증서류 C OF C 원자력안전범주 NON NUCLEAR SAFETY RELATED 품질등급 Q등급 제작사 LIMITORQUE,DIVISION OF FLOWSER - 모델번호 SMB-0 - 부품번호 60-415-0107-1 | LIMITORQUE,DIVISION OF FLOWSERVE USA INC | SMB-0 | 60-415-0107-1
2021 | 3 | 계획예방정비용 | 고리 | 2발전소 | 3 | 27 | 200504303 | 정비부분품(SPAR) | 국외 | Q | 기어,웜형 | 기어,웜형,MOTOR PINION,C OF C,SMB-0,60-415-0 | EA | 1 | 기계부 | 김승수 | 051-726-5426 | 품명 기어,웜형 - 기어용도 MOTOR PINION - 품질보증서류 C OF C 원자력안전범주 NON NUCLEAR SAFETY RELATED 품질등급 Q등급 제작사 LIMITORQUE,DIVISION OF FLOWSER - 모델번호 SMB-0 - 부품번호 60-415-0107-1 | LIMITORQUE,DIVISION OF FLOWSERVE USA INC | SMB-0 | 60-415-0107-1
2021 | 3 | 계획예방정비용 | 고리 | 2발전소 | 4 | 27 | 200504303 | 정비부분품(SPAR) | 국외 | Q | 기어,웜형 | 기어,웜형,MOTOR PINION,C OF C,SMB-0,60-415-0 | EA | 1 | 기계부 | 김승수 | 051-726-5426 | 품명 기어,웜형 - 기어용도 MOTOR PINION - 품질보증서류 C OF C 원자력안전범주 NON NUCLEAR SAFETY RELATED 품질등급 Q등급 제작사 LIMITORQUE,DIVISION OF FLOWSER - 모델번호 SMB-0 - 부품번호 60-415-0107-1 | LIMITORQUE,DIVISION OF FLOWSERVE USA INC | SMB-0 | 60-415-0107-1
2022 | 4 | 계획예방정비용 | 고리 | 2발전소 | 3 | 28 | 200504303 | 정비부분품(SPAR) | 국외 | Q | 기어,웜형 | 기어,웜형,MOTOR PINION,C OF C,SMB-0,60-415-0 | EA | 1 | 기계부 | 김승수 | 051-726-5426 | 품명 기어,웜형 - 기어용도 MOTOR PINION - 품질보증서류 C OF C 원자력안전범주 NON NUCLEAR SAFETY RELATED 품질등급 Q등급 제작사 LIMITORQUE,DIVISION OF FLOWSER - 모델번호 SMB-0 - 부품번호 60-415-0107-1 | LIMITORQUE,DIVISION OF FLOWSERVE USA INC | SMB-0 | 60-415-0107-1
2022 | 4 | 계획예방정비용 | 고리 | 2발전소 | 4 | 28 | 200504303 | 정비부분품(SPAR) | 국외 | Q | 기어,웜형 | 기어,웜형,MOTOR PINION,C OF C,SMB-0,60-415-0 | EA | 1 | 기계부 | 김승수 | 051-726-5426 | 품명 기어,웜형 - 기어용도 MOTOR PINION - 품질보증서류 C OF C 원자력안전범주 NON NUCLEAR SAFETY RELATED 품질등급 Q등급 제작사 LIMITORQUE,DIVISION OF FLOWSER - 모델번호 SMB-0 - 부품번호 60-415-0107-1 | LIMITORQUE,DIVISION OF FLOWSERVE USA INC | SMB-0 | 60-415-0107-1
2021 | 3 | 계획예방정비용 | 고리 | 2발전소 | 3 | 27 | 200504304 | 정비부분품(SPAR) | 국외 | Q | 기어,웜형 | 기어,웜형,MOTOR PINION,C OF C,SMB-000,60-415 | EA | 1 | 기계부 | 김승수 | 051-726-5426 | 품명 기어,웜형 - 기어용도 MOTOR PINION - 품질보증서류 C OF C 원자력안전범주 NON NUCLEAR SAFETY RELATED 품질등급 Q등급 제작사 LIMITORQUE,DIVISION OF FLOWSER - 모델번호 SMB-000 - 부품번호 60-415-0137-1 | LIMITORQUE,DIVISION OF FLOWSERVE USA INC | SMB-000 | 60-415-0137-1
2022 | 4 | 계획예방정비용 | 고리 | 2발전소 | 3 | 28 | 200504304 | 정비부분품(SPAR) | 국외 | Q | 기어,웜형 | 기어,웜형,MOTOR PINION,C OF C,SMB-000,60-415 | EA | 1 | 기계부 | 김승수 | 051-726-5426 | 품명 기어,웜형 - 기어용도 MOTOR PINION - 품질보증서류 C OF C 원자력안전범주 NON NUCLEAR SAFETY RELATED 품질등급 Q등급 제작사 LIMITORQUE,DIVISION OF FLOWSER - 모델번호 SMB-000 - 부품번호 60-415-0137-1 | LIMITORQUE,DIVISION OF FLOWSERVE USA INC | SMB-000 | 60-415-0137-1
2020 | 1 | 계획예방정비용 | 고리 | 2발전소 | 3 | 26 | 200504306 | 정비부분품(SPAR) | 국외 | Q | 기어,웜형 | 기어,웜형,MOTOR PINION,ASME NQA-1,C OF C,SB- | EA | 1 | 기계부 | 김승수 | 051-726-5426 | 품명 기어,웜형 - 기어용도 MOTOR PINION - 적용품질기준 ASME NQA-1 - 품질보증서류 C OF C 원자력안전범주 NON NUCLEAR SAFETY RELATED 품질등급 Q등급 제작사 LIMITORQUE,DIVISION OF FLOWSER - 모델번호 SB-2 - 부품번호 60-415-0085-1 | LIMITORQUE,DIVISION OF FLOWSERVE USA INC | SB-2 | 60-415-0085-1
2020 | 1 | 계획예방정비용 | 고리 | 2발전소 | 4 | 26 | 200504306 | 정비부분품(SPAR) | 국외 | Q | 기어,웜형 | 기어,웜형,MOTOR PINION,ASME NQA-1,C OF C,SB- | EA | 1 | 기계부 | 김승수 | 051-726-5426 | 품명 기어,웜형 - 기어용도 MOTOR PINION - 적용품질기준 ASME NQA-1 - 품질보증서류 C OF C 원자력안전범주 NON NUCLEAR SAFETY RELATED 품질등급 Q등급 제작사 LIMITORQUE,DIVISION OF FLOWSER - 모델번호 SB-2 - 부품번호 60-415-0085-1 | LIMITORQUE,DIVISION OF FLOWSERVE USA INC | SB-2 | 60-415-0085-1
2020 | 1 | 계획예방정비용 | 고리 | 2발전소 | 3 | 26 | 200504307 | 정비부분품(SPAR) | 국외 | Q | 기어,웜형 | 기어,웜형,MOTOR PINION,C OF C,SMB-000,60-415 | EA | 1 | 기계부 | 김승수 | 051-726-5426 | 품명 기어,웜형 - 기어용도 MOTOR PINION - 품질보증서류 C OF C 원자력안전범주 NON NUCLEAR SAFETY RELATED 품질등급 Q등급 제작사 LIMITORQUE,DIVISION OF FLOWSER - 모델번호 SMB-000 - 부품번호 60-415-0134-1 | LIMITORQUE,DIVISION OF FLOWSERVE USA INC | SMB-000 | 60-415-0134-1
2020 | 1 | 계획예방정비용 | 고리 | 2발전소 | 4 | 26 | 200504307 | 정비부분품(SPAR) | 국외 | Q | 기어,웜형 | 기어,웜형,MOTOR PINION,C OF C,SMB-000,60-415 | EA | 1 | 기계부 | 김승수 | 051-726-5426 | 품명 기어,웜형 - 기어용도 MOTOR PINION - 품질보증서류 C OF C 원자력안전범주 NON NUCLEAR SAFETY RELATED 품질등급 Q등급 제작사 LIMITORQUE,DIVISION OF FLOWSER - 모델번호 SMB-000 - 부품번호 60-415-0134-1 | LIMITORQUE,DIVISION OF FLOWSERVE USA INC | SMB-000 | 60-415-0134-1
2021 | 3 | 계획예방정비용 | 고리 | 2발전소 | 3 | 27 | 200504307 | 정비부분품(SPAR) | 국외 | Q | 기어,웜형 | 기어,웜형,MOTOR PINION,C OF C,SMB-000,60-415 | EA | 1 | 기계부 | 김승수 | 051-726-5426 | 품명 기어,웜형 - 기어용도 MOTOR PINION - 품질보증서류 C OF C 원자력안전범주 NON NUCLEAR SAFETY RELATED 품질등급 Q등급 제작사 LIMITORQUE,DIVISION OF FLOWSER - 모델번호 SMB-000 - 부품번호 60-415-0134-1 | LIMITORQUE,DIVISION OF FLOWSERVE USA INC | SMB-000 | 60-415-0134-1
2021 | 3 | 계획예방정비용 | 고리 | 2발전소 | 4 | 27 | 200504307 | 정비부분품(SPAR) | 국외 | Q | 기어,웜형 | 기어,웜형,MOTOR PINION,C OF C,SMB-000,60-415 | EA | 1 | 기계부 | 김승수 | 051-726-5426 | 품명 기어,웜형 - 기어용도 MOTOR PINION - 품질보증서류 C OF C 원자력안전범주 NON NUCLEAR SAFETY RELATED 품질등급 Q등급 제작사 LIMITORQUE,DIVISION OF FLOWSER - 모델번호 SMB-000 - 부품번호 60-415-0134-1 | LIMITORQUE,DIVISION OF FLOWSERVE USA INC | SMB-000 | 60-415-0134-1
2022 | 4 | 계획예방정비용 | 고리 | 2발전소 | 3 | 28 | 200504307 | 정비부분품(SPAR) | 국외 | Q | 기어,웜형 | 기어,웜형,MOTOR PINION,C OF C,SMB-000,60-415 | EA | 1 | 기계부 | 김승수 | 051-726-5426 | 품명 기어,웜형 - 기어용도 MOTOR PINION - 품질보증서류 C OF C 원자력안전범주 NON NUCLEAR SAFETY RELATED 품질등급 Q등급 제작사 LIMITORQUE,DIVISION OF FLOWSER - 모델번호 SMB-000 - 부품번호 60-415-0134-1 | LIMITORQUE,DIVISION OF FLOWSERVE USA INC | SMB-000 | 60-415-0134-1
2022 | 4 | 계획예방정비용 | 고리 | 2발전소 | 4 | 28 | 200504307 | 정비부분품(SPAR) | 국외 | Q | 기어,웜형 | 기어,웜형,MOTOR PINION,C OF C,SMB-000,60-415 | EA | 1 | 기계부 | 김승수 | 051-726-5426 | 품명 기어,웜형 - 기어용도 MOTOR PINION - 품질보증서류 C OF C 원자력안전범주 NON NUCLEAR SAFETY RELATED 품질등급 Q등급 제작사 LIMITORQUE,DIVISION OF FLOWSER - 모델번호 SMB-000 - 부품번호 60-415-0134-1 | LIMITORQUE,DIVISION OF FLOWSERVE USA INC | SMB-000 | 60-415-0134-1
2020 | 1 | 계획예방정비용 | 고리 | 2발전소 | 3 | 26 | 200504308 | 정비부분품(SPAR) | 국외 | Q | 기어,웜형 | 기어,웜형,MOTOR PINION,C OF C,SMB-000,60-415 | EA | 1 | 기계부 | 김승수 | 051-726-5426 | 품명 기어,웜형 - 기어용도 MOTOR PINION - 품질보증서류 C OF C 원자력안전범주 NON NUCLEAR SAFETY RELATED 품질등급 Q등급 제작사 LIMITORQUE,DIVISION OF FLOWSER - 모델번호 SMB-000 - 부품번호 60-415-0133-1 | LIMITORQUE,DIVISION OF FLOWSERVE USA INC | SMB-000 | 60-415-0133-1
2020 | 1 | 계획예방정비용 | 고리 | 2발전소 | 4 | 26 | 200504308 | 정비부분품(SPAR) | 국외 | Q | 기어,웜형 | 기어,웜형,MOTOR PINION,C OF C,SMB-000,60-415 | EA | 1 | 기계부 | 김승수 | 051-726-5426 | 품명 기어,웜형 - 기어용도 MOTOR PINION - 품질보증서류 C OF C 원자력안전범주 NON NUCLEAR SAFETY RELATED 품질등급 Q등급 제작사 LIMITORQUE,DIVISION OF FLOWSER - 모델번호 SMB-000 - 부품번호 60-415-0133-1 | LIMITORQUE,DIVISION OF FLOWSERVE USA INC | SMB-000 | 60-415-0133-1
2021 | 3 | 계획예방정비용 | 고리 | 2발전소 | 3 | 27 | 200504308 | 정비부분품(SPAR) | 국외 | Q | 기어,웜형 | 기어,웜형,MOTOR PINION,C OF C,SMB-000,60-415 | EA | 1 | 기계부 | 김승수 | 051-726-5426 | 품명 기어,웜형 - 기어용도 MOTOR PINION - 품질보증서류 C OF C 원자력안전범주 NON NUCLEAR SAFETY RELATED 품질등급 Q등급 제작사 LIMITORQUE,DIVISION OF FLOWSER - 모델번호 SMB-000 - 부품번호 60-415-0133-1 | LIMITORQUE,DIVISION OF FLOWSERVE USA INC | SMB-000 | 60-415-0133-1
2021 | 3 | 계획예방정비용 | 고리 | 2발전소 | 4 | 27 | 200504308 | 정비부분품(SPAR) | 국외 | Q | 기어,웜형 | 기어,웜형,MOTOR PINION,C OF C,SMB-000,60-415 | EA | 1 | 기계부 | 김승수 | 051-726-5426 | 품명 기어,웜형 - 기어용도 MOTOR PINION - 품질보증서류 C OF C 원자력안전범주 NON NUCLEAR SAFETY RELATED 품질등급 Q등급 제작사 LIMITORQUE,DIVISION OF FLOWSER - 모델번호 SMB-000 - 부품번호 60-415-0133-1 | LIMITORQUE,DIVISION OF FLOWSERVE USA INC | SMB-000 | 60-415-0133-1
2022 | 4 | 계획예방정비용 | 고리 | 2발전소 | 3 | 28 | 200504308 | 정비부분품(SPAR) | 국외 | Q | 기어,웜형 | 기어,웜형,MOTOR PINION,C OF C,SMB-000,60-415 | EA | 1 | 기계부 | 김승수 | 051-726-5426 | 품명 기어,웜형 - 기어용도 MOTOR PINION - 품질보증서류 C OF C 원자력안전범주 NON NUCLEAR SAFETY RELATED 품질등급 Q등급 제작사 LIMITORQUE,DIVISION OF FLOWSER - 모델번호 SMB-000 - 부품번호 60-415-0133-1 | LIMITORQUE,DIVISION OF FLOWSERVE USA INC | SMB-000 | 60-415-0133-1
2022 | 4 | 계획예방정비용 | 고리 | 2발전소 | 4 | 28 | 200504308 | 정비부분품(SPAR) | 국외 | Q | 기어,웜형 | 기어,웜형,MOTOR PINION,C OF C,SMB-000,60-415 | EA | 1 | 기계부 | 김승수 | 051-726-5426 | 품명 기어,웜형 - 기어용도 MOTOR PINION - 품질보증서류 C OF C 원자력안전범주 NON NUCLEAR SAFETY RELATED 품질등급 Q등급 제작사 LIMITORQUE,DIVISION OF FLOWSER - 모델번호 SMB-000 - 부품번호 60-415-0133-1 | LIMITORQUE,DIVISION OF FLOWSERVE USA INC | SMB-000 | 60-415-0133-1
2020 | 1 | 계획예방정비용 | 고리 | 2발전소 | 4 | 26 | 200504310 | 정비부분품(SPAR) | 국외 | Q | 기어,웜형 | 기어,웜형,MOTOR PINION,C OF C,SMB-00,60-415- | EA | 1 | 기계부 | 김승수 | 051-726-5426 | 품명 기어,웜형 - 기어용도 MOTOR PINION - 품질보증서류 C OF C 원자력안전범주 NON NUCLEAR SAFETY RELATED 품질등급 Q등급 제작사 LIMITORQUE,DIVISION OF FLOWSER - 모델번호 SMB-00 - 부품번호 60-415-0104-1 | LIMITORQUE,DIVISION OF FLOWSERVE USA INC | SMB-00 | 60-415-0104-1
2021 | 3 | 계획예방정비용 | 고리 | 2발전소 | 3 | 27 | 200504310 | 정비부분품(SPAR) | 국외 | Q | 기어,웜형 | 기어,웜형,MOTOR PINION,C OF C,SMB-00,60-415- | EA | 1 | 기계부 | 김승수 | 051-726-5426 | 품명 기어,웜형 - 기어용도 MOTOR PINION - 품질보증서류 C OF C 원자력안전범주 NON NUCLEAR SAFETY RELATED 품질등급 Q등급 제작사 LIMITORQUE,DIVISION OF FLOWSER - 모델번호 SMB-00 - 부품번호 60-415-0104-1 | LIMITORQUE,DIVISION OF FLOWSERVE USA INC | SMB-00 | 60-415-0104-1
2022 | 4 | 계획예방정비용 | 고리 | 2발전소 | 3 | 28 | 200504310 | 정비부분품(SPAR) | 국외 | Q | 기어,웜형 | 기어,웜형,MOTOR PINION,C OF C,SMB-00,60-415- | EA | 1 | 기계부 | 김승수 | 051-726-5426 | 품명 기어,웜형 - 기어용도 MOTOR PINION - 품질보증서류 C OF C 원자력안전범주 NON NUCLEAR SAFETY RELATED 품질등급 Q등급 제작사 LIMITORQUE,DIVISION OF FLOWSER - 모델번호 SMB-00 - 부품번호 60-415-0104-1 | LIMITORQUE,DIVISION OF FLOWSERVE USA INC | SMB-00 | 60-415-0104-1
2020 | 1 | 계획예방정비용 | 고리 | 2발전소 | 3 | 26 | 200504311 | 정비부분품(SPAR) | 국외 | Q | 기어,웜형 | 기어,웜형,MOTOR PINION,C OF C,SMB-000,60-415 | EA | 1 | 기계부 | 김승수 | 051-726-5426 | 품명 기어,웜형 - 기어용도 MOTOR PINION - 품질보증서류 C OF C 원자력안전범주 NON NUCLEAR SAFETY RELATED 품질등급 Q등급 제작사 LIMITORQUE,DIVISION OF FLOWSER - 모델번호 SMB-000 - 부품번호 60-415-0131-1 | LIMITORQUE,DIVISION OF FLOWSERVE USA INC | SMB-000 | 60-415-0131-1
2020 | 1 | 계획예방정비용 | 고리 | 2발전소 | 4 | 26 | 200504311 | 정비부분품(SPAR) | 국외 | Q | 기어,웜형 | 기어,웜형,MOTOR PINION,C OF C,SMB-000,60-415 | EA | 1 | 기계부 | 김승수 | 051-726-5426 | 품명 기어,웜형 - 기어용도 MOTOR PINION - 품질보증서류 C OF C 원자력안전범주 NON NUCLEAR SAFETY RELATED 품질등급 Q등급 제작사 LIMITORQUE,DIVISION OF FLOWSER - 모델번호 SMB-000 - 부품번호 60-415-0131-1 | LIMITORQUE,DIVISION OF FLOWSERVE USA INC | SMB-000 | 60-415-0131-1
2021 | 3 | 계획예방정비용 | 고리 | 2발전소 | 3 | 27 | 200504312 | 정비부분품(SPAR) | 국외 | Q | 기어,웜형 | 기어,웜형,MOTOR PINION,C OF C,SB-1,60-415-00 | EA | 1 | 기계부 | 김승수 | 051-726-5426 | 품명 기어,웜형 - 기어용도 MOTOR PINION - 품질보증서류 C OF C 원자력안전범주 NON NUCLEAR SAFETY RELATED 품질등급 Q등급 제작사 LIMITORQUE,DIVISION OF FLOWSER - 모델번호 SB-1 - 부품번호 60-415-0050-1 | LIMITORQUE,DIVISION OF FLOWSERVE USA INC | SB-1 | 60-415-0050-1
2021 | 3 | 계획예방정비용 | 고리 | 2발전소 | 4 | 27 | 200504312 | 정비부분품(SPAR) | 국외 | Q | 기어,웜형 | 기어,웜형,MOTOR PINION,C OF C,SB-1,60-415-00 | EA | 1 | 기계부 | 김승수 | 051-726-5426 | 품명 기어,웜형 - 기어용도 MOTOR PINION - 품질보증서류 C OF C 원자력안전범주 NON NUCLEAR SAFETY RELATED 품질등급 Q등급 제작사 LIMITORQUE,DIVISION OF FLOWSER - 모델번호 SB-1 - 부품번호 60-415-0050-1 | LIMITORQUE,DIVISION OF FLOWSERVE USA INC | SB-1 | 60-415-0050-1
2022 | 4 | 계획예방정비용 | 고리 | 2발전소 | 3 | 28 | 200504312 | 정비부분품(SPAR) | 국외 | Q | 기어,웜형 | 기어,웜형,MOTOR PINION,C OF C,SB-1,60-415-00 | EA | 1 | 기계부 | 김승수 | 051-726-5426 | 품명 기어,웜형 - 기어용도 MOTOR PINION - 품질보증서류 C OF C 원자력안전범주 NON NUCLEAR SAFETY RELATED 품질등급 Q등급 제작사 LIMITORQUE,DIVISION OF FLOWSER - 모델번호 SB-1 - 부품번호 60-415-0050-1 | LIMITORQUE,DIVISION OF FLOWSERVE USA INC | SB-1 | 60-415-0050-1
2022 | 4 | 계획예방정비용 | 고리 | 2발전소 | 4 | 28 | 200504312 | 정비부분품(SPAR) | 국외 | Q | 기어,웜형 | 기어,웜형,MOTOR PINION,C OF C,SB-1,60-415-00 | EA | 1 | 기계부 | 김승수 | 051-726-5426 | 품명 기어,웜형 - 기어용도 MOTOR PINION - 품질보증서류 C OF C 원자력안전범주 NON NUCLEAR SAFETY RELATED 품질등급 Q등급 제작사 LIMITORQUE,DIVISION OF FLOWSER - 모델번호 SB-1 - 부품번호 60-415-0050-1 | LIMITORQUE,DIVISION OF FLOWSERVE USA INC | SB-1 | 60-415-0050-1
2020 | 1 | 계획예방정비용 | 고리 | 2발전소 | 3 | 26 | 200504314 | 정비부분품(SPAR) | 국외 | A | 펌프 | 펌프,EHC MAIN OIL PUMP,AXIAL PISTON,VARIAB | EA | 1 | 기계부 | 김승수 | 051-726-5426 | 품명 펌프 - 펌프용도 EHC MAIN OIL PUMP - 펌프몸체형태 AXIAL PISTON - 펌프타입 VARIABLE DISPLACEMENT - 유량(FLOW RATE) 50US GALS/MIN - 사용압력(상한) 154㎏/㎠ - 사용압력(하한) 138㎏/㎠ - 사용매체 FIRE RESISTANT PHOSPHATE ESTER - 정격전력(용량) 55KW - 정격전압 460V A.C - 회전속도 1178 REV/MIN - 전동기타입 SQUIRREL CAGE T.E.F.C - 밀봉(SEAL)타입 MECHANICAL SEAL 원자력안전범주 NON NUCLEAR SAFETY RELATED 품질등급 A등급 제작사 ALSTOM POWER SERVICE - 제작사 정보 특기사항 ABEX DENISON - 모델번호 TYPE PV09(ABEX) - 도면번호 R234(A0)1359 - 도면 품목번호 1 제출서류목록 - 품질보증계획서(QAM) - 품질증빙/제출서류목록(QVDL) - 품질보증확인서(C of C) | ALSTOM POWER SERVICE | TYPE PV09(ABEX)
2020 | 1 | 계획예방정비용 | 고리 | 2발전소 | 4 | 26 | 200504314 | 정비부분품(SPAR) | 국외 | A | 펌프 | 펌프,EHC MAIN OIL PUMP,AXIAL PISTON,VARIAB | EA | 1 | 기계부 | 김승수 | 051-726-5426 | 품명 펌프 - 펌프용도 EHC MAIN OIL PUMP - 펌프몸체형태 AXIAL PISTON - 펌프타입 VARIABLE DISPLACEMENT - 유량(FLOW RATE) 50US GALS/MIN - 사용압력(상한) 154㎏/㎠ - 사용압력(하한) 138㎏/㎠ - 사용매체 FIRE RESISTANT PHOSPHATE ESTER - 정격전력(용량) 55KW - 정격전압 460V A.C - 회전속도 1178 REV/MIN - 전동기타입 SQUIRREL CAGE T.E.F.C - 밀봉(SEAL)타입 MECHANICAL SEAL 원자력안전범주 NON NUCLEAR SAFETY RELATED 품질등급 A등급 제작사 ALSTOM POWER SERVICE - 제작사 정보 특기사항 ABEX DENISON - 모델번호 TYPE PV09(ABEX) - 도면번호 R234(A0)1359 - 도면 품목번호 1 제출서류목록 - 품질보증계획서(QAM) - 품질증빙/제출서류목록(QVDL) - 품질보증확인서(C of C) | ALSTOM POWER SERVICE | TYPE PV09(ABEX)
2021 | 3 | 계획예방정비용 | 고리 | 2발전소 | 3 | 27 | 200504314 | 정비부분품(SPAR) | 국외 | A | 펌프 | 펌프,EHC MAIN OIL PUMP,AXIAL PISTON,VARIAB | EA | 1 | 기계부 | 김승수 | 051-726-5426 | 품명 펌프 - 펌프용도 EHC MAIN OIL PUMP - 펌프몸체형태 AXIAL PISTON - 펌프타입 VARIABLE DISPLACEMENT - 유량(FLOW RATE) 50US GALS/MIN - 사용압력(상한) 154㎏/㎠ - 사용압력(하한) 138㎏/㎠ - 사용매체 FIRE RESISTANT PHOSPHATE ESTER - 정격전력(용량) 55KW - 정격전압 460V A.C - 회전속도 1178 REV/MIN - 전동기타입 SQUIRREL CAGE T.E.F.C - 밀봉(SEAL)타입 MECHANICAL SEAL 원자력안전범주 NON NUCLEAR SAFETY RELATED 품질등급 A등급 제작사 ALSTOM POWER SERVICE - 제작사 정보 특기사항 ABEX DENISON - 모델번호 TYPE PV09(ABEX) - 도면번호 R234(A0)1359 - 도면 품목번호 1 제출서류목록 - 품질보증계획서(QAM) - 품질증빙/제출서류목록(QVDL) - 품질보증확인서(C of C) | ALSTOM POWER SERVICE | TYPE PV09(ABEX)
2021 | 3 | 계획예방정비용 | 고리 | 2발전소 | 4 | 27 | 200504314 | 정비부분품(SPAR) | 국외 | A | 펌프 | 펌프,EHC MAIN OIL PUMP,AXIAL PISTON,VARIAB | EA | 1 | 기계부 | 김승수 | 051-726-5426 | 품명 펌프 - 펌프용도 EHC MAIN OIL PUMP - 펌프몸체형태 AXIAL PISTON - 펌프타입 VARIABLE DISPLACEMENT - 유량(FLOW RATE) 50US GALS/MIN - 사용압력(상한) 154㎏/㎠ - 사용압력(하한) 138㎏/㎠ - 사용매체 FIRE RESISTANT PHOSPHATE ESTER - 정격전력(용량) 55KW - 정격전압 460V A.C - 회전속도 1178 REV/MIN - 전동기타입 SQUIRREL CAGE T.E.F.C - 밀봉(SEAL)타입 MECHANICAL SEAL 원자력안전범주 NON NUCLEAR SAFETY RELATED 품질등급 A등급 제작사 ALSTOM POWER SERVICE - 제작사 정보 특기사항 ABEX DENISON - 모델번호 TYPE PV09(ABEX) - 도면번호 R234(A0)1359 - 도면 품목번호 1 제출서류목록 - 품질보증계획서(QAM) - 품질증빙/제출서류목록(QVDL) - 품질보증확인서(C of C) | ALSTOM POWER SERVICE | TYPE PV09(ABEX)
2022 | 4 | 계획예방정비용 | 고리 | 2발전소 | 3 | 28 | 200504314 | 정비부분품(SPAR) | 국외 | A | 펌프 | 펌프,EHC MAIN OIL PUMP,AXIAL PISTON,VARIAB | EA | 1 | 기계부 | 김승수 | 051-726-5426 | 품명 펌프 - 펌프용도 EHC MAIN OIL PUMP - 펌프몸체형태 AXIAL PISTON - 펌프타입 VARIABLE DISPLACEMENT - 유량(FLOW RATE) 50US GALS/MIN - 사용압력(상한) 154㎏/㎠ - 사용압력(하한) 138㎏/㎠ - 사용매체 FIRE RESISTANT PHOSPHATE ESTER - 정격전력(용량) 55KW - 정격전압 460V A.C - 회전속도 1178 REV/MIN - 전동기타입 SQUIRREL CAGE T.E.F.C - 밀봉(SEAL)타입 MECHANICAL SEAL 원자력안전범주 NON NUCLEAR SAFETY RELATED 품질등급 A등급 제작사 ALSTOM POWER SERVICE - 제작사 정보 특기사항 ABEX DENISON - 모델번호 TYPE PV09(ABEX) - 도면번호 R234(A0)1359 - 도면 품목번호 1 제출서류목록 - 품질보증계획서(QAM) - 품질증빙/제출서류목록(QVDL) - 품질보증확인서(C of C) | ALSTOM POWER SERVICE | TYPE PV09(ABEX)
2022 | 4 | 계획예방정비용 | 고리 | 2발전소 | 4 | 28 | 200504314 | 정비부분품(SPAR) | 국외 | A | 펌프 | 펌프,EHC MAIN OIL PUMP,AXIAL PISTON,VARIAB | EA | 1 | 기계부 | 김승수 | 051-726-5426 | 품명 펌프 - 펌프용도 EHC MAIN OIL PUMP - 펌프몸체형태 AXIAL PISTON - 펌프타입 VARIABLE DISPLACEMENT - 유량(FLOW RATE) 50US GALS/MIN - 사용압력(상한) 154㎏/㎠ - 사용압력(하한) 138㎏/㎠ - 사용매체 FIRE RESISTANT PHOSPHATE ESTER - 정격전력(용량) 55KW - 정격전압 460V A.C - 회전속도 1178 REV/MIN - 전동기타입 SQUIRREL CAGE T.E.F.C - 밀봉(SEAL)타입 MECHANICAL SEAL 원자력안전범주 NON NUCLEAR SAFETY RELATED 품질등급 A등급 제작사 ALSTOM POWER SERVICE - 제작사 정보 특기사항 ABEX DENISON - 모델번호 TYPE PV09(ABEX) - 도면번호 R234(A0)1359 - 도면 품목번호 1 제출서류목록 - 품질보증계획서(QAM) - 품질증빙/제출서류목록(QVDL) - 품질보증확인서(C of C) | ALSTOM POWER SERVICE | TYPE PV09(ABEX)
2020 | 1 | 계획예방정비용 | 고리 | 2발전소 | 3 | 26 | 200504316 | 정비부분품(SPAR) | 국외 | S | 펌프 | 펌프,MAIN LUBRICATING OIL PUMPING,CENTRIFU | KIT | 1 | 기계부 | 김승수 | 051-726-5426 | 품명 펌프 - 펌프용도 MAIN LUBRICATING OIL PUMPING - 펌프타입 CENTRIFUGAL - 유량(FLOW RATE) 668 M3/HR(2941 US GAL/MIN) - 사용압력(상한) 15.75KG/CM2(229.9 LB/IN2) - 사용매체 CALTEX REGA R & O 32 - 회전속도 1800RPM WITH 20% OVERSPEED - 구동장치연결타입 FLEXIBLE COUPLING - 부속품목 INCLUDE ITEM NO. 1~28 - 최소포장단위 KIT - 특수사항 MAINTANENCE SPARE PARTS - 품질보증서류 CERTIFICATE OF CONFORMANCE - 별칭 MAIN LUBRICATING OIL PUMP 원자력안전범주 NON NUCLEAR SAFETY RELATED 품질등급 S등급 제작사 ALSTOM POWER SERVICE - 도면번호 M0003 - 모델번호 45276-316 - 부품번호 MANUAL 4~5PAGE(ITEM 1~28) 고리 원자력 본부 - 패키지 번호 M0003 | ALSTOM POWER SERVICE | 45276-316 | MANUAL 4~5PAGE(ITEM 1~28)
2020 | 1 | 계획예방정비용 | 고리 | 2발전소 | 4 | 26 | 200504316 | 정비부분품(SPAR) | 국외 | S | 펌프 | 펌프,MAIN LUBRICATING OIL PUMPING,CENTRIFU | KIT | 1 | 기계부 | 김승수 | 051-726-5426 | 품명 펌프 - 펌프용도 MAIN LUBRICATING OIL PUMPING - 펌프타입 CENTRIFUGAL - 유량(FLOW RATE) 668 M3/HR(2941 US GAL/MIN) - 사용압력(상한) 15.75KG/CM2(229.9 LB/IN2) - 사용매체 CALTEX REGA R & O 32 - 회전속도 1800RPM WITH 20% OVERSPEED - 구동장치연결타입 FLEXIBLE COUPLING - 부속품목 INCLUDE ITEM NO. 1~28 - 최소포장단위 KIT - 특수사항 MAINTANENCE SPARE PARTS - 품질보증서류 CERTIFICATE OF CONFORMANCE - 별칭 MAIN LUBRICATING OIL PUMP 원자력안전범주 NON NUCLEAR SAFETY RELATED 품질등급 S등급 제작사 ALSTOM POWER SERVICE - 도면번호 M0003 - 모델번호 45276-316 - 부품번호 MANUAL 4~5PAGE(ITEM 1~28) 고리 원자력 본부 - 패키지 번호 M0003 | ALSTOM POWER SERVICE | 45276-316 | MANUAL 4~5PAGE(ITEM 1~28)
2021 | 3 | 계획예방정비용 | 고리 | 2발전소 | 3 | 27 | 200504316 | 정비부분품(SPAR) | 국외 | S | 펌프 | 펌프,MAIN LUBRICATING OIL PUMPING,CENTRIFU | KIT | 1 | 기계부 | 김승수 | 051-726-5426 | 품명 펌프 - 펌프용도 MAIN LUBRICATING OIL PUMPING - 펌프타입 CENTRIFUGAL - 유량(FLOW RATE) 668 M3/HR(2941 US GAL/MIN) - 사용압력(상한) 15.75KG/CM2(229.9 LB/IN2) - 사용매체 CALTEX REGA R & O 32 - 회전속도 1800RPM WITH 20% OVERSPEED - 구동장치연결타입 FLEXIBLE COUPLING - 부속품목 INCLUDE ITEM NO. 1~28 - 최소포장단위 KIT - 특수사항 MAINTANENCE SPARE PARTS - 품질보증서류 CERTIFICATE OF CONFORMANCE - 별칭 MAIN LUBRICATING OIL PUMP 원자력안전범주 NON NUCLEAR SAFETY RELATED 품질등급 S등급 제작사 ALSTOM POWER SERVICE - 도면번호 M0003 - 모델번호 45276-316 - 부품번호 MANUAL 4~5PAGE(ITEM 1~28) 고리 원자력 본부 - 패키지 번호 M0003 | ALSTOM POWER SERVICE | 45276-316 | MANUAL 4~5PAGE(ITEM 1~28)
2021 | 3 | 계획예방정비용 | 고리 | 2발전소 | 4 | 27 | 200504316 | 정비부분품(SPAR) | 국외 | S | 펌프 | 펌프,MAIN LUBRICATING OIL PUMPING,CENTRIFU | KIT | 1 | 기계부 | 김승수 | 051-726-5426 | 품명 펌프 - 펌프용도 MAIN LUBRICATING OIL PUMPING - 펌프타입 CENTRIFUGAL - 유량(FLOW RATE) 668 M3/HR(2941 US GAL/MIN) - 사용압력(상한) 15.75KG/CM2(229.9 LB/IN2) - 사용매체 CALTEX REGA R & O 32 - 회전속도 1800RPM WITH 20% OVERSPEED - 구동장치연결타입 FLEXIBLE COUPLING - 부속품목 INCLUDE ITEM NO. 1~28 - 최소포장단위 KIT - 특수사항 MAINTANENCE SPARE PARTS - 품질보증서류 CERTIFICATE OF CONFORMANCE - 별칭 MAIN LUBRICATING OIL PUMP 원자력안전범주 NON NUCLEAR SAFETY RELATED 품질등급 S등급 제작사 ALSTOM POWER SERVICE - 도면번호 M0003 - 모델번호 45276-316 - 부품번호 MANUAL 4~5PAGE(ITEM 1~28) 고리 원자력 본부 - 패키지 번호 M0003 | ALSTOM POWER SERVICE | 45276-316 | MANUAL 4~5PAGE(ITEM 1~28)
2022 | 4 | 계획예방정비용 | 고리 | 2발전소 | 3 | 28 | 200504316 | 정비부분품(SPAR) | 국외 | S | 펌프 | 펌프,MAIN LUBRICATING OIL PUMPING,CENTRIFU | KIT | 1 | 기계부 | 김승수 | 051-726-5426 | 품명 펌프 - 펌프용도 MAIN LUBRICATING OIL PUMPING - 펌프타입 CENTRIFUGAL - 유량(FLOW RATE) 668 M3/HR(2941 US GAL/MIN) - 사용압력(상한) 15.75KG/CM2(229.9 LB/IN2) - 사용매체 CALTEX REGA R & O 32 - 회전속도 1800RPM WITH 20% OVERSPEED - 구동장치연결타입 FLEXIBLE COUPLING - 부속품목 INCLUDE ITEM NO. 1~28 - 최소포장단위 KIT - 특수사항 MAINTANENCE SPARE PARTS - 품질보증서류 CERTIFICATE OF CONFORMANCE - 별칭 MAIN LUBRICATING OIL PUMP 원자력안전범주 NON NUCLEAR SAFETY RELATED 품질등급 S등급 제작사 ALSTOM POWER SERVICE - 도면번호 M0003 - 모델번호 45276-316 - 부품번호 MANUAL 4~5PAGE(ITEM 1~28) 고리 원자력 본부 - 패키지 번호 M0003 | ALSTOM POWER SERVICE | 45276-316 | MANUAL 4~5PAGE(ITEM 1~28)
2022 | 4 | 계획예방정비용 | 고리 | 2발전소 | 4 | 28 | 200504316 | 정비부분품(SPAR) | 국외 | S | 펌프 | 펌프,MAIN LUBRICATING OIL PUMPING,CENTRIFU | KIT | 1 | 기계부 | 김승수 | 051-726-5426 | 품명 펌프 - 펌프용도 MAIN LUBRICATING OIL PUMPING - 펌프타입 CENTRIFUGAL - 유량(FLOW RATE) 668 M3/HR(2941 US GAL/MIN) - 사용압력(상한) 15.75KG/CM2(229.9 LB/IN2) - 사용매체 CALTEX REGA R & O 32 - 회전속도 1800RPM WITH 20% OVERSPEED - 구동장치연결타입 FLEXIBLE COUPLING - 부속품목 INCLUDE ITEM NO. 1~28 - 최소포장단위 KIT - 특수사항 MAINTANENCE SPARE PARTS - 품질보증서류 CERTIFICATE OF CONFORMANCE - 별칭 MAIN LUBRICATING OIL PUMP 원자력안전범주 NON NUCLEAR SAFETY RELATED 품질등급 S등급 제작사 ALSTOM POWER SERVICE - 도면번호 M0003 - 모델번호 45276-316 - 부품번호 MANUAL 4~5PAGE(ITEM 1~28) 고리 원자력 본부 - 패키지 번호 M0003 | ALSTOM POWER SERVICE | 45276-316 | MANUAL 4~5PAGE(ITEM 1~28)
2021 | 3 | 계획예방정비용 | 고리 | 2발전소 | 3 | 27 | 200504322 | 정비부분품(SPAR) | 국외 | S | 안전/릴리프 밸브 | 안전/릴리프 밸브,SAFETY,2IN,STAINLESS STEEL,175 | EA | 1 | 기계부 | 김승수 | 051-726-5426 | 품명 안전/릴리프 밸브 - 안전방출밸브타입 SAFETY - 밸브사이즈 2IN - 밸브재질 STAINLESS STEEL - 압력설정범위(상한) 175PSIG - 사용온도(상한) 140℉ - 밸브접속형태 THREADED - 사용매체 LUBE OIL - 밸브운전방법 SELF-ACTUATED - 별칭 CD-PSV066 RELIEF VALVE 원자력안전범주 NON NUCLEAR SAFETY RELATED 품질등급 S등급 제작사 SAMUEL BIRKETT LTD. - 제작사 유형(MFR CATEGORY) ORIGINAL EQUIP. MANUFACTURER - 모델번호 MAKER FIG.NO.490 - 도면번호 R2091(A2)10703 SHT16 제출서류목록 - 품질보증확인서(C of C) - 성능(또는 기능)시험 기록 | SAMUEL BIRKETT LTD. | MAKER FIG.NO.490
2021 | 3 | 계획예방정비용 | 고리 | 2발전소 | 4 | 27 | 200504322 | 정비부분품(SPAR) | 국외 | S | 안전/릴리프 밸브 | 안전/릴리프 밸브,SAFETY,2IN,STAINLESS STEEL,175 | EA | 1 | 기계부 | 김승수 | 051-726-5426 | 품명 안전/릴리프 밸브 - 안전방출밸브타입 SAFETY - 밸브사이즈 2IN - 밸브재질 STAINLESS STEEL - 압력설정범위(상한) 175PSIG - 사용온도(상한) 140℉ - 밸브접속형태 THREADED - 사용매체 LUBE OIL - 밸브운전방법 SELF-ACTUATED - 별칭 CD-PSV066 RELIEF VALVE 원자력안전범주 NON NUCLEAR SAFETY RELATED 품질등급 S등급 제작사 SAMUEL BIRKETT LTD. - 제작사 유형(MFR CATEGORY) ORIGINAL EQUIP. MANUFACTURER - 모델번호 MAKER FIG.NO.490 - 도면번호 R2091(A2)10703 SHT16 제출서류목록 - 품질보증확인서(C of C) - 성능(또는 기능)시험 기록 | SAMUEL BIRKETT LTD. | MAKER FIG.NO.490
2022 | 4 | 계획예방정비용 | 고리 | 2발전소 | 3 | 28 | 200504322 | 정비부분품(SPAR) | 국외 | S | 안전/릴리프 밸브 | 안전/릴리프 밸브,SAFETY,2IN,STAINLESS STEEL,175 | EA | 1 | 기계부 | 김승수 | 051-726-5426 | 품명 안전/릴리프 밸브 - 안전방출밸브타입 SAFETY - 밸브사이즈 2IN - 밸브재질 STAINLESS STEEL - 압력설정범위(상한) 175PSIG - 사용온도(상한) 140℉ - 밸브접속형태 THREADED - 사용매체 LUBE OIL - 밸브운전방법 SELF-ACTUATED - 별칭 CD-PSV066 RELIEF VALVE 원자력안전범주 NON NUCLEAR SAFETY RELATED 품질등급 S등급 제작사 SAMUEL BIRKETT LTD. - 제작사 유형(MFR CATEGORY) ORIGINAL EQUIP. MANUFACTURER - 모델번호 MAKER FIG.NO.490 - 도면번호 R2091(A2)10703 SHT16 제출서류목록 - 품질보증확인서(C of C) - 성능(또는 기능)시험 기록 | SAMUEL BIRKETT LTD. | MAKER FIG.NO.490
2022 | 4 | 계획예방정비용 | 고리 | 2발전소 | 4 | 28 | 200504322 | 정비부분품(SPAR) | 국외 | S | 안전/릴리프 밸브 | 안전/릴리프 밸브,SAFETY,2IN,STAINLESS STEEL,175 | EA | 1 | 기계부 | 김승수 | 051-726-5426 | 품명 안전/릴리프 밸브 - 안전방출밸브타입 SAFETY - 밸브사이즈 2IN - 밸브재질 STAINLESS STEEL - 압력설정범위(상한) 175PSIG - 사용온도(상한) 140℉ - 밸브접속형태 THREADED - 사용매체 LUBE OIL - 밸브운전방법 SELF-ACTUATED - 별칭 CD-PSV066 RELIEF VALVE 원자력안전범주 NON NUCLEAR SAFETY RELATED 품질등급 S등급 제작사 SAMUEL BIRKETT LTD. - 제작사 유형(MFR CATEGORY) ORIGINAL EQUIP. MANUFACTURER - 모델번호 MAKER FIG.NO.490 - 도면번호 R2091(A2)10703 SHT16 제출서류목록 - 품질보증확인서(C of C) - 성능(또는 기능)시험 기록 | SAMUEL BIRKETT LTD. | MAKER FIG.NO.490
2020 | 1 | 경상예방정비용 | 월성 | 3발전소 |  |  | 200504356 | 정비부분품(SPAR) | 국내 | S | 시트,밸브용 | 시트,밸브용,NEOPRENE,DELUGE VALVE A-TYPE(2IN) | EA | 15 | 기계부 | 조영래 | 054-779-5745 | 품명 시트,밸브용 - 시트재질 NEOPRENE - 밸브타입 DELUGE VALVE A-TYPE(2IN) - 사용압력(상한) 10㎏/㎠ 원자력안전범주 NON NUCLEAR SAFETY RELATED 품질등급 S등급 제작사 지멘스(주) - 부품번호 2149 | 지멘스(주) |  | 2149
2022 | 1 | 경상예방정비용 | 월성 | 3발전소 |  |  | 200504356 | 정비부분품(SPAR) | 국내 | S | 시트,밸브용 | 시트,밸브용,NEOPRENE,DELUGE VALVE A-TYPE(2IN) | EA | 15 | 기계부 | 조영래 | 054-779-5745 | 품명 시트,밸브용 - 시트재질 NEOPRENE - 밸브타입 DELUGE VALVE A-TYPE(2IN) - 사용압력(상한) 10㎏/㎠ 원자력안전범주 NON NUCLEAR SAFETY RELATED 품질등급 S등급 제작사 지멘스(주) - 부품번호 2149 | 지멘스(주) |  | 2149
2020 | 1 | 경상예방정비용 | 월성 | 3발전소 |  |  | 200504357 | 정비부분품(SPAR) | 국내 | S | 시트,밸브용 | 시트,밸브용,NEOPRENE,DELUGE VALVE A-TYPE(4IN) | EA | 15 | 기계부 | 조영래 | 054-779-5745 | 품명 시트,밸브용 - 시트재질 NEOPRENE - 밸브타입 DELUGE VALVE A-TYPE(4IN) - 사용압력(상한) 10㎏/㎠ 원자력안전범주 NON NUCLEAR SAFETY RELATED 품질등급 S등급 제작사 지멘스(주) - 부품번호 2129 | 지멘스(주) |  | 2129
2022 | 1 | 경상예방정비용 | 월성 | 3발전소 |  |  | 200504357 | 정비부분품(SPAR) | 국내 | S | 시트,밸브용 | 시트,밸브용,NEOPRENE,DELUGE VALVE A-TYPE(4IN) | EA | 15 | 기계부 | 조영래 | 054-779-5745 | 품명 시트,밸브용 - 시트재질 NEOPRENE - 밸브타입 DELUGE VALVE A-TYPE(4IN) - 사용압력(상한) 10㎏/㎠ 원자력안전범주 NON NUCLEAR SAFETY RELATED 품질등급 S등급 제작사 지멘스(주) - 부품번호 2129 | 지멘스(주) |  | 2129
2020 | 1 | 경상예방정비용 | 월성 | 3발전소 |  |  | 200504358 | 정비부분품(SPAR) | 국내 | S | 시트,밸브용 | 시트,밸브용,NEOPRENE,DELUGE VALVE A-TYPE(6IN) | EA | 15 | 기계부 | 조영래 | 054-779-5745 | 품명 시트,밸브용 - 시트재질 NEOPRENE - 밸브타입 DELUGE VALVE A-TYPE(6IN) - 사용압력(상한) 10㎏/㎠ 원자력안전범주 NON NUCLEAR SAFETY RELATED 품질등급 S등급 제작사 지멘스(주) - 부품번호 2109 | 지멘스(주) |  | 2109
2022 | 1 | 경상예방정비용 | 월성 | 3발전소 |  |  | 200504358 | 정비부분품(SPAR) | 국내 | S | 시트,밸브용 | 시트,밸브용,NEOPRENE,DELUGE VALVE A-TYPE(6IN) | EA | 15 | 기계부 | 조영래 | 054-779-5745 | 품명 시트,밸브용 - 시트재질 NEOPRENE - 밸브타입 DELUGE VALVE A-TYPE(6IN) - 사용압력(상한) 10㎏/㎠ 원자력안전범주 NON NUCLEAR SAFETY RELATED 품질등급 S등급 제작사 지멘스(주) - 부품번호 2109 | 지멘스(주) |  | 2109
2020 | 1 | 경상예방정비용 | 월성 | 3발전소 |  |  | 200504359 | 정비부분품(SPAR) | 국내 | S | 시트,밸브용 | 시트,밸브용,NEOPRENE,DELUGE VALVE A-TYPE(3IN) | EA | 15 | 기계부 | 조영래 | 054-779-5745 | 품명 시트,밸브용 - 시트재질 NEOPRENE - 밸브타입 DELUGE VALVE A-TYPE(3IN) - 사용압력(상한) 10㎏/㎠ 원자력안전범주 NON NUCLEAR SAFETY RELATED 품질등급 S등급 제작사 지멘스(주) - 부품번호 2149 | 지멘스(주) |  | 2149
2022 | 1 | 경상예방정비용 | 월성 | 3발전소 |  |  | 200504359 | 정비부분품(SPAR) | 국내 | S | 시트,밸브용 | 시트,밸브용,NEOPRENE,DELUGE VALVE A-TYPE(3IN) | EA | 15 | 기계부 | 조영래 | 054-779-5745 | 품명 시트,밸브용 - 시트재질 NEOPRENE - 밸브타입 DELUGE VALVE A-TYPE(3IN) - 사용압력(상한) 10㎏/㎠ 원자력안전범주 NON NUCLEAR SAFETY RELATED 품질등급 S등급 제작사 지멘스(주) - 부품번호 2149 | 지멘스(주) |  | 2149
2020 | 1 | 계획예방정비용 | 고리 | 2발전소 | 4 | 26 | 200504371 | 정비부분품(SPAR) | 국외 | Q | 기어,웜형 | 기어,웜형,WORM GEAR,C OF C,SMB-000,60-410-00 | EA | 1 | 기계부 | 김승수 | 051-726-5426 | 품명 기어,웜형 - 기어용도 WORM GEAR - 품질보증서류 C OF C 원자력안전범주 NON NUCLEAR SAFETY RELATED 품질등급 Q등급 제작사 LIMITORQUE,DIVISION OF FLOWSER - 모델번호 SMB-000 - 부품번호 60-410-0069-2 | LIMITORQUE,DIVISION OF FLOWSERVE USA INC | SMB-000 | 60-410-0069-2
2021 | 3 | 계획예방정비용 | 고리 | 2발전소 | 3 | 27 | 200504371 | 정비부분품(SPAR) | 국외 | Q | 기어,웜형 | 기어,웜형,WORM GEAR,C OF C,SMB-000,60-410-00 | EA | 1 | 기계부 | 김승수 | 051-726-5426 | 품명 기어,웜형 - 기어용도 WORM GEAR - 품질보증서류 C OF C 원자력안전범주 NON NUCLEAR SAFETY RELATED 품질등급 Q등급 제작사 LIMITORQUE,DIVISION OF FLOWSER - 모델번호 SMB-000 - 부품번호 60-410-0069-2 | LIMITORQUE,DIVISION OF FLOWSERVE USA INC | SMB-000 | 60-410-0069-2
2022 | 4 | 계획예방정비용 | 고리 | 2발전소 | 3 | 28 | 200504371 | 정비부분품(SPAR) | 국외 | Q | 기어,웜형 | 기어,웜형,WORM GEAR,C OF C,SMB-000,60-410-00 | EA | 1 | 기계부 | 김승수 | 051-726-5426 | 품명 기어,웜형 - 기어용도 WORM GEAR - 품질보증서류 C OF C 원자력안전범주 NON NUCLEAR SAFETY RELATED 품질등급 Q등급 제작사 LIMITORQUE,DIVISION OF FLOWSER - 모델번호 SMB-000 - 부품번호 60-410-0069-2 | LIMITORQUE,DIVISION OF FLOWSERVE USA INC | SMB-000 | 60-410-0069-2
2020 | 1 | 계획예방정비용 | 고리 | 2발전소 | 3 | 26 | 200504373 | 정비부분품(SPAR) | 국외 | Q | 기어,웜형 | 기어,웜형,MOTOR PINION,C OF C,SMB-000,60-410 | EA | 1 | 기계부 | 김승수 | 051-726-5426 | 품명 기어,웜형 - 기어용도 MOTOR PINION - 품질보증서류 C OF C 원자력안전범주 NON NUCLEAR SAFETY RELATED 품질등급 Q등급 제작사 LIMITORQUE,DIVISION OF FLOWSER - 모델번호 SMB-000 - 부품번호 60-410-0065-2 | LIMITORQUE,DIVISION OF FLOWSERVE USA INC | SMB-000 | 60-410-0065-2
2020 | 1 | 계획예방정비용 | 고리 | 2발전소 | 3 | 26 | 200504375 | 정비부분품(SPAR) | 국외 | Q | 기어,웜형 | 기어,웜형,MOTOR PINION,C OF C,SMB-0,60-410-0 | EA | 1 | 기계부 | 김승수 | 051-726-5426 | 품명 기어,웜형 - 기어용도 MOTOR PINION - 품질보증서류 C OF C 원자력안전범주 NON NUCLEAR SAFETY RELATED 품질등급 Q등급 제작사 LIMITORQUE,DIVISION OF FLOWSER - 모델번호 SMB-0 - 부품번호 60-410-0051-2 | LIMITORQUE,DIVISION OF FLOWSERVE USA INC | SMB-0 | 60-410-0051-2
2020 | 1 | 계획예방정비용 | 고리 | 2발전소 | 4 | 26 | 200504375 | 정비부분품(SPAR) | 국외 | Q | 기어,웜형 | 기어,웜형,MOTOR PINION,C OF C,SMB-0,60-410-0 | EA | 1 | 기계부 | 김승수 | 051-726-5426 | 품명 기어,웜형 - 기어용도 MOTOR PINION - 품질보증서류 C OF C 원자력안전범주 NON NUCLEAR SAFETY RELATED 품질등급 Q등급 제작사 LIMITORQUE,DIVISION OF FLOWSER - 모델번호 SMB-0 - 부품번호 60-410-0051-2 | LIMITORQUE,DIVISION OF FLOWSERVE USA INC | SMB-0 | 60-410-0051-2
2021 | 3 | 계획예방정비용 | 고리 | 2발전소 | 3 | 27 | 200504375 | 정비부분품(SPAR) | 국외 | Q | 기어,웜형 | 기어,웜형,MOTOR PINION,C OF C,SMB-0,60-410-0 | EA | 1 | 기계부 | 김승수 | 051-726-5426 | 품명 기어,웜형 - 기어용도 MOTOR PINION - 품질보증서류 C OF C 원자력안전범주 NON NUCLEAR SAFETY RELATED 품질등급 Q등급 제작사 LIMITORQUE,DIVISION OF FLOWSER - 모델번호 SMB-0 - 부품번호 60-410-0051-2 | LIMITORQUE,DIVISION OF FLOWSERVE USA INC | SMB-0 | 60-410-0051-2
2021 | 3 | 계획예방정비용 | 고리 | 2발전소 | 4 | 27 | 200504375 | 정비부분품(SPAR) | 국외 | Q | 기어,웜형 | 기어,웜형,MOTOR PINION,C OF C,SMB-0,60-410-0 | EA | 1 | 기계부 | 김승수 | 051-726-5426 | 품명 기어,웜형 - 기어용도 MOTOR PINION - 품질보증서류 C OF C 원자력안전범주 NON NUCLEAR SAFETY RELATED 품질등급 Q등급 제작사 LIMITORQUE,DIVISION OF FLOWSER - 모델번호 SMB-0 - 부품번호 60-410-0051-2 | LIMITORQUE,DIVISION OF FLOWSERVE USA INC | SMB-0 | 60-410-0051-2
2022 | 4 | 계획예방정비용 | 고리 | 2발전소 | 3 | 28 | 200504375 | 정비부분품(SPAR) | 국외 | Q | 기어,웜형 | 기어,웜형,MOTOR PINION,C OF C,SMB-0,60-410-0 | EA | 1 | 기계부 | 김승수 | 051-726-5426 | 품명 기어,웜형 - 기어용도 MOTOR PINION - 품질보증서류 C OF C 원자력안전범주 NON NUCLEAR SAFETY RELATED 품질등급 Q등급 제작사 LIMITORQUE,DIVISION OF FLOWSER - 모델번호 SMB-0 - 부품번호 60-410-0051-2 | LIMITORQUE,DIVISION OF FLOWSERVE USA INC | SMB-0 | 60-410-0051-2
2022 | 4 | 계획예방정비용 | 고리 | 2발전소 | 4 | 28 | 200504375 | 정비부분품(SPAR) | 국외 | Q | 기어,웜형 | 기어,웜형,MOTOR PINION,C OF C,SMB-0,60-410-0 | EA | 1 | 기계부 | 김승수 | 051-726-5426 | 품명 기어,웜형 - 기어용도 MOTOR PINION - 품질보증서류 C OF C 원자력안전범주 NON NUCLEAR SAFETY RELATED 품질등급 Q등급 제작사 LIMITORQUE,DIVISION OF FLOWSER - 모델번호 SMB-0 - 부품번호 60-410-0051-2 | LIMITORQUE,DIVISION OF FLOWSERVE USA INC | SMB-0 | 60-410-0051-2
2020 | 1 | 계획예방정비용 | 고리 | 2발전소 | 3 | 26 | 200504376 | 정비부분품(SPAR) | 국외 | Q | 웜 샤프트 | 웜 샤프트,WORM SHAFT GEAR,C OF C,60-420-0175 | EA | 1 | 기계부 | 김승수 | 051-726-5426 | 품명 웜 샤프트 - 별칭 WORM SHAFT GEAR - 품질서류 1 C OF C 원자력안전범주 NON NUCLEAR SAFETY RELATED 품질등급 Q등급 제작사 LIMITORQUE,DIVISION OF FLOWSER - 부품번호 60-420-0175-1 - 모델번호 SMB-000 | LIMITORQUE,DIVISION OF FLOWSERVE USA INC | SMB-000 | 60-420-0175-1
2020 | 1 | 계획예방정비용 | 고리 | 2발전소 | 4 | 26 | 200504376 | 정비부분품(SPAR) | 국외 | Q | 웜 샤프트 | 웜 샤프트,WORM SHAFT GEAR,C OF C,60-420-0175 | EA | 1 | 기계부 | 김승수 | 051-726-5426 | 품명 웜 샤프트 - 별칭 WORM SHAFT GEAR - 품질서류 1 C OF C 원자력안전범주 NON NUCLEAR SAFETY RELATED 품질등급 Q등급 제작사 LIMITORQUE,DIVISION OF FLOWSER - 부품번호 60-420-0175-1 - 모델번호 SMB-000 | LIMITORQUE,DIVISION OF FLOWSERVE USA INC | SMB-000 | 60-420-0175-1
2021 | 3 | 계획예방정비용 | 고리 | 2발전소 | 3 | 27 | 200504376 | 정비부분품(SPAR) | 국외 | Q | 웜 샤프트 | 웜 샤프트,WORM SHAFT GEAR,C OF C,60-420-0175 | EA | 1 | 기계부 | 김승수 | 051-726-5426 | 품명 웜 샤프트 - 별칭 WORM SHAFT GEAR - 품질서류 1 C OF C 원자력안전범주 NON NUCLEAR SAFETY RELATED 품질등급 Q등급 제작사 LIMITORQUE,DIVISION OF FLOWSER - 부품번호 60-420-0175-1 - 모델번호 SMB-000 | LIMITORQUE,DIVISION OF FLOWSERVE USA INC | SMB-000 | 60-420-0175-1
2021 | 3 | 계획예방정비용 | 고리 | 2발전소 | 4 | 27 | 200504376 | 정비부분품(SPAR) | 국외 | Q | 웜 샤프트 | 웜 샤프트,WORM SHAFT GEAR,C OF C,60-420-0175 | EA | 1 | 기계부 | 김승수 | 051-726-5426 | 품명 웜 샤프트 - 별칭 WORM SHAFT GEAR - 품질서류 1 C OF C 원자력안전범주 NON NUCLEAR SAFETY RELATED 품질등급 Q등급 제작사 LIMITORQUE,DIVISION OF FLOWSER - 부품번호 60-420-0175-1 - 모델번호 SMB-000 | LIMITORQUE,DIVISION OF FLOWSERVE USA INC | SMB-000 | 60-420-0175-1
2022 | 4 | 계획예방정비용 | 고리 | 2발전소 | 3 | 28 | 200504376 | 정비부분품(SPAR) | 국외 | Q | 웜 샤프트 | 웜 샤프트,WORM SHAFT GEAR,C OF C,60-420-0175 | EA | 1 | 기계부 | 김승수 | 051-726-5426 | 품명 웜 샤프트 - 별칭 WORM SHAFT GEAR - 품질서류 1 C OF C 원자력안전범주 NON NUCLEAR SAFETY RELATED 품질등급 Q등급 제작사 LIMITORQUE,DIVISION OF FLOWSER - 부품번호 60-420-0175-1 - 모델번호 SMB-000 | LIMITORQUE,DIVISION OF FLOWSERVE USA INC | SMB-000 | 60-420-0175-1
2022 | 4 | 계획예방정비용 | 고리 | 2발전소 | 4 | 28 | 200504376 | 정비부분품(SPAR) | 국외 | Q | 웜 샤프트 | 웜 샤프트,WORM SHAFT GEAR,C OF C,60-420-0175 | EA | 1 | 기계부 | 김승수 | 051-726-5426 | 품명 웜 샤프트 - 별칭 WORM SHAFT GEAR - 품질서류 1 C OF C 원자력안전범주 NON NUCLEAR SAFETY RELATED 품질등급 Q등급 제작사 LIMITORQUE,DIVISION OF FLOWSER - 부품번호 60-420-0175-1 - 모델번호 SMB-000 | LIMITORQUE,DIVISION OF FLOWSERVE USA INC | SMB-000 | 60-420-0175-1
2021 | 3 | 계획예방정비용 | 고리 | 2발전소 | 3 | 27 | 200504377 | 정비부분품(SPAR) | 국외 | Q | 웜 샤프트 | 웜 샤프트,WORM SHAFT GEAR,REFER TO SPECIFICA | EA | 1 | 기계부 | 김승수 | 051-726-5426 | 품명 웜 샤프트 - 별칭 WORM SHAFT GEAR - 적용기술기준 REFER TO SPECIFICATION - 적용품질기준 ASME NQA-1 - 품질서류 1 REFER TO SPECIFICATION - 품질서류 2 REFER TO SPECIFICATION 원자력안전범주 NON NUCLEAR SAFETY RELATED 품질등급 Q등급 제작사 LIMITORQUE,DIVISION OF FLOWSER - 부품번호 60-420-0174-1 - 모델번호 SMB-000 제출서류목록 - 품질보증계획서(QAM) - 품질증빙/제출서류목록(QVDL) - 품질보증확인서(C of C) | LIMITORQUE,DIVISION OF FLOWSERVE USA INC | SMB-000 | 60-420-0174-1
2022 | 4 | 계획예방정비용 | 고리 | 2발전소 | 3 | 28 | 200504377 | 정비부분품(SPAR) | 국외 | Q | 웜 샤프트 | 웜 샤프트,WORM SHAFT GEAR,REFER TO SPECIFICA | EA | 1 | 기계부 | 김승수 | 051-726-5426 | 품명 웜 샤프트 - 별칭 WORM SHAFT GEAR - 적용기술기준 REFER TO SPECIFICATION - 적용품질기준 ASME NQA-1 - 품질서류 1 REFER TO SPECIFICATION - 품질서류 2 REFER TO SPECIFICATION 원자력안전범주 NON NUCLEAR SAFETY RELATED 품질등급 Q등급 제작사 LIMITORQUE,DIVISION OF FLOWSER - 부품번호 60-420-0174-1 - 모델번호 SMB-000 제출서류목록 - 품질보증계획서(QAM) - 품질증빙/제출서류목록(QVDL) - 품질보증확인서(C of C) | LIMITORQUE,DIVISION OF FLOWSERVE USA INC | SMB-000 | 60-420-0174-1
2020 | 1 | 계획예방정비용 | 고리 | 2발전소 | 3 | 26 | 200504378 | 정비부분품(SPAR) | 국외 | Q | 웜 샤프트 | 웜 샤프트,WORM SHAFT GEAR,C OF C,60-420-0174 | EA | 1 | 기계부 | 김승수 | 051-726-5426 | 품명 웜 샤프트 - 별칭 WORM SHAFT GEAR - 품질서류 1 C OF C 원자력안전범주 NON NUCLEAR SAFETY RELATED 품질등급 Q등급 제작사 LIMITORQUE,DIVISION OF FLOWSER - 부품번호 60-420-0174-1 - 모델번호 SMB-000 | LIMITORQUE,DIVISION OF FLOWSERVE USA INC | SMB-000 | 60-420-0174-1
2020 | 1 | 계획예방정비용 | 고리 | 2발전소 | 4 | 26 | 200504378 | 정비부분품(SPAR) | 국외 | Q | 웜 샤프트 | 웜 샤프트,WORM SHAFT GEAR,C OF C,60-420-0174 | EA | 1 | 기계부 | 김승수 | 051-726-5426 | 품명 웜 샤프트 - 별칭 WORM SHAFT GEAR - 품질서류 1 C OF C 원자력안전범주 NON NUCLEAR SAFETY RELATED 품질등급 Q등급 제작사 LIMITORQUE,DIVISION OF FLOWSER - 부품번호 60-420-0174-1 - 모델번호 SMB-000 | LIMITORQUE,DIVISION OF FLOWSERVE USA INC | SMB-000 | 60-420-0174-1
2021 | 3 | 계획예방정비용 | 고리 | 2발전소 | 3 | 27 | 200504378 | 정비부분품(SPAR) | 국외 | Q | 웜 샤프트 | 웜 샤프트,WORM SHAFT GEAR,C OF C,60-420-0174 | EA | 1 | 기계부 | 김승수 | 051-726-5426 | 품명 웜 샤프트 - 별칭 WORM SHAFT GEAR - 품질서류 1 C OF C 원자력안전범주 NON NUCLEAR SAFETY RELATED 품질등급 Q등급 제작사 LIMITORQUE,DIVISION OF FLOWSER - 부품번호 60-420-0174-1 - 모델번호 SMB-000 | LIMITORQUE,DIVISION OF FLOWSERVE USA INC | SMB-000 | 60-420-0174-1
2021 | 3 | 계획예방정비용 | 고리 | 2발전소 | 4 | 27 | 200504378 | 정비부분품(SPAR) | 국외 | Q | 웜 샤프트 | 웜 샤프트,WORM SHAFT GEAR,C OF C,60-420-0174 | EA | 1 | 기계부 | 김승수 | 051-726-5426 | 품명 웜 샤프트 - 별칭 WORM SHAFT GEAR - 품질서류 1 C OF C 원자력안전범주 NON NUCLEAR SAFETY RELATED 품질등급 Q등급 제작사 LIMITORQUE,DIVISION OF FLOWSER - 부품번호 60-420-0174-1 - 모델번호 SMB-000 | LIMITORQUE,DIVISION OF FLOWSERVE USA INC | SMB-000 | 60-420-0174-1
2022 | 4 | 계획예방정비용 | 고리 | 2발전소 | 3 | 28 | 200504378 | 정비부분품(SPAR) | 국외 | Q | 웜 샤프트 | 웜 샤프트,WORM SHAFT GEAR,C OF C,60-420-0174 | EA | 1 | 기계부 | 김승수 | 051-726-5426 | 품명 웜 샤프트 - 별칭 WORM SHAFT GEAR - 품질서류 1 C OF C 원자력안전범주 NON NUCLEAR SAFETY RELATED 품질등급 Q등급 제작사 LIMITORQUE,DIVISION OF FLOWSER - 부품번호 60-420-0174-1 - 모델번호 SMB-000 | LIMITORQUE,DIVISION OF FLOWSERVE USA INC | SMB-000 | 60-420-0174-1
2022 | 4 | 계획예방정비용 | 고리 | 2발전소 | 4 | 28 | 200504378 | 정비부분품(SPAR) | 국외 | Q | 웜 샤프트 | 웜 샤프트,WORM SHAFT GEAR,C OF C,60-420-0174 | EA | 1 | 기계부 | 김승수 | 051-726-5426 | 품명 웜 샤프트 - 별칭 WORM SHAFT GEAR - 품질서류 1 C OF C 원자력안전범주 NON NUCLEAR SAFETY RELATED 품질등급 Q등급 제작사 LIMITORQUE,DIVISION OF FLOWSER - 부품번호 60-420-0174-1 - 모델번호 SMB-000 | LIMITORQUE,DIVISION OF FLOWSERVE USA INC | SMB-000 | 60-420-0174-1
2020 | 1 | 계획예방정비용 | 고리 | 2발전소 | 3 | 26 | 200504382 | 정비부분품(SPAR) | 국외 | Q | 웜 샤프트 | 웜 샤프트,WORM SHAFT GEAR,ASME NQA-1,C OF C, | EA | 1 | 기계부 | 김승수 | 051-726-5426 | 품명 웜 샤프트 - 별칭 WORM SHAFT GEAR - 적용품질기준 ASME NQA-1 - 품질서류 1 C OF C 원자력안전범주 NON NUCLEAR SAFETY RELATED 품질등급 Q등급 제작사 LIMITORQUE,DIVISION OF FLOWSER - 부품번호 0901-171# - 모델번호 SB-2 | LIMITORQUE,DIVISION OF FLOWSERVE USA INC | SB-2 | 0901-171#
2020 | 1 | 계획예방정비용 | 고리 | 2발전소 | 4 | 26 | 200504382 | 정비부분품(SPAR) | 국외 | Q | 웜 샤프트 | 웜 샤프트,WORM SHAFT GEAR,ASME NQA-1,C OF C, | EA | 1 | 기계부 | 김승수 | 051-726-5426 | 품명 웜 샤프트 - 별칭 WORM SHAFT GEAR - 적용품질기준 ASME NQA-1 - 품질서류 1 C OF C 원자력안전범주 NON NUCLEAR SAFETY RELATED 품질등급 Q등급 제작사 LIMITORQUE,DIVISION OF FLOWSER - 부품번호 0901-171# - 모델번호 SB-2 | LIMITORQUE,DIVISION OF FLOWSERVE USA INC | SB-2 | 0901-171#
2020 | 1 | 계획예방정비용 | 고리 | 2발전소 | 4 | 26 | 200504383 | 정비부분품(SPAR) | 국외 | Q | 웜 샤프트 | 웜 샤프트,WORM SHAFT GEAR,C OF C,60-420-0155 | EA | 1 | 기계부 | 김승수 | 051-726-5426 | 품명 웜 샤프트 - 별칭 WORM SHAFT GEAR - 품질서류 1 C OF C 원자력안전범주 NON NUCLEAR SAFETY RELATED 품질등급 Q등급 제작사 LIMITORQUE,DIVISION OF FLOWSER - 부품번호 60-420-0155-1 - 모델번호 SMB-00 | LIMITORQUE,DIVISION OF FLOWSERVE USA INC | SMB-00 | 60-420-0155-1
2021 | 3 | 계획예방정비용 | 고리 | 2발전소 | 3 | 27 | 200504383 | 정비부분품(SPAR) | 국외 | Q | 웜 샤프트 | 웜 샤프트,WORM SHAFT GEAR,C OF C,60-420-0155 | EA | 1 | 기계부 | 김승수 | 051-726-5426 | 품명 웜 샤프트 - 별칭 WORM SHAFT GEAR - 품질서류 1 C OF C 원자력안전범주 NON NUCLEAR SAFETY RELATED 품질등급 Q등급 제작사 LIMITORQUE,DIVISION OF FLOWSER - 부품번호 60-420-0155-1 - 모델번호 SMB-00 | LIMITORQUE,DIVISION OF FLOWSERVE USA INC | SMB-00 | 60-420-0155-1
2022 | 4 | 계획예방정비용 | 고리 | 2발전소 | 3 | 28 | 200504383 | 정비부분품(SPAR) | 국외 | Q | 웜 샤프트 | 웜 샤프트,WORM SHAFT GEAR,C OF C,60-420-0155 | EA | 1 | 기계부 | 김승수 | 051-726-5426 | 품명 웜 샤프트 - 별칭 WORM SHAFT GEAR - 품질서류 1 C OF C 원자력안전범주 NON NUCLEAR SAFETY RELATED 품질등급 Q등급 제작사 LIMITORQUE,DIVISION OF FLOWSER - 부품번호 60-420-0155-1 - 모델번호 SMB-00 | LIMITORQUE,DIVISION OF FLOWSERVE USA INC | SMB-00 | 60-420-0155-1
2021 | 3 | 계획예방정비용 | 고리 | 2발전소 | 3 | 27 | 200504384 | 정비부분품(SPAR) | 국외 | Q | 웜 샤프트 | 웜 샤프트,WORM SHAFT GEAR,기술규격서 참조,ASME NQA- | EA | 1 | 기계부 | 김승수 | 051-726-5426 | 품명 웜 샤프트 - 별칭 WORM SHAFT GEAR - 적용기술기준 기술규격서 참조 - 적용품질기준 ASME NQA-1 - 품질서류 1 C OF C 원자력안전범주 NON NUCLEAR SAFETY RELATED 품질등급 Q등급 제작사 LIMITORQUE,DIVISION OF FLOWSER - 부품번호 0701-162# - 모델번호 SB-1 | LIMITORQUE,DIVISION OF FLOWSERVE USA INC | SB-1 | 0701-162#
2021 | 3 | 계획예방정비용 | 고리 | 2발전소 | 4 | 27 | 200504384 | 정비부분품(SPAR) | 국외 | Q | 웜 샤프트 | 웜 샤프트,WORM SHAFT GEAR,기술규격서 참조,ASME NQA- | EA | 1 | 기계부 | 김승수 | 051-726-5426 | 품명 웜 샤프트 - 별칭 WORM SHAFT GEAR - 적용기술기준 기술규격서 참조 - 적용품질기준 ASME NQA-1 - 품질서류 1 C OF C 원자력안전범주 NON NUCLEAR SAFETY RELATED 품질등급 Q등급 제작사 LIMITORQUE,DIVISION OF FLOWSER - 부품번호 0701-162# - 모델번호 SB-1 | LIMITORQUE,DIVISION OF FLOWSERVE USA INC | SB-1 | 0701-162#
2022 | 4 | 계획예방정비용 | 고리 | 2발전소 | 3 | 28 | 200504384 | 정비부분품(SPAR) | 국외 | Q | 웜 샤프트 | 웜 샤프트,WORM SHAFT GEAR,기술규격서 참조,ASME NQA- | EA | 1 | 기계부 | 김승수 | 051-726-5426 | 품명 웜 샤프트 - 별칭 WORM SHAFT GEAR - 적용기술기준 기술규격서 참조 - 적용품질기준 ASME NQA-1 - 품질서류 1 C OF C 원자력안전범주 NON NUCLEAR SAFETY RELATED 품질등급 Q등급 제작사 LIMITORQUE,DIVISION OF FLOWSER - 부품번호 0701-162# - 모델번호 SB-1 | LIMITORQUE,DIVISION OF FLOWSERVE USA INC | SB-1 | 0701-162#
2022 | 4 | 계획예방정비용 | 고리 | 2발전소 | 4 | 28 | 200504384 | 정비부분품(SPAR) | 국외 | Q | 웜 샤프트 | 웜 샤프트,WORM SHAFT GEAR,기술규격서 참조,ASME NQA- | EA | 1 | 기계부 | 김승수 | 051-726-5426 | 품명 웜 샤프트 - 별칭 WORM SHAFT GEAR - 적용기술기준 기술규격서 참조 - 적용품질기준 ASME NQA-1 - 품질서류 1 C OF C 원자력안전범주 NON NUCLEAR SAFETY RELATED 품질등급 Q등급 제작사 LIMITORQUE,DIVISION OF FLOWSER - 부품번호 0701-162# - 모델번호 SB-1 | LIMITORQUE,DIVISION OF FLOWSERVE USA INC | SB-1 | 0701-162#
2020 | 1 | 계획예방정비용 | 고리 | 2발전소 | 3 | 26 | 200504385 | 정비부분품(SPAR) | 국외 | Q | 웜 샤프트 | 웜 샤프트,WORM SHAFT GEAR,C OF C,60-420-017 | EA | 1 | 기계부 | 김승수 | 051-726-5426 | 품명 웜 샤프트 - 별칭 WORM SHAFT GEAR - 품질서류 1 C OF C 원자력안전범주 NON NUCLEAR SAFETY RELATED 품질등급 Q등급 제작사 LIMITORQUE,DIVISION OF FLOWSER - 부품번호 60-420-0179-1 - 모델번호 SMB-000 | LIMITORQUE,DIVISION OF FLOWSERVE USA INC | SMB-000 | 60-420-0179-1
2020 | 1 | 계획예방정비용 | 고리 | 2발전소 | 4 | 26 | 200504385 | 정비부분품(SPAR) | 국외 | Q | 웜 샤프트 | 웜 샤프트,WORM SHAFT GEAR,C OF C,60-420-017 | EA | 1 | 기계부 | 김승수 | 051-726-5426 | 품명 웜 샤프트 - 별칭 WORM SHAFT GEAR - 품질서류 1 C OF C 원자력안전범주 NON NUCLEAR SAFETY RELATED 품질등급 Q등급 제작사 LIMITORQUE,DIVISION OF FLOWSER - 부품번호 60-420-0179-1 - 모델번호 SMB-000 | LIMITORQUE,DIVISION OF FLOWSERVE USA INC | SMB-000 | 60-420-0179-1
2020 | 1 | 계획예방정비용 | 고리 | 2발전소 | 3 | 26 | 200504386 | 정비부분품(SPAR) | 국외 | Q | 웜 샤프트 | 웜 샤프트,WORM SHAFT GEAR,C OF C,60-420-011 | EA | 1 | 기계부 | 김승수 | 051-726-5426 | 품명 웜 샤프트 - 별칭 WORM SHAFT GEAR - 품질서류 1 C OF C 원자력안전범주 NON NUCLEAR SAFETY RELATED 품질등급 Q등급 제작사 LIMITORQUE,DIVISION OF FLOWSER - 부품번호 60-420-0119-1 - 모델번호 SMB-0 | LIMITORQUE,DIVISION OF FLOWSERVE USA INC | SMB-0 | 60-420-0119-1
2020 | 1 | 계획예방정비용 | 고리 | 2발전소 | 4 | 26 | 200504386 | 정비부분품(SPAR) | 국외 | Q | 웜 샤프트 | 웜 샤프트,WORM SHAFT GEAR,C OF C,60-420-011 | EA | 1 | 기계부 | 김승수 | 051-726-5426 | 품명 웜 샤프트 - 별칭 WORM SHAFT GEAR - 품질서류 1 C OF C 원자력안전범주 NON NUCLEAR SAFETY RELATED 품질등급 Q등급 제작사 LIMITORQUE,DIVISION OF FLOWSER - 부품번호 60-420-0119-1 - 모델번호 SMB-0 | LIMITORQUE,DIVISION OF FLOWSERVE USA INC | SMB-0 | 60-420-0119-1
2021 | 3 | 계획예방정비용 | 고리 | 2발전소 | 3 | 27 | 200504386 | 정비부분품(SPAR) | 국외 | Q | 웜 샤프트 | 웜 샤프트,WORM SHAFT GEAR,C OF C,60-420-011 | EA | 1 | 기계부 | 김승수 | 051-726-5426 | 품명 웜 샤프트 - 별칭 WORM SHAFT GEAR - 품질서류 1 C OF C 원자력안전범주 NON NUCLEAR SAFETY RELATED 품질등급 Q등급 제작사 LIMITORQUE,DIVISION OF FLOWSER - 부품번호 60-420-0119-1 - 모델번호 SMB-0 | LIMITORQUE,DIVISION OF FLOWSERVE USA INC | SMB-0 | 60-420-0119-1
2021 | 3 | 계획예방정비용 | 고리 | 2발전소 | 4 | 27 | 200504386 | 정비부분품(SPAR) | 국외 | Q | 웜 샤프트 | 웜 샤프트,WORM SHAFT GEAR,C OF C,60-420-011 | EA | 1 | 기계부 | 김승수 | 051-726-5426 | 품명 웜 샤프트 - 별칭 WORM SHAFT GEAR - 품질서류 1 C OF C 원자력안전범주 NON NUCLEAR SAFETY RELATED 품질등급 Q등급 제작사 LIMITORQUE,DIVISION OF FLOWSER - 부품번호 60-420-0119-1 - 모델번호 SMB-0 | LIMITORQUE,DIVISION OF FLOWSERVE USA INC | SMB-0 | 60-420-0119-1
2022 | 4 | 계획예방정비용 | 고리 | 2발전소 | 3 | 28 | 200504386 | 정비부분품(SPAR) | 국외 | Q | 웜 샤프트 | 웜 샤프트,WORM SHAFT GEAR,C OF C,60-420-011 | EA | 1 | 기계부 | 김승수 | 051-726-5426 | 품명 웜 샤프트 - 별칭 WORM SHAFT GEAR - 품질서류 1 C OF C 원자력안전범주 NON NUCLEAR SAFETY RELATED 품질등급 Q등급 제작사 LIMITORQUE,DIVISION OF FLOWSER - 부품번호 60-420-0119-1 - 모델번호 SMB-0 | LIMITORQUE,DIVISION OF FLOWSERVE USA INC | SMB-0 | 60-420-0119-1
2022 | 4 | 계획예방정비용 | 고리 | 2발전소 | 4 | 28 | 200504386 | 정비부분품(SPAR) | 국외 | Q | 웜 샤프트 | 웜 샤프트,WORM SHAFT GEAR,C OF C,60-420-011 | EA | 1 | 기계부 | 김승수 | 051-726-5426 | 품명 웜 샤프트 - 별칭 WORM SHAFT GEAR - 품질서류 1 C OF C 원자력안전범주 NON NUCLEAR SAFETY RELATED 품질등급 Q등급 제작사 LIMITORQUE,DIVISION OF FLOWSER - 부품번호 60-420-0119-1 - 모델번호 SMB-0 | LIMITORQUE,DIVISION OF FLOWSERVE USA INC | SMB-0 | 60-420-0119-1
2020 | 1 | 경상예방정비용 | 새울 | 1발전소 |  |  | 200504407 | 정비부분품(SPAR) | 국내 | S | 필터 | 필터,DML164,액체용, 압력식,MOLECULAR SIEVE,1/2 I | EA | 2 | 기계부 | 김민성 | 052-715-5043 | 품명 필터 - 필터타입 DML164 - 필터용도 액체용, 압력식 - 필터재질 MOLECULAR SIEVE - 입구연결규격 1/2 INCH FLARE - 출구연결규격 1/2 INCH FLARE - 사용압력(상한) 46 BAR - 사용온도(상한) 70 ℃ - 사용온도(하한) -40 ℃ - 사용매체 HFC REFRIGERANTS & POLYOLESTER - 품질보증서류 C OF C - 별칭 CO2TK(21T) 냉동기용(M259) 원자력안전범주 NON NUCLEAR SAFETY RELATED 품질등급 S등급
2021 | 1 | 경상예방정비용 | 새울 | 1발전소 |  |  | 200504407 | 정비부분품(SPAR) | 국내 | S | 필터 | 필터,DML164,액체용, 압력식,MOLECULAR SIEVE,1/2 I | EA | 2 | 기계부 | 김민성 | 052-715-5043 | 품명 필터 - 필터타입 DML164 - 필터용도 액체용, 압력식 - 필터재질 MOLECULAR SIEVE - 입구연결규격 1/2 INCH FLARE - 출구연결규격 1/2 INCH FLARE - 사용압력(상한) 46 BAR - 사용온도(상한) 70 ℃ - 사용온도(하한) -40 ℃ - 사용매체 HFC REFRIGERANTS & POLYOLESTER - 품질보증서류 C OF C - 별칭 CO2TK(21T) 냉동기용(M259) 원자력안전범주 NON NUCLEAR SAFETY RELATED 품질등급 S등급
2022 | 1 | 경상예방정비용 | 새울 | 1발전소 |  |  | 200504407 | 정비부분품(SPAR) | 국내 | S | 필터 | 필터,DML164,액체용, 압력식,MOLECULAR SIEVE,1/2 I | EA | 2 | 기계부 | 김민성 | 052-715-5043 | 품명 필터 - 필터타입 DML164 - 필터용도 액체용, 압력식 - 필터재질 MOLECULAR SIEVE - 입구연결규격 1/2 INCH FLARE - 출구연결규격 1/2 INCH FLARE - 사용압력(상한) 46 BAR - 사용온도(상한) 70 ℃ - 사용온도(하한) -40 ℃ - 사용매체 HFC REFRIGERANTS & POLYOLESTER - 품질보증서류 C OF C - 별칭 CO2TK(21T) 냉동기용(M259) 원자력안전범주 NON NUCLEAR SAFETY RELATED 품질등급 S등급
2020 | 2 | 계획예방정비용 | 고리 | 3발전소 | 5(신1) | 6 | 200504416 | 정비부분품(SPAR) | 국내 | Q | 메커니컬실 | 메커니컬실,SINGLE BALANCE(AB80-K3ES),MECHANI | EA | 1 | 기계부 | 정민수 | 051-726-5644 | 품명 메커니컬실 - 메커니컬씰타입 SINGLE BALANCE(AB80-K3ES) - 구성품 MECHANICAL SEAL(I/N:111) - 구성품2 SHAFT SLEEVE(I/N:042) - 구성품3 SHAFT SLEEVE GASKET(I/N:117-6) - 적용품질기준 KEPIC-QAP - 품질보증서류 CERTIFICATE OF COMFORMANCE - 시험성적서류 MTR OR MILL SHEET - 별칭 M/SEAL 원자력안전범주 NUCLEAR SAFETY RELATED 품질등급 Q등급 제작사 효성굿스프링스(주) - 부품번호 111 (042 및 117-6 포함) - 도면번호 9-904-Z-175-001 - 도면번호 9-904-Z-171-001 - 모델번호 3X1 1/2 HCN-1 | 효성굿스프링스(주) | 3X1 1/2 HCN-1 | 111 (042 및 117-6 포함)
2020 | 3 | 계획예방정비용 | 고리 | 3발전소 | 6(신2) | 6 | 200504416 | 정비부분품(SPAR) | 국내 | Q | 메커니컬실 | 메커니컬실,SINGLE BALANCE(AB80-K3ES),MECHANI | EA | 1 | 기계부 | 정민수 | 051-726-5644 | 품명 메커니컬실 - 메커니컬씰타입 SINGLE BALANCE(AB80-K3ES) - 구성품 MECHANICAL SEAL(I/N:111) - 구성품2 SHAFT SLEEVE(I/N:042) - 구성품3 SHAFT SLEEVE GASKET(I/N:117-6) - 적용품질기준 KEPIC-QAP - 품질보증서류 CERTIFICATE OF COMFORMANCE - 시험성적서류 MTR OR MILL SHEET - 별칭 M/SEAL 원자력안전범주 NUCLEAR SAFETY RELATED 품질등급 Q등급 제작사 효성굿스프링스(주) - 부품번호 111 (042 및 117-6 포함) - 도면번호 9-904-Z-175-001 - 도면번호 9-904-Z-171-001 - 모델번호 3X1 1/2 HCN-1 | 효성굿스프링스(주) | 3X1 1/2 HCN-1 | 111 (042 및 117-6 포함)
2021 | 4 | 계획예방정비용 | 고리 | 3발전소 | 5(신1) | 7 | 200504416 | 정비부분품(SPAR) | 국내 | Q | 메커니컬실 | 메커니컬실,SINGLE BALANCE(AB80-K3ES),MECHANI | EA | 1 | 기계부 | 정민수 | 051-726-5644 | 품명 메커니컬실 - 메커니컬씰타입 SINGLE BALANCE(AB80-K3ES) - 구성품 MECHANICAL SEAL(I/N:111) - 구성품2 SHAFT SLEEVE(I/N:042) - 구성품3 SHAFT SLEEVE GASKET(I/N:117-6) - 적용품질기준 KEPIC-QAP - 품질보증서류 CERTIFICATE OF COMFORMANCE - 시험성적서류 MTR OR MILL SHEET - 별칭 M/SEAL 원자력안전범주 NUCLEAR SAFETY RELATED 품질등급 Q등급 제작사 효성굿스프링스(주) - 부품번호 111 (042 및 117-6 포함) - 도면번호 9-904-Z-175-001 - 도면번호 9-904-Z-171-001 - 모델번호 3X1 1/2 HCN-1 | 효성굿스프링스(주) | 3X1 1/2 HCN-1 | 111 (042 및 117-6 포함)
2022 | 1 | 계획예방정비용 | 고리 | 3발전소 | 6(신2) | 7 | 200504416 | 정비부분품(SPAR) | 국내 | Q | 메커니컬실 | 메커니컬실,SINGLE BALANCE(AB80-K3ES),MECHANI | EA | 1 | 기계부 | 서원철 | 051-726-2392 | 품명 메커니컬실 - 메커니컬씰타입 SINGLE BALANCE(AB80-K3ES) - 구성품 MECHANICAL SEAL(I/N:111) - 구성품2 SHAFT SLEEVE(I/N:042) - 구성품3 SHAFT SLEEVE GASKET(I/N:117-6) - 적용품질기준 KEPIC-QAP - 품질보증서류 CERTIFICATE OF COMFORMANCE - 시험성적서류 MTR OR MILL SHEET - 별칭 M/SEAL 원자력안전범주 NUCLEAR SAFETY RELATED 품질등급 Q등급 제작사 효성굿스프링스(주) - 부품번호 111 (042 및 117-6 포함) - 도면번호 9-904-Z-175-001 - 도면번호 9-904-Z-171-001 - 모델번호 3X1 1/2 HCN-1 | 효성굿스프링스(주) | 3X1 1/2 HCN-1 | 111 (042 및 117-6 포함)
2020 | 3 | 계획예방정비용 | 한빛 | 1발전소 | 1 | 25 | 200504427 | 정비부분품(SPAR) | 국내 | S | 부품키트,밸브용 | 부품키트,밸브용,3IN,AIR DRYER OUTLET VV REPAIR | EA | 2 | 기계부 | 김진곤 | 061-357-2543 | 품명 부품키트,밸브용 - 밸브타입 3IN - 밸브부품키트용도 AIR DRYER OUTLET VV REPAIR KIT - 밸브부품키트재질 CARBON STEEL 원자력안전범주 NON NUCLEAR SAFETY RELATED 품질등급 S등급 제작사 SPX 플로우 테크놀로지 - 부품번호 BT00502 | SPX 플로우 테크놀로지 |  | BT00502
2021 | 2 | 계획예방정비용 | 한빛 | 1발전소 | 2 | 25 | 200504427 | 정비부분품(SPAR) | 국내 | S | 부품키트,밸브용 | 부품키트,밸브용,3IN,AIR DRYER OUTLET VV REPAIR | EA | 2 | 기계부 | 김진곤 | 061-357-2543 | 품명 부품키트,밸브용 - 밸브타입 3IN - 밸브부품키트용도 AIR DRYER OUTLET VV REPAIR KIT - 밸브부품키트재질 CARBON STEEL 원자력안전범주 NON NUCLEAR SAFETY RELATED 품질등급 S등급 제작사 SPX 플로우 테크놀로지 - 부품번호 BT00502 | SPX 플로우 테크놀로지 |  | BT00502
2022 | 1 | 계획예방정비용 | 한빛 | 1발전소 | 1 | 26 | 200504427 | 정비부분품(SPAR) | 국내 | S | 부품키트,밸브용 | 부품키트,밸브용,3IN,AIR DRYER OUTLET VV REPAIR | EA | 2 | 기계부 | 김진곤 | 061-357-2543 | 품명 부품키트,밸브용 - 밸브타입 3IN - 밸브부품키트용도 AIR DRYER OUTLET VV REPAIR KIT - 밸브부품키트재질 CARBON STEEL 원자력안전범주 NON NUCLEAR SAFETY RELATED 품질등급 S등급 제작사 SPX 플로우 테크놀로지 - 부품번호 BT00502 | SPX 플로우 테크놀로지 |  | BT00502
2022 | 4 | 계획예방정비용 | 한빛 | 1발전소 | 2 | 26 | 200504427 | 정비부분품(SPAR) | 국내 | S | 부품키트,밸브용 | 부품키트,밸브용,3IN,AIR DRYER OUTLET VV REPAIR | EA | 2 | 기계부 | 김진곤 | 061-357-2543 | 품명 부품키트,밸브용 - 밸브타입 3IN - 밸브부품키트용도 AIR DRYER OUTLET VV REPAIR KIT - 밸브부품키트재질 CARBON STEEL 원자력안전범주 NON NUCLEAR SAFETY RELATED 품질등급 S등급 제작사 SPX 플로우 테크놀로지 - 부품번호 BT00502 | SPX 플로우 테크놀로지 |  | BT00502
2020 | 3 | 계획예방정비용 | 한빛 | 1발전소 | 1 | 25 | 200504428 | 정비부분품(SPAR) | 국내 | S | 개스킷 | 개스킷,SPIRAL WOUND,INNER AND OUTER RING,3I | EA | 8 | 기계부 | 김진곤 | 061-357-2543 | 품명 개스킷 - 가스켓타입 SPIRAL WOUND - 가스켓단면형태 INNER AND OUTER RING - 배관공칭규격(NPS) 3IN - 두께 3.2㎜ - 가스켓재질 STS304/GRAPHITE - 링(RING)재질 STS304 - 주입기(FILLER)재질 GRAPHITE - 후프(HOOP)재질 STS304 - 사용압력(상한) CLASS 150 - 시험성적서류 MILL SHEET OR MTR 원자력안전범주 NON NUCLEAR SAFETY RELATED 품질등급 S등급
2020 | 3 | 계획예방정비용 | 한빛 | 1발전소 | 1 | 25 | 200504428 | 정비부분품(SPAR) | 국내 | S | 개스킷 | 개스킷,SPIRAL WOUND,INNER AND OUTER RING,3I | EA | 16 | 기계부 | 김진곤 | 061-357-2543 | 품명 개스킷 - 가스켓타입 SPIRAL WOUND - 가스켓단면형태 INNER AND OUTER RING - 배관공칭규격(NPS) 3IN - 두께 3.2㎜ - 가스켓재질 STS304/GRAPHITE - 링(RING)재질 STS304 - 주입기(FILLER)재질 GRAPHITE - 후프(HOOP)재질 STS304 - 사용압력(상한) CLASS 150 - 시험성적서류 MILL SHEET OR MTR 원자력안전범주 NON NUCLEAR SAFETY RELATED 품질등급 S등급
2021 | 2 | 계획예방정비용 | 한빛 | 1발전소 | 2 | 25 | 200504428 | 정비부분품(SPAR) | 국내 | S | 개스킷 | 개스킷,SPIRAL WOUND,INNER AND OUTER RING,3I | EA | 8 | 기계부 | 김진곤 | 061-357-2543 | 품명 개스킷 - 가스켓타입 SPIRAL WOUND - 가스켓단면형태 INNER AND OUTER RING - 배관공칭규격(NPS) 3IN - 두께 3.2㎜ - 가스켓재질 STS304/GRAPHITE - 링(RING)재질 STS304 - 주입기(FILLER)재질 GRAPHITE - 후프(HOOP)재질 STS304 - 사용압력(상한) CLASS 150 - 시험성적서류 MILL SHEET OR MTR 원자력안전범주 NON NUCLEAR SAFETY RELATED 품질등급 S등급
2021 | 2 | 계획예방정비용 | 한빛 | 1발전소 | 2 | 25 | 200504428 | 정비부분품(SPAR) | 국내 | S | 개스킷 | 개스킷,SPIRAL WOUND,INNER AND OUTER RING,3I | EA | 16 | 기계부 | 김진곤 | 061-357-2543 | 품명 개스킷 - 가스켓타입 SPIRAL WOUND - 가스켓단면형태 INNER AND OUTER RING - 배관공칭규격(NPS) 3IN - 두께 3.2㎜ - 가스켓재질 STS304/GRAPHITE - 링(RING)재질 STS304 - 주입기(FILLER)재질 GRAPHITE - 후프(HOOP)재질 STS304 - 사용압력(상한) CLASS 150 - 시험성적서류 MILL SHEET OR MTR 원자력안전범주 NON NUCLEAR SAFETY RELATED 품질등급 S등급
2022 | 1 | 계획예방정비용 | 한빛 | 1발전소 | 1 | 26 | 200504428 | 정비부분품(SPAR) | 국내 | S | 개스킷 | 개스킷,SPIRAL WOUND,INNER AND OUTER RING,3I | EA | 8 | 기계부 | 김진곤 | 061-357-2543 | 품명 개스킷 - 가스켓타입 SPIRAL WOUND - 가스켓단면형태 INNER AND OUTER RING - 배관공칭규격(NPS) 3IN - 두께 3.2㎜ - 가스켓재질 STS304/GRAPHITE - 링(RING)재질 STS304 - 주입기(FILLER)재질 GRAPHITE - 후프(HOOP)재질 STS304 - 사용압력(상한) CLASS 150 - 시험성적서류 MILL SHEET OR MTR 원자력안전범주 NON NUCLEAR SAFETY RELATED 품질등급 S등급
2022 | 1 | 계획예방정비용 | 한빛 | 1발전소 | 1 | 26 | 200504428 | 정비부분품(SPAR) | 국내 | S | 개스킷 | 개스킷,SPIRAL WOUND,INNER AND OUTER RING,3I | EA | 16 | 기계부 | 김진곤 | 061-357-2543 | 품명 개스킷 - 가스켓타입 SPIRAL WOUND - 가스켓단면형태 INNER AND OUTER RING - 배관공칭규격(NPS) 3IN - 두께 3.2㎜ - 가스켓재질 STS304/GRAPHITE - 링(RING)재질 STS304 - 주입기(FILLER)재질 GRAPHITE - 후프(HOOP)재질 STS304 - 사용압력(상한) CLASS 150 - 시험성적서류 MILL SHEET OR MTR 원자력안전범주 NON NUCLEAR SAFETY RELATED 품질등급 S등급
2022 | 4 | 계획예방정비용 | 한빛 | 1발전소 | 2 | 26 | 200504428 | 정비부분품(SPAR) | 국내 | S | 개스킷 | 개스킷,SPIRAL WOUND,INNER AND OUTER RING,3I | EA | 8 | 기계부 | 김진곤 | 061-357-2543 | 품명 개스킷 - 가스켓타입 SPIRAL WOUND - 가스켓단면형태 INNER AND OUTER RING - 배관공칭규격(NPS) 3IN - 두께 3.2㎜ - 가스켓재질 STS304/GRAPHITE - 링(RING)재질 STS304 - 주입기(FILLER)재질 GRAPHITE - 후프(HOOP)재질 STS304 - 사용압력(상한) CLASS 150 - 시험성적서류 MILL SHEET OR MTR 원자력안전범주 NON NUCLEAR SAFETY RELATED 품질등급 S등급
2022 | 4 | 계획예방정비용 | 한빛 | 1발전소 | 2 | 26 | 200504428 | 정비부분품(SPAR) | 국내 | S | 개스킷 | 개스킷,SPIRAL WOUND,INNER AND OUTER RING,3I | EA | 16 | 기계부 | 김진곤 | 061-357-2543 | 품명 개스킷 - 가스켓타입 SPIRAL WOUND - 가스켓단면형태 INNER AND OUTER RING - 배관공칭규격(NPS) 3IN - 두께 3.2㎜ - 가스켓재질 STS304/GRAPHITE - 링(RING)재질 STS304 - 주입기(FILLER)재질 GRAPHITE - 후프(HOOP)재질 STS304 - 사용압력(상한) CLASS 150 - 시험성적서류 MILL SHEET OR MTR 원자력안전범주 NON NUCLEAR SAFETY RELATED 품질등급 S등급
2020 | 3 | 계획예방정비용 | 한빛 | 1발전소 | 1 | 25 | 200504429 | 정비부분품(SPAR) | 국내 | S | 개스킷 | 개스킷,SPIRAL WOUND,INNER AND OUTER RING,1/ | EA | 4 | 기계부 | 김진곤 | 061-357-2543 | 품명 개스킷 - 가스켓타입 SPIRAL WOUND - 가스켓단면형태 INNER AND OUTER RING - 배관공칭규격(NPS) 1/2IN - 가스켓재질 STS304/TEFLON - 링(RING)재질 STS304 - 주입기(FILLER)재질 TEFLON - 후프(HOOP)재질 STS304 - 사용압력(상한) CLASS 150 - 시험성적서류 TEST REPORT OR 재질증명서 원자력안전범주 NON NUCLEAR SAFETY RELATED 품질등급 S등급
2020 | 3 | 계획예방정비용 | 한빛 | 1발전소 | 1 | 25 | 200504429 | 정비부분품(SPAR) | 국내 | S | 개스킷 | 개스킷,SPIRAL WOUND,INNER AND OUTER RING,1/ | EA | 8 | 기계부 | 김진곤 | 061-357-2543 | 품명 개스킷 - 가스켓타입 SPIRAL WOUND - 가스켓단면형태 INNER AND OUTER RING - 배관공칭규격(NPS) 1/2IN - 가스켓재질 STS304/TEFLON - 링(RING)재질 STS304 - 주입기(FILLER)재질 TEFLON - 후프(HOOP)재질 STS304 - 사용압력(상한) CLASS 150 - 시험성적서류 TEST REPORT OR 재질증명서 원자력안전범주 NON NUCLEAR SAFETY RELATED 품질등급 S등급
2021 | 2 | 계획예방정비용 | 한빛 | 1발전소 | 2 | 25 | 200504429 | 정비부분품(SPAR) | 국내 | S | 개스킷 | 개스킷,SPIRAL WOUND,INNER AND OUTER RING,1/ | EA | 4 | 기계부 | 김진곤 | 061-357-2543 | 품명 개스킷 - 가스켓타입 SPIRAL WOUND - 가스켓단면형태 INNER AND OUTER RING - 배관공칭규격(NPS) 1/2IN - 가스켓재질 STS304/TEFLON - 링(RING)재질 STS304 - 주입기(FILLER)재질 TEFLON - 후프(HOOP)재질 STS304 - 사용압력(상한) CLASS 150 - 시험성적서류 TEST REPORT OR 재질증명서 원자력안전범주 NON NUCLEAR SAFETY RELATED 품질등급 S등급
2021 | 2 | 계획예방정비용 | 한빛 | 1발전소 | 2 | 25 | 200504429 | 정비부분품(SPAR) | 국내 | S | 개스킷 | 개스킷,SPIRAL WOUND,INNER AND OUTER RING,1/ | EA | 8 | 기계부 | 김진곤 | 061-357-2543 | 품명 개스킷 - 가스켓타입 SPIRAL WOUND - 가스켓단면형태 INNER AND OUTER RING - 배관공칭규격(NPS) 1/2IN - 가스켓재질 STS304/TEFLON - 링(RING)재질 STS304 - 주입기(FILLER)재질 TEFLON - 후프(HOOP)재질 STS304 - 사용압력(상한) CLASS 150 - 시험성적서류 TEST REPORT OR 재질증명서 원자력안전범주 NON NUCLEAR SAFETY RELATED 품질등급 S등급
2022 | 1 | 계획예방정비용 | 한빛 | 1발전소 | 1 | 26 | 200504429 | 정비부분품(SPAR) | 국내 | S | 개스킷 | 개스킷,SPIRAL WOUND,INNER AND OUTER RING,1/ | EA | 4 | 기계부 | 김진곤 | 061-357-2543 | 품명 개스킷 - 가스켓타입 SPIRAL WOUND - 가스켓단면형태 INNER AND OUTER RING - 배관공칭규격(NPS) 1/2IN - 가스켓재질 STS304/TEFLON - 링(RING)재질 STS304 - 주입기(FILLER)재질 TEFLON - 후프(HOOP)재질 STS304 - 사용압력(상한) CLASS 150 - 시험성적서류 TEST REPORT OR 재질증명서 원자력안전범주 NON NUCLEAR SAFETY RELATED 품질등급 S등급
2022 | 1 | 계획예방정비용 | 한빛 | 1발전소 | 1 | 26 | 200504429 | 정비부분품(SPAR) | 국내 | S | 개스킷 | 개스킷,SPIRAL WOUND,INNER AND OUTER RING,1/ | EA | 8 | 기계부 | 김진곤 | 061-357-2543 | 품명 개스킷 - 가스켓타입 SPIRAL WOUND - 가스켓단면형태 INNER AND OUTER RING - 배관공칭규격(NPS) 1/2IN - 가스켓재질 STS304/TEFLON - 링(RING)재질 STS304 - 주입기(FILLER)재질 TEFLON - 후프(HOOP)재질 STS304 - 사용압력(상한) CLASS 150 - 시험성적서류 TEST REPORT OR 재질증명서 원자력안전범주 NON NUCLEAR SAFETY RELATED 품질등급 S등급
2022 | 4 | 계획예방정비용 | 한빛 | 1발전소 | 2 | 26 | 200504429 | 정비부분품(SPAR) | 국내 | S | 개스킷 | 개스킷,SPIRAL WOUND,INNER AND OUTER RING,1/ | EA | 4 | 기계부 | 김진곤 | 061-357-2543 | 품명 개스킷 - 가스켓타입 SPIRAL WOUND - 가스켓단면형태 INNER AND OUTER RING - 배관공칭규격(NPS) 1/2IN - 가스켓재질 STS304/TEFLON - 링(RING)재질 STS304 - 주입기(FILLER)재질 TEFLON - 후프(HOOP)재질 STS304 - 사용압력(상한) CLASS 150 - 시험성적서류 TEST REPORT OR 재질증명서 원자력안전범주 NON NUCLEAR SAFETY RELATED 품질등급 S등급
2022 | 4 | 계획예방정비용 | 한빛 | 1발전소 | 2 | 26 | 200504429 | 정비부분품(SPAR) | 국내 | S | 개스킷 | 개스킷,SPIRAL WOUND,INNER AND OUTER RING,1/ | EA | 8 | 기계부 | 김진곤 | 061-357-2543 | 품명 개스킷 - 가스켓타입 SPIRAL WOUND - 가스켓단면형태 INNER AND OUTER RING - 배관공칭규격(NPS) 1/2IN - 가스켓재질 STS304/TEFLON - 링(RING)재질 STS304 - 주입기(FILLER)재질 TEFLON - 후프(HOOP)재질 STS304 - 사용압력(상한) CLASS 150 - 시험성적서류 TEST REPORT OR 재질증명서 원자력안전범주 NON NUCLEAR SAFETY RELATED 품질등급 S등급
2020 | 3 | 계획예방정비용 | 한빛 | 1발전소 | 1 | 25 | 200504430 | 정비부분품(SPAR) | 국내 | S | 개스킷 | 개스킷,CIRCULAR,1.6㎜,277㎜,323㎜,NON-ASBESTOS | EA | 8 | 기계부 | 김진곤 | 061-357-2543 | 품명 개스킷 - 가스켓몸체형태 CIRCULAR - 두께 1.6㎜ - 내경 277㎜ - 외경 323㎜ - 가스켓재질 NON-ASBESTOS - 사용압력(상한) CLASS 150 - 사용매체 OIL - 특수사항 제작 참고도면 참조 - 시험성적서류 TEST REPORT OR 재질증명서 - 별칭 MFWP COOLER GASKET 원자력안전범주 NON NUCLEAR SAFETY RELATED 품질등급 S등급
2021 | 2 | 계획예방정비용 | 한빛 | 1발전소 | 2 | 25 | 200504430 | 정비부분품(SPAR) | 국내 | S | 개스킷 | 개스킷,CIRCULAR,1.6㎜,277㎜,323㎜,NON-ASBESTOS | EA | 8 | 기계부 | 김진곤 | 061-357-2543 | 품명 개스킷 - 가스켓몸체형태 CIRCULAR - 두께 1.6㎜ - 내경 277㎜ - 외경 323㎜ - 가스켓재질 NON-ASBESTOS - 사용압력(상한) CLASS 150 - 사용매체 OIL - 특수사항 제작 참고도면 참조 - 시험성적서류 TEST REPORT OR 재질증명서 - 별칭 MFWP COOLER GASKET 원자력안전범주 NON NUCLEAR SAFETY RELATED 품질등급 S등급
2022 | 1 | 계획예방정비용 | 한빛 | 1발전소 | 1 | 26 | 200504430 | 정비부분품(SPAR) | 국내 | S | 개스킷 | 개스킷,CIRCULAR,1.6㎜,277㎜,323㎜,NON-ASBESTOS | EA | 8 | 기계부 | 김진곤 | 061-357-2543 | 품명 개스킷 - 가스켓몸체형태 CIRCULAR - 두께 1.6㎜ - 내경 277㎜ - 외경 323㎜ - 가스켓재질 NON-ASBESTOS - 사용압력(상한) CLASS 150 - 사용매체 OIL - 특수사항 제작 참고도면 참조 - 시험성적서류 TEST REPORT OR 재질증명서 - 별칭 MFWP COOLER GASKET 원자력안전범주 NON NUCLEAR SAFETY RELATED 품질등급 S등급
2022 | 4 | 계획예방정비용 | 한빛 | 1발전소 | 2 | 26 | 200504430 | 정비부분품(SPAR) | 국내 | S | 개스킷 | 개스킷,CIRCULAR,1.6㎜,277㎜,323㎜,NON-ASBESTOS | EA | 8 | 기계부 | 김진곤 | 061-357-2543 | 품명 개스킷 - 가스켓몸체형태 CIRCULAR - 두께 1.6㎜ - 내경 277㎜ - 외경 323㎜ - 가스켓재질 NON-ASBESTOS - 사용압력(상한) CLASS 150 - 사용매체 OIL - 특수사항 제작 참고도면 참조 - 시험성적서류 TEST REPORT OR 재질증명서 - 별칭 MFWP COOLER GASKET 원자력안전범주 NON NUCLEAR SAFETY RELATED 품질등급 S등급
2020 | 3 | 계획예방정비용 | 한빛 | 1발전소 | 1 | 25 | 200504431 | 정비부분품(SPAR) | 국내 | S | 개스킷 | 개스킷,CIRCULAR(내부2등분 13㎜),1.6㎜,277㎜,323㎜,N | EA | 4 | 기계부 | 김진곤 | 061-357-2543 | 품명 개스킷 - 가스켓몸체형태 CIRCULAR(내부2등분 13㎜) - 두께 1.6㎜ - 내경 277㎜ - 외경 323㎜ - 가스켓재질 NON-ASBESTOS - 사용압력(상한) CLASS 150 - 사용매체 OIL - 특수사항 제작 참고도면 참조 - 별칭 MFWP COOLER - 치수 323㎜*277㎜*13㎜*1.6㎜THK 원자력안전범주 NON NUCLEAR SAFETY RELATED 품질등급 S등급
2021 | 2 | 계획예방정비용 | 한빛 | 1발전소 | 2 | 25 | 200504431 | 정비부분품(SPAR) | 국내 | S | 개스킷 | 개스킷,CIRCULAR(내부2등분 13㎜),1.6㎜,277㎜,323㎜,N | EA | 4 | 기계부 | 김진곤 | 061-357-2543 | 품명 개스킷 - 가스켓몸체형태 CIRCULAR(내부2등분 13㎜) - 두께 1.6㎜ - 내경 277㎜ - 외경 323㎜ - 가스켓재질 NON-ASBESTOS - 사용압력(상한) CLASS 150 - 사용매체 OIL - 특수사항 제작 참고도면 참조 - 별칭 MFWP COOLER - 치수 323㎜*277㎜*13㎜*1.6㎜THK 원자력안전범주 NON NUCLEAR SAFETY RELATED 품질등급 S등급
2022 | 1 | 계획예방정비용 | 한빛 | 1발전소 | 1 | 26 | 200504431 | 정비부분품(SPAR) | 국내 | S | 개스킷 | 개스킷,CIRCULAR(내부2등분 13㎜),1.6㎜,277㎜,323㎜,N | EA | 4 | 기계부 | 김진곤 | 061-357-2543 | 품명 개스킷 - 가스켓몸체형태 CIRCULAR(내부2등분 13㎜) - 두께 1.6㎜ - 내경 277㎜ - 외경 323㎜ - 가스켓재질 NON-ASBESTOS - 사용압력(상한) CLASS 150 - 사용매체 OIL - 특수사항 제작 참고도면 참조 - 별칭 MFWP COOLER - 치수 323㎜*277㎜*13㎜*1.6㎜THK 원자력안전범주 NON NUCLEAR SAFETY RELATED 품질등급 S등급
2022 | 4 | 계획예방정비용 | 한빛 | 1발전소 | 2 | 26 | 200504431 | 정비부분품(SPAR) | 국내 | S | 개스킷 | 개스킷,CIRCULAR(내부2등분 13㎜),1.6㎜,277㎜,323㎜,N | EA | 4 | 기계부 | 김진곤 | 061-357-2543 | 품명 개스킷 - 가스켓몸체형태 CIRCULAR(내부2등분 13㎜) - 두께 1.6㎜ - 내경 277㎜ - 외경 323㎜ - 가스켓재질 NON-ASBESTOS - 사용압력(상한) CLASS 150 - 사용매체 OIL - 특수사항 제작 참고도면 참조 - 별칭 MFWP COOLER - 치수 323㎜*277㎜*13㎜*1.6㎜THK 원자력안전범주 NON NUCLEAR SAFETY RELATED 품질등급 S등급
2020 | 1 | 경상예방정비용 | 한빛 | 1발전소 |  |  | 200504451 | 정비부분품(SPAR) | 국외 | S | 볼베어링 | 볼베어링,DGBB,6211-Z/C3,100㎜,55㎜,21㎜,1 ROW,1 | EA | 1 | 전기부 | 양철현 | 061-357-2553 | 품명 볼베어링 - 베어링타입 DGBB - 국제베어링교환번호 6211-Z/C3 - 외경 100㎜ - 구멍직경 55㎜ - 너비 21㎜ - 열(ROW)수 1 ROW - 금속덮개(SHIELD)수 1 SHIELD - 허용오차적용기준 C3 원자력안전범주 NON NUCLEAR SAFETY RELATED 품질등급 S등급 제작사 SKF - 부품번호 6211-Z/C3 | SKF |  | 6211-Z/C3
2020 | 3 | 계획예방정비용 | 한빛 | 1발전소 | 1 | 25 | 200504503 | 정비부분품(SPAR) | 국내 | S | 오-링 | 오-링,31.34㎜,38.4㎜,3.53㎜,FKM (ASTM D1418), | EA | 4 | 기계부 | 김진곤 | 061-357-2543 | 품명 오-링 - 내경 31.34㎜ - 외경 38.4㎜ - 두께 3.53㎜ - 오-링재질 FKM (ASTM D1418) - 적용기술기준 ANSI B31.1 - 사이즈 2-218 원자력안전범주 NON NUCLEAR SAFETY RELATED 품질등급 S등급
2021 | 2 | 계획예방정비용 | 한빛 | 1발전소 | 2 | 25 | 200504503 | 정비부분품(SPAR) | 국내 | S | 오-링 | 오-링,31.34㎜,38.4㎜,3.53㎜,FKM (ASTM D1418), | EA | 4 | 기계부 | 김진곤 | 061-357-2543 | 품명 오-링 - 내경 31.34㎜ - 외경 38.4㎜ - 두께 3.53㎜ - 오-링재질 FKM (ASTM D1418) - 적용기술기준 ANSI B31.1 - 사이즈 2-218 원자력안전범주 NON NUCLEAR SAFETY RELATED 품질등급 S등급
2022 | 1 | 계획예방정비용 | 한빛 | 1발전소 | 1 | 26 | 200504503 | 정비부분품(SPAR) | 국내 | S | 오-링 | 오-링,31.34㎜,38.4㎜,3.53㎜,FKM (ASTM D1418), | EA | 4 | 기계부 | 김진곤 | 061-357-2543 | 품명 오-링 - 내경 31.34㎜ - 외경 38.4㎜ - 두께 3.53㎜ - 오-링재질 FKM (ASTM D1418) - 적용기술기준 ANSI B31.1 - 사이즈 2-218 원자력안전범주 NON NUCLEAR SAFETY RELATED 품질등급 S등급
2022 | 4 | 계획예방정비용 | 한빛 | 1발전소 | 2 | 26 | 200504503 | 정비부분품(SPAR) | 국내 | S | 오-링 | 오-링,31.34㎜,38.4㎜,3.53㎜,FKM (ASTM D1418), | EA | 4 | 기계부 | 김진곤 | 061-357-2543 | 품명 오-링 - 내경 31.34㎜ - 외경 38.4㎜ - 두께 3.53㎜ - 오-링재질 FKM (ASTM D1418) - 적용기술기준 ANSI B31.1 - 사이즈 2-218 원자력안전범주 NON NUCLEAR SAFETY RELATED 품질등급 S등급
2020 | 1 | 경상예방정비용 | 한울 | 3발전소 |  |  | 200504518 | 정비부분품(SPAR) | 국내 | A | 전기접점 | CONTACT,MAGNETIC CONTACT,500V, 15KW,40A, | EA | 4 | 전기부 | 박현호 | 054-785-1617 | 품명 CONTACT - 접촉기타입 MAGNETIC CONTACT - 정격전압 500V, 15KW - 정격전류 40A - 가동접점타입 2NO, 2NC - 품질보증서류 CERTIFICATE OF CONFORMANCE - 별칭 MD-60A(SMM-60DP대체품) 원자력안전범주 NON NUCLEAR SAFETY RELATED 품질등급 A등급 제작사 LS산전(주) [구 LG산전(주)] - 모델번호 MD-60A(SMM-60DP대체품) - 부품번호 E2-MCB-0120-PD00.0 제작사 두산중공업(주) - 부품번호 E2-MCB-0120-PD00.0 - 모델번호 MD-60A(SMM-60DP대체품) | LS산전(주) [구 LG산전(주)] | MD-60A(SMM-60DP대체품) | E2-MCB-0120-PD00.0
2020 | 1 | 경상예방정비용 | 한울 | 3발전소 |  |  | 200504518 | 정비부분품(SPAR) | 국내 | A | 전기접점 | CONTACT,MAGNETIC CONTACT,500V, 15KW,40A, | EA | 4 | 전기부 | 이재은 | 054-785-2354 | 품명 CONTACT - 접촉기타입 MAGNETIC CONTACT - 정격전압 500V, 15KW - 정격전류 40A - 가동접점타입 2NO, 2NC - 품질보증서류 CERTIFICATE OF CONFORMANCE - 별칭 MD-60A(SMM-60DP대체품) 원자력안전범주 NON NUCLEAR SAFETY RELATED 품질등급 A등급 제작사 LS산전(주) [구 LG산전(주)] - 모델번호 MD-60A(SMM-60DP대체품) - 부품번호 E2-MCB-0120-PD00.0 제작사 두산중공업(주) - 부품번호 E2-MCB-0120-PD00.0 - 모델번호 MD-60A(SMM-60DP대체품) | LS산전(주) [구 LG산전(주)] | MD-60A(SMM-60DP대체품) | E2-MCB-0120-PD00.0
2020 | 1 | 경상예방정비용 | 한울 | 3발전소 |  |  | 200504519 | 정비부분품(SPAR) | 국내 | A | 제어카드 | 제어카드,INTERFACE,CONTROL BACKPLANE,5% ~ 90 | EA | 3 | 전기부 | 박현호 | 054-785-1617 | 품명 제어카드 - 제어카드타입 INTERFACE - 제어카드용도 CONTROL BACKPLANE - 습도 5% ~ 90 % - 사용온도(하한) 0℃ - 사용온도(상한) 70℃ - 특수사항 6U*10 SLOTS 원자력안전범주 NON NUCLEAR SAFETY RELATED 품질등급 A등급 제작사 두산중공업(주) - 제작사 유형(MFR CATEGORY) ORIGINAL EQUIP. SUPPLIER - 도면 품목번호 (OEM)G4DB0012-2B~2D - 부품번호 E1-BPE-1000-UD00.0 - 도면번호 (243)9-651-DE-A-108~110 제출서류목록 - 첨부기술규격서 적용 | 두산중공업(주) |  | E1-BPE-1000-UD00.0
2020 | 1 | 경상예방정비용 | 한울 | 3발전소 |  |  | 200504519 | 정비부분품(SPAR) | 국내 | A | 제어카드 | 제어카드,INTERFACE,CONTROL BACKPLANE,5% ~ 90 | EA | 3 | 전기부 | 이재은 | 054-785-2354 | 품명 제어카드 - 제어카드타입 INTERFACE - 제어카드용도 CONTROL BACKPLANE - 습도 5% ~ 90 % - 사용온도(하한) 0℃ - 사용온도(상한) 70℃ - 특수사항 6U*10 SLOTS 원자력안전범주 NON NUCLEAR SAFETY RELATED 품질등급 A등급 제작사 두산중공업(주) - 제작사 유형(MFR CATEGORY) ORIGINAL EQUIP. SUPPLIER - 도면 품목번호 (OEM)G4DB0012-2B~2D - 부품번호 E1-BPE-1000-UD00.0 - 도면번호 (243)9-651-DE-A-108~110 제출서류목록 - 첨부기술규격서 적용 | 두산중공업(주) |  | E1-BPE-1000-UD00.0
2021 | 1 | 경상예방정비용 | 한울 | 2발전소 |  |  | 200504541 | 정비부분품(SPAR) | 국내 | A | 다이알 압력계 | GAUGE,PRESSURE,63㎜,STS316L,0BAR,6BAR,±1. | EA | 24 | 계측제어부 | 장미 | 054-785-1391 | 품명 GAUGE - 게이지타입 PRESSURE - 직경 63㎜ - 게이지재질 STS316L - 측정범위(하한) 0BAR - 측정범위(상한) 6BAR - 정확도 ±1.6% OF FULL SPAN - 충진재 GLYCERINE - 전선관연결 1/4IN PT - 구동방법 BOURDON TUBE - 튜브재질 SUS316 원자력안전범주 NON NUCLEAR SAFETY RELATED 품질등급 A등급 제작사 (주)와이즈산전 - 모델번호 PN2582A4CCH04530 - 제작사 유형(MFR CATEGORY) ORIGINAL EQUIP. SUPPLIER 제출서류목록 - 첨부기술규격서 적용 - 품질증빙/제출서류목록(QVDL) - 품질보증확인서(C of C) | (주)와이즈산전 | PN2582A4CCH04530
2021 | 1 | 경상예방정비용 | 한울 | 2발전소 |  |  | 200504542 | 정비부분품(SPAR) | 국내 | A | 다이알 압력계 | GAUGE,PRESSURE,63㎜,SUS316L,0BAR,25BAR,±1 | EA | 12 | 계측제어부 | 장미 | 054-785-1391 | 품명 GAUGE - 게이지타입 PRESSURE - 직경 63㎜ - 게이지재질 SUS316L - 측정범위(하한) 0BAR - 측정범위(상한) 25BAR - 정확도 ±1.6% OF FULL SPAN - 충진재 GLYCERINE - 전선관연결 1/4IN PT - 구동방법 BOURDON TUBE - 튜브재질 SUS316 원자력안전범주 NON NUCLEAR SAFETY RELATED 품질등급 A등급 제작사 (주)와이즈산전 - 모델번호 PN2582A4CCH05230 - 제작사 유형(MFR CATEGORY) ORIGINAL EQUIP. SUPPLIER 제출서류목록 - 첨부기술규격서 적용 - 품질증빙/제출서류목록(QVDL) - 품질보증확인서(C of C) | (주)와이즈산전 | PN2582A4CCH05230
2021 | 1 | 경상예방정비용 | 한울 | 2발전소 |  |  | 200504543 | 정비부분품(SPAR) | 국내 | A | 다이알 압력계 | GAUGE,PRESSURE,63㎜,SUS316L,0BAR,60BAR,±1 | EA | 12 | 계측제어부 | 장미 | 054-785-1391 | 품명 GAUGE - 게이지타입 PRESSURE - 직경 63㎜ - 게이지재질 SUS316L - 측정범위(하한) 0BAR - 측정범위(상한) 60BAR - 정확도 ±1.6% OF FULL SPAN - 충진재 GLYCERINE - 전선관연결 1/4IN PT - 구동방법 BOURDON TUBE - 튜브재질 SUS316 원자력안전범주 NON NUCLEAR SAFETY RELATED 품질등급 A등급 제작사 (주)와이즈산전 - 모델번호 PN2582A4CCH05630 - 제작사 유형(MFR CATEGORY) ORIGINAL EQUIP. SUPPLIER 제출서류목록 - 첨부기술규격서 적용 - 품질증빙/제출서류목록(QVDL) - 품질보증확인서(C of C) | (주)와이즈산전 | PN2582A4CCH05630
2022 | 1 | 계획예방정비용 | 월성 | 3발전소 | 5(신1) | 7 | 200504644 | 정비부분품(SPAR) | 국내 | S | 개스킷 | 개스킷,SPIRAL WOUND,BASIC,1.65㎜,53.6㎜,61.6㎜ | EA | 2 | 기계부 | 이동우 | 054-779-5726 | 품명 개스킷 - 가스켓타입 SPIRAL WOUND - 가스켓단면형태 BASIC - 두께 1.65㎜ - 내경 53.6㎜ - 외경 61.6㎜ - 주입기(FILLER)재질 GRAPHITE - 후프(HOOP)재질 SUS304 원자력안전범주 NON NUCLEAR SAFETY RELATED 품질등급 S등급
2020 | 4 | 계획예방정비용 | 한빛 | 2발전소 | 3 | 18 | 200504657 | 정비부분품(SPAR) | 국내 | S | 플랜지 | 플랜지,DEBRIS FILTER BLIND FLANGE,CIRCULAR | EA | 1 | 기계부 | 한만호 | 061-357-2643 | 품명 플랜지 - 플랜지용도 DEBRIS FILTER BLIND FLANGE - 플랜지몸체형태 CIRCULAR FLANGE - 외경 598MM - 너비 도면참조 - 두께 2MM - 플랜지재질 SUS 316L - 플랜지접속타입 BLIND - 사용매체 해수 - 특수사항 도면참조(플랜지 손잡이) 원자력안전범주 NON NUCLEAR SAFETY RELATED 품질등급 S등급
2020 | 4 | 계획예방정비용 | 한빛 | 2발전소 | 4 | 17 | 200504657 | 정비부분품(SPAR) | 국내 | S | 플랜지 | 플랜지,DEBRIS FILTER BLIND FLANGE,CIRCULAR | EA | 1 | 기계부 | 한만호 | 061-357-2643 | 품명 플랜지 - 플랜지용도 DEBRIS FILTER BLIND FLANGE - 플랜지몸체형태 CIRCULAR FLANGE - 외경 598MM - 너비 도면참조 - 두께 2MM - 플랜지재질 SUS 316L - 플랜지접속타입 BLIND - 사용매체 해수 - 특수사항 도면참조(플랜지 손잡이) 원자력안전범주 NON NUCLEAR SAFETY RELATED 품질등급 S등급
2022 | 2 | 계획예방정비용 | 한빛 | 2발전소 | 4 | 18 | 200504657 | 정비부분품(SPAR) | 국내 | S | 플랜지 | 플랜지,DEBRIS FILTER BLIND FLANGE,CIRCULAR | EA | 1 | 기계부 | 한만호 | 061-357-2643 | 품명 플랜지 - 플랜지용도 DEBRIS FILTER BLIND FLANGE - 플랜지몸체형태 CIRCULAR FLANGE - 외경 598MM - 너비 도면참조 - 두께 2MM - 플랜지재질 SUS 316L - 플랜지접속타입 BLIND - 사용매체 해수 - 특수사항 도면참조(플랜지 손잡이) 원자력안전범주 NON NUCLEAR SAFETY RELATED 품질등급 S등급
2022 | 3 | 계획예방정비용 | 한빛 | 2발전소 | 3 | 19 | 200504657 | 정비부분품(SPAR) | 국내 | S | 플랜지 | 플랜지,DEBRIS FILTER BLIND FLANGE,CIRCULAR | EA | 1 | 기계부 | 한만호 | 061-357-2643 | 품명 플랜지 - 플랜지용도 DEBRIS FILTER BLIND FLANGE - 플랜지몸체형태 CIRCULAR FLANGE - 외경 598MM - 너비 도면참조 - 두께 2MM - 플랜지재질 SUS 316L - 플랜지접속타입 BLIND - 사용매체 해수 - 특수사항 도면참조(플랜지 손잡이) 원자력안전범주 NON NUCLEAR SAFETY RELATED 품질등급 S등급
2020 | 4 | 계획예방정비용 | 한빛 | 2발전소 | 3 | 18 | 200504696 | 정비부분품(SPAR) | 국내 | S | 고무판 | 고무판,가스켓용,1500㎜,1500㎜,4㎜,EPDM, | EA | 2 | 기계부 | 강경록 | 061-357-2244 | 품명 고무판 - 용도 가스켓용 - 너비 1500㎜ - 길이 1500㎜ - 두께 4㎜ - 재질 EPDM 원자력안전범주 NON NUCLEAR SAFETY RELATED 품질등급 S등급
2020 | 4 | 계획예방정비용 | 한빛 | 2발전소 | 4 | 17 | 200504696 | 정비부분품(SPAR) | 국내 | S | 고무판 | 고무판,가스켓용,1500㎜,1500㎜,4㎜,EPDM, | EA | 2 | 기계부 | 강경록 | 061-357-2244 | 품명 고무판 - 용도 가스켓용 - 너비 1500㎜ - 길이 1500㎜ - 두께 4㎜ - 재질 EPDM 원자력안전범주 NON NUCLEAR SAFETY RELATED 품질등급 S등급
2022 | 2 | 계획예방정비용 | 한빛 | 2발전소 | 4 | 18 | 200504696 | 정비부분품(SPAR) | 국내 | S | 고무판 | 고무판,가스켓용,1500㎜,1500㎜,4㎜,EPDM, | EA | 2 | 기계부 | 강경록 | 061-357-2244 | 품명 고무판 - 용도 가스켓용 - 너비 1500㎜ - 길이 1500㎜ - 두께 4㎜ - 재질 EPDM 원자력안전범주 NON NUCLEAR SAFETY RELATED 품질등급 S등급
2022 | 3 | 계획예방정비용 | 한빛 | 2발전소 | 3 | 19 | 200504696 | 정비부분품(SPAR) | 국내 | S | 고무판 | 고무판,가스켓용,1500㎜,1500㎜,4㎜,EPDM, | EA | 2 | 기계부 | 강경록 | 061-357-2244 | 품명 고무판 - 용도 가스켓용 - 너비 1500㎜ - 길이 1500㎜ - 두께 4㎜ - 재질 EPDM 원자력안전범주 NON NUCLEAR SAFETY RELATED 품질등급 S등급
2020 | 1 | 경상예방정비용 | 고리 | 1발전소 |  |  | 200504737 | 정비부분품(SPAR) | 국내 | A | 램프 | 램프,UNDERWATER,SEALED BEAM LAMP,PIN TYPE, | EA | 30 | 전기부 | 어욱진 | 051-726-5754 | 품명 램프 - 램프용도 UNDERWATER - 램프타입 SEALED BEAM LAMP - 램프베이스형태 PIN TYPE - 정격전압 120V - 정격전력(용량) 1000W - 정격전류 8A - 별칭 LP-P 원자력안전범주 NON NUCLEAR SAFETY RELATED 품질등급 A등급 제작사 남북전기(주) - 부품번호 LP-P - 제작사 유형(MFR CATEGORY) ORIGINAL EQUIP. MANUFACTURER 제출서류목록 - 첨부기술규격서 적용 | 남북전기(주) |  | LP-P
2020 | 1 | 경상예방정비용 | 새울 | 1발전소 |  |  | 200504740 | 정비부분품(SPAR) | 국내 | A | 오-링 | 오-링,PERFLUOROELASTOMER,6EA/BOX,MECHANICA | SET | 10 | 기계부 | 강흥석 | 052-715-5041 | 품명 오-링 - 오-링재질 PERFLUOROELASTOMER - 최소포장단위 6EA/BOX - 특수사항 MECHANICAL SEAL 용 - 품질보증서류 CERTIFICATE OF CONFORMANCE 원자력안전범주 NON NUCLEAR SAFETY RELATED 품질등급 A등급 제작사 한국씰마스타(주) - 제작 도면번호 A3H23766 - 도면번호 9-906-Z-175-011C - 부품번호 18 - 19 - 53 - 71 - 71-1 - 71-2 | 한국씰마스타(주) |  | 71-2
2021 | 1 | 경상예방정비용 | 새울 | 1발전소 |  |  | 200504740 | 정비부분품(SPAR) | 국내 | A | 오-링 | 오-링,PERFLUOROELASTOMER,6EA/BOX,MECHANICA | SET | 10 | 기계부 | 강흥석 | 052-715-5041 | 품명 오-링 - 오-링재질 PERFLUOROELASTOMER - 최소포장단위 6EA/BOX - 특수사항 MECHANICAL SEAL 용 - 품질보증서류 CERTIFICATE OF CONFORMANCE 원자력안전범주 NON NUCLEAR SAFETY RELATED 품질등급 A등급 제작사 한국씰마스타(주) - 제작 도면번호 A3H23766 - 도면번호 9-906-Z-175-011C - 부품번호 18 - 19 - 53 - 71 - 71-1 - 71-2 | 한국씰마스타(주) |  | 71-2
2022 | 1 | 경상예방정비용 | 새울 | 1발전소 |  |  | 200504740 | 정비부분품(SPAR) | 국내 | A | 오-링 | 오-링,PERFLUOROELASTOMER,6EA/BOX,MECHANICA | SET | 10 | 기계부 | 강흥석 | 052-715-5041 | 품명 오-링 - 오-링재질 PERFLUOROELASTOMER - 최소포장단위 6EA/BOX - 특수사항 MECHANICAL SEAL 용 - 품질보증서류 CERTIFICATE OF CONFORMANCE 원자력안전범주 NON NUCLEAR SAFETY RELATED 품질등급 A등급 제작사 한국씰마스타(주) - 제작 도면번호 A3H23766 - 도면번호 9-906-Z-175-011C - 부품번호 18 - 19 - 53 - 71 - 71-1 - 71-2 | 한국씰마스타(주) |  | 71-2
2021 | 3 | 계획예방정비용 | 새울 | 1발전소 | 2(신4) | 2 | 200504790 | 정비부분품(SPAR) | 국내 | A | 다이아프램,밸브용 | 다이아프램,DIAPHRAGM VALVE,EPDM GRADE M,1IN,5 | EA | 1 | 기계부 | 강증우 | 052-715-5241 | 품명 다이아프램 - 다이아프램용도 DIAPHRAGM VALVE - 다이아프램재질 EPDM GRADE M - 밸브사이즈 1IN - 설계 압력 50PSIG - 설계 온도 300F 원자력안전범주 NON NUCLEAR SAFETY RELATED 품질등급 A등급 제작사 일신밸브(주) - 모델번호 CH-564 - 부품번호 - - 원설계규격서(ODS) SHINKORI 3&4, 9-803-Z-404-002C - 제작사 유형(MFR CATEGORY) ORIGINAL EQUIP. MANUFACTURER - 도면 품목번호 71 - 도면번호 9-803-Z-431-001C (94/120) - AD-709K-002 제출서류목록 - 품질보증계획서(QAM) - 품질증빙/제출서류목록(QVDL) - 품질보증확인서(C of C) - 재료확인서(C of C) | 일신밸브(주) | CH-564 | -
2022 | 3 | 계획예방정비용 | 새울 | 1발전소 | 2 | 2 | 200504795 | 정비부분품(SPAR) | 국외 | S | 계기 조립체,전기식 | 계기 조립체,전기식,CORE CONNECTING ROD,24 INCHES | EA | 5 | 계측제어부 | 이상범 | 052-715-5665 | 품명 계기 조립체,전기식 - 별칭 CORE CONNECTING ROD - 타입(형식) 24 INCHES LONG - 구성품 4-40 THREADS - 설치기기 정보 PTS-420 SERIES - 특수사항 AISI 300 SERIES SS 원자력안전범주 NON NUCLEAR SAFETY RELATED 품질등급 S등급 제작사 SCHAEVITZ SENSORS DIV. OF MEAS - 부품번호 05282946-024 | SCHAEVITZ SENSORS DIV. OF MEASUREMENT SP |  | 05282946-024
2020 | 1 | 경상예방정비용 | 새울 | 1발전소 |  |  | 200504876 | 정비부분품(SPAR) | 국외 | S | 배터리(MULTICELL),충전식 | BATTERY,SEALED LEAD-ACID,BACKUP POWER,16 | EA | 10 | 전기부 | 김종기 | 052-715-5052 | 품명 BATTERY - 전지(BATTERY)타입 SEALED LEAD-ACID - 전지(BATTERY)용도 BACKUP POWER - 길이 168MM - 너비 305MM - 높이 208MM(±1MM) - 전압(VOLTAGE) 12V - 전류방전용량 100AH - 케이스재질 ABS PLASTIC - 중량 30.84KG - 품질보증서류 UL CERTIFICATION 원자력안전범주 NON NUCLEAR SAFETY RELATED 품질등급 S등급 제작사 POWER-SONIC CORPORATION - 부품번호 PS-121000U | POWER-SONIC CORPORATION |  | PS-121000U
2020 | 2 | 계획예방정비용 | 월성 | 3발전소 | 6(신2) | 4 | 200505009 | 정비부분품(SPAR) | 국내 | S | 오-링 | 오-링,3.1㎜,FLUORO RUBBER POLYMETHYLENE,T51 | M | 2 | 기계부 | 조영래 | 054-779-5745 | 품명 오-링 - 두께 3.1㎜ - 오-링재질 FLUORO RUBBER POLYMETHYLENE 원자력안전범주 NON NUCLEAR SAFETY RELATED 품질등급 S등급 제작사 세아엔지니어링 - 부품번호 T5122029 | 세아엔지니어링 |  | T5122029
2020 | 3 | 계획예방정비용 | 월성 | 3발전소 | 5(신1) | 6 | 200505009 | 정비부분품(SPAR) | 국내 | S | 오-링 | 오-링,3.1㎜,FLUORO RUBBER POLYMETHYLENE,T51 | M | 2 | 기계부 | 조영래 | 054-779-5745 | 품명 오-링 - 두께 3.1㎜ - 오-링재질 FLUORO RUBBER POLYMETHYLENE 원자력안전범주 NON NUCLEAR SAFETY RELATED 품질등급 S등급 제작사 세아엔지니어링 - 부품번호 T5122029 | 세아엔지니어링 |  | T5122029
2021 | 4 | 계획예방정비용 | 월성 | 3발전소 | 6(신2) | 5 | 200505009 | 정비부분품(SPAR) | 국내 | S | 오-링 | 오-링,3.1㎜,FLUORO RUBBER POLYMETHYLENE,T51 | M | 2 | 기계부 | 조영래 | 054-779-5745 | 품명 오-링 - 두께 3.1㎜ - 오-링재질 FLUORO RUBBER POLYMETHYLENE 원자력안전범주 NON NUCLEAR SAFETY RELATED 품질등급 S등급 제작사 세아엔지니어링 - 부품번호 T5122029 | 세아엔지니어링 |  | T5122029
2022 | 1 | 계획예방정비용 | 월성 | 3발전소 | 5(신1) | 7 | 200505009 | 정비부분품(SPAR) | 국내 | S | 오-링 | 오-링,3.1㎜,FLUORO RUBBER POLYMETHYLENE,T51 | M | 2 | 기계부 | 조영래 | 054-779-5745 | 품명 오-링 - 두께 3.1㎜ - 오-링재질 FLUORO RUBBER POLYMETHYLENE 원자력안전범주 NON NUCLEAR SAFETY RELATED 품질등급 S등급 제작사 세아엔지니어링 - 부품번호 T5122029 | 세아엔지니어링 |  | T5122029
2020 | 2 | 계획예방정비용 | 월성 | 3발전소 | 6(신2) | 4 | 200505010 | 정비부분품(SPAR) | 국내 | S | 개스킷 | 개스킷,457㎜,350㎜,3㎜,합성수지계 SHEET(NON ASBESTO | EA | 3 | 기계부 | 조영래 | 054-779-5745 | 품명 개스킷 - 길이 457㎜ - 너비 350㎜ - 두께 3㎜ - 가스켓재질 합성수지계 SHEET(NON ASBESTOS) 원자력안전범주 NON NUCLEAR SAFETY RELATED 품질등급 S등급 제작사 세아엔지니어링 - 부품번호 T3072001 | 세아엔지니어링 |  | T3072001
2020 | 3 | 계획예방정비용 | 월성 | 3발전소 | 5(신1) | 6 | 200505010 | 정비부분품(SPAR) | 국내 | S | 개스킷 | 개스킷,457㎜,350㎜,3㎜,합성수지계 SHEET(NON ASBESTO | EA | 3 | 기계부 | 조영래 | 054-779-5745 | 품명 개스킷 - 길이 457㎜ - 너비 350㎜ - 두께 3㎜ - 가스켓재질 합성수지계 SHEET(NON ASBESTOS) 원자력안전범주 NON NUCLEAR SAFETY RELATED 품질등급 S등급 제작사 세아엔지니어링 - 부품번호 T3072001 | 세아엔지니어링 |  | T3072001
2021 | 4 | 계획예방정비용 | 월성 | 3발전소 | 6(신2) | 5 | 200505010 | 정비부분품(SPAR) | 국내 | S | 개스킷 | 개스킷,457㎜,350㎜,3㎜,합성수지계 SHEET(NON ASBESTO | EA | 3 | 기계부 | 조영래 | 054-779-5745 | 품명 개스킷 - 길이 457㎜ - 너비 350㎜ - 두께 3㎜ - 가스켓재질 합성수지계 SHEET(NON ASBESTOS) 원자력안전범주 NON NUCLEAR SAFETY RELATED 품질등급 S등급 제작사 세아엔지니어링 - 부품번호 T3072001 | 세아엔지니어링 |  | T3072001
2022 | 1 | 계획예방정비용 | 월성 | 3발전소 | 5(신1) | 7 | 200505010 | 정비부분품(SPAR) | 국내 | S | 개스킷 | 개스킷,457㎜,350㎜,3㎜,합성수지계 SHEET(NON ASBESTO | EA | 3 | 기계부 | 조영래 | 054-779-5745 | 품명 개스킷 - 길이 457㎜ - 너비 350㎜ - 두께 3㎜ - 가스켓재질 합성수지계 SHEET(NON ASBESTOS) 원자력안전범주 NON NUCLEAR SAFETY RELATED 품질등급 S등급 제작사 세아엔지니어링 - 부품번호 T3072001 | 세아엔지니어링 |  | T3072001
2020 | 2 | 계획예방정비용 | 고리 | 3발전소 | 5(신1) | 6 | 200505018 | 정비부분품(SPAR) | 국내 | A | 메커니컬실 | 메커니컬실,정지형 카트리지 벨로우즈 씰,9.055 IN,SUS316, V | SET | 1 | 기계부 | 서원철 | 051-726-2392 | 품명 메커니컬실 - 메커니컬씰타입 정지형 카트리지 벨로우즈 씰 - 외경 9.055 IN - 메커니컬씰재질 SUS316, VITON - 샤프트직경 230MM - 윤활재 TURBINE OIL 46 - 고정자섭동면재질 CARBON - 회전자섭동면재질 SILICON CARBIDE - 구성품 SEAL COVER - 구성품2 ALL O-RING - 적용기술기준 KS VARIOUS SPEC/ASTM - 적용품질기준 KEPIC QAP - 품질보증서류 MTR OR MILL SHEET - 시험성적서류 성능시험보고서 등 원자력안전범주 NON NUCLEAR SAFETY RELATED 품질등급 A등급 제작사 한국씰마스타(주) - 모델번호 CBS 230MM | 한국씰마스타(주) | CBS 230MM
2020 | 3 | 계획예방정비용 | 고리 | 3발전소 | 6(신2) | 6 | 200505018 | 정비부분품(SPAR) | 국내 | A | 메커니컬실 | 메커니컬실,정지형 카트리지 벨로우즈 씰,9.055 IN,SUS316, V | SET | 1 | 기계부 | 서원철 | 051-726-2392 | 품명 메커니컬실 - 메커니컬씰타입 정지형 카트리지 벨로우즈 씰 - 외경 9.055 IN - 메커니컬씰재질 SUS316, VITON - 샤프트직경 230MM - 윤활재 TURBINE OIL 46 - 고정자섭동면재질 CARBON - 회전자섭동면재질 SILICON CARBIDE - 구성품 SEAL COVER - 구성품2 ALL O-RING - 적용기술기준 KS VARIOUS SPEC/ASTM - 적용품질기준 KEPIC QAP - 품질보증서류 MTR OR MILL SHEET - 시험성적서류 성능시험보고서 등 원자력안전범주 NON NUCLEAR SAFETY RELATED 품질등급 A등급 제작사 한국씰마스타(주) - 모델번호 CBS 230MM | 한국씰마스타(주) | CBS 230MM
2021 | 4 | 계획예방정비용 | 고리 | 3발전소 | 5(신1) | 7 | 200505018 | 정비부분품(SPAR) | 국내 | A | 메커니컬실 | 메커니컬실,정지형 카트리지 벨로우즈 씰,9.055 IN,SUS316, V | SET | 1 | 기계부 | 서원철 | 051-726-2392 | 품명 메커니컬실 - 메커니컬씰타입 정지형 카트리지 벨로우즈 씰 - 외경 9.055 IN - 메커니컬씰재질 SUS316, VITON - 샤프트직경 230MM - 윤활재 TURBINE OIL 46 - 고정자섭동면재질 CARBON - 회전자섭동면재질 SILICON CARBIDE - 구성품 SEAL COVER - 구성품2 ALL O-RING - 적용기술기준 KS VARIOUS SPEC/ASTM - 적용품질기준 KEPIC QAP - 품질보증서류 MTR OR MILL SHEET - 시험성적서류 성능시험보고서 등 원자력안전범주 NON NUCLEAR SAFETY RELATED 품질등급 A등급 제작사 한국씰마스타(주) - 모델번호 CBS 230MM | 한국씰마스타(주) | CBS 230MM
2022 | 1 | 계획예방정비용 | 고리 | 3발전소 | 6(신2) | 7 | 200505018 | 정비부분품(SPAR) | 국내 | A | 메커니컬실 | 메커니컬실,정지형 카트리지 벨로우즈 씰,9.055 IN,SUS316, V | SET | 1 | 기계부 | 서원철 | 051-726-2392 | 품명 메커니컬실 - 메커니컬씰타입 정지형 카트리지 벨로우즈 씰 - 외경 9.055 IN - 메커니컬씰재질 SUS316, VITON - 샤프트직경 230MM - 윤활재 TURBINE OIL 46 - 고정자섭동면재질 CARBON - 회전자섭동면재질 SILICON CARBIDE - 구성품 SEAL COVER - 구성품2 ALL O-RING - 적용기술기준 KS VARIOUS SPEC/ASTM - 적용품질기준 KEPIC QAP - 품질보증서류 MTR OR MILL SHEET - 시험성적서류 성능시험보고서 등 원자력안전범주 NON NUCLEAR SAFETY RELATED 품질등급 A등급 제작사 한국씰마스타(주) - 모델번호 CBS 230MM | 한국씰마스타(주) | CBS 230MM
2020 | 2 | 계획예방정비용 | 월성 | 3발전소 | 6(신2) | 4 | 200505019 | 정비부분품(SPAR) | 국내 | S | 센서 | 센서,RTD TEMP SENSOR,PT100,6.4X115L,섭씨 0~2 | EA | 1 | 계측제어부 | 박정수 | 054-779-5669 | 품명 센서 - 별칭 RTD TEMP SENSOR - 타입(형식) PT100 - 치수 6.4X115L - 측정범위 섭씨 0~200도 - 외피(SHEATH) 재질 CERAMIC SHEATH 원자력안전범주 NON NUCLEAR SAFETY RELATED 품질등급 S등급 제작사 세아티이씨 - 부품번호 T5112004 - 모델번호 R321 | 세아티이씨 | R321 | T5112004
2020 | 3 | 계획예방정비용 | 월성 | 3발전소 | 5(신1) | 6 | 200505019 | 정비부분품(SPAR) | 국내 | S | 센서 | 센서,RTD TEMP SENSOR,PT100,6.4X115L,섭씨 0~2 | EA | 1 | 계측제어부 | 김도헌 | 054-779-5497 | 품명 센서 - 별칭 RTD TEMP SENSOR - 타입(형식) PT100 - 치수 6.4X115L - 측정범위 섭씨 0~200도 - 외피(SHEATH) 재질 CERAMIC SHEATH 원자력안전범주 NON NUCLEAR SAFETY RELATED 품질등급 S등급 제작사 세아티이씨 - 부품번호 T5112004 - 모델번호 R321 | 세아티이씨 | R321 | T5112004
2022 | 1 | 계획예방정비용 | 월성 | 3발전소 | 5(신1) | 7 | 200505019 | 정비부분품(SPAR) | 국내 | S | 센서 | 센서,RTD TEMP SENSOR,PT100,6.4X115L,섭씨 0~2 | EA | 1 | 계측제어부 | 김도헌 | 054-779-5497 | 품명 센서 - 별칭 RTD TEMP SENSOR - 타입(형식) PT100 - 치수 6.4X115L - 측정범위 섭씨 0~200도 - 외피(SHEATH) 재질 CERAMIC SHEATH 원자력안전범주 NON NUCLEAR SAFETY RELATED 품질등급 S등급 제작사 세아티이씨 - 부품번호 T5112004 - 모델번호 R321 | 세아티이씨 | R321 | T5112004
2022 | 4 | 계획예방정비용 | 월성 | 3발전소 | 6(신2) | 6 | 200505019 | 정비부분품(SPAR) | 국내 | S | 센서 | 센서,RTD TEMP SENSOR,PT100,6.4X115L,섭씨 0~2 | EA | 1 | 계측제어부 | 박정수 | 054-779-5669 | 품명 센서 - 별칭 RTD TEMP SENSOR - 타입(형식) PT100 - 치수 6.4X115L - 측정범위 섭씨 0~200도 - 외피(SHEATH) 재질 CERAMIC SHEATH 원자력안전범주 NON NUCLEAR SAFETY RELATED 품질등급 S등급 제작사 세아티이씨 - 부품번호 T5112004 - 모델번호 R321 | 세아티이씨 | R321 | T5112004
2020 | 1 | 경상예방정비용 | 한울 | 3발전소 |  |  | 200505144 | 정비부분품(SPAR) | 국내 | S | 스러스트베어링세트,와셔형 | 스러스트베어링세트,와셔형,CV CHILLER OH KIT,COMBINED | SET | 3 | 기계부 | 김동구 | 054-785-1500 | 품명 스러스트베어링세트,와셔형 - 별칭 CV CHILLER OH KIT - 타입(형식) COMBINED BEARING 외 10품목 - 구성품 ITEM NO 참조 - 품질서류 1 하자보증서 원자력안전범주 NON NUCLEAR SAFETY RELATED 품질등급 S등급 제작사 (주)센추리[구,화인텍센추리,센추리산업] - 모델번호 TR-G1000C2 - 부품번호 LIDF7217 : BALL BEARING - T100026 : RADIAL BEARING(L) - T100027 : RADIAL BEARING(S) - T100028 : COMBINED BEARING - T100029 : END LABYRINTH - T100030 : OIL SCRAP. LABYRINTH - T100031 : IMPELLER EYE LA(1ST) - T100032 : IMPELLER EYE LA(2ND) - T100033 : STAGE LABYRINTH - T100034 : GAS SEAL LABYRINTH - T100035 : REF. STRAINER - T100036 : OIL STRANER | (주)센추리[구,화인텍센추리,센추리산업] | TR-G1000C2 | T100036 : OIL STRANER
2020 | 3 | 계획예방정비용 | 한울 | 3발전소 | 5 | 12 | 200505144 | 정비부분품(SPAR) | 국내 | S | 스러스트베어링세트,와셔형 | 스러스트베어링세트,와셔형,CV CHILLER OH KIT,COMBINED | SET | 6 | 기계부 | 노재규 | 054-785-3466 | 품명 스러스트베어링세트,와셔형 - 별칭 CV CHILLER OH KIT - 타입(형식) COMBINED BEARING 외 10품목 - 구성품 ITEM NO 참조 - 품질서류 1 하자보증서 원자력안전범주 NON NUCLEAR SAFETY RELATED 품질등급 S등급 제작사 (주)센추리[구,화인텍센추리,센추리산업] - 모델번호 TR-G1000C2 - 부품번호 LIDF7217 : BALL BEARING - T100026 : RADIAL BEARING(L) - T100027 : RADIAL BEARING(S) - T100028 : COMBINED BEARING - T100029 : END LABYRINTH - T100030 : OIL SCRAP. LABYRINTH - T100031 : IMPELLER EYE LA(1ST) - T100032 : IMPELLER EYE LA(2ND) - T100033 : STAGE LABYRINTH - T100034 : GAS SEAL LABYRINTH - T100035 : REF. STRAINER - T100036 : OIL STRANER | (주)센추리[구,화인텍센추리,센추리산업] | TR-G1000C2 | T100036 : OIL STRANER
2021 | 1 | 경상예방정비용 | 한울 | 3발전소 |  |  | 200505144 | 정비부분품(SPAR) | 국내 | S | 스러스트베어링세트,와셔형 | 스러스트베어링세트,와셔형,CV CHILLER OH KIT,COMBINED | SET | 3 | 기계부 | 김동구 | 054-785-1500 | 품명 스러스트베어링세트,와셔형 - 별칭 CV CHILLER OH KIT - 타입(형식) COMBINED BEARING 외 10품목 - 구성품 ITEM NO 참조 - 품질서류 1 하자보증서 원자력안전범주 NON NUCLEAR SAFETY RELATED 품질등급 S등급 제작사 (주)센추리[구,화인텍센추리,센추리산업] - 모델번호 TR-G1000C2 - 부품번호 LIDF7217 : BALL BEARING - T100026 : RADIAL BEARING(L) - T100027 : RADIAL BEARING(S) - T100028 : COMBINED BEARING - T100029 : END LABYRINTH - T100030 : OIL SCRAP. LABYRINTH - T100031 : IMPELLER EYE LA(1ST) - T100032 : IMPELLER EYE LA(2ND) - T100033 : STAGE LABYRINTH - T100034 : GAS SEAL LABYRINTH - T100035 : REF. STRAINER - T100036 : OIL STRANER | (주)센추리[구,화인텍센추리,센추리산업] | TR-G1000C2 | T100036 : OIL STRANER
2021 | 3 | 계획예방정비용 | 한울 | 3발전소 | 6 | 12 | 200505144 | 정비부분품(SPAR) | 국내 | S | 스러스트베어링세트,와셔형 | 스러스트베어링세트,와셔형,CV CHILLER OH KIT,COMBINED | SET | 6 | 기계부 | 김준후 | 054-785-2349 | 품명 스러스트베어링세트,와셔형 - 별칭 CV CHILLER OH KIT - 타입(형식) COMBINED BEARING 외 10품목 - 구성품 ITEM NO 참조 - 품질서류 1 하자보증서 원자력안전범주 NON NUCLEAR SAFETY RELATED 품질등급 S등급 제작사 (주)센추리[구,화인텍센추리,센추리산업] - 모델번호 TR-G1000C2 - 부품번호 LIDF7217 : BALL BEARING - T100026 : RADIAL BEARING(L) - T100027 : RADIAL BEARING(S) - T100028 : COMBINED BEARING - T100029 : END LABYRINTH - T100030 : OIL SCRAP. LABYRINTH - T100031 : IMPELLER EYE LA(1ST) - T100032 : IMPELLER EYE LA(2ND) - T100033 : STAGE LABYRINTH - T100034 : GAS SEAL LABYRINTH - T100035 : REF. STRAINER - T100036 : OIL STRANER | (주)센추리[구,화인텍센추리,센추리산업] | TR-G1000C2 | T100036 : OIL STRANER
2022 | 1 | 경상예방정비용 | 한울 | 3발전소 |  |  | 200505144 | 정비부분품(SPAR) | 국내 | S | 스러스트베어링세트,와셔형 | 스러스트베어링세트,와셔형,CV CHILLER OH KIT,COMBINED | SET | 3 | 기계부 | 김동구 | 054-785-1500 | 품명 스러스트베어링세트,와셔형 - 별칭 CV CHILLER OH KIT - 타입(형식) COMBINED BEARING 외 10품목 - 구성품 ITEM NO 참조 - 품질서류 1 하자보증서 원자력안전범주 NON NUCLEAR SAFETY RELATED 품질등급 S등급 제작사 (주)센추리[구,화인텍센추리,센추리산업] - 모델번호 TR-G1000C2 - 부품번호 LIDF7217 : BALL BEARING - T100026 : RADIAL BEARING(L) - T100027 : RADIAL BEARING(S) - T100028 : COMBINED BEARING - T100029 : END LABYRINTH - T100030 : OIL SCRAP. LABYRINTH - T100031 : IMPELLER EYE LA(1ST) - T100032 : IMPELLER EYE LA(2ND) - T100033 : STAGE LABYRINTH - T100034 : GAS SEAL LABYRINTH - T100035 : REF. STRAINER - T100036 : OIL STRANER | (주)센추리[구,화인텍센추리,센추리산업] | TR-G1000C2 | T100036 : OIL STRANER
2022 | 1 | 계획예방정비용 | 한울 | 3발전소 | 5 | 13 | 200505144 | 정비부분품(SPAR) | 국내 | S | 스러스트베어링세트,와셔형 | 스러스트베어링세트,와셔형,CV CHILLER OH KIT,COMBINED | SET | 6 | 기계부 | 노재규 | 054-785-3466 | 품명 스러스트베어링세트,와셔형 - 별칭 CV CHILLER OH KIT - 타입(형식) COMBINED BEARING 외 10품목 - 구성품 ITEM NO 참조 - 품질서류 1 하자보증서 원자력안전범주 NON NUCLEAR SAFETY RELATED 품질등급 S등급 제작사 (주)센추리[구,화인텍센추리,센추리산업] - 모델번호 TR-G1000C2 - 부품번호 LIDF7217 : BALL BEARING - T100026 : RADIAL BEARING(L) - T100027 : RADIAL BEARING(S) - T100028 : COMBINED BEARING - T100029 : END LABYRINTH - T100030 : OIL SCRAP. LABYRINTH - T100031 : IMPELLER EYE LA(1ST) - T100032 : IMPELLER EYE LA(2ND) - T100033 : STAGE LABYRINTH - T100034 : GAS SEAL LABYRINTH - T100035 : REF. STRAINER - T100036 : OIL STRANER | (주)센추리[구,화인텍센추리,센추리산업] | TR-G1000C2 | T100036 : OIL STRANER
2022 | 4 | 계획예방정비용 | 한울 | 3발전소 | 6 | 13 | 200505144 | 정비부분품(SPAR) | 국내 | S | 스러스트베어링세트,와셔형 | 스러스트베어링세트,와셔형,CV CHILLER OH KIT,COMBINED | SET | 6 | 기계부 | 김준후 | 054-785-2349 | 품명 스러스트베어링세트,와셔형 - 별칭 CV CHILLER OH KIT - 타입(형식) COMBINED BEARING 외 10품목 - 구성품 ITEM NO 참조 - 품질서류 1 하자보증서 원자력안전범주 NON NUCLEAR SAFETY RELATED 품질등급 S등급 제작사 (주)센추리[구,화인텍센추리,센추리산업] - 모델번호 TR-G1000C2 - 부품번호 LIDF7217 : BALL BEARING - T100026 : RADIAL BEARING(L) - T100027 : RADIAL BEARING(S) - T100028 : COMBINED BEARING - T100029 : END LABYRINTH - T100030 : OIL SCRAP. LABYRINTH - T100031 : IMPELLER EYE LA(1ST) - T100032 : IMPELLER EYE LA(2ND) - T100033 : STAGE LABYRINTH - T100034 : GAS SEAL LABYRINTH - T100035 : REF. STRAINER - T100036 : OIL STRANER | (주)센추리[구,화인텍센추리,센추리산업] | TR-G1000C2 | T100036 : OIL STRANER
2020 | 3 | 계획예방정비용 | 한빛 | 1발전소 | 1 | 25 | 200505169 | 정비부분품(SPAR) | 국내 | S | 개스킷 | 개스킷,SHEET,2㎜,336.5㎜,588㎜,420㎜,GRAPHITE+철 | EA | 3 | 기계부 | 김진곤 | 061-357-2543 | 품명 개스킷 - 가스켓타입 SHEET - 두께 2㎜ - 내경 336.5㎜ - 외경 588㎜ - 피치원지름(PCD) 420㎜ - 가스켓재질 GRAPHITE+철심 STS 삽입 - 볼트홀(HOLE)수 12EA - 볼트홀(HOLE)직경 24㎜ - 특수사항 CHESTERTON NO. 359 - 별칭 HDP SEAL HOUSING GASKET 원자력안전범주 NON NUCLEAR SAFETY RELATED 품질등급 S등급
2021 | 2 | 계획예방정비용 | 한빛 | 1발전소 | 2 | 25 | 200505169 | 정비부분품(SPAR) | 국내 | S | 개스킷 | 개스킷,SHEET,2㎜,336.5㎜,588㎜,420㎜,GRAPHITE+철 | EA | 3 | 기계부 | 김진곤 | 061-357-2543 | 품명 개스킷 - 가스켓타입 SHEET - 두께 2㎜ - 내경 336.5㎜ - 외경 588㎜ - 피치원지름(PCD) 420㎜ - 가스켓재질 GRAPHITE+철심 STS 삽입 - 볼트홀(HOLE)수 12EA - 볼트홀(HOLE)직경 24㎜ - 특수사항 CHESTERTON NO. 359 - 별칭 HDP SEAL HOUSING GASKET 원자력안전범주 NON NUCLEAR SAFETY RELATED 품질등급 S등급
2022 | 1 | 계획예방정비용 | 한빛 | 1발전소 | 1 | 26 | 200505169 | 정비부분품(SPAR) | 국내 | S | 개스킷 | 개스킷,SHEET,2㎜,336.5㎜,588㎜,420㎜,GRAPHITE+철 | EA | 3 | 기계부 | 김진곤 | 061-357-2543 | 품명 개스킷 - 가스켓타입 SHEET - 두께 2㎜ - 내경 336.5㎜ - 외경 588㎜ - 피치원지름(PCD) 420㎜ - 가스켓재질 GRAPHITE+철심 STS 삽입 - 볼트홀(HOLE)수 12EA - 볼트홀(HOLE)직경 24㎜ - 특수사항 CHESTERTON NO. 359 - 별칭 HDP SEAL HOUSING GASKET 원자력안전범주 NON NUCLEAR SAFETY RELATED 품질등급 S등급
2022 | 4 | 계획예방정비용 | 한빛 | 1발전소 | 2 | 26 | 200505169 | 정비부분품(SPAR) | 국내 | S | 개스킷 | 개스킷,SHEET,2㎜,336.5㎜,588㎜,420㎜,GRAPHITE+철 | EA | 3 | 기계부 | 김진곤 | 061-357-2543 | 품명 개스킷 - 가스켓타입 SHEET - 두께 2㎜ - 내경 336.5㎜ - 외경 588㎜ - 피치원지름(PCD) 420㎜ - 가스켓재질 GRAPHITE+철심 STS 삽입 - 볼트홀(HOLE)수 12EA - 볼트홀(HOLE)직경 24㎜ - 특수사항 CHESTERTON NO. 359 - 별칭 HDP SEAL HOUSING GASKET 원자력안전범주 NON NUCLEAR SAFETY RELATED 품질등급 S등급
2020 | 3 | 계획예방정비용 | 한빛 | 1발전소 | 1 | 25 | 200505170 | 정비부분품(SPAR) | 국내 | S | 개스킷 | 개스킷,SHEET,2㎜,900㎜,1140㎜,1042㎜,GRAPHITE+철 | EA | 2 | 기계부 | 김진곤 | 061-357-2543 | 품명 개스킷 - 가스켓타입 SHEET - 두께 2㎜ - 내경 900㎜ - 외경 1140㎜ - 피치원지름(PCD) 1042㎜ - 가스켓재질 GRAPHITE+철심 STS 삽입 - 볼트홀(HOLE)수 16EA - 볼트홀(HOLE)직경 45㎜ - 특수사항 CHESTERTON NO. 359 - 별칭 HDP BASE GASKET 원자력안전범주 NON NUCLEAR SAFETY RELATED 품질등급 S등급
2021 | 2 | 계획예방정비용 | 한빛 | 1발전소 | 2 | 25 | 200505170 | 정비부분품(SPAR) | 국내 | S | 개스킷 | 개스킷,SHEET,2㎜,900㎜,1140㎜,1042㎜,GRAPHITE+철 | EA | 2 | 기계부 | 김진곤 | 061-357-2543 | 품명 개스킷 - 가스켓타입 SHEET - 두께 2㎜ - 내경 900㎜ - 외경 1140㎜ - 피치원지름(PCD) 1042㎜ - 가스켓재질 GRAPHITE+철심 STS 삽입 - 볼트홀(HOLE)수 16EA - 볼트홀(HOLE)직경 45㎜ - 특수사항 CHESTERTON NO. 359 - 별칭 HDP BASE GASKET 원자력안전범주 NON NUCLEAR SAFETY RELATED 품질등급 S등급
2022 | 1 | 계획예방정비용 | 한빛 | 1발전소 | 1 | 26 | 200505170 | 정비부분품(SPAR) | 국내 | S | 개스킷 | 개스킷,SHEET,2㎜,900㎜,1140㎜,1042㎜,GRAPHITE+철 | EA | 2 | 기계부 | 김진곤 | 061-357-2543 | 품명 개스킷 - 가스켓타입 SHEET - 두께 2㎜ - 내경 900㎜ - 외경 1140㎜ - 피치원지름(PCD) 1042㎜ - 가스켓재질 GRAPHITE+철심 STS 삽입 - 볼트홀(HOLE)수 16EA - 볼트홀(HOLE)직경 45㎜ - 특수사항 CHESTERTON NO. 359 - 별칭 HDP BASE GASKET 원자력안전범주 NON NUCLEAR SAFETY RELATED 품질등급 S등급
2022 | 4 | 계획예방정비용 | 한빛 | 1발전소 | 2 | 26 | 200505170 | 정비부분품(SPAR) | 국내 | S | 개스킷 | 개스킷,SHEET,2㎜,900㎜,1140㎜,1042㎜,GRAPHITE+철 | EA | 2 | 기계부 | 김진곤 | 061-357-2543 | 품명 개스킷 - 가스켓타입 SHEET - 두께 2㎜ - 내경 900㎜ - 외경 1140㎜ - 피치원지름(PCD) 1042㎜ - 가스켓재질 GRAPHITE+철심 STS 삽입 - 볼트홀(HOLE)수 16EA - 볼트홀(HOLE)직경 45㎜ - 특수사항 CHESTERTON NO. 359 - 별칭 HDP BASE GASKET 원자력안전범주 NON NUCLEAR SAFETY RELATED 품질등급 S등급
2020 | 4 | 계획예방정비용 | 한빛 | 1발전소 | 2 | 25 | 200505269 | 정비부분품(SPAR) | 국외 | A | 볼베어링 | 볼베어링,DGBB,6317-2Z,180㎜,85㎜,41㎜,GREASE,2, | EA | 2 | 전기부 | 방태호 | 061-357-2555 | 품명 볼베어링 - 베어링타입 DGBB - 국제베어링교환번호 6317-2Z - 외경 180㎜ - 구멍직경 85㎜ - 너비 41㎜ - 윤활재 GREASE - 베어링금속덮개(SHIELD)형태 2 원자력안전범주 NON NUCLEAR SAFETY RELATED 품질등급 A등급 제작사 SKF - 제작사 유형(MFR CATEGORY) ORIGINAL EQUIP. MANUFACTURER - 모델번호 6317-2Z 제출서류목록 - 첨부기술규격서 적용 | SKF | 6317-2Z
2021 | 3 | 계획예방정비용 | 한빛 | 1발전소 | 1 | 26 | 200505269 | 정비부분품(SPAR) | 국외 | A | 볼베어링 | 볼베어링,DGBB,6317-2Z,180㎜,85㎜,41㎜,GREASE,2, | EA | 2 | 전기부 | 방태호 | 061-357-2555 | 품명 볼베어링 - 베어링타입 DGBB - 국제베어링교환번호 6317-2Z - 외경 180㎜ - 구멍직경 85㎜ - 너비 41㎜ - 윤활재 GREASE - 베어링금속덮개(SHIELD)형태 2 원자력안전범주 NON NUCLEAR SAFETY RELATED 품질등급 A등급 제작사 SKF - 제작사 유형(MFR CATEGORY) ORIGINAL EQUIP. MANUFACTURER - 모델번호 6317-2Z 제출서류목록 - 첨부기술규격서 적용 | SKF | 6317-2Z
2022 | 2 | 계획예방정비용 | 한빛 | 1발전소 | 2 | 26 | 200505269 | 정비부분품(SPAR) | 국외 | A | 볼베어링 | 볼베어링,DGBB,6317-2Z,180㎜,85㎜,41㎜,GREASE,2, | EA | 2 | 전기부 | 방태호 | 061-357-2555 | 품명 볼베어링 - 베어링타입 DGBB - 국제베어링교환번호 6317-2Z - 외경 180㎜ - 구멍직경 85㎜ - 너비 41㎜ - 윤활재 GREASE - 베어링금속덮개(SHIELD)형태 2 원자력안전범주 NON NUCLEAR SAFETY RELATED 품질등급 A등급 제작사 SKF - 제작사 유형(MFR CATEGORY) ORIGINAL EQUIP. MANUFACTURER - 모델번호 6317-2Z 제출서류목록 - 첨부기술규격서 적용 | SKF | 6317-2Z
2020 | 1 | 경상예방정비용 | 한빛 | 2발전소 |  |  | 200505271 | 정비부분품(SPAR) | 국내 | A | 제어카드 | 제어카드,SMS MAIN CONTROL MODULE,MODULE간 데이터 | EA | 2 | 계측제어부 | 김진태 | 061-357-2606 | 품명 제어카드 - 제어카드타입 SMS MAIN CONTROL MODULE - 제어카드용도 MODULE간 데이터 통신 - 길이 16mm - 높이 261.8mm - 너비 20.3mm - 정격전압 5Vdc - 정격전류 2.5A - 사용온도(하한) -10˚C - 사용온도(상한) +50˚C - 비트(BIT)수 32 - 구성품 RS232C - 설치방법 PANEL MOUNTING - 특수사항 CONSOLE PORT : 전면 RS232C 원자력안전범주 NON NUCLEAR SAFETY RELATED 품질등급 A등급 제작사 우리기술(주) - 제작사 유형(MFR CATEGORY) ORIGINAL EQUIP. MANUFACTURER - 모델번호 XV018C 제출서류목록 - 첨부기술규격서 적용 | 우리기술(주) | XV018C
2021 | 1 | 계획예방정비용 | 한빛 | 3발전소 | 5 | 14 | 200505312 | 정비부분품(SPAR) | 국내 | Q | 버터플라이 밸브 | 버터플라이 밸브,나비형 MOV 밸브,24 INCH,SA216 WCB,EP | EA | 2 | 기계부 | 유구상 | 061-357-3566 | 품명 버터플라이 밸브 - 나비형밸브타입 나비형 MOV 밸브 - 밸브사이즈 24 INCH - 밸브재질 SA216 WCB - 시트재질 EPDM - 디스크(DISK)재질 SA351 CF8M - 라이닝(LINING)재질 BUNA-N - 적용기술기준 기술규격서 참조 - 적용품질기준 기술규격서 참조 - 품질보증서류 기술규격서 참조 - 시험성적서류 기술규격서 참조 원자력안전범주 NUCLEAR SAFETY RELATED 품질등급 Q등급 제작사 현대중공업 - 표준기술사양서 9-184-J233 - 도면번호 J233-DG-A17-01 - 모델번호 KB1-006909-1.0 | 현대중공업 | KB1-006909-1.0
2022 | 3 | 계획예방정비용 | 한빛 | 3발전소 | 5 | 15 | 200505312 | 정비부분품(SPAR) | 국내 | Q | 버터플라이 밸브 | 버터플라이 밸브,나비형 MOV 밸브,24 INCH,SA216 WCB,EP | EA | 2 | 기계부 | 유구상 | 061-357-3566 | 품명 버터플라이 밸브 - 나비형밸브타입 나비형 MOV 밸브 - 밸브사이즈 24 INCH - 밸브재질 SA216 WCB - 시트재질 EPDM - 디스크(DISK)재질 SA351 CF8M - 라이닝(LINING)재질 BUNA-N - 적용기술기준 기술규격서 참조 - 적용품질기준 기술규격서 참조 - 품질보증서류 기술규격서 참조 - 시험성적서류 기술규격서 참조 원자력안전범주 NUCLEAR SAFETY RELATED 품질등급 Q등급 제작사 현대중공업 - 표준기술사양서 9-184-J233 - 도면번호 J233-DG-A17-01 - 모델번호 KB1-006909-1.0 | 현대중공업 | KB1-006909-1.0
2020 | 4 | 계획예방정비용 | 한빛 | 1발전소 | 2 | 25 | 200505405 | 정비부분품(SPAR) | 국외 | A | 와셔 | 와셔,PANTLEG WASHER,RUNNER SEAL CLAMP,RCP | EA | 6 | 전기부 | 정철원 | 061-357-2551 | 품명 와셔 - 와셔타입 PANTLEG WASHER - 와셔용도 RUNNER SEAL CLAMP - 특수사항 RCP MOTOR 원자력안전범주 NON NUCLEAR SAFETY RELATED 품질등급 A등급 제작사 WESTINGHOUSE ELECTRIC COMPANY - 제작사 유형(MFR CATEGORY) ORIGINAL EQUIP. SUPPLIER - 부품번호 9906A26H01N 제출서류목록 - 품질보증계획서(QAM) - 품질증빙/제출서류목록(QVDL) - 품질보증확인서(C of C) | WESTINGHOUSE ELECTRIC COMPANY |  | 9906A26H01N
2021 | 3 | 계획예방정비용 | 한빛 | 1발전소 | 1 | 26 | 200505405 | 정비부분품(SPAR) | 국외 | A | 와셔 | 와셔,PANTLEG WASHER,RUNNER SEAL CLAMP,RCP | EA | 6 | 전기부 | 정철원 | 061-357-2551 | 품명 와셔 - 와셔타입 PANTLEG WASHER - 와셔용도 RUNNER SEAL CLAMP - 특수사항 RCP MOTOR 원자력안전범주 NON NUCLEAR SAFETY RELATED 품질등급 A등급 제작사 WESTINGHOUSE ELECTRIC COMPANY - 제작사 유형(MFR CATEGORY) ORIGINAL EQUIP. SUPPLIER - 부품번호 9906A26H01N 제출서류목록 - 품질보증계획서(QAM) - 품질증빙/제출서류목록(QVDL) - 품질보증확인서(C of C) | WESTINGHOUSE ELECTRIC COMPANY |  | 9906A26H01N
2022 | 2 | 계획예방정비용 | 한빛 | 1발전소 | 2 | 26 | 200505405 | 정비부분품(SPAR) | 국외 | A | 와셔 | 와셔,PANTLEG WASHER,RUNNER SEAL CLAMP,RCP | EA | 6 | 전기부 | 정철원 | 061-357-2551 | 품명 와셔 - 와셔타입 PANTLEG WASHER - 와셔용도 RUNNER SEAL CLAMP - 특수사항 RCP MOTOR 원자력안전범주 NON NUCLEAR SAFETY RELATED 품질등급 A등급 제작사 WESTINGHOUSE ELECTRIC COMPANY - 제작사 유형(MFR CATEGORY) ORIGINAL EQUIP. SUPPLIER - 부품번호 9906A26H01N 제출서류목록 - 품질보증계획서(QAM) - 품질증빙/제출서류목록(QVDL) - 품질보증확인서(C of C) | WESTINGHOUSE ELECTRIC COMPANY |  | 9906A26H01N
2020 | 1 | 계획예방정비용 | 고리 | 2발전소 | 4 | 26 | 200505406 | 정비부분품(SPAR) | 국외 | A | 클램프,체결용 | 클램프,체결용,HYDRAZORB,LOOF, CABLE FIXING,RCP | EA | 32 | 전기부 | 장원대 | 051-726-3355 | 품명 클램프,체결용 - 클램프타입 HYDRAZORB - 클램프용도 LOOF, CABLE FIXING - 별칭 RCPCPX 원자력안전범주 NON NUCLEAR SAFETY RELATED 품질등급 A등급 제작사 WESTINGHOUSE ELECTRIC COMPANY - 부품번호 4394B34H01 - 제작사 유형(MFR CATEGORY) ORIGINAL EQUIP. SUPPLIER 제출서류목록 - 품질보증계획서(QAM) - 품질증빙/제출서류목록(QVDL) - 품질보증확인서(C of C) | WESTINGHOUSE ELECTRIC COMPANY |  | 4394B34H01
2021 | 1 | 계획예방정비용 | 한빛 | 3발전소 | 5 | 14 | 200505414 | 정비부분품(SPAR) | 국내 | A | 디지털 지시기 | 디지털 지시기,KR2000 FRONT PANEL ASS'Y,LCD(FLU | EA | 3 | 계측제어부 | 정혁진 | 061-357-3657 | 품명 디지털 지시기 - 별칭 KR2000 FRONT PANEL ASS'Y - 표시장치타입 LCD(FLUORESCENT TUBE)TYPE - 사이즈 144MM(L)*144MM(H) - 전압(VOLTAGE) RECODER PWR : 100~240VAC - 적용품질기준 REFER TO ATTACHED FILE - 품질서류 1 REFER TO ATTACHED FILE 원자력안전범주 NON NUCLEAR SAFETY RELATED 품질등급 A등급 제작사 한국CHINO(주) - 부품번호 PAKR21-031KCA | 한국CHINO(주) |  | PAKR21-031KCA
2021 | 1 | 계획예방정비용 | 한빛 | 3발전소 | 5 | 14 | 200505416 | 정비부분품(SPAR) | 국내 | A | 증폭기/전원공급기(복합기능) | 증폭기/전원공급기(복합기능),KR200SERIES POWER UNIT, | EA | 3 | 계측제어부 | 정혁진 | 061-357-3657 | 품명 증폭기/전원공급기(복합기능) - 별칭 KR200SERIES POWER UNIT - 전압(VOLTAGE) 85-264VAC - 운전 전류 6A - 주파수 50~60HZ (47-440HZ) - 출력데이터 5VDC/6A 원자력안전범주 NON NUCLEAR SAFETY RELATED 품질등급 A등급 제작사 한국CHINO(주) - 제작사 유형(MFR CATEGORY) ORIGINAL EQUIP. MANUFACTURER - 부품번호 PAKR21-03KCA 제출서류목록 - 첨부기술규격서 적용 | 한국CHINO(주) |  | PAKR21-03KCA
2020 | 1 | 계획예방정비용 | 새울 | 1발전소 | 2(신4) | 1 | 200505440 | 정비부분품(SPAR) | 국내 | A | 패킹재료 | 패킹재료,GLAND PACKING,사각 3/4",PTFE + GRAPHI | EA | 3 | 기계부 | 김민성 | 052-715-5148 | 품명 패킹재료 - 패킹재료타입 GLAND PACKING - 패킹재료단면형태 사각 3/4" - 패킹재료재질 PTFE + GRAPHITE - 사용온도(하한) -200℃ - 사용온도(상한) 280℃ - 사용압력(상한) 20㎏/㎠ - 내화학성 PH0-14 - 별칭 그라파이트 섬유 편조 패킹 - 사이즈 3/4"*20LB 원자력안전범주 NON NUCLEAR SAFETY RELATED 품질등급 A등급 제작사 (주)청우하이드로 - 도면 품목번호 13 - 도면번호 N201-DG-C01-01 - 모델번호 VM750 - 원기술규격서(OTS) SHINKORI 3&4, 9-132-N201 - 제작사 유형(MFR CATEGORY) ORIGINAL EQUIP. MANUFACTURER - 주설비 참고자료 ESW 펌프메뉴얼(N201-IM-A01-01) 고리 원자력 본부 - 패키지 번호 9-132-N201 제출서류목록 - 품질보증계획서(QAM) - 품질검사계획(QP) - 품질증빙/제출서류목록(QVDL) - 품질보증확인서(C of C) - 외관 및 치수검사 성적서 - 검교정성적서(Calibration Records) | (주)청우하이드로 | VM750
2020 | 4 | 계획예방정비용 | 새울 | 1발전소 | 1(신3) | 3 | 200505440 | 정비부분품(SPAR) | 국내 | A | 패킹재료 | 패킹재료,GLAND PACKING,사각 3/4",PTFE + GRAPHI | EA | 3 | 기계부 | 김민성 | 052-715-5148 | 품명 패킹재료 - 패킹재료타입 GLAND PACKING - 패킹재료단면형태 사각 3/4" - 패킹재료재질 PTFE + GRAPHITE - 사용온도(하한) -200℃ - 사용온도(상한) 280℃ - 사용압력(상한) 20㎏/㎠ - 내화학성 PH0-14 - 별칭 그라파이트 섬유 편조 패킹 - 사이즈 3/4"*20LB 원자력안전범주 NON NUCLEAR SAFETY RELATED 품질등급 A등급 제작사 (주)청우하이드로 - 도면 품목번호 13 - 도면번호 N201-DG-C01-01 - 모델번호 VM750 - 원기술규격서(OTS) SHINKORI 3&4, 9-132-N201 - 제작사 유형(MFR CATEGORY) ORIGINAL EQUIP. MANUFACTURER - 주설비 참고자료 ESW 펌프메뉴얼(N201-IM-A01-01) 고리 원자력 본부 - 패키지 번호 9-132-N201 제출서류목록 - 품질보증계획서(QAM) - 품질검사계획(QP) - 품질증빙/제출서류목록(QVDL) - 품질보증확인서(C of C) - 외관 및 치수검사 성적서 - 검교정성적서(Calibration Records) | (주)청우하이드로 | VM750
2022 | 4 | 계획예방정비용 | 새울 | 1발전소 | 2(신4) | 3 | 200505440 | 정비부분품(SPAR) | 국내 | A | 패킹재료 | 패킹재료,GLAND PACKING,사각 3/4",PTFE + GRAPHI | EA | 3 | 기계부 | 김민성 | 052-715-5148 | 품명 패킹재료 - 패킹재료타입 GLAND PACKING - 패킹재료단면형태 사각 3/4" - 패킹재료재질 PTFE + GRAPHITE - 사용온도(하한) -200℃ - 사용온도(상한) 280℃ - 사용압력(상한) 20㎏/㎠ - 내화학성 PH0-14 - 별칭 그라파이트 섬유 편조 패킹 - 사이즈 3/4"*20LB 원자력안전범주 NON NUCLEAR SAFETY RELATED 품질등급 A등급 제작사 (주)청우하이드로 - 도면 품목번호 13 - 도면번호 N201-DG-C01-01 - 모델번호 VM750 - 원기술규격서(OTS) SHINKORI 3&4, 9-132-N201 - 제작사 유형(MFR CATEGORY) ORIGINAL EQUIP. MANUFACTURER - 주설비 참고자료 ESW 펌프메뉴얼(N201-IM-A01-01) 고리 원자력 본부 - 패키지 번호 9-132-N201 제출서류목록 - 품질보증계획서(QAM) - 품질검사계획(QP) - 품질증빙/제출서류목록(QVDL) - 품질보증확인서(C of C) - 외관 및 치수검사 성적서 - 검교정성적서(Calibration Records) | (주)청우하이드로 | VM750
2021 | 3 | 계획예방정비용 | 새울 | 1발전소 | 2(신4) | 2 | 200505441 | 정비부분품(SPAR) | 국내 | Q | 다이아프램,밸브용 | 다이아프램,DIAPHRAGM VALVE,EPDM GRADE M,1/2IN | EA | 1 | 기계부 | 강증우 | 052-715-5241 | 품명 다이아프램 - 다이아프램용도 DIAPHRAGM VALVE - 다이아프램재질 EPDM GRADE M - 밸브사이즈 1/2IN - 특수사항 MS SP-100 - 설계 압력 75PSIG - 설계 온도 200F 원자력안전범주 NUCLEAR SAFETY RELATED 품질등급 Q등급 제작사 일신밸브(주) - 모델번호 CH-513 - 원설계규격서(ODS) SHINKORI 3&4, 9-803-Z-404-002C - 제작사 유형(MFR CATEGORY) ORIGINAL EQUIP. MANUFACTURER - 도면 품목번호 71 - 도면번호 9-803-Z-431-001C (92/120) - AD-709K-001 제출서류목록 - 품질보증계획서(QAM) - 품질증빙/제출서류목록(QVDL) - 품질보증확인서(C of C) - 재료확인서(C of C) | 일신밸브(주) | CH-513
2021 | 1 | 경상예방정비용 | 고리 | 3발전소 |  |  | 200505442 | 정비부분품(SPAR) | 국내 | S | 유량 지시계 | 유량 지시계,액체량측정용(CO2 저장탱크),MAGNETIC FLOAT T | EA | 1 | 계측제어부 | 김성욱 | 051-726-5694 | 품명 유량 지시계 - 유량지시기용도 액체량측정용(CO2 저장탱크) - 유량지시기타입 MAGNETIC FLOAT TYPE - 몸체너비 32㎜ - 몸체높이 1316㎜ - 몸체길이 46㎜ - 표시타입(형식) WINDOW - 구동방법 MAGNETIC 원자력안전범주 NON NUCLEAR SAFETY RELATED 품질등급 S등급
2020 | 1 | 계획예방정비용 | 새울 | 1발전소 | 2(신4) | 1 | 200505443 | 정비부분품(SPAR) | 국내 | Q | 다이아프램,밸브용 | DIAPHRAGM,DIAPHRAGM VALVE,EPDM (ETHYLEN | EA | 1 | 기계부 | 강증우 | 052-715-5241 | 품명 DIAPHRAGM - 다이아프램용도 DIAPHRAGM VALVE - 다이아프램재질 EPDM (ETHYLENE PROPYLENE DIENE - 밸브사이즈 3IN - 적용기술기준 MSS SP-100 - 품질보증서류 CERTIFICATE OF CONFORMANCE - 시험성적서류 TEST REPORT - 설계 압력 200PSIG - 설계 온도 300F 원자력안전범주 NUCLEAR SAFETY RELATED 품질등급 Q등급 제작사 일신밸브(주) - 도면번호 AD-709K-003 - AD-709K-011 - 부품번호 71 | 일신밸브(주) |  | 71
2021 | 3 | 계획예방정비용 | 새울 | 1발전소 | 2(신4) | 2 | 200505443 | 정비부분품(SPAR) | 국내 | Q | 다이아프램,밸브용 | DIAPHRAGM,DIAPHRAGM VALVE,EPDM (ETHYLEN | EA | 6 | 기계부 | 강증우 | 052-715-5241 | 품명 DIAPHRAGM - 다이아프램용도 DIAPHRAGM VALVE - 다이아프램재질 EPDM (ETHYLENE PROPYLENE DIENE - 밸브사이즈 3IN - 적용기술기준 MSS SP-100 - 품질보증서류 CERTIFICATE OF CONFORMANCE - 시험성적서류 TEST REPORT - 설계 압력 200PSIG - 설계 온도 300F 원자력안전범주 NUCLEAR SAFETY RELATED 품질등급 Q등급 제작사 일신밸브(주) - 도면번호 AD-709K-003 - AD-709K-011 - 부품번호 71 | 일신밸브(주) |  | 71
2020 | 4 | 계획예방정비용 | 새울 | 1발전소 | 1(신3) | 3 | 200505446 | 정비부분품(SPAR) | 국내 | Q | 다이아프램,밸브용 | DIAPHRAGM,DIAPHRAGM VALVE,EPDM (ETHYLEN | EA | 2 | 기계부 | 김승호 | 052-715-5147 | 품명 DIAPHRAGM - 다이아프램용도 DIAPHRAGM VALVE - 다이아프램재질 EPDM (ETHYLENE PROPYLENE DIENE - 밸브사이즈 4IN - 적용기술기준 MSS SP-100 - 품질보증서류 CERTIFICATE OF CONFORMANCE - 시험성적서류 TEST REPORT - 설계 압력 200PSIG - 설계 온도 200F 원자력안전범주 NUCLEAR SAFETY RELATED 품질등급 Q등급 제작사 일신밸브(주) - 도면번호 AD-709K-014 - AD-709K-015 - 부품번호 71 | 일신밸브(주) |  | 71
2021 | 3 | 계획예방정비용 | 새울 | 1발전소 | 2(신4) | 2 | 200505446 | 정비부분품(SPAR) | 국내 | Q | 다이아프램,밸브용 | DIAPHRAGM,DIAPHRAGM VALVE,EPDM (ETHYLEN | EA | 1 | 기계부 | 강증우 | 052-715-5241 | 품명 DIAPHRAGM - 다이아프램용도 DIAPHRAGM VALVE - 다이아프램재질 EPDM (ETHYLENE PROPYLENE DIENE - 밸브사이즈 4IN - 적용기술기준 MSS SP-100 - 품질보증서류 CERTIFICATE OF CONFORMANCE - 시험성적서류 TEST REPORT - 설계 압력 200PSIG - 설계 온도 200F 원자력안전범주 NUCLEAR SAFETY RELATED 품질등급 Q등급 제작사 일신밸브(주) - 도면번호 AD-709K-014 - AD-709K-015 - 부품번호 71 | 일신밸브(주) |  | 71
2020 | 1 | 계획예방정비용 | 고리 | 2발전소 | 3 | 26 | 200505450 | 정비부분품(SPAR) | 국외 | Q | 캡 씰,금속제 | 씰,마개용,금속제,MECHANICAL SEAL,RB-007-005,ORI | EA | 2 | 기계부 | 김승수 | 051-726-5426 | 품명 씰,마개용,금속제 - 별칭 MECHANICAL SEAL 원자력안전범주 NUCLEAR SAFETY RELATED 품질등급 Q등급 제작사 ENGINE SYSTEMS, INC. - 부품번호 RB-007-005 - 제작사 유형(MFR CATEGORY) ORIGINAL EQUIP. SUPPLIER 제출서류목록 - 품질보증계획서(QAM) - 품질보증확인서(C of C) | ENGINE SYSTEMS, INC. |  | RB-007-005
2020 | 1 | 계획예방정비용 | 고리 | 2발전소 | 4 | 26 | 200505450 | 정비부분품(SPAR) | 국외 | Q | 캡 씰,금속제 | 씰,마개용,금속제,MECHANICAL SEAL,RB-007-005,ORI | EA | 2 | 기계부 | 김승수 | 051-726-5426 | 품명 씰,마개용,금속제 - 별칭 MECHANICAL SEAL 원자력안전범주 NUCLEAR SAFETY RELATED 품질등급 Q등급 제작사 ENGINE SYSTEMS, INC. - 부품번호 RB-007-005 - 제작사 유형(MFR CATEGORY) ORIGINAL EQUIP. SUPPLIER 제출서류목록 - 품질보증계획서(QAM) - 품질보증확인서(C of C) | ENGINE SYSTEMS, INC. |  | RB-007-005
2021 | 3 | 계획예방정비용 | 고리 | 2발전소 | 3 | 27 | 200505450 | 정비부분품(SPAR) | 국외 | Q | 캡 씰,금속제 | 씰,마개용,금속제,MECHANICAL SEAL,RB-007-005,ORI | EA | 2 | 기계부 | 김승수 | 051-726-5426 | 품명 씰,마개용,금속제 - 별칭 MECHANICAL SEAL 원자력안전범주 NUCLEAR SAFETY RELATED 품질등급 Q등급 제작사 ENGINE SYSTEMS, INC. - 부품번호 RB-007-005 - 제작사 유형(MFR CATEGORY) ORIGINAL EQUIP. SUPPLIER 제출서류목록 - 품질보증계획서(QAM) - 품질보증확인서(C of C) | ENGINE SYSTEMS, INC. |  | RB-007-005
2021 | 3 | 계획예방정비용 | 고리 | 2발전소 | 4 | 27 | 200505450 | 정비부분품(SPAR) | 국외 | Q | 캡 씰,금속제 | 씰,마개용,금속제,MECHANICAL SEAL,RB-007-005,ORI | EA | 2 | 기계부 | 김승수 | 051-726-5426 | 품명 씰,마개용,금속제 - 별칭 MECHANICAL SEAL 원자력안전범주 NUCLEAR SAFETY RELATED 품질등급 Q등급 제작사 ENGINE SYSTEMS, INC. - 부품번호 RB-007-005 - 제작사 유형(MFR CATEGORY) ORIGINAL EQUIP. SUPPLIER 제출서류목록 - 품질보증계획서(QAM) - 품질보증확인서(C of C) | ENGINE SYSTEMS, INC. |  | RB-007-005
2022 | 4 | 계획예방정비용 | 고리 | 2발전소 | 3 | 28 | 200505450 | 정비부분품(SPAR) | 국외 | Q | 캡 씰,금속제 | 씰,마개용,금속제,MECHANICAL SEAL,RB-007-005,ORI | EA | 2 | 기계부 | 김승수 | 051-726-5426 | 품명 씰,마개용,금속제 - 별칭 MECHANICAL SEAL 원자력안전범주 NUCLEAR SAFETY RELATED 품질등급 Q등급 제작사 ENGINE SYSTEMS, INC. - 부품번호 RB-007-005 - 제작사 유형(MFR CATEGORY) ORIGINAL EQUIP. SUPPLIER 제출서류목록 - 품질보증계획서(QAM) - 품질보증확인서(C of C) | ENGINE SYSTEMS, INC. |  | RB-007-005
2022 | 4 | 계획예방정비용 | 고리 | 2발전소 | 4 | 28 | 200505450 | 정비부분품(SPAR) | 국외 | Q | 캡 씰,금속제 | 씰,마개용,금속제,MECHANICAL SEAL,RB-007-005,ORI | EA | 2 | 기계부 | 김승수 | 051-726-5426 | 품명 씰,마개용,금속제 - 별칭 MECHANICAL SEAL 원자력안전범주 NUCLEAR SAFETY RELATED 품질등급 Q등급 제작사 ENGINE SYSTEMS, INC. - 부품번호 RB-007-005 - 제작사 유형(MFR CATEGORY) ORIGINAL EQUIP. SUPPLIER 제출서류목록 - 품질보증계획서(QAM) - 품질보증확인서(C of C) | ENGINE SYSTEMS, INC. |  | RB-007-005
2021 | 1 | 경상예방정비용 | 고리 | 3발전소 |  |  | 200505460 | 정비부분품(SPAR) | 국외 | A | 열감지 저항기,온도계용 | 열감지 저항기,온도계용,RTD SINGLE(4-WIRE),PLATINUM | EA | 1 | 계측제어부 | 권청기 | 051-726-6165 | 품명 열감지 저항기,온도계용 - 저항기타입(열감지식) RTD SINGLE(4-WIRE) - 저항기재질(열감지식) PLATINUM - 측정범위(하한) 0℃ - 측정범위(상한) 400℃ - 저항 200±0.2Ω(ICE POINT) - 허용오차 ±0.3℃ AT 0℃ - 탐침(PROBE)길이 25.25IN - 온도감지기보호관재질 SUS316 - 연결헤드타입 CONDUIT CONNECTION 3/4IN NPT 원자력안전범주 NON NUCLEAR SAFETY RELATED 품질등급 A등급 제작사 ULTRA ELECTRONICS NSPI - 도면번호 0213-354945-006 - 제작사 유형(MFR CATEGORY) ORIGINAL EQUIP. SUPPLIER - 원설계규격서(ODS) SHINKORI 1&2 9-640-Z-171-W06 - 모델번호 612-2B-C-4-C-25.25-0-0 제출서류목록 - 첨부기술규격서 적용 | ULTRA ELECTRONICS NSPI | 612-2B-C-4-C-25.25-0-0
2021 | 1 | 경상예방정비용 | 고리 | 3발전소 |  |  | 200505462 | 정비부분품(SPAR) | 국외 | A | 열감지 저항기,온도계용 | 열감지 저항기,온도계용,RTD SINGLE(4-WIRE),PLATINUM | EA | 1 | 계측제어부 | 권청기 | 051-726-6165 | 품명 열감지 저항기,온도계용 - 저항기타입(열감지식) RTD SINGLE(4-WIRE) - 저항기재질(열감지식) PLATINUM - 측정범위(하한) 0℃ - 측정범위(상한) 400℃ - 저항 200±0.2Ω(ICE POINT) - 허용오차 ±0.3℃ AT 0℃ - 탐침(PROBE)길이 31.25IN - 온도감지기보호관재질 SUS316 - 연결헤드타입 CONDUIT CONNECTION 3/4IN NPT 원자력안전범주 NON NUCLEAR SAFETY RELATED 품질등급 A등급 제작사 ULTRA ELECTRONICS NSPI - 도면번호 0213-354945-011 - 제작사 유형(MFR CATEGORY) ORIGINAL EQUIP. SUPPLIER - 원설계규격서(ODS) SHINKORI 1&2 9-640-Z-171-W11 - 모델번호 612-2B-C-4-C-31.25-0-0 제출서류목록 - 첨부기술규격서 적용 | ULTRA ELECTRONICS NSPI | 612-2B-C-4-C-31.25-0-0
2020 | 1 | 계획예방정비용 | 새울 | 1발전소 | 1(신3) | 3 | 200505503 | 정비부분품(SPAR) | 국외 | Q | 볼베어링 | 볼베어링,DGBB,6207ZZ,72㎜,35㎜,17㎜,SUJ2,1,GREA | EA | 2 | 전기부 | 현철민 | 052-715-2158 | 품명 볼베어링 - 베어링타입 DGBB - 국제베어링교환번호 6207ZZ - 외경 72㎜ - 구멍직경 35㎜ - 너비 17㎜ - 베어링재질 SUJ2 - 열(ROW)수 1 - 윤활재 GREASE - 케이지(CAGE)재질 SUJ2 원자력안전범주 NON NUCLEAR SAFETY RELATED 품질등급 Q등급 제작사 SKF - 모델번호 6207ZZ 제출서류목록 - 첨부기술규격서 적용 | SKF | 6207ZZ
2021 | 1 | 계획예방정비용 | 새울 | 1발전소 | 2(신4) | 2 | 200505503 | 정비부분품(SPAR) | 국외 | Q | 볼베어링 | 볼베어링,DGBB,6207ZZ,72㎜,35㎜,17㎜,SUJ2,1,GREA | EA | 2 | 전기부 | 현철민 | 052-715-2158 | 품명 볼베어링 - 베어링타입 DGBB - 국제베어링교환번호 6207ZZ - 외경 72㎜ - 구멍직경 35㎜ - 너비 17㎜ - 베어링재질 SUJ2 - 열(ROW)수 1 - 윤활재 GREASE - 케이지(CAGE)재질 SUJ2 원자력안전범주 NON NUCLEAR SAFETY RELATED 품질등급 Q등급 제작사 SKF - 모델번호 6207ZZ 제출서류목록 - 첨부기술규격서 적용 | SKF | 6207ZZ
2020 | 1 | 계획예방정비용 | 새울 | 1발전소 | 1(신3) | 3 | 200505508 | 정비부분품(SPAR) | 국외 | Q | 볼베어링 | 볼베어링,DGBB,6204ZZ,47㎜,20㎜,14㎜,SUJ2,1,GREA | EA | 6 | 전기부 | 현철민 | 052-715-2158 | 품명 볼베어링 - 베어링타입 DGBB - 국제베어링교환번호 6204ZZ - 외경 47㎜ - 구멍직경 20㎜ - 너비 14㎜ - 베어링재질 SUJ2 - 열(ROW)수 1 - 윤활재 GREASE 원자력안전범주 NON NUCLEAR SAFETY RELATED 품질등급 Q등급 제작사 SKF - 모델번호 6204ZZ | SKF | 6204ZZ
2021 | 1 | 계획예방정비용 | 새울 | 1발전소 | 2(신4) | 2 | 200505508 | 정비부분품(SPAR) | 국외 | Q | 볼베어링 | 볼베어링,DGBB,6204ZZ,47㎜,20㎜,14㎜,SUJ2,1,GREA | EA | 6 | 전기부 | 현철민 | 052-715-2158 | 품명 볼베어링 - 베어링타입 DGBB - 국제베어링교환번호 6204ZZ - 외경 47㎜ - 구멍직경 20㎜ - 너비 14㎜ - 베어링재질 SUJ2 - 열(ROW)수 1 - 윤활재 GREASE 원자력안전범주 NON NUCLEAR SAFETY RELATED 품질등급 Q등급 제작사 SKF - 모델번호 6204ZZ | SKF | 6204ZZ
2020 | 1 | 계획예방정비용 | 새울 | 1발전소 | 1(신3) | 3 | 200505509 | 정비부분품(SPAR) | 국외 | Q | 볼베어링 | 볼베어링,DGBB,6205ZZ,52㎜,25㎜,15㎜,SGL ROW,GR | EA | 6 | 전기부 | 현철민 | 052-715-2158 | 품명 볼베어링 - 베어링타입 DGBB - 국제베어링교환번호 6205ZZ - 외경 52㎜ - 구멍직경 25㎜ - 너비 15㎜ - 열(ROW)수 SGL ROW - 윤활재 GREASE - 회전속도 14000RPM - 금속덮개(SHIELD)수 2SHIELD - 고무덮개(SEAL)수 NONE - 특수사항 SKF EXPLORER - 별칭 6205-2Z 원자력안전범주 NON NUCLEAR SAFETY RELATED 품질등급 Q등급 제작사 SKF - 모델번호 6205ZZ | SKF | 6205ZZ
2021 | 1 | 계획예방정비용 | 새울 | 1발전소 | 2(신4) | 2 | 200505509 | 정비부분품(SPAR) | 국외 | Q | 볼베어링 | 볼베어링,DGBB,6205ZZ,52㎜,25㎜,15㎜,SGL ROW,GR | EA | 6 | 전기부 | 현철민 | 052-715-2158 | 품명 볼베어링 - 베어링타입 DGBB - 국제베어링교환번호 6205ZZ - 외경 52㎜ - 구멍직경 25㎜ - 너비 15㎜ - 열(ROW)수 SGL ROW - 윤활재 GREASE - 회전속도 14000RPM - 금속덮개(SHIELD)수 2SHIELD - 고무덮개(SEAL)수 NONE - 특수사항 SKF EXPLORER - 별칭 6205-2Z 원자력안전범주 NON NUCLEAR SAFETY RELATED 품질등급 Q등급 제작사 SKF - 모델번호 6205ZZ | SKF | 6205ZZ
2020 | 1 | 계획예방정비용 | 새울 | 1발전소 | 1(신3) | 3 | 200505510 | 정비부분품(SPAR) | 국외 | Q | 볼베어링 | 볼베어링,DGBB,6206ZZ,62㎜,30㎜,16㎜,1,GREASE,12 | EA | 2 | 전기부 | 현철민 | 052-715-2158 | 품명 볼베어링 - 베어링타입 DGBB - 국제베어링교환번호 6206ZZ - 외경 62㎜ - 구멍직경 30㎜ - 너비 16㎜ - 열(ROW)수 1 - 윤활재 GREASE - 회전속도 12000 - 금속덮개(SHIELD)수 2 SHIELDS - 고무덮개(SEAL)수 NONE - 특수사항 SKF EXPLORER 원자력안전범주 NON NUCLEAR SAFETY RELATED 품질등급 Q등급 제작사 SKF - 모델번호 6206ZZ | SKF | 6206ZZ
2021 | 1 | 계획예방정비용 | 새울 | 1발전소 | 2(신4) | 2 | 200505510 | 정비부분품(SPAR) | 국외 | Q | 볼베어링 | 볼베어링,DGBB,6206ZZ,62㎜,30㎜,16㎜,1,GREASE,12 | EA | 2 | 전기부 | 현철민 | 052-715-2158 | 품명 볼베어링 - 베어링타입 DGBB - 국제베어링교환번호 6206ZZ - 외경 62㎜ - 구멍직경 30㎜ - 너비 16㎜ - 열(ROW)수 1 - 윤활재 GREASE - 회전속도 12000 - 금속덮개(SHIELD)수 2 SHIELDS - 고무덮개(SEAL)수 NONE - 특수사항 SKF EXPLORER 원자력안전범주 NON NUCLEAR SAFETY RELATED 품질등급 Q등급 제작사 SKF - 모델번호 6206ZZ | SKF | 6206ZZ
2020 | 1 | 계획예방정비용 | 새울 | 1발전소 | 1(신3) | 3 | 200505511 | 정비부분품(SPAR) | 국외 | Q | 볼베어링 | 볼베어링,DGBB,6208ZZ,80㎜,40㎜,18㎜,SUJ2,1,GREA | EA | 2 | 전기부 | 현철민 | 052-715-2158 | 품명 볼베어링 - 베어링타입 DGBB - 국제베어링교환번호 6208ZZ - 외경 80㎜ - 구멍직경 40㎜ - 너비 18㎜ - 베어링재질 SUJ2 - 열(ROW)수 1 - 윤활재 GREASE 원자력안전범주 NON NUCLEAR SAFETY RELATED 품질등급 Q등급 제작사 SKF - 모델번호 6208ZZ 제출서류목록 - 첨부기술규격서 적용 | SKF | 6208ZZ
2021 | 1 | 계획예방정비용 | 새울 | 1발전소 | 2(신4) | 2 | 200505511 | 정비부분품(SPAR) | 국외 | Q | 볼베어링 | 볼베어링,DGBB,6208ZZ,80㎜,40㎜,18㎜,SUJ2,1,GREA | EA | 2 | 전기부 | 현철민 | 052-715-2158 | 품명 볼베어링 - 베어링타입 DGBB - 국제베어링교환번호 6208ZZ - 외경 80㎜ - 구멍직경 40㎜ - 너비 18㎜ - 베어링재질 SUJ2 - 열(ROW)수 1 - 윤활재 GREASE 원자력안전범주 NON NUCLEAR SAFETY RELATED 품질등급 Q등급 제작사 SKF - 모델번호 6208ZZ 제출서류목록 - 첨부기술규격서 적용 | SKF | 6208ZZ
2020 | 1 | 계획예방정비용 | 새울 | 1발전소 | 1(신3) | 3 | 200505515 | 정비부분품(SPAR) | 국외 | Q | 볼베어링 | 볼베어링,BALL,DGBB,6309ZZ,100㎜,45㎜,GREASE,C3 | EA | 2 | 전기부 | 현철민 | 052-715-2158 | 품명 볼베어링 - 베어링타입 BALL - 베어링형태 DGBB - 국제베어링교환번호 6309ZZ - 외경 100㎜ - 구멍직경 45㎜ - 윤활재 GREASE - 허용오차적용기준 C3 CLEARANCE - 별칭 BALL BEARING 원자력안전범주 NON NUCLEAR SAFETY RELATED 품질등급 Q등급 제작사 SKF - 모델번호 6309ZZ 제출서류목록 - 첨부기술규격서 적용 | SKF | 6309ZZ
2021 | 1 | 계획예방정비용 | 새울 | 1발전소 | 2(신4) | 2 | 200505515 | 정비부분품(SPAR) | 국외 | Q | 볼베어링 | 볼베어링,BALL,DGBB,6309ZZ,100㎜,45㎜,GREASE,C3 | EA | 2 | 전기부 | 현철민 | 052-715-2158 | 품명 볼베어링 - 베어링타입 BALL - 베어링형태 DGBB - 국제베어링교환번호 6309ZZ - 외경 100㎜ - 구멍직경 45㎜ - 윤활재 GREASE - 허용오차적용기준 C3 CLEARANCE - 별칭 BALL BEARING 원자력안전범주 NON NUCLEAR SAFETY RELATED 품질등급 Q등급 제작사 SKF - 모델번호 6309ZZ 제출서류목록 - 첨부기술규격서 적용 | SKF | 6309ZZ
2020 | 1 | 계획예방정비용 | 새울 | 1발전소 | 1(신3) | 3 | 200505520 | 정비부분품(SPAR) | 국외 | Q | 볼베어링 | 볼베어링,DGBB,6308,90㎜,40㎜,23㎜,1,GREASE,OIL, | EA | 4 | 전기부 | 김성림 | 052-715-5059 | 품명 볼베어링 - 베어링타입 DGBB - 국제베어링교환번호 6308 - 외경 90㎜ - 구멍직경 40㎜ - 너비 23㎜ - 열(ROW)수 1 - 윤활재 GREASE,OIL - 회전속도 11000 - 케이지(CAGE)재질 SHEET METAL-STEEL - 금속덮개(SHIELD)수 NONE - 고무덮개(SEAL)수 NONE - 허용오차적용기준 P6 - 특수사항 EXPLORER 원자력안전범주 NON NUCLEAR SAFETY RELATED 품질등급 Q등급 제작사 SKF - 모델번호 6308 | SKF | 6308
2021 | 1 | 계획예방정비용 | 새울 | 1발전소 | 2(신4) | 2 | 200505520 | 정비부분품(SPAR) | 국외 | Q | 볼베어링 | 볼베어링,DGBB,6308,90㎜,40㎜,23㎜,1,GREASE,OIL, | EA | 4 | 전기부 | 김성림 | 052-715-5059 | 품명 볼베어링 - 베어링타입 DGBB - 국제베어링교환번호 6308 - 외경 90㎜ - 구멍직경 40㎜ - 너비 23㎜ - 열(ROW)수 1 - 윤활재 GREASE,OIL - 회전속도 11000 - 케이지(CAGE)재질 SHEET METAL-STEEL - 금속덮개(SHIELD)수 NONE - 고무덮개(SEAL)수 NONE - 허용오차적용기준 P6 - 특수사항 EXPLORER 원자력안전범주 NON NUCLEAR SAFETY RELATED 품질등급 Q등급 제작사 SKF - 모델번호 6308 | SKF | 6308
2020 | 1 | 계획예방정비용 | 새울 | 1발전소 | 1(신3) | 3 | 200505521 | 정비부분품(SPAR) | 국외 | Q | 볼베어링 | 볼베어링,DGBB,6310,110㎜,50㎜,27㎜,1,OIL,GREAS | EA | 4 | 전기부 | 김성림 | 052-715-5059 | 품명 볼베어링 - 베어링타입 DGBB - 국제베어링교환번호 6310 - 외경 110㎜ - 구멍직경 50㎜ - 너비 27㎜ - 열(ROW)수 1 - 윤활재 OIL,GREASE - 회전속도 8,500 - 케이지(CAGE)재질 SHEET METAL-STEEL - 금속덮개(SHIELD)수 NONE - 고무덮개(SEAL)수 NONE - 허용오차적용기준 P6 - 특수사항 EXPLORER 원자력안전범주 NON NUCLEAR SAFETY RELATED 품질등급 Q등급 제작사 SKF - 모델번호 6310 제출서류목록 - 첨부기술규격서 적용 | SKF | 6310
2021 | 1 | 계획예방정비용 | 새울 | 1발전소 | 2(신4) | 2 | 200505521 | 정비부분품(SPAR) | 국외 | Q | 볼베어링 | 볼베어링,DGBB,6310,110㎜,50㎜,27㎜,1,OIL,GREAS | EA | 4 | 전기부 | 김성림 | 052-715-5059 | 품명 볼베어링 - 베어링타입 DGBB - 국제베어링교환번호 6310 - 외경 110㎜ - 구멍직경 50㎜ - 너비 27㎜ - 열(ROW)수 1 - 윤활재 OIL,GREASE - 회전속도 8,500 - 케이지(CAGE)재질 SHEET METAL-STEEL - 금속덮개(SHIELD)수 NONE - 고무덮개(SEAL)수 NONE - 허용오차적용기준 P6 - 특수사항 EXPLORER 원자력안전범주 NON NUCLEAR SAFETY RELATED 품질등급 Q등급 제작사 SKF - 모델번호 6310 제출서류목록 - 첨부기술규격서 적용 | SKF | 6310
2020 | 4 | 계획예방정비용 | 한울 | 2발전소 | 4 | 15 | 200505613 | 정비부분품(SPAR) | 국내 | S | 스트레이너(STRAINER) | 스트레이너(STRAINER),이중타공판,T-TYPE,1060*740*30 | EA | 3 | 기계부 | 한두희 | 054-785-2291 | 품명 스트레이너(STRAINER) - 스트레이너타입 이중타공판 - 스트레이너몸체형태 T-TYPE - 너비 1060*740*300㎜ - 스트레이너재질 A276-304/A240-304 - 사용압력(상한) 150LB - 용량 19400GPM - 메쉬규격 20MESH - 와이어직경 SWG 31 - 사용매체 WATER - 별칭 30" T-STR. ELEMENT 원자력안전범주 NON NUCLEAR SAFETY RELATED 품질등급 S등급 제작사 정우산기(주) - 주설비 참고자료 설계변경서:울이34-기계-541-2275 - 도면번호 2429 P216-DG-A16-01 REV.3 - 모델번호 M/N 30" T-STRAINERS - 부품번호 P/N ASSEMBLY - 원기술규격서(OTS) HANUL 3&4,9-135-P216 REV.1 - 제작사 유형(MFR CATEGORY) ORIGINAL EQUIP. MANUFACTURER 제출서류목록 - 재료시험보고서(MTR OR MILL SHEET) - 비파괴검사보고서(NDE Records) - 일반규격(S등급) 제작사 제품인증서 - 외관 및 치수검사 성적서 | 정우산기(주) | M/N 30" T-STRAINERS | P/N ASSEMBLY
2020 | 3 | 계획예방정비용 | 한빛 | 3발전소 | 5 | 14 | 200505634 | 정비부분품(SPAR) | 국외 | Q | 유리,사이트 인디케이터용 | 사이트글라스(SIGHT GLASS),OIL RING SIGHT WINDO | EA | 2 | 전기부 | 유계현 | 061-357-3609 | 품명 사이트글라스(SIGHT GLASS) - 별칭 OIL RING SIGHT WINDOW 원자력안전범주 NUCLEAR SAFETY RELATED 품질등급 Q등급 제작사 TECO-WESTINGHOUSE MOTOR COMPAN - 도면번호 N202-DG-B51-10 - 부품번호 1D64738H10 - 원기기 기기검증(EQ Category) ENVIRONMENTAL QUALIFICATION - SEISMIC QUALIFICATION - 원기술규격서(OTS) HANBIT 5&6, 9-132-N201 - 제작사 유형(MFR CATEGORY) ORIGINAL EQUIP. MANUFACTURER - 제작 도면번호 6D45166 제작사 WESTINGHOUSE MOTOR COMPANY - 제작사 유형(MFR CATEGORY) ORIGINAL EQUIP. MANUFACTURER - 부품번호 1D64738H10 - 도면번호 N202-DG-B51-10 - 제작 도면번호 6D45166 제출서류목록 - 품질보증확인서(C of C) | WESTINGHOUSE MOTOR COMPANY |  | 1D64738H10
2021 | 2 | 계획예방정비용 | 한빛 | 3발전소 | 6 | 14 | 200505634 | 정비부분품(SPAR) | 국외 | Q | 유리,사이트 인디케이터용 | 사이트글라스(SIGHT GLASS),OIL RING SIGHT WINDO | EA | 2 | 전기부 | 유계현 | 061-357-3609 | 품명 사이트글라스(SIGHT GLASS) - 별칭 OIL RING SIGHT WINDOW 원자력안전범주 NUCLEAR SAFETY RELATED 품질등급 Q등급 제작사 TECO-WESTINGHOUSE MOTOR COMPAN - 도면번호 N202-DG-B51-10 - 부품번호 1D64738H10 - 원기기 기기검증(EQ Category) ENVIRONMENTAL QUALIFICATION - SEISMIC QUALIFICATION - 원기술규격서(OTS) HANBIT 5&6, 9-132-N201 - 제작사 유형(MFR CATEGORY) ORIGINAL EQUIP. MANUFACTURER - 제작 도면번호 6D45166 제작사 WESTINGHOUSE MOTOR COMPANY - 제작사 유형(MFR CATEGORY) ORIGINAL EQUIP. MANUFACTURER - 부품번호 1D64738H10 - 도면번호 N202-DG-B51-10 - 제작 도면번호 6D45166 제출서류목록 - 품질보증확인서(C of C) | WESTINGHOUSE MOTOR COMPANY |  | 1D64738H10
2022 | 1 | 계획예방정비용 | 한빛 | 3발전소 | 5 | 15 | 200505634 | 정비부분품(SPAR) | 국외 | Q | 유리,사이트 인디케이터용 | 사이트글라스(SIGHT GLASS),OIL RING SIGHT WINDO | EA | 2 | 전기부 | 유계현 | 061-357-3609 | 품명 사이트글라스(SIGHT GLASS) - 별칭 OIL RING SIGHT WINDOW 원자력안전범주 NUCLEAR SAFETY RELATED 품질등급 Q등급 제작사 TECO-WESTINGHOUSE MOTOR COMPAN - 도면번호 N202-DG-B51-10 - 부품번호 1D64738H10 - 원기기 기기검증(EQ Category) ENVIRONMENTAL QUALIFICATION - SEISMIC QUALIFICATION - 원기술규격서(OTS) HANBIT 5&6, 9-132-N201 - 제작사 유형(MFR CATEGORY) ORIGINAL EQUIP. MANUFACTURER - 제작 도면번호 6D45166 제작사 WESTINGHOUSE MOTOR COMPANY - 제작사 유형(MFR CATEGORY) ORIGINAL EQUIP. MANUFACTURER - 부품번호 1D64738H10 - 도면번호 N202-DG-B51-10 - 제작 도면번호 6D45166 제출서류목록 - 품질보증확인서(C of C) | WESTINGHOUSE MOTOR COMPANY |  | 1D64738H10
2022 | 4 | 계획예방정비용 | 한빛 | 3발전소 | 6 | 15 | 200505634 | 정비부분품(SPAR) | 국외 | Q | 유리,사이트 인디케이터용 | 사이트글라스(SIGHT GLASS),OIL RING SIGHT WINDO | EA | 2 | 전기부 | 유계현 | 061-357-3609 | 품명 사이트글라스(SIGHT GLASS) - 별칭 OIL RING SIGHT WINDOW 원자력안전범주 NUCLEAR SAFETY RELATED 품질등급 Q등급 제작사 TECO-WESTINGHOUSE MOTOR COMPAN - 도면번호 N202-DG-B51-10 - 부품번호 1D64738H10 - 원기기 기기검증(EQ Category) ENVIRONMENTAL QUALIFICATION - SEISMIC QUALIFICATION - 원기술규격서(OTS) HANBIT 5&6, 9-132-N201 - 제작사 유형(MFR CATEGORY) ORIGINAL EQUIP. MANUFACTURER - 제작 도면번호 6D45166 제작사 WESTINGHOUSE MOTOR COMPANY - 제작사 유형(MFR CATEGORY) ORIGINAL EQUIP. MANUFACTURER - 부품번호 1D64738H10 - 도면번호 N202-DG-B51-10 - 제작 도면번호 6D45166 제출서류목록 - 품질보증확인서(C of C) | WESTINGHOUSE MOTOR COMPANY |  | 1D64738H10
2020 | 1 | 계획예방정비용 | 고리 | 2발전소 | 4 | 26 | 200505687 | 정비부분품(SPAR) | 국외 | A | 고정용 플레이트, 전기 커넥터용 | 고정용 플레이트, 전기 커넥터용,JACK SCREW LOCK PLATE, | EA | 7 | 전기부 | 장원대 | 051-726-3355 | 품명 고정용 플레이트, 전기 커넥터용 - 별칭 JACK SCREW LOCK PLATE - 타입(형식) LOCK PLATE - 부속품목 C/W INST BOOK - 특수사항 JACKSCREW LOCKPLATE - 적용품질기준 ASME NQA-1 - 품질서류 1 CERTIFICATE OF CONFORMANCE - 품질서류 2 REFER TO TECHNICAL SPEC. 원자력안전범주 NON NUCLEAR SAFETY RELATED 품질등급 A등급 제작사 WESTINGHOUSE ELECTRIC COMPANY - 부품번호 4874A79G01 | WESTINGHOUSE ELECTRIC COMPANY |  | 4874A79G01
2020 | 2 | 계획예방정비용 | 고리 | 3발전소 | 5(신1) | 6 | 200505717 | 정비부분품(SPAR) | 국내 | S | 부품키트,압축기용 | 부품키트,압축기용,AIR-END ASS'Y WITH GEAR BOX,OI | EA | 1 | 기계부 | 박준형 | 051-726-2348 | 품명 부품키트,압축기용 - 별칭 AIR-END ASS'Y WITH GEAR BOX - 압축기(COMPRESSOR) 타입 OIL FREE SCREW - 압축기(COMPRESSOR) 용량 2551㎥/HR - 압축기 정격압력 8.8㎏/㎠ - 품질서류 1 원제작사 품질보증서 원자력안전범주 NON NUCLEAR SAFETY RELATED 품질등급 S등급 제작사 한신기계공업(주) - 모델번호 AL-320H - 부품번호 AL-17BTA-60㎐ | 한신기계공업(주) | AL-320H | AL-17BTA-60㎐
2020 | 3 | 계획예방정비용 | 고리 | 3발전소 | 6(신2) | 6 | 200505717 | 정비부분품(SPAR) | 국내 | S | 부품키트,압축기용 | 부품키트,압축기용,AIR-END ASS'Y WITH GEAR BOX,OI | EA | 1 | 기계부 | 박준형 | 051-726-2348 | 품명 부품키트,압축기용 - 별칭 AIR-END ASS'Y WITH GEAR BOX - 압축기(COMPRESSOR) 타입 OIL FREE SCREW - 압축기(COMPRESSOR) 용량 2551㎥/HR - 압축기 정격압력 8.8㎏/㎠ - 품질서류 1 원제작사 품질보증서 원자력안전범주 NON NUCLEAR SAFETY RELATED 품질등급 S등급 제작사 한신기계공업(주) - 모델번호 AL-320H - 부품번호 AL-17BTA-60㎐ | 한신기계공업(주) | AL-320H | AL-17BTA-60㎐
2021 | 4 | 계획예방정비용 | 고리 | 3발전소 | 5(신1) | 7 | 200505717 | 정비부분품(SPAR) | 국내 | S | 부품키트,압축기용 | 부품키트,압축기용,AIR-END ASS'Y WITH GEAR BOX,OI | EA | 1 | 기계부 | 박준형 | 051-726-2348 | 품명 부품키트,압축기용 - 별칭 AIR-END ASS'Y WITH GEAR BOX - 압축기(COMPRESSOR) 타입 OIL FREE SCREW - 압축기(COMPRESSOR) 용량 2551㎥/HR - 압축기 정격압력 8.8㎏/㎠ - 품질서류 1 원제작사 품질보증서 원자력안전범주 NON NUCLEAR SAFETY RELATED 품질등급 S등급 제작사 한신기계공업(주) - 모델번호 AL-320H - 부품번호 AL-17BTA-60㎐ | 한신기계공업(주) | AL-320H | AL-17BTA-60㎐
2022 | 1 | 계획예방정비용 | 고리 | 3발전소 | 6(신2) | 7 | 200505717 | 정비부분품(SPAR) | 국내 | S | 부품키트,압축기용 | 부품키트,압축기용,AIR-END ASS'Y WITH GEAR BOX,OI | EA | 1 | 기계부 | 서원철 | 051-726-2392 | 품명 부품키트,압축기용 - 별칭 AIR-END ASS'Y WITH GEAR BOX - 압축기(COMPRESSOR) 타입 OIL FREE SCREW - 압축기(COMPRESSOR) 용량 2551㎥/HR - 압축기 정격압력 8.8㎏/㎠ - 품질서류 1 원제작사 품질보증서 원자력안전범주 NON NUCLEAR SAFETY RELATED 품질등급 S등급 제작사 한신기계공업(주) - 모델번호 AL-320H - 부품번호 AL-17BTA-60㎐ | 한신기계공업(주) | AL-320H | AL-17BTA-60㎐
2020 | 2 | 계획예방정비용 | 고리 | 3발전소 | 5(신1) | 6 | 200505757 | 정비부분품(SPAR) | 국내 | A | 패킹세트 | 패킹세트,15.88㎜,28.58㎜,6.35㎜,GRAPHITE,GRAFOI | SET | 1 | 기계부 | 김인영 | 051-726-6146 | 품명 패킹세트 - 내경 15.88㎜ - 외경 28.58㎜ - 두께 6.35㎜ - 패킹세트재질 GRAPHITE,GRAFOIL - 사용온도(상한) 650℉ - 사용압력(상한) CLASS 2500 - 패킹등급 3200 PSIG @ 650℉ - 구성품 GRAPHITE(LOWER&UPPER):3EA - 구성품2 GRAFOIL(END):4EA - 최소포장단위 1SET(=7EA) 원자력안전범주 NON NUCLEAR SAFETY RELATED 품질등급 A등급 제출서류목록 - 첨부기술규격서 적용
2020 | 3 | 계획예방정비용 | 고리 | 3발전소 | 6(신2) | 6 | 200505757 | 정비부분품(SPAR) | 국내 | A | 패킹세트 | 패킹세트,15.88㎜,28.58㎜,6.35㎜,GRAPHITE,GRAFOI | SET | 1 | 기계부 | 김인영 | 051-726-6146 | 품명 패킹세트 - 내경 15.88㎜ - 외경 28.58㎜ - 두께 6.35㎜ - 패킹세트재질 GRAPHITE,GRAFOIL - 사용온도(상한) 650℉ - 사용압력(상한) CLASS 2500 - 패킹등급 3200 PSIG @ 650℉ - 구성품 GRAPHITE(LOWER&UPPER):3EA - 구성품2 GRAFOIL(END):4EA - 최소포장단위 1SET(=7EA) 원자력안전범주 NON NUCLEAR SAFETY RELATED 품질등급 A등급 제출서류목록 - 첨부기술규격서 적용
2021 | 4 | 계획예방정비용 | 고리 | 3발전소 | 5(신1) | 7 | 200505757 | 정비부분품(SPAR) | 국내 | A | 패킹세트 | 패킹세트,15.88㎜,28.58㎜,6.35㎜,GRAPHITE,GRAFOI | SET | 1 | 기계부 | 김인영 | 051-726-6146 | 품명 패킹세트 - 내경 15.88㎜ - 외경 28.58㎜ - 두께 6.35㎜ - 패킹세트재질 GRAPHITE,GRAFOIL - 사용온도(상한) 650℉ - 사용압력(상한) CLASS 2500 - 패킹등급 3200 PSIG @ 650℉ - 구성품 GRAPHITE(LOWER&UPPER):3EA - 구성품2 GRAFOIL(END):4EA - 최소포장단위 1SET(=7EA) 원자력안전범주 NON NUCLEAR SAFETY RELATED 품질등급 A등급 제출서류목록 - 첨부기술규격서 적용
2022 | 1 | 계획예방정비용 | 고리 | 3발전소 | 6(신2) | 7 | 200505757 | 정비부분품(SPAR) | 국내 | A | 패킹세트 | 패킹세트,15.88㎜,28.58㎜,6.35㎜,GRAPHITE,GRAFOI | SET | 1 | 기계부 | 서원철 | 051-726-2392 | 품명 패킹세트 - 내경 15.88㎜ - 외경 28.58㎜ - 두께 6.35㎜ - 패킹세트재질 GRAPHITE,GRAFOIL - 사용온도(상한) 650℉ - 사용압력(상한) CLASS 2500 - 패킹등급 3200 PSIG @ 650℉ - 구성품 GRAPHITE(LOWER&UPPER):3EA - 구성품2 GRAFOIL(END):4EA - 최소포장단위 1SET(=7EA) 원자력안전범주 NON NUCLEAR SAFETY RELATED 품질등급 A등급 제출서류목록 - 첨부기술규격서 적용
2020 | 3 | 계획예방정비용 | 한울 | 2발전소 | 3 | 16 | 200505818 | 정비부분품(SPAR) | 국내 | A | 개스킷 | 개스킷,SPIRAL WOUND(INNER RING),4.8MM,152MM | EA | 1 | 기계부 | 김동훈 | 054-785-1326 | 품명 개스킷 - 가스켓타입 SPIRAL WOUND(INNER RING) - 두께 4.8MM - 내경 152MM - 외경 182MM - 가스켓재질 SS316+SS316+GAPHITE - 별칭 BONNET GASKET - 치수 182 X 152 X 4.8T 원자력안전범주 NON NUCLEAR SAFETY RELATED 품질등급 A등급 제작사 삼신 - 도면 품목번호 17 - 제작 도면번호 OEM NA-705-008 REV.03 - 도면번호 2429 9-805-Z-171-008 REV.03 - 부품번호 17 - 원설계규격서(ODS) HANUL 3&4, 9-805-Z-404-001 - 제작사 유형(MFR CATEGORY) ORIGINAL EQUIP. MANUFACTURER 제출서류목록 - 첨부기술규격서 적용 - 품질증빙/제출서류목록(QVDL) - 품질보증확인서(C of C) - 재료시험보고서(MTR OR MILL SHEET) - 외관 및 치수검사 성적서 - 검교정성적서(Calibration Records) | 삼신 |  | 17
2020 | 4 | 계획예방정비용 | 한울 | 2발전소 | 4 | 15 | 200505818 | 정비부분품(SPAR) | 국내 | A | 개스킷 | 개스킷,SPIRAL WOUND(INNER RING),4.8MM,152MM | EA | 1 | 기계부 | 이민주 | 054-785-2647 | 품명 개스킷 - 가스켓타입 SPIRAL WOUND(INNER RING) - 두께 4.8MM - 내경 152MM - 외경 182MM - 가스켓재질 SS316+SS316+GAPHITE - 별칭 BONNET GASKET - 치수 182 X 152 X 4.8T 원자력안전범주 NON NUCLEAR SAFETY RELATED 품질등급 A등급 제작사 삼신 - 도면 품목번호 17 - 제작 도면번호 OEM NA-705-008 REV.03 - 도면번호 2429 9-805-Z-171-008 REV.03 - 부품번호 17 - 원설계규격서(ODS) HANUL 3&4, 9-805-Z-404-001 - 제작사 유형(MFR CATEGORY) ORIGINAL EQUIP. MANUFACTURER 제출서류목록 - 첨부기술규격서 적용 - 품질증빙/제출서류목록(QVDL) - 품질보증확인서(C of C) - 재료시험보고서(MTR OR MILL SHEET) - 외관 및 치수검사 성적서 - 검교정성적서(Calibration Records) | 삼신 |  | 17
2022 | 2 | 계획예방정비용 | 한울 | 2발전소 | 3 | 17 | 200505818 | 정비부분품(SPAR) | 국내 | A | 개스킷 | 개스킷,SPIRAL WOUND(INNER RING),4.8MM,152MM | EA | 1 | 기계부 | 김동훈 | 054-785-1326 | 품명 개스킷 - 가스켓타입 SPIRAL WOUND(INNER RING) - 두께 4.8MM - 내경 152MM - 외경 182MM - 가스켓재질 SS316+SS316+GAPHITE - 별칭 BONNET GASKET - 치수 182 X 152 X 4.8T 원자력안전범주 NON NUCLEAR SAFETY RELATED 품질등급 A등급 제작사 삼신 - 도면 품목번호 17 - 제작 도면번호 OEM NA-705-008 REV.03 - 도면번호 2429 9-805-Z-171-008 REV.03 - 부품번호 17 - 원설계규격서(ODS) HANUL 3&4, 9-805-Z-404-001 - 제작사 유형(MFR CATEGORY) ORIGINAL EQUIP. MANUFACTURER 제출서류목록 - 첨부기술규격서 적용 - 품질증빙/제출서류목록(QVDL) - 품질보증확인서(C of C) - 재료시험보고서(MTR OR MILL SHEET) - 외관 및 치수검사 성적서 - 검교정성적서(Calibration Records) | 삼신 |  | 17
2022 | 3 | 계획예방정비용 | 한울 | 2발전소 | 4 | 16 | 200505818 | 정비부분품(SPAR) | 국내 | A | 개스킷 | 개스킷,SPIRAL WOUND(INNER RING),4.8MM,152MM | EA | 1 | 기계부 | 이민주 | 054-785-2647 | 품명 개스킷 - 가스켓타입 SPIRAL WOUND(INNER RING) - 두께 4.8MM - 내경 152MM - 외경 182MM - 가스켓재질 SS316+SS316+GAPHITE - 별칭 BONNET GASKET - 치수 182 X 152 X 4.8T 원자력안전범주 NON NUCLEAR SAFETY RELATED 품질등급 A등급 제작사 삼신 - 도면 품목번호 17 - 제작 도면번호 OEM NA-705-008 REV.03 - 도면번호 2429 9-805-Z-171-008 REV.03 - 부품번호 17 - 원설계규격서(ODS) HANUL 3&4, 9-805-Z-404-001 - 제작사 유형(MFR CATEGORY) ORIGINAL EQUIP. MANUFACTURER 제출서류목록 - 첨부기술규격서 적용 - 품질증빙/제출서류목록(QVDL) - 품질보증확인서(C of C) - 재료시험보고서(MTR OR MILL SHEET) - 외관 및 치수검사 성적서 - 검교정성적서(Calibration Records) | 삼신 |  | 17
2020 | 1 | 계획예방정비용 | 새울 | 1발전소 | 2(신4) | 1 | 200505826 | 정비부분품(SPAR) | 국내 | A | 메커니컬실 | 메커니컬실,BALANCE,CARBON AND SILICON CARBIDE | SET | 2 | 기계부 | 유희철 | 052-715-5142 | 품명 메커니컬실 - 메커니컬씰타입 BALANCE - 메커니컬씰재질 CARBON AND SILICON CARBIDE - 최소포장단위 SET - 특수사항 조도검사 원자력안전범주 NON NUCLEAR SAFETY RELATED 품질등급 A등급 제작사 신신기계 - 원기술규격서(OTS) SHINKORI 3&4, 9-132-M212 - 제작사 유형(MFR CATEGORY) ORIGINAL EQUIP. MANUFACTURER - 도면 품목번호 433.01 - 모델번호 ZAH80C - 도면번호 M212-DG-D01-06 - 부품번호 - 제출서류목록 - 품질보증계획서(QAM) - 품질검사계획(QP) - 품질증빙/제출서류목록(QVDL) - 품질보증확인서(C of C) - 재료시험보고서(MTR OR MILL SHEET) - 외관 및 치수검사 성적서 - 검교정성적서(Calibration Records) | 신신기계 | ZAH80C | -
2020 | 1 | 계획예방정비용 | 새울 | 1발전소 | 2(신4) | 1 | 200505827 | 정비부분품(SPAR) | 국내 | A | 슬리브,샤프트용 | 슬리브,SHAFT SLEEVE,KS D3706 STS304,EA,WET | EA | 2 | 기계부 | 유희철 | 052-715-5142 | 품명 슬리브 - 슬리브용도 SHAFT SLEEVE - 슬리브재질 KS D3706 STS304 - 최소포장단위 EA - 별칭 WET LAY-UP RECIRC. PUMP 원자력안전범주 NON NUCLEAR SAFETY RELATED 품질등급 A등급 제작사 신신기계 - 도면 품목번호 523.01 - 도면번호 M212-DG-D01-06 - 모델번호 ZAH80C - 부품번호 - - 원기술규격서(OTS) SHINKORI 3&4, 9-132-M212 - 제작사 유형(MFR CATEGORY) ORIGINAL EQUIP. MANUFACTURER 제출서류목록 - 품질보증계획서(QAM) - 품질검사계획(QP) - 품질증빙/제출서류목록(QVDL) - 품질보증확인서(C of C) - 재료시험보고서(MTR OR MILL SHEET) | 신신기계 | ZAH80C | -
2020 | 1 | 경상예방정비용 | 한울 | 2발전소 |  |  | 200505837 | 정비부분품(SPAR) | 국내 | A | 개스킷 | 개스킷,SWMG(IR+GRAPHITE FILLER+OR),INNER OU | EA | 40 | 기계부 | 송봉철 | 054-785-1322 | 품명 개스킷 - 가스켓타입 SWMG(IR+GRAPHITE FILLER+OR) - 가스켓단면형태 INNER OUTER RING - 배관공칭규격(NPS) 24IN - 두께 4.45MM - 링(RING)재질 SUS304(OR SUS316L) - 주입기(FILLER)재질 GRAPHITE - 사용압력(하한) 150LBS - 별칭 FLANGE GASKET(24IN) 원자력안전범주 NON NUCLEAR SAFETY RELATED 품질등급 A등급 제출서류목록 - 첨부기술규격서 적용 - 품질보증계획서(QAM) - 품질검사계획(QP) - 품질증빙/제출서류목록(QVDL) - 품질보증확인서(C of C)
2021 | 1 | 경상예방정비용 | 한울 | 2발전소 |  |  | 200505837 | 정비부분품(SPAR) | 국내 | A | 개스킷 | 개스킷,SWMG(IR+GRAPHITE FILLER+OR),INNER OU | EA | 40 | 기계부 | 송봉철 | 054-785-1322 | 품명 개스킷 - 가스켓타입 SWMG(IR+GRAPHITE FILLER+OR) - 가스켓단면형태 INNER OUTER RING - 배관공칭규격(NPS) 24IN - 두께 4.45MM - 링(RING)재질 SUS304(OR SUS316L) - 주입기(FILLER)재질 GRAPHITE - 사용압력(하한) 150LBS - 별칭 FLANGE GASKET(24IN) 원자력안전범주 NON NUCLEAR SAFETY RELATED 품질등급 A등급 제출서류목록 - 첨부기술규격서 적용 - 품질보증계획서(QAM) - 품질검사계획(QP) - 품질증빙/제출서류목록(QVDL) - 품질보증확인서(C of C)
2022 | 1 | 경상예방정비용 | 한울 | 2발전소 |  |  | 200505837 | 정비부분품(SPAR) | 국내 | A | 개스킷 | 개스킷,SWMG(IR+GRAPHITE FILLER+OR),INNER OU | EA | 40 | 기계부 | 송봉철 | 054-785-1322 | 품명 개스킷 - 가스켓타입 SWMG(IR+GRAPHITE FILLER+OR) - 가스켓단면형태 INNER OUTER RING - 배관공칭규격(NPS) 24IN - 두께 4.45MM - 링(RING)재질 SUS304(OR SUS316L) - 주입기(FILLER)재질 GRAPHITE - 사용압력(하한) 150LBS - 별칭 FLANGE GASKET(24IN) 원자력안전범주 NON NUCLEAR SAFETY RELATED 품질등급 A등급 제출서류목록 - 첨부기술규격서 적용 - 품질보증계획서(QAM) - 품질검사계획(QP) - 품질증빙/제출서류목록(QVDL) - 품질보증확인서(C of C)
2021 | 1 | 경상예방정비용 | 고리 | 3발전소 |  |  | 200505846 | 정비부분품(SPAR) | 국외 | S | 압력스위치 | 압력스위치,PRESSURE SWITCH,180 PSI,50 PSI,70 | EA | 1 | 계측제어부 | 이현길 | 051-726-5667 | 품명 압력스위치 - 압력스위치타입 PRESSURE SWITCH - 압력설정범위(상한) 180 PSI - 압력설정범위(하한) 50 PSI - 설정치 범위 70 PSIG/FALL CLOSE - 정확도 ±1% OF RANGE - 프로세스연결사이즈 1/2IN - 프로세스연결타입 NPTF - 전선관연결 1/2IN NPTF - 접촉기능 ONE SPDT - 접촉용량 15A 125VAC - 외함보호방식 TYPE 4X REQUIREMENTS - 케이스재질 DIE CAST ALUMINUM - 벨로우즈재질 SUS316L - 시험성적서류 TEST REPORT 원자력안전범주 NON NUCLEAR SAFETY RELATED 품질등급 S등급 제작사 UNITED ELECTRIC CONTROLS CO. - 모델번호 J6-S160B M201 QC1 MC1 | UNITED ELECTRIC CONTROLS CO. | J6-S160B M201 QC1 MC1
2020 | 3 | 계획예방정비용 | 한빛 | 1발전소 | 1 | 25 | 200505910 | 정비부분품(SPAR) | 국내 | S | 개스킷 | 개스킷,RUBBER,FLANGED,FF,84IN,6.4㎜,2,100㎜,2 | EA | 2 | 기계부 | 라종열 | 061-357-7155 | 품명 개스킷 - 가스켓타입 RUBBER - 가스켓몸체형태 FLANGED - 가스켓단면형태 FF - 배관공칭규격(NPS) 84IN - 두께 6.4㎜ - 내경 2,100㎜ - 외경 2,534㎜ - 피치원지름(PCD) 2,425.7㎜ - 가스켓재질 RUBBER - 사용압력(상한) CLASS 150 - 볼트홀(HOLE)수 64EA - 볼트홀(HOLE)직경 54㎜ - 사용매체 SEA WATER - 특수사항 재질증명서 - 별칭 CWP 공통배관 플랜지 가스켓 원자력안전범주 NON NUCLEAR SAFETY RELATED 품질등급 S등급 한빛 원자력 본부 - 패키지 번호 PO-J0604 제출서류목록 - 첨부기술규격서 적용
2021 | 2 | 계획예방정비용 | 한빛 | 1발전소 | 2 | 25 | 200505910 | 정비부분품(SPAR) | 국내 | S | 개스킷 | 개스킷,RUBBER,FLANGED,FF,84IN,6.4㎜,2,100㎜,2 | EA | 2 | 기계부 | 라종열 | 061-357-7155 | 품명 개스킷 - 가스켓타입 RUBBER - 가스켓몸체형태 FLANGED - 가스켓단면형태 FF - 배관공칭규격(NPS) 84IN - 두께 6.4㎜ - 내경 2,100㎜ - 외경 2,534㎜ - 피치원지름(PCD) 2,425.7㎜ - 가스켓재질 RUBBER - 사용압력(상한) CLASS 150 - 볼트홀(HOLE)수 64EA - 볼트홀(HOLE)직경 54㎜ - 사용매체 SEA WATER - 특수사항 재질증명서 - 별칭 CWP 공통배관 플랜지 가스켓 원자력안전범주 NON NUCLEAR SAFETY RELATED 품질등급 S등급 한빛 원자력 본부 - 패키지 번호 PO-J0604 제출서류목록 - 첨부기술규격서 적용
2022 | 1 | 계획예방정비용 | 한빛 | 1발전소 | 1 | 26 | 200505910 | 정비부분품(SPAR) | 국내 | S | 개스킷 | 개스킷,RUBBER,FLANGED,FF,84IN,6.4㎜,2,100㎜,2 | EA | 2 | 기계부 | 라종열 | 061-357-7155 | 품명 개스킷 - 가스켓타입 RUBBER - 가스켓몸체형태 FLANGED - 가스켓단면형태 FF - 배관공칭규격(NPS) 84IN - 두께 6.4㎜ - 내경 2,100㎜ - 외경 2,534㎜ - 피치원지름(PCD) 2,425.7㎜ - 가스켓재질 RUBBER - 사용압력(상한) CLASS 150 - 볼트홀(HOLE)수 64EA - 볼트홀(HOLE)직경 54㎜ - 사용매체 SEA WATER - 특수사항 재질증명서 - 별칭 CWP 공통배관 플랜지 가스켓 원자력안전범주 NON NUCLEAR SAFETY RELATED 품질등급 S등급 한빛 원자력 본부 - 패키지 번호 PO-J0604 제출서류목록 - 첨부기술규격서 적용
2022 | 4 | 계획예방정비용 | 한빛 | 1발전소 | 2 | 26 | 200505910 | 정비부분품(SPAR) | 국내 | S | 개스킷 | 개스킷,RUBBER,FLANGED,FF,84IN,6.4㎜,2,100㎜,2 | EA | 2 | 기계부 | 라종열 | 061-357-7155 | 품명 개스킷 - 가스켓타입 RUBBER - 가스켓몸체형태 FLANGED - 가스켓단면형태 FF - 배관공칭규격(NPS) 84IN - 두께 6.4㎜ - 내경 2,100㎜ - 외경 2,534㎜ - 피치원지름(PCD) 2,425.7㎜ - 가스켓재질 RUBBER - 사용압력(상한) CLASS 150 - 볼트홀(HOLE)수 64EA - 볼트홀(HOLE)직경 54㎜ - 사용매체 SEA WATER - 특수사항 재질증명서 - 별칭 CWP 공통배관 플랜지 가스켓 원자력안전범주 NON NUCLEAR SAFETY RELATED 품질등급 S등급 한빛 원자력 본부 - 패키지 번호 PO-J0604 제출서류목록 - 첨부기술규격서 적용
2020 | 3 | 계획예방정비용 | 고리 | 2발전소 | 3 | 26 | 200506029 | 정비부분품(SPAR) | 국내 | Q | 하우징부품,기계 구동장치용 | 하우징부품,기계 구동장치용,CCWP SEAL FLANGE,4" TYPE, | EA | 1 | 기계부 | 김승수 | 051-726-5426 | 품명 하우징부품,기계 구동장치용 - 별칭 CCWP SEAL FLANGE - 사이즈 4" TYPE - 재질 ASME SA240 TYPE316 - 품질서류 1 C OF C - 품질서류 2 CERTIFIED MATERIAL TEST REPORT 원자력안전범주 NUCLEAR SAFETY RELATED 품질등급 Q등급
2022 | 1 | 계획예방정비용 | 고리 | 2발전소 | 4 | 27 | 200506029 | 정비부분품(SPAR) | 국내 | Q | 하우징부품,기계 구동장치용 | 하우징부품,기계 구동장치용,CCWP SEAL FLANGE,4" TYPE, | EA | 1 | 기계부 | 김승수 | 051-726-5426 | 품명 하우징부품,기계 구동장치용 - 별칭 CCWP SEAL FLANGE - 사이즈 4" TYPE - 재질 ASME SA240 TYPE316 - 품질서류 1 C OF C - 품질서류 2 CERTIFIED MATERIAL TEST REPORT 원자력안전범주 NUCLEAR SAFETY RELATED 품질등급 Q등급
2022 | 1 | 계획예방정비용 | 고리 | 2발전소 | 3 | 27 | 200506029 | 정비부분품(SPAR) | 국내 | Q | 하우징부품,기계 구동장치용 | 하우징부품,기계 구동장치용,CCWP SEAL FLANGE,4" TYPE, | EA | 1 | 기계부 | 김승수 | 051-726-5426 | 품명 하우징부품,기계 구동장치용 - 별칭 CCWP SEAL FLANGE - 사이즈 4" TYPE - 재질 ASME SA240 TYPE316 - 품질서류 1 C OF C - 품질서류 2 CERTIFIED MATERIAL TEST REPORT 원자력안전범주 NUCLEAR SAFETY RELATED 품질등급 Q등급
2022 | 4 | 계획예방정비용 | 고리 | 2발전소 | 3 | 28 | 200506029 | 정비부분품(SPAR) | 국내 | Q | 하우징부품,기계 구동장치용 | 하우징부품,기계 구동장치용,CCWP SEAL FLANGE,4" TYPE, | EA | 1 | 기계부 | 김승수 | 051-726-5426 | 품명 하우징부품,기계 구동장치용 - 별칭 CCWP SEAL FLANGE - 사이즈 4" TYPE - 재질 ASME SA240 TYPE316 - 품질서류 1 C OF C - 품질서류 2 CERTIFIED MATERIAL TEST REPORT 원자력안전범주 NUCLEAR SAFETY RELATED 품질등급 Q등급
2022 | 4 | 계획예방정비용 | 고리 | 2발전소 | 4 | 28 | 200506029 | 정비부분품(SPAR) | 국내 | Q | 하우징부품,기계 구동장치용 | 하우징부품,기계 구동장치용,CCWP SEAL FLANGE,4" TYPE, | EA | 1 | 기계부 | 김승수 | 051-726-5426 | 품명 하우징부품,기계 구동장치용 - 별칭 CCWP SEAL FLANGE - 사이즈 4" TYPE - 재질 ASME SA240 TYPE316 - 품질서류 1 C OF C - 품질서류 2 CERTIFIED MATERIAL TEST REPORT 원자력안전범주 NUCLEAR SAFETY RELATED 품질등급 Q등급
2020 | 1 | 계획예방정비용 | 고리 | 2발전소 | 4 | 26 | 200506042 | 정비부분품(SPAR) | 국외 | S | 전송기 | 전송기,ABSOLUTE&GAUGE PRESSURE TRANMI,SPAN: | EA | 1 | 계측제어부 | 김종필 | 051-726-3649 | 품명 전송기 - 전송기타입 ABSOLUTE&GAUGE PRESSURE TRANMI - 측정범위(상한) SPAN:1 TO 20KG/CM2 - 측정범위(하한) RANGE:-1 TO 20KG/CM2 - 출력전류 4~20㎃DC - 정확도 ±0.055% OF SPAN - 응답시간 90㎳ - 다이아프램재질 HASTELLOY C-276 - 젖는부분재질 PROCESS CONNECTOR:316L SST - 충진재 OTHERS:316L SST - 프로세스연결사이즈 1/2 NPT FEMALE - 전선관연결 1/2 NPT FEMALE - 최소포장단위 EA - 시험성적서류 TEST REPORT 원자력안전범주 NON NUCLEAR SAFETY RELATED 품질등급 S등급 제작사 YOKOGAWA ELECTRIC COPORATION - 도면번호 /T06/D4 - 모델번호 EJA530E-DBS4N-017DL/HAC/PF22 | YOKOGAWA ELECTRIC COPORATION | EJA530E-DBS4N-017DL/HAC/PF22
2022 | 1 | 계획예방정비용 | 한울 | 3발전소 | 5 | 13 | 200506057 | 정비부분품(SPAR) | 국내 | S | 패킹,성형식(MOLD) | 패킹,성형식(MOLD),TEFLON,1SET,150LB, 8IN C.S | SET | 1 | 기계부 | 손광수 | 054-785-3495 | 품명 패킹,성형식(MOLD) - 패킹재질 TEFLON - 최소포장단위 1SET - 특수사항 150LB, 8IN C.S BUTTERFLY VV용 - 별칭 PACKING 'V' CUP 원자력안전범주 NON NUCLEAR SAFETY RELATED 품질등급 S등급 제작사 한국 키스톤 밸브(주) - 제작사 유형(MFR CATEGORY) ORIGINAL EQUIP. MANUFACTURER - 원기술규격서(OTS) HANUL 3&4, 9-184-J235, REV.3 - 부품번호 10 - 모델번호 FIGURE 362 - 도면번호 2429 J235-DG-A01-02 제출서류목록 - 일반규격(S등급) 제작사 제품인증서 | 한국 키스톤 밸브(주) | FIGURE 362 | 10
2022 | 4 | 계획예방정비용 | 한울 | 3발전소 | 6 | 13 | 200506057 | 정비부분품(SPAR) | 국내 | S | 패킹,성형식(MOLD) | 패킹,성형식(MOLD),TEFLON,1SET,150LB, 8IN C.S | SET | 1 | 기계부 | 손광수 | 054-785-3495 | 품명 패킹,성형식(MOLD) - 패킹재질 TEFLON - 최소포장단위 1SET - 특수사항 150LB, 8IN C.S BUTTERFLY VV용 - 별칭 PACKING 'V' CUP 원자력안전범주 NON NUCLEAR SAFETY RELATED 품질등급 S등급 제작사 한국 키스톤 밸브(주) - 제작사 유형(MFR CATEGORY) ORIGINAL EQUIP. MANUFACTURER - 원기술규격서(OTS) HANUL 3&4, 9-184-J235, REV.3 - 부품번호 10 - 모델번호 FIGURE 362 - 도면번호 2429 J235-DG-A01-02 제출서류목록 - 일반규격(S등급) 제작사 제품인증서 | 한국 키스톤 밸브(주) | FIGURE 362 | 10
2020 | 3 | 계획예방정비용 | 한울 | 2발전소 | 3 | 16 | 200506135 | 정비부분품(SPAR) | 국내 | A | 오-링 | 오-링,AS568-238,88.49MM,3.53MM,EPT, | EA | 15 | 기계부 | 김동훈 | 054-785-1326 | 품명 오-링 - 오-링표준규격번호 AS568-238 - 내경 88.49MM - 두께 3.53MM - 오-링재질 EPT 원자력안전범주 NON NUCLEAR SAFETY RELATED 품질등급 A등급 제출서류목록 - 첨부기술규격서 적용 - 품질보증계획서(QAM) - 품질검사계획(QP) - 품질증빙/제출서류목록(QVDL) - 품질보증확인서(C of C) - 재료시험보고서(MTR OR MILL SHEET)
2020 | 4 | 계획예방정비용 | 한울 | 2발전소 | 4 | 15 | 200506135 | 정비부분품(SPAR) | 국내 | A | 오-링 | 오-링,AS568-238,88.49MM,3.53MM,EPT, | EA | 15 | 기계부 | 이민주 | 054-785-2647 | 품명 오-링 - 오-링표준규격번호 AS568-238 - 내경 88.49MM - 두께 3.53MM - 오-링재질 EPT 원자력안전범주 NON NUCLEAR SAFETY RELATED 품질등급 A등급 제출서류목록 - 첨부기술규격서 적용 - 품질보증계획서(QAM) - 품질검사계획(QP) - 품질증빙/제출서류목록(QVDL) - 품질보증확인서(C of C) - 재료시험보고서(MTR OR MILL SHEET)
2022 | 2 | 계획예방정비용 | 한울 | 2발전소 | 3 | 17 | 200506135 | 정비부분품(SPAR) | 국내 | A | 오-링 | 오-링,AS568-238,88.49MM,3.53MM,EPT, | EA | 15 | 기계부 | 김동훈 | 054-785-1326 | 품명 오-링 - 오-링표준규격번호 AS568-238 - 내경 88.49MM - 두께 3.53MM - 오-링재질 EPT 원자력안전범주 NON NUCLEAR SAFETY RELATED 품질등급 A등급 제출서류목록 - 첨부기술규격서 적용 - 품질보증계획서(QAM) - 품질검사계획(QP) - 품질증빙/제출서류목록(QVDL) - 품질보증확인서(C of C) - 재료시험보고서(MTR OR MILL SHEET)
2022 | 3 | 계획예방정비용 | 한울 | 2발전소 | 4 | 16 | 200506135 | 정비부분품(SPAR) | 국내 | A | 오-링 | 오-링,AS568-238,88.49MM,3.53MM,EPT, | EA | 1 | 기계부 | 이민주 | 054-785-2647 | 품명 오-링 - 오-링표준규격번호 AS568-238 - 내경 88.49MM - 두께 3.53MM - 오-링재질 EPT 원자력안전범주 NON NUCLEAR SAFETY RELATED 품질등급 A등급 제출서류목록 - 첨부기술규격서 적용 - 품질보증계획서(QAM) - 품질검사계획(QP) - 품질증빙/제출서류목록(QVDL) - 품질보증확인서(C of C) - 재료시험보고서(MTR OR MILL SHEET)
2020 | 3 | 계획예방정비용 | 한울 | 2발전소 | 3 | 16 | 200506136 | 정비부분품(SPAR) | 국내 | A | 오-링 | 오-링,AS568-241,98.02MM,3.53MM,EPT, | EA | 45 | 기계부 | 김동훈 | 054-785-1326 | 품명 오-링 - 오-링표준규격번호 AS568-241 - 내경 98.02MM - 두께 3.53MM - 오-링재질 EPT 원자력안전범주 NON NUCLEAR SAFETY RELATED 품질등급 A등급 제출서류목록 - 첨부기술규격서 적용 - 품질보증계획서(QAM) - 품질검사계획(QP) - 품질증빙/제출서류목록(QVDL) - 품질보증확인서(C of C) - 재료시험보고서(MTR OR MILL SHEET)
2020 | 4 | 계획예방정비용 | 한울 | 2발전소 | 4 | 15 | 200506136 | 정비부분품(SPAR) | 국내 | A | 오-링 | 오-링,AS568-241,98.02MM,3.53MM,EPT, | EA | 45 | 기계부 | 이민주 | 054-785-2647 | 품명 오-링 - 오-링표준규격번호 AS568-241 - 내경 98.02MM - 두께 3.53MM - 오-링재질 EPT 원자력안전범주 NON NUCLEAR SAFETY RELATED 품질등급 A등급 제출서류목록 - 첨부기술규격서 적용 - 품질보증계획서(QAM) - 품질검사계획(QP) - 품질증빙/제출서류목록(QVDL) - 품질보증확인서(C of C) - 재료시험보고서(MTR OR MILL SHEET)
2022 | 2 | 계획예방정비용 | 한울 | 2발전소 | 3 | 17 | 200506136 | 정비부분품(SPAR) | 국내 | A | 오-링 | 오-링,AS568-241,98.02MM,3.53MM,EPT, | EA | 45 | 기계부 | 김동훈 | 054-785-1326 | 품명 오-링 - 오-링표준규격번호 AS568-241 - 내경 98.02MM - 두께 3.53MM - 오-링재질 EPT 원자력안전범주 NON NUCLEAR SAFETY RELATED 품질등급 A등급 제출서류목록 - 첨부기술규격서 적용 - 품질보증계획서(QAM) - 품질검사계획(QP) - 품질증빙/제출서류목록(QVDL) - 품질보증확인서(C of C) - 재료시험보고서(MTR OR MILL SHEET)
2022 | 3 | 계획예방정비용 | 한울 | 2발전소 | 4 | 16 | 200506136 | 정비부분품(SPAR) | 국내 | A | 오-링 | 오-링,AS568-241,98.02MM,3.53MM,EPT, | EA | 1 | 기계부 | 이민주 | 054-785-2647 | 품명 오-링 - 오-링표준규격번호 AS568-241 - 내경 98.02MM - 두께 3.53MM - 오-링재질 EPT 원자력안전범주 NON NUCLEAR SAFETY RELATED 품질등급 A등급 제출서류목록 - 첨부기술규격서 적용 - 품질보증계획서(QAM) - 품질검사계획(QP) - 품질증빙/제출서류목록(QVDL) - 품질보증확인서(C of C) - 재료시험보고서(MTR OR MILL SHEET)
2020 | 3 | 계획예방정비용 | 한울 | 2발전소 | 3 | 16 | 200506137 | 정비부분품(SPAR) | 국내 | A | 오-링 | 오-링,AS568-438,158.12MM,6.99MM,E.P.R, | EA | 4 | 기계부 | 김동훈 | 054-785-1326 | 품명 오-링 - 오-링표준규격번호 AS568-438 - 내경 158.12MM - 두께 6.99MM - 오-링재질 E.P.R 원자력안전범주 NON NUCLEAR SAFETY RELATED 품질등급 A등급 제출서류목록 - 첨부기술규격서 적용 - 품질보증계획서(QAM) - 품질검사계획(QP) - 품질증빙/제출서류목록(QVDL) - 품질보증확인서(C of C) - 재료시험보고서(MTR OR MILL SHEET)
2020 | 4 | 계획예방정비용 | 한울 | 2발전소 | 4 | 15 | 200506137 | 정비부분품(SPAR) | 국내 | A | 오-링 | 오-링,AS568-438,158.12MM,6.99MM,E.P.R, | EA | 4 | 기계부 | 이민주 | 054-785-2647 | 품명 오-링 - 오-링표준규격번호 AS568-438 - 내경 158.12MM - 두께 6.99MM - 오-링재질 E.P.R 원자력안전범주 NON NUCLEAR SAFETY RELATED 품질등급 A등급 제출서류목록 - 첨부기술규격서 적용 - 품질보증계획서(QAM) - 품질검사계획(QP) - 품질증빙/제출서류목록(QVDL) - 품질보증확인서(C of C) - 재료시험보고서(MTR OR MILL SHEET)
2022 | 2 | 계획예방정비용 | 한울 | 2발전소 | 3 | 17 | 200506137 | 정비부분품(SPAR) | 국내 | A | 오-링 | 오-링,AS568-438,158.12MM,6.99MM,E.P.R, | EA | 4 | 기계부 | 김동훈 | 054-785-1326 | 품명 오-링 - 오-링표준규격번호 AS568-438 - 내경 158.12MM - 두께 6.99MM - 오-링재질 E.P.R 원자력안전범주 NON NUCLEAR SAFETY RELATED 품질등급 A등급 제출서류목록 - 첨부기술규격서 적용 - 품질보증계획서(QAM) - 품질검사계획(QP) - 품질증빙/제출서류목록(QVDL) - 품질보증확인서(C of C) - 재료시험보고서(MTR OR MILL SHEET)
2022 | 3 | 계획예방정비용 | 한울 | 2발전소 | 4 | 16 | 200506137 | 정비부분품(SPAR) | 국내 | A | 오-링 | 오-링,AS568-438,158.12MM,6.99MM,E.P.R, | EA | 1 | 기계부 | 이민주 | 054-785-2647 | 품명 오-링 - 오-링표준규격번호 AS568-438 - 내경 158.12MM - 두께 6.99MM - 오-링재질 E.P.R 원자력안전범주 NON NUCLEAR SAFETY RELATED 품질등급 A등급 제출서류목록 - 첨부기술규격서 적용 - 품질보증계획서(QAM) - 품질검사계획(QP) - 품질증빙/제출서류목록(QVDL) - 품질보증확인서(C of C) - 재료시험보고서(MTR OR MILL SHEET)
2020 | 3 | 계획예방정비용 | 한울 | 2발전소 | 3 | 16 | 200506138 | 정비부분품(SPAR) | 국내 | A | 오-링 | 오-링,AS568-440,170.82MM,6.99MM,E.P.R, | EA | 4 | 기계부 | 김동훈 | 054-785-1326 | 품명 오-링 - 오-링표준규격번호 AS568-440 - 내경 170.82MM - 두께 6.99MM - 오-링재질 E.P.R 원자력안전범주 NON NUCLEAR SAFETY RELATED 품질등급 A등급 제출서류목록 - 첨부기술규격서 적용 - 품질보증계획서(QAM) - 품질검사계획(QP) - 품질증빙/제출서류목록(QVDL) - 품질보증확인서(C of C) - 재료시험보고서(MTR OR MILL SHEET)
2020 | 4 | 계획예방정비용 | 한울 | 2발전소 | 4 | 15 | 200506138 | 정비부분품(SPAR) | 국내 | A | 오-링 | 오-링,AS568-440,170.82MM,6.99MM,E.P.R, | EA | 4 | 기계부 | 이민주 | 054-785-2647 | 품명 오-링 - 오-링표준규격번호 AS568-440 - 내경 170.82MM - 두께 6.99MM - 오-링재질 E.P.R 원자력안전범주 NON NUCLEAR SAFETY RELATED 품질등급 A등급 제출서류목록 - 첨부기술규격서 적용 - 품질보증계획서(QAM) - 품질검사계획(QP) - 품질증빙/제출서류목록(QVDL) - 품질보증확인서(C of C) - 재료시험보고서(MTR OR MILL SHEET)
2022 | 2 | 계획예방정비용 | 한울 | 2발전소 | 3 | 17 | 200506138 | 정비부분품(SPAR) | 국내 | A | 오-링 | 오-링,AS568-440,170.82MM,6.99MM,E.P.R, | EA | 4 | 기계부 | 김동훈 | 054-785-1326 | 품명 오-링 - 오-링표준규격번호 AS568-440 - 내경 170.82MM - 두께 6.99MM - 오-링재질 E.P.R 원자력안전범주 NON NUCLEAR SAFETY RELATED 품질등급 A등급 제출서류목록 - 첨부기술규격서 적용 - 품질보증계획서(QAM) - 품질검사계획(QP) - 품질증빙/제출서류목록(QVDL) - 품질보증확인서(C of C) - 재료시험보고서(MTR OR MILL SHEET)
2022 | 3 | 계획예방정비용 | 한울 | 2발전소 | 4 | 16 | 200506138 | 정비부분품(SPAR) | 국내 | A | 오-링 | 오-링,AS568-440,170.82MM,6.99MM,E.P.R, | EA | 1 | 기계부 | 이민주 | 054-785-2647 | 품명 오-링 - 오-링표준규격번호 AS568-440 - 내경 170.82MM - 두께 6.99MM - 오-링재질 E.P.R 원자력안전범주 NON NUCLEAR SAFETY RELATED 품질등급 A등급 제출서류목록 - 첨부기술규격서 적용 - 품질보증계획서(QAM) - 품질검사계획(QP) - 품질증빙/제출서류목록(QVDL) - 품질보증확인서(C of C) - 재료시험보고서(MTR OR MILL SHEET)
2020 | 3 | 계획예방정비용 | 한울 | 2발전소 | 3 | 16 | 200506139 | 정비부분품(SPAR) | 국내 | A | 오-링 | 오-링,AS568-450,266.07MM,6.99MM,E.P.R, | EA | 8 | 기계부 | 김동훈 | 054-785-1326 | 품명 오-링 - 오-링표준규격번호 AS568-450 - 내경 266.07MM - 두께 6.99MM - 오-링재질 E.P.R 원자력안전범주 NON NUCLEAR SAFETY RELATED 품질등급 A등급 제출서류목록 - 첨부기술규격서 적용 - 품질보증계획서(QAM) - 품질검사계획(QP) - 품질증빙/제출서류목록(QVDL) - 품질보증확인서(C of C) - 재료시험보고서(MTR OR MILL SHEET)
2020 | 4 | 계획예방정비용 | 한울 | 2발전소 | 4 | 15 | 200506139 | 정비부분품(SPAR) | 국내 | A | 오-링 | 오-링,AS568-450,266.07MM,6.99MM,E.P.R, | EA | 8 | 기계부 | 이민주 | 054-785-2647 | 품명 오-링 - 오-링표준규격번호 AS568-450 - 내경 266.07MM - 두께 6.99MM - 오-링재질 E.P.R 원자력안전범주 NON NUCLEAR SAFETY RELATED 품질등급 A등급 제출서류목록 - 첨부기술규격서 적용 - 품질보증계획서(QAM) - 품질검사계획(QP) - 품질증빙/제출서류목록(QVDL) - 품질보증확인서(C of C) - 재료시험보고서(MTR OR MILL SHEET)
2022 | 2 | 계획예방정비용 | 한울 | 2발전소 | 3 | 17 | 200506139 | 정비부분품(SPAR) | 국내 | A | 오-링 | 오-링,AS568-450,266.07MM,6.99MM,E.P.R, | EA | 8 | 기계부 | 김동훈 | 054-785-1326 | 품명 오-링 - 오-링표준규격번호 AS568-450 - 내경 266.07MM - 두께 6.99MM - 오-링재질 E.P.R 원자력안전범주 NON NUCLEAR SAFETY RELATED 품질등급 A등급 제출서류목록 - 첨부기술규격서 적용 - 품질보증계획서(QAM) - 품질검사계획(QP) - 품질증빙/제출서류목록(QVDL) - 품질보증확인서(C of C) - 재료시험보고서(MTR OR MILL SHEET)
2022 | 3 | 계획예방정비용 | 한울 | 2발전소 | 4 | 16 | 200506139 | 정비부분품(SPAR) | 국내 | A | 오-링 | 오-링,AS568-450,266.07MM,6.99MM,E.P.R, | EA | 1 | 기계부 | 이민주 | 054-785-2647 | 품명 오-링 - 오-링표준규격번호 AS568-450 - 내경 266.07MM - 두께 6.99MM - 오-링재질 E.P.R 원자력안전범주 NON NUCLEAR SAFETY RELATED 품질등급 A등급 제출서류목록 - 첨부기술규격서 적용 - 품질보증계획서(QAM) - 품질검사계획(QP) - 품질증빙/제출서류목록(QVDL) - 품질보증확인서(C of C) - 재료시험보고서(MTR OR MILL SHEET)
2021 | 2 | 계획예방정비용 | 한빛 | 3발전소 | 6 | 14 | 200506269 | 정비부분품(SPAR) | 국외 | Q | 롤러베어링 | 베어링,롤러식,THRUST,REFER TO TECHNICAL SPEC,R | EA | 2 | 기계부 | 임남형 | 061-357-3637 | 품명 베어링,롤러식 - 베어링타입 THRUST - 적용기술기준 REFER TO TECHNICAL SPEC - 적용품질기준 REFER TO TECHNICAL SPEC - 품질보증서류 REFER TO TECHNICAL SPEC - 시험성적서류 REFER TO TECHNICAL SPEC 원자력안전범주 NUCLEAR SAFETY RELATED 품질등급 Q등급 제작사 FLOWSERVE CORPORATION - 모델번호 2X10CAM-13 - 부품번호 204 - 도면번호 2X10-13CAM500X1 - 도면번호 9-903-Z-170-001 | FLOWSERVE CORPORATION | 2X10CAM-13 | 204
2020 | 3 | 계획예방정비용 | 한빛 | 1발전소 | 1 | 25 | 200506271 | 정비부분품(SPAR) | 국내 | S | 개스킷 | 개스킷,RUBBER,FLANGED,FF,84IN,4.8㎜,2,100㎜,2 | EA | 2 | 기계부 | 라종열 | 061-357-7155 | 품명 개스킷 - 가스켓타입 RUBBER - 가스켓몸체형태 FLANGED - 가스켓단면형태 FF - 배관공칭규격(NPS) 84IN - 두께 4.8㎜ - 내경 2,100㎜ - 외경 2,534㎜ - 피치원지름(PCD) 2,425.7㎜ - 가스켓재질 RUBBER - 사용압력(상한) CLASS 150 - 볼트홀(HOLE)수 64EA - 볼트홀(HOLE)직경 54㎜ - 사용매체 SEA WATER - 특수사항 재질증명서 - 별칭 CWP 공통배관 플랜지 가스켓 원자력안전범주 NON NUCLEAR SAFETY RELATED 품질등급 S등급 한빛 원자력 본부 - 패키지 번호 PO-J0604 제출서류목록 - 첨부기술규격서 적용
2021 | 2 | 계획예방정비용 | 한빛 | 1발전소 | 2 | 25 | 200506271 | 정비부분품(SPAR) | 국내 | S | 개스킷 | 개스킷,RUBBER,FLANGED,FF,84IN,4.8㎜,2,100㎜,2 | EA | 2 | 기계부 | 라종열 | 061-357-7155 | 품명 개스킷 - 가스켓타입 RUBBER - 가스켓몸체형태 FLANGED - 가스켓단면형태 FF - 배관공칭규격(NPS) 84IN - 두께 4.8㎜ - 내경 2,100㎜ - 외경 2,534㎜ - 피치원지름(PCD) 2,425.7㎜ - 가스켓재질 RUBBER - 사용압력(상한) CLASS 150 - 볼트홀(HOLE)수 64EA - 볼트홀(HOLE)직경 54㎜ - 사용매체 SEA WATER - 특수사항 재질증명서 - 별칭 CWP 공통배관 플랜지 가스켓 원자력안전범주 NON NUCLEAR SAFETY RELATED 품질등급 S등급 한빛 원자력 본부 - 패키지 번호 PO-J0604 제출서류목록 - 첨부기술규격서 적용
2022 | 1 | 계획예방정비용 | 한빛 | 1발전소 | 1 | 26 | 200506271 | 정비부분품(SPAR) | 국내 | S | 개스킷 | 개스킷,RUBBER,FLANGED,FF,84IN,4.8㎜,2,100㎜,2 | EA | 2 | 기계부 | 라종열 | 061-357-7155 | 품명 개스킷 - 가스켓타입 RUBBER - 가스켓몸체형태 FLANGED - 가스켓단면형태 FF - 배관공칭규격(NPS) 84IN - 두께 4.8㎜ - 내경 2,100㎜ - 외경 2,534㎜ - 피치원지름(PCD) 2,425.7㎜ - 가스켓재질 RUBBER - 사용압력(상한) CLASS 150 - 볼트홀(HOLE)수 64EA - 볼트홀(HOLE)직경 54㎜ - 사용매체 SEA WATER - 특수사항 재질증명서 - 별칭 CWP 공통배관 플랜지 가스켓 원자력안전범주 NON NUCLEAR SAFETY RELATED 품질등급 S등급 한빛 원자력 본부 - 패키지 번호 PO-J0604 제출서류목록 - 첨부기술규격서 적용
2022 | 4 | 계획예방정비용 | 한빛 | 1발전소 | 2 | 26 | 200506271 | 정비부분품(SPAR) | 국내 | S | 개스킷 | 개스킷,RUBBER,FLANGED,FF,84IN,4.8㎜,2,100㎜,2 | EA | 2 | 기계부 | 라종열 | 061-357-7155 | 품명 개스킷 - 가스켓타입 RUBBER - 가스켓몸체형태 FLANGED - 가스켓단면형태 FF - 배관공칭규격(NPS) 84IN - 두께 4.8㎜ - 내경 2,100㎜ - 외경 2,534㎜ - 피치원지름(PCD) 2,425.7㎜ - 가스켓재질 RUBBER - 사용압력(상한) CLASS 150 - 볼트홀(HOLE)수 64EA - 볼트홀(HOLE)직경 54㎜ - 사용매체 SEA WATER - 특수사항 재질증명서 - 별칭 CWP 공통배관 플랜지 가스켓 원자력안전범주 NON NUCLEAR SAFETY RELATED 품질등급 S등급 한빛 원자력 본부 - 패키지 번호 PO-J0604 제출서류목록 - 첨부기술규격서 적용
2020 | 4 | 계획예방정비용 | 한빛 | 1발전소 | 2 | 25 | 200506280 | 정비부분품(SPAR) | 국외 | S | 트랩 | 트랩,1IN,A182 GR F-11,MFG. STD.,ANSI B16.5 | EA | 1 | 기계부 | 김진곤 | 061-357-2543 | 품명 트랩 - 몸체너비 1IN - 몸체재질 A182 GR F-11 - 트림재질 MFG. STD. - 사용압력(상한) ANSI B16.5/CLASS 600 - 사용온도(상한) 550℉ - 트랩연결타입 SW CONN - 적용기술기준 ANSI B31.1 원자력안전범주 NON NUCLEAR SAFETY RELATED 품질등급 S등급 제작사 YARWAY CORP. - 모델번호 740 AHSW | YARWAY CORP. | 740 AHSW
2021 | 3 | 계획예방정비용 | 한빛 | 1발전소 | 1 | 26 | 200506280 | 정비부분품(SPAR) | 국외 | S | 트랩 | 트랩,1IN,A182 GR F-11,MFG. STD.,ANSI B16.5 | EA | 6 | 기계부 | 김진곤 | 061-357-2543 | 품명 트랩 - 몸체너비 1IN - 몸체재질 A182 GR F-11 - 트림재질 MFG. STD. - 사용압력(상한) ANSI B16.5/CLASS 600 - 사용온도(상한) 550℉ - 트랩연결타입 SW CONN - 적용기술기준 ANSI B31.1 원자력안전범주 NON NUCLEAR SAFETY RELATED 품질등급 S등급 제작사 YARWAY CORP. - 모델번호 740 AHSW | YARWAY CORP. | 740 AHSW
2022 | 2 | 계획예방정비용 | 한빛 | 1발전소 | 2 | 26 | 200506280 | 정비부분품(SPAR) | 국외 | S | 트랩 | 트랩,1IN,A182 GR F-11,MFG. STD.,ANSI B16.5 | EA | 1 | 기계부 | 김진곤 | 061-357-2543 | 품명 트랩 - 몸체너비 1IN - 몸체재질 A182 GR F-11 - 트림재질 MFG. STD. - 사용압력(상한) ANSI B16.5/CLASS 600 - 사용온도(상한) 550℉ - 트랩연결타입 SW CONN - 적용기술기준 ANSI B31.1 원자력안전범주 NON NUCLEAR SAFETY RELATED 품질등급 S등급 제작사 YARWAY CORP. - 모델번호 740 AHSW | YARWAY CORP. | 740 AHSW
2020 | 4 | 계획예방정비용 | 한빛 | 1발전소 | 2 | 25 | 200506281 | 정비부분품(SPAR) | 국외 | S | 트랩 | 트랩,1IN,A182 GR F-11,MFG. STD.,ANSI B16.5 | EA | 1 | 기계부 | 김진곤 | 061-357-2543 | 품명 트랩 - 몸체너비 1IN - 몸체재질 A182 GR F-11 - 트림재질 MFG. STD. - 사용압력(상한) ANSI B16.5/CLASS 600 - 사용온도(상한) 450℉ - 트랩연결타입 SW CONN - 특수사항 GBD 원자력안전범주 NON NUCLEAR SAFETY RELATED 품질등급 S등급 제작사 YARWAY CORP. - 모델번호 720 ASW | YARWAY CORP. | 720 ASW
2022 | 2 | 계획예방정비용 | 한빛 | 1발전소 | 2 | 26 | 200506281 | 정비부분품(SPAR) | 국외 | S | 트랩 | 트랩,1IN,A182 GR F-11,MFG. STD.,ANSI B16.5 | EA | 1 | 기계부 | 김진곤 | 061-357-2543 | 품명 트랩 - 몸체너비 1IN - 몸체재질 A182 GR F-11 - 트림재질 MFG. STD. - 사용압력(상한) ANSI B16.5/CLASS 600 - 사용온도(상한) 450℉ - 트랩연결타입 SW CONN - 특수사항 GBD 원자력안전범주 NON NUCLEAR SAFETY RELATED 품질등급 S등급 제작사 YARWAY CORP. - 모델번호 720 ASW | YARWAY CORP. | 720 ASW
2021 | 4 | 계획예방정비용 | 한빛 | 2발전소 | 4 | 18 | 200506312 | 정비부분품(SPAR) | 국외 | Q | 차단기(CIRCUIT BREAKER) | 차단기(CIRCUIT BREAKER),2 POLE NFB,10A,2POL | EA | 3 | 전기부 | 이강현 | 061-357-2691 | 품명 차단기(CIRCUIT BREAKER) - 차단기타입 2 POLE NFB - 정격차단전류 10A - 전극수 2POLES - 품질보증서류 REFER TO TECHNICAL SPEC. - 시험성적서류 REFER TO TECHNICAL SPEC. 원자력안전범주 NUCLEAR SAFETY RELATED 품질등급 Q등급 제작사 SCHNEIDER ELECTRIC INDUSTRIES - 도면번호 DLT 146959 03-05 ITEM.39 - 부품번호 18788 - 모델번호 NG 125 | SCHNEIDER ELECTRIC INDUSTRIES SA | NG 125 | 18788
2021 | 4 | 계획예방정비용 | 한빛 | 2발전소 | 3 | 19 | 200506312 | 정비부분품(SPAR) | 국외 | Q | 차단기(CIRCUIT BREAKER) | 차단기(CIRCUIT BREAKER),2 POLE NFB,10A,2POL | EA | 3 | 전기부 | 이강현 | 061-357-2691 | 품명 차단기(CIRCUIT BREAKER) - 차단기타입 2 POLE NFB - 정격차단전류 10A - 전극수 2POLES - 품질보증서류 REFER TO TECHNICAL SPEC. - 시험성적서류 REFER TO TECHNICAL SPEC. 원자력안전범주 NUCLEAR SAFETY RELATED 품질등급 Q등급 제작사 SCHNEIDER ELECTRIC INDUSTRIES - 도면번호 DLT 146959 03-05 ITEM.39 - 부품번호 18788 - 모델번호 NG 125 | SCHNEIDER ELECTRIC INDUSTRIES SA | NG 125 | 18788
2021 | 3 | 계획예방정비용 | 한빛 | 1발전소 | 1 | 26 | 200506385 | 정비부분품(SPAR) | 국외 | Q | 부품키트,기계용 | 부품키트,기계용,MOTOR DRIVEN ROTOR ASSEMBLY,10 | SET | 1 | 기계부 | 박세홍 | 061-357-2548 | 품명 부품키트,기계용 - 기계부품키트용도 MOTOR DRIVEN ROTOR ASSEMBLY - 기계부품키트타입 10 STAGE SINGLE SUCTION - 기계부품키트몸체사이즈 4*6*10 Bin - 적용기술기준 ASME SEC.Ⅲ SUBSEC.NC(77~78) 원자력안전범주 NON NUCLEAR SAFETY RELATED 품질등급 Q등급 제작사 SULZER PUMPS INC. - 제작사 유형(MFR CATEGORY) ORIGINAL EQUIP. SUPPLIER - 원기술규격서(OTS) HANBIT 1&2, 3-M-021 - 원설계규격서(ODS) HANBIT 1&2, 3-M-021 - 부품번호 504602313201 - 주설비 참고자료 4X6-10B 한빛 원자력 본부 - 패키지 번호 OM-M0021-0088-0007 제출서류목록 - 품질보증확인서(C of C) - 재료시험성적서(CMTR) - 비파괴검사보고서(NDE Records) - 성능(또는 기능)시험 기록 - 외관 및 치수검사 성적서 - 재료검증보고서(MVR) | SULZER PUMPS INC. |  | 504602313201
2021 | 3 | 계획예방정비용 | 한빛 | 1발전소 | 1 | 26 | 200506386 | 정비부분품(SPAR) | 국외 | Q | 부품키트,기계용 | 부품키트,기계용,TURBINE DRIVEN ROTOR ASSEMBLY, | SET | 1 | 기계부 | 박세홍 | 061-357-2548 | 품명 부품키트,기계용 - 기계부품키트용도 TURBINE DRIVEN ROTOR ASSEMBLY - 기계부품키트타입 9 STAGE DOUBLE SUCTION - 기계부품키트몸체사이즈 4*8*10-1/2Cin - 적용기술기준 ASME SEC.Ⅲ SUBSEC.NC(77~78) - 별칭 TURBINE DRIVEN AFWP INTERNAL 원자력안전범주 NON NUCLEAR SAFETY RELATED 품질등급 Q등급 제작사 SULZER PUMPS INC. - 제작사 유형(MFR CATEGORY) ORIGINAL EQUIP. SUPPLIER - 원기술규격서(OTS) HANBIT 1&2, 3-M-021 - 원설계규격서(ODS) HANBIT 1&2, 3-M-021 - 부품번호 504602314201 - 모델번호 1B386/387 한빛 원자력 본부 - 패키지 번호 OM-M0021-0089-0006 제출서류목록 - 품질보증확인서(C of C) - 재료시험성적서(CMTR) - 비파괴검사보고서(NDE Records) - 성능(또는 기능)시험 기록 - 외관 및 치수검사 성적서 - 재료검증보고서(MVR) | SULZER PUMPS INC. | 1B386/387 | 504602314201
2021 | 2 | 계획예방정비용 | 한빛 | 3발전소 | 6 | 14 | 200506387 | 정비부분품(SPAR) | 국외 | Q | 메커니컬실 | 메커니컬실,WITHOUT GLAND PLATE,MECHANICAL SEA | EA | 2 | 기계부 | 임남형 | 061-357-3637 | 품명 메커니컬실 - 특수사항 WITHOUT GLAND PLATE - 별칭 MECHANICAL SEAL(WITHOUT GLAND) 원자력안전범주 NUCLEAR SAFETY RELATED 품질등급 Q등급 제작사 FLOWSERVE PUMP CORPORATION - 부품번호 429 - 원기술규격서(OTS) HANBIT 5&6, 9-132-N202 - 제작사 유형(MFR CATEGORY) ORIGINAL EQUIP. MANUFACTURER - 도면번호 16X23S500X14 - N202-DG-B50-00 - 모델번호 16X23S - 제작사 정보 특기사항 WITHOUT GLAND PLATE 제출서류목록 - 품질보증확인서(C of C) | FLOWSERVE PUMP CORPORATION | 16X23S | 429
2022 | 1 | 경상예방정비용 | 한빛 | 3발전소 |  |  | 200506435 | 정비부분품(SPAR) | 국내 | S | 제어장치,경보장치용 | 제어장치,경보장치용,ALARM MASTER CARD,24VDC,CARD, | EA | 4 | 계측제어부 | 전세정 | 061-357-3508 | 품명 제어장치,경보장치용 - 타입(형식) ALARM MASTER CARD - 전압(VOLTAGE) 24VDC - 설치기기 정보 CARD 원자력안전범주 NON NUCLEAR SAFETY RELATED 품질등급 S등급 제작사 한국계전(주) - 부품번호 HK-201A | 한국계전(주) |  | HK-201A
2022 | 1 | 경상예방정비용 | 한빛 | 3발전소 |  |  | 200506436 | 정비부분품(SPAR) | 국내 | S | 제어장치,경보장치용 | 제어장치,경보장치용,ALARM CARD,110/220V 100VA,AL | EA | 2 | 계측제어부 | 전세정 | 061-357-3508 | 품명 제어장치,경보장치용 - 별칭 ALARM CARD - 전압(VOLTAGE) 110/220V 100VA - 전류 ALARM OUTPUT:200㎃ BELOW 원자력안전범주 NON NUCLEAR SAFETY RELATED 품질등급 S등급 제작사 한국계전(주) - 부품번호 HK-101R | 한국계전(주) |  | HK-101R
2020 | 1 | 경상예방정비용 | 새울 | 1발전소 |  |  | 200506461 | 정비부분품(SPAR) | 국외 | S | 퓨즈,통형 | 퓨즈,통형,A4J6,21㎜,57㎜,600V,6A,200KA,UPS,A4J | EA | 1 | 전기부 | 이한석 | 052-715-5050 | 품명 퓨즈,통형 - 퓨즈타입 A4J6 - 외경 21㎜ - 길이 57㎜ - 정격최대전압 600V - 정격연속운전전류 6A - 정격차단전류 200KA - 설치방법 UPS 원자력안전범주 NON NUCLEAR SAFETY RELATED 품질등급 S등급 제작사 국제전기(주)(충북) - 모델번호 A4J6 - 부품번호 PC012063 제작사 FERRAZ SHAWMUT INC. - 모델번호 A4J6 | FERRAZ SHAWMUT INC. | A4J6
2020 | 3 | 계획예방정비용 | 고리 | 2발전소 | 4 | 26 | 200506513 | 정비부분품(SPAR) | 국내 | S | 샤프트 | 샤프트,전동장치펌프용,634.8㎜,69.7㎜,SCM 440,C OF C, | EA | 1 | 기계부 | 김승수 | 051-726-5426 | 품명 샤프트 - 샤프트용도 전동장치펌프용 - 길이 634.8㎜ - 직경 69.7㎜ - 샤프트재질 SCM 440 - 품질보증서류 C OF C, MTR OR MILL SHEET - 별칭 STATOR COOLING WATER P/P SHAFT - 사이즈 69.7 DIA*634.8㎜ LG 원자력안전범주 NON NUCLEAR SAFETY RELATED 품질등급 S등급
2020 | 3 | 계획예방정비용 | 고리 | 2발전소 | 3 | 26 | 200506513 | 정비부분품(SPAR) | 국내 | S | 샤프트 | 샤프트,전동장치펌프용,634.8㎜,69.7㎜,SCM 440,C OF C, | EA | 1 | 기계부 | 김승수 | 051-726-5426 | 품명 샤프트 - 샤프트용도 전동장치펌프용 - 길이 634.8㎜ - 직경 69.7㎜ - 샤프트재질 SCM 440 - 품질보증서류 C OF C, MTR OR MILL SHEET - 별칭 STATOR COOLING WATER P/P SHAFT - 사이즈 69.7 DIA*634.8㎜ LG 원자력안전범주 NON NUCLEAR SAFETY RELATED 품질등급 S등급
2022 | 1 | 계획예방정비용 | 고리 | 2발전소 | 4 | 27 | 200506513 | 정비부분품(SPAR) | 국내 | S | 샤프트 | 샤프트,전동장치펌프용,634.8㎜,69.7㎜,SCM 440,C OF C, | EA | 1 | 기계부 | 김승수 | 051-726-5426 | 품명 샤프트 - 샤프트용도 전동장치펌프용 - 길이 634.8㎜ - 직경 69.7㎜ - 샤프트재질 SCM 440 - 품질보증서류 C OF C, MTR OR MILL SHEET - 별칭 STATOR COOLING WATER P/P SHAFT - 사이즈 69.7 DIA*634.8㎜ LG 원자력안전범주 NON NUCLEAR SAFETY RELATED 품질등급 S등급
2022 | 1 | 계획예방정비용 | 고리 | 2발전소 | 3 | 27 | 200506513 | 정비부분품(SPAR) | 국내 | S | 샤프트 | 샤프트,전동장치펌프용,634.8㎜,69.7㎜,SCM 440,C OF C, | EA | 1 | 기계부 | 김승수 | 051-726-5426 | 품명 샤프트 - 샤프트용도 전동장치펌프용 - 길이 634.8㎜ - 직경 69.7㎜ - 샤프트재질 SCM 440 - 품질보증서류 C OF C, MTR OR MILL SHEET - 별칭 STATOR COOLING WATER P/P SHAFT - 사이즈 69.7 DIA*634.8㎜ LG 원자력안전범주 NON NUCLEAR SAFETY RELATED 품질등급 S등급
2022 | 4 | 계획예방정비용 | 고리 | 2발전소 | 3 | 28 | 200506513 | 정비부분품(SPAR) | 국내 | S | 샤프트 | 샤프트,전동장치펌프용,634.8㎜,69.7㎜,SCM 440,C OF C, | EA | 1 | 기계부 | 김승수 | 051-726-5426 | 품명 샤프트 - 샤프트용도 전동장치펌프용 - 길이 634.8㎜ - 직경 69.7㎜ - 샤프트재질 SCM 440 - 품질보증서류 C OF C, MTR OR MILL SHEET - 별칭 STATOR COOLING WATER P/P SHAFT - 사이즈 69.7 DIA*634.8㎜ LG 원자력안전범주 NON NUCLEAR SAFETY RELATED 품질등급 S등급
2022 | 4 | 계획예방정비용 | 고리 | 2발전소 | 4 | 28 | 200506513 | 정비부분품(SPAR) | 국내 | S | 샤프트 | 샤프트,전동장치펌프용,634.8㎜,69.7㎜,SCM 440,C OF C, | EA | 1 | 기계부 | 김승수 | 051-726-5426 | 품명 샤프트 - 샤프트용도 전동장치펌프용 - 길이 634.8㎜ - 직경 69.7㎜ - 샤프트재질 SCM 440 - 품질보증서류 C OF C, MTR OR MILL SHEET - 별칭 STATOR COOLING WATER P/P SHAFT - 사이즈 69.7 DIA*634.8㎜ LG 원자력안전범주 NON NUCLEAR SAFETY RELATED 품질등급 S등급
2020 | 3 | 계획예방정비용 | 고리 | 2발전소 | 4 | 26 | 200506595 | 정비부분품(SPAR) | 국내 | A | 차압 게이지 | 차압 게이지,DIFF PRESSURE GAUGE,차압식,304 SS,AM | EA | 1 | 계측제어부 | 김종필 | 051-726-3649 | 품명 차압 게이지 - 별칭 DIFF PRESSURE GAUGE - 타입(형식) 차압식 - 케이스재질 304 SS - 온도 AMBIENT WORKING TEMP:-20~65℃ - 측정범위 0~2KG/CM2 - 다이알 규격 160㎜ DIA - 정확도 ±1.0% F.S - 연결(CONNECTION) 데이터 PROCESS CONNECTION:1/4" NPT(F) - 설치기기 정보 MOUNTING BRACKET FOR 2"PIPE - 특수사항 DEGREE OF PROTECTION : IP67 - 적용기술기준 KEPIC EMB 2100 - 적용품질기준 KEPIC QAP(00) OR ASME NQA-1(94 - 품질서류 1 CERTIFICATE OF CONFORMANCE - 품질서류 2 TEST REPORT 원자력안전범주 NON NUCLEAR SAFETY RELATED 품질등급 A등급 제작사 (주)와이즈산전 - 모델번호 PN6206D3CDB04230 | (주)와이즈산전 | PN6206D3CDB04230
2020 | 1 | 경상예방정비용 | 한울 | 2발전소 |  |  | 200506623 | 정비부분품(SPAR) | 국내 | A | 개스킷 | 개스킷,SWMG(IR+GRAPHITE FILLER),SS316+SS316 | EA | 2 | 기계부 | 차호준 | 054-785-1328 | 품명 개스킷 - 가스켓타입 SWMG(IR+GRAPHITE FILLER) - 가스켓재질 SS316+SS316+GRAPHITE - 별칭 GASKET 원자력안전범주 NON NUCLEAR SAFETY RELATED 품질등급 A등급 제작사 삼신 - 도면 품목번호 17 - 제작 도면번호 OEM NA-705-020 REV.4 - 도면번호 2429 9-805-Z-171-020 - 모델번호 NA-705-020 - 부품번호 17 - 원설계규격서(ODS) HANUL 3&4, 9-805-Z-404-001 - 제작사 유형(MFR CATEGORY) ORIGINAL EQUIP. SUPPLIER 제출서류목록 - 첨부기술규격서 적용 - 품질증빙/제출서류목록(QVDL) - 품질보증확인서(C of C) - 재료시험보고서(MTR OR MILL SHEET) - 외관 및 치수검사 성적서 - 검교정성적서(Calibration Records) | 삼신 | NA-705-020 | 17
2021 | 1 | 경상예방정비용 | 한울 | 2발전소 |  |  | 200506623 | 정비부분품(SPAR) | 국내 | A | 개스킷 | 개스킷,SWMG(IR+GRAPHITE FILLER),SS316+SS316 | EA | 2 | 기계부 | 김준식 | 054-785-1324 | 품명 개스킷 - 가스켓타입 SWMG(IR+GRAPHITE FILLER) - 가스켓재질 SS316+SS316+GRAPHITE - 별칭 GASKET 원자력안전범주 NON NUCLEAR SAFETY RELATED 품질등급 A등급 제작사 삼신 - 도면 품목번호 17 - 제작 도면번호 OEM NA-705-020 REV.4 - 도면번호 2429 9-805-Z-171-020 - 모델번호 NA-705-020 - 부품번호 17 - 원설계규격서(ODS) HANUL 3&4, 9-805-Z-404-001 - 제작사 유형(MFR CATEGORY) ORIGINAL EQUIP. SUPPLIER 제출서류목록 - 첨부기술규격서 적용 - 품질증빙/제출서류목록(QVDL) - 품질보증확인서(C of C) - 재료시험보고서(MTR OR MILL SHEET) - 외관 및 치수검사 성적서 - 검교정성적서(Calibration Records) | 삼신 | NA-705-020 | 17
2022 | 1 | 경상예방정비용 | 한울 | 2발전소 |  |  | 200506623 | 정비부분품(SPAR) | 국내 | A | 개스킷 | 개스킷,SWMG(IR+GRAPHITE FILLER),SS316+SS316 | EA | 2 | 기계부 | 차호준 | 054-785-1328 | 품명 개스킷 - 가스켓타입 SWMG(IR+GRAPHITE FILLER) - 가스켓재질 SS316+SS316+GRAPHITE - 별칭 GASKET 원자력안전범주 NON NUCLEAR SAFETY RELATED 품질등급 A등급 제작사 삼신 - 도면 품목번호 17 - 제작 도면번호 OEM NA-705-020 REV.4 - 도면번호 2429 9-805-Z-171-020 - 모델번호 NA-705-020 - 부품번호 17 - 원설계규격서(ODS) HANUL 3&4, 9-805-Z-404-001 - 제작사 유형(MFR CATEGORY) ORIGINAL EQUIP. SUPPLIER 제출서류목록 - 첨부기술규격서 적용 - 품질증빙/제출서류목록(QVDL) - 품질보증확인서(C of C) - 재료시험보고서(MTR OR MILL SHEET) - 외관 및 치수검사 성적서 - 검교정성적서(Calibration Records) | 삼신 | NA-705-020 | 17
2020 | 1 | 경상예방정비용 | 한울 | 2발전소 |  |  | 200506624 | 정비부분품(SPAR) | 국내 | A | 개스킷 | 개스킷,SWMG(IR+GRAPHITE FILLER),SS316+SS316 | EA | 2 | 기계부 | 차호준 | 054-785-1328 | 품명 개스킷 - 가스켓타입 SWMG(IR+GRAPHITE FILLER) - 가스켓재질 SS316+SS316+GRAPHITE - 별칭 GASKET 원자력안전범주 NON NUCLEAR SAFETY RELATED 품질등급 A등급 제작사 삼신 - 도면 품목번호 17 - 제작 도면번호 OEM NA-705-021 REV.3 - 도면번호 2429 9-805-Z-171-021 - 모델번호 NA-705-021 - 부품번호 17 - 원설계규격서(ODS) HANUL 3&4, 9-805-Z-404-001 - 제작사 유형(MFR CATEGORY) ORIGINAL EQUIP. SUPPLIER 제출서류목록 - 첨부기술규격서 적용 - 품질증빙/제출서류목록(QVDL) - 품질보증확인서(C of C) - 재료시험보고서(MTR OR MILL SHEET) - 외관 및 치수검사 성적서 - 검교정성적서(Calibration Records) | 삼신 | NA-705-021 | 17
2021 | 1 | 경상예방정비용 | 한울 | 2발전소 |  |  | 200506624 | 정비부분품(SPAR) | 국내 | A | 개스킷 | 개스킷,SWMG(IR+GRAPHITE FILLER),SS316+SS316 | EA | 2 | 기계부 | 김준식 | 054-785-1324 | 품명 개스킷 - 가스켓타입 SWMG(IR+GRAPHITE FILLER) - 가스켓재질 SS316+SS316+GRAPHITE - 별칭 GASKET 원자력안전범주 NON NUCLEAR SAFETY RELATED 품질등급 A등급 제작사 삼신 - 도면 품목번호 17 - 제작 도면번호 OEM NA-705-021 REV.3 - 도면번호 2429 9-805-Z-171-021 - 모델번호 NA-705-021 - 부품번호 17 - 원설계규격서(ODS) HANUL 3&4, 9-805-Z-404-001 - 제작사 유형(MFR CATEGORY) ORIGINAL EQUIP. SUPPLIER 제출서류목록 - 첨부기술규격서 적용 - 품질증빙/제출서류목록(QVDL) - 품질보증확인서(C of C) - 재료시험보고서(MTR OR MILL SHEET) - 외관 및 치수검사 성적서 - 검교정성적서(Calibration Records) | 삼신 | NA-705-021 | 17
2022 | 1 | 경상예방정비용 | 한울 | 2발전소 |  |  | 200506624 | 정비부분품(SPAR) | 국내 | A | 개스킷 | 개스킷,SWMG(IR+GRAPHITE FILLER),SS316+SS316 | EA | 2 | 기계부 | 차호준 | 054-785-1328 | 품명 개스킷 - 가스켓타입 SWMG(IR+GRAPHITE FILLER) - 가스켓재질 SS316+SS316+GRAPHITE - 별칭 GASKET 원자력안전범주 NON NUCLEAR SAFETY RELATED 품질등급 A등급 제작사 삼신 - 도면 품목번호 17 - 제작 도면번호 OEM NA-705-021 REV.3 - 도면번호 2429 9-805-Z-171-021 - 모델번호 NA-705-021 - 부품번호 17 - 원설계규격서(ODS) HANUL 3&4, 9-805-Z-404-001 - 제작사 유형(MFR CATEGORY) ORIGINAL EQUIP. SUPPLIER 제출서류목록 - 첨부기술규격서 적용 - 품질증빙/제출서류목록(QVDL) - 품질보증확인서(C of C) - 재료시험보고서(MTR OR MILL SHEET) - 외관 및 치수검사 성적서 - 검교정성적서(Calibration Records) | 삼신 | NA-705-021 | 17
2020 | 1 | 경상예방정비용 | 한울 | 2발전소 |  |  | 200506625 | 정비부분품(SPAR) | 국내 | A | 개스킷 | 개스킷,SWMG(IR+GRAPHITE FILLER),SS316+SS316 | EA | 2 | 기계부 | 차호준 | 054-785-1328 | 품명 개스킷 - 가스켓타입 SWMG(IR+GRAPHITE FILLER) - 가스켓재질 SS316+SS316+GRAPHITE - 부속품목 CLASS 525 GATE VALVE, 10IN용 - 별칭 BONNET GASKET 원자력안전범주 NON NUCLEAR SAFETY RELATED 품질등급 A등급 제작사 삼신 - 도면 품목번호 17 - 제작 도면번호 OEM NA-705-010 REV.5 - 도면번호 2429 9-805-Z-171-010 - 모델번호 NA-705-010 - 부품번호 17 - 원설계규격서(ODS) HANUL 3&4, 9-805-Z-404-001 - 제작사 유형(MFR CATEGORY) ORIGINAL EQUIP. SUPPLIER 제출서류목록 - 첨부기술규격서 적용 - 품질증빙/제출서류목록(QVDL) - 품질보증확인서(C of C) - 재료시험보고서(MTR OR MILL SHEET) - 외관 및 치수검사 성적서 - 검교정성적서(Calibration Records) | 삼신 | NA-705-010 | 17
2021 | 1 | 경상예방정비용 | 한울 | 2발전소 |  |  | 200506625 | 정비부분품(SPAR) | 국내 | A | 개스킷 | 개스킷,SWMG(IR+GRAPHITE FILLER),SS316+SS316 | EA | 2 | 기계부 | 김준식 | 054-785-1324 | 품명 개스킷 - 가스켓타입 SWMG(IR+GRAPHITE FILLER) - 가스켓재질 SS316+SS316+GRAPHITE - 부속품목 CLASS 525 GATE VALVE, 10IN용 - 별칭 BONNET GASKET 원자력안전범주 NON NUCLEAR SAFETY RELATED 품질등급 A등급 제작사 삼신 - 도면 품목번호 17 - 제작 도면번호 OEM NA-705-010 REV.5 - 도면번호 2429 9-805-Z-171-010 - 모델번호 NA-705-010 - 부품번호 17 - 원설계규격서(ODS) HANUL 3&4, 9-805-Z-404-001 - 제작사 유형(MFR CATEGORY) ORIGINAL EQUIP. SUPPLIER 제출서류목록 - 첨부기술규격서 적용 - 품질증빙/제출서류목록(QVDL) - 품질보증확인서(C of C) - 재료시험보고서(MTR OR MILL SHEET) - 외관 및 치수검사 성적서 - 검교정성적서(Calibration Records) | 삼신 | NA-705-010 | 17
2022 | 1 | 경상예방정비용 | 한울 | 2발전소 |  |  | 200506625 | 정비부분품(SPAR) | 국내 | A | 개스킷 | 개스킷,SWMG(IR+GRAPHITE FILLER),SS316+SS316 | EA | 2 | 기계부 | 차호준 | 054-785-1328 | 품명 개스킷 - 가스켓타입 SWMG(IR+GRAPHITE FILLER) - 가스켓재질 SS316+SS316+GRAPHITE - 부속품목 CLASS 525 GATE VALVE, 10IN용 - 별칭 BONNET GASKET 원자력안전범주 NON NUCLEAR SAFETY RELATED 품질등급 A등급 제작사 삼신 - 도면 품목번호 17 - 제작 도면번호 OEM NA-705-010 REV.5 - 도면번호 2429 9-805-Z-171-010 - 모델번호 NA-705-010 - 부품번호 17 - 원설계규격서(ODS) HANUL 3&4, 9-805-Z-404-001 - 제작사 유형(MFR CATEGORY) ORIGINAL EQUIP. SUPPLIER 제출서류목록 - 첨부기술규격서 적용 - 품질증빙/제출서류목록(QVDL) - 품질보증확인서(C of C) - 재료시험보고서(MTR OR MILL SHEET) - 외관 및 치수검사 성적서 - 검교정성적서(Calibration Records) | 삼신 | NA-705-010 | 17
2020 | 4 | 계획예방정비용 | 한울 | 2발전소 | 4 | 15 | 200506626 | 정비부분품(SPAR) | 국내 | A | 개스킷 | 개스킷,SPIRAL WOUND(INNER RING),4.8MM,524MM | EA | 1 | 기계부 | 이대건 | 054-785-2641 | 품명 개스킷 - 가스켓타입 SPIRAL WOUND(INNER RING) - 두께 4.8MM - 내경 524MM - 외경 600MM - 가스켓재질 SS316+SS316+GRAPHITE - 별칭 BONNET GASKET - 치수 600 X 524 X 4.8T 원자력안전범주 NON NUCLEAR SAFETY RELATED 품질등급 A등급 제작사 삼신 - 도면 품목번호 17 - 제작 도면번호 OEM NA-705-009 REV.03 - 도면번호 2429 9-805-Z-171-009 - 부품번호 17 - 원설계규격서(ODS) HANUL 3&4, 9-805-Z-404-001 - 제작사 유형(MFR CATEGORY) ORIGINAL EQUIP. MANUFACTURER 제출서류목록 - 첨부기술규격서 적용 - 품질증빙/제출서류목록(QVDL) - 품질보증확인서(C of C) - 재료시험보고서(MTR OR MILL SHEET) - 외관 및 치수검사 성적서 - 검교정성적서(Calibration Records) | 삼신 |  | 17
2020 | 1 | 경상예방정비용 | 한울 | 2발전소 |  |  | 200506630 | 정비부분품(SPAR) | 국내 | A | 패킹,성형식(MOLD) | 패킹,성형식(MOLD),BRAIDED / DIEFORMED GRAPHIT | SET | 2 | 기계부 | 차호준 | 054-785-1328 | 품명 패킹,성형식(MOLD) - 패킹재질 BRAIDED / DIEFORMED GRAPHITE - 최소포장단위 BRAIDED(4) + DIEFORMED(4) - 특수사항 CLASS 150 GATE VALVE, 10IN용 - 별칭 GLAND PACKING 원자력안전범주 NON NUCLEAR SAFETY RELATED 품질등급 A등급 제작사 삼신 - 도면 품목번호 20A, 20B - 제작 도면번호 OEM NA-708-004 REV.4 - 도면번호 2429 9-809-Z-171-004 - 모델번호 NA-708-004 - 부품번호 20A, 20B - 원설계규격서(ODS) HANUL 3&4, 9-809-Z-404-001 - 제작사 유형(MFR CATEGORY) ORIGINAL EQUIP. MANUFACTURER 제출서류목록 - 첨부기술규격서 적용 - 품질증빙/제출서류목록(QVDL) - 품질보증확인서(C of C) - 재료시험보고서(MTR OR MILL SHEET) - 외관 및 치수검사 성적서 - 검교정성적서(Calibration Records) | 삼신 | NA-708-004 | 20A, 20B
2021 | 1 | 경상예방정비용 | 한울 | 2발전소 |  |  | 200506630 | 정비부분품(SPAR) | 국내 | A | 패킹,성형식(MOLD) | 패킹,성형식(MOLD),BRAIDED / DIEFORMED GRAPHIT | SET | 2 | 기계부 | 김준식 | 054-785-1324 | 품명 패킹,성형식(MOLD) - 패킹재질 BRAIDED / DIEFORMED GRAPHITE - 최소포장단위 BRAIDED(4) + DIEFORMED(4) - 특수사항 CLASS 150 GATE VALVE, 10IN용 - 별칭 GLAND PACKING 원자력안전범주 NON NUCLEAR SAFETY RELATED 품질등급 A등급 제작사 삼신 - 도면 품목번호 20A, 20B - 제작 도면번호 OEM NA-708-004 REV.4 - 도면번호 2429 9-809-Z-171-004 - 모델번호 NA-708-004 - 부품번호 20A, 20B - 원설계규격서(ODS) HANUL 3&4, 9-809-Z-404-001 - 제작사 유형(MFR CATEGORY) ORIGINAL EQUIP. MANUFACTURER 제출서류목록 - 첨부기술규격서 적용 - 품질증빙/제출서류목록(QVDL) - 품질보증확인서(C of C) - 재료시험보고서(MTR OR MILL SHEET) - 외관 및 치수검사 성적서 - 검교정성적서(Calibration Records) | 삼신 | NA-708-004 | 20A, 20B
2022 | 1 | 경상예방정비용 | 한울 | 2발전소 |  |  | 200506630 | 정비부분품(SPAR) | 국내 | A | 패킹,성형식(MOLD) | 패킹,성형식(MOLD),BRAIDED / DIEFORMED GRAPHIT | SET | 2 | 기계부 | 차호준 | 054-785-1328 | 품명 패킹,성형식(MOLD) - 패킹재질 BRAIDED / DIEFORMED GRAPHITE - 최소포장단위 BRAIDED(4) + DIEFORMED(4) - 특수사항 CLASS 150 GATE VALVE, 10IN용 - 별칭 GLAND PACKING 원자력안전범주 NON NUCLEAR SAFETY RELATED 품질등급 A등급 제작사 삼신 - 도면 품목번호 20A, 20B - 제작 도면번호 OEM NA-708-004 REV.4 - 도면번호 2429 9-809-Z-171-004 - 모델번호 NA-708-004 - 부품번호 20A, 20B - 원설계규격서(ODS) HANUL 3&4, 9-809-Z-404-001 - 제작사 유형(MFR CATEGORY) ORIGINAL EQUIP. MANUFACTURER 제출서류목록 - 첨부기술규격서 적용 - 품질증빙/제출서류목록(QVDL) - 품질보증확인서(C of C) - 재료시험보고서(MTR OR MILL SHEET) - 외관 및 치수검사 성적서 - 검교정성적서(Calibration Records) | 삼신 | NA-708-004 | 20A, 20B
2020 | 1 | 경상예방정비용 | 한울 | 2발전소 |  |  | 200506636 | 정비부분품(SPAR) | 국내 | A | 패킹,성형식(MOLD) | 패킹,성형식(MOLD),GRAPHITE,BRAIDED(2)+DIFORM | SET | 2 | 기계부 | 차호준 | 054-785-1328 | 품명 패킹,성형식(MOLD) - 패킹재질 GRAPHITE - 최소포장단위 BRAIDED(2)+DIFORMED(4) - 특수사항 CLASS 1147 GLOBE VALVE, 2IN용 - 별칭 GLAND PACKING 원자력안전범주 NON NUCLEAR SAFETY RELATED 품질등급 A등급 제작사 삼신 - 도면 품목번호 20A,20B - 제작 도면번호 OEM NA-705-002 REV.3 - 도면번호 2429 9-805-Z-171-002 - 모델번호 NA-705-002 - 부품번호 20A,20B - 원설계규격서(ODS) HANUL 3&4, 9-805-Z-404-001 - 제작사 유형(MFR CATEGORY) ORIGINAL EQUIP. SUPPLIER 제출서류목록 - 첨부기술규격서 적용 - 품질증빙/제출서류목록(QVDL) - 품질보증확인서(C of C) - 재료시험보고서(MTR OR MILL SHEET) - 외관 및 치수검사 성적서 - 검교정성적서(Calibration Records) | 삼신 | NA-705-002 | 20A,20B
2021 | 1 | 경상예방정비용 | 한울 | 2발전소 |  |  | 200506636 | 정비부분품(SPAR) | 국내 | A | 패킹,성형식(MOLD) | 패킹,성형식(MOLD),GRAPHITE,BRAIDED(2)+DIFORM | SET | 2 | 기계부 | 김준식 | 054-785-1324 | 품명 패킹,성형식(MOLD) - 패킹재질 GRAPHITE - 최소포장단위 BRAIDED(2)+DIFORMED(4) - 특수사항 CLASS 1147 GLOBE VALVE, 2IN용 - 별칭 GLAND PACKING 원자력안전범주 NON NUCLEAR SAFETY RELATED 품질등급 A등급 제작사 삼신 - 도면 품목번호 20A,20B - 제작 도면번호 OEM NA-705-002 REV.3 - 도면번호 2429 9-805-Z-171-002 - 모델번호 NA-705-002 - 부품번호 20A,20B - 원설계규격서(ODS) HANUL 3&4, 9-805-Z-404-001 - 제작사 유형(MFR CATEGORY) ORIGINAL EQUIP. SUPPLIER 제출서류목록 - 첨부기술규격서 적용 - 품질증빙/제출서류목록(QVDL) - 품질보증확인서(C of C) - 재료시험보고서(MTR OR MILL SHEET) - 외관 및 치수검사 성적서 - 검교정성적서(Calibration Records) | 삼신 | NA-705-002 | 20A,20B
2022 | 1 | 경상예방정비용 | 한울 | 2발전소 |  |  | 200506636 | 정비부분품(SPAR) | 국내 | A | 패킹,성형식(MOLD) | 패킹,성형식(MOLD),GRAPHITE,BRAIDED(2)+DIFORM | SET | 2 | 기계부 | 차호준 | 054-785-1328 | 품명 패킹,성형식(MOLD) - 패킹재질 GRAPHITE - 최소포장단위 BRAIDED(2)+DIFORMED(4) - 특수사항 CLASS 1147 GLOBE VALVE, 2IN용 - 별칭 GLAND PACKING 원자력안전범주 NON NUCLEAR SAFETY RELATED 품질등급 A등급 제작사 삼신 - 도면 품목번호 20A,20B - 제작 도면번호 OEM NA-705-002 REV.3 - 도면번호 2429 9-805-Z-171-002 - 모델번호 NA-705-002 - 부품번호 20A,20B - 원설계규격서(ODS) HANUL 3&4, 9-805-Z-404-001 - 제작사 유형(MFR CATEGORY) ORIGINAL EQUIP. SUPPLIER 제출서류목록 - 첨부기술규격서 적용 - 품질증빙/제출서류목록(QVDL) - 품질보증확인서(C of C) - 재료시험보고서(MTR OR MILL SHEET) - 외관 및 치수검사 성적서 - 검교정성적서(Calibration Records) | 삼신 | NA-705-002 | 20A,20B
2020 | 3 | 계획예방정비용 | 한울 | 3발전소 | 5 | 12 | 200506765 | 정비부분품(SPAR) | 국내 | S | 씰,일반형 | 씰,일반형,FLAT,60MM,92MM,6MM,CARBON,AIR,3조각, | EA | 8 | 기계부 | 손호걸 | 054-785-2763 | 품명 씰,일반형 - 평면씰타입 FLAT - 내경 60MM - 외경 92MM - 두께 6MM - 평면씰재질 CARBON - 사용매체 AIR - 특수사항 3조각, 스프링 고정 - 별칭 811 AH01/02 FAN 축 씰 원자력안전범주 NON NUCLEAR SAFETY RELATED 품질등급 S등급
2021 | 3 | 계획예방정비용 | 한울 | 3발전소 | 6 | 12 | 200506765 | 정비부분품(SPAR) | 국내 | S | 씰,일반형 | 씰,일반형,FLAT,60MM,92MM,6MM,CARBON,AIR,3조각, | EA | 8 | 기계부 | 김성수 | 054-785-1641 | 품명 씰,일반형 - 평면씰타입 FLAT - 내경 60MM - 외경 92MM - 두께 6MM - 평면씰재질 CARBON - 사용매체 AIR - 특수사항 3조각, 스프링 고정 - 별칭 811 AH01/02 FAN 축 씰 원자력안전범주 NON NUCLEAR SAFETY RELATED 품질등급 S등급
2022 | 1 | 계획예방정비용 | 한울 | 3발전소 | 5 | 13 | 200506765 | 정비부분품(SPAR) | 국내 | S | 씰,일반형 | 씰,일반형,FLAT,60MM,92MM,6MM,CARBON,AIR,3조각, | EA | 8 | 기계부 | 손호걸 | 054-785-2763 | 품명 씰,일반형 - 평면씰타입 FLAT - 내경 60MM - 외경 92MM - 두께 6MM - 평면씰재질 CARBON - 사용매체 AIR - 특수사항 3조각, 스프링 고정 - 별칭 811 AH01/02 FAN 축 씰 원자력안전범주 NON NUCLEAR SAFETY RELATED 품질등급 S등급
2020 | 1 | 계획예방정비용 | 한울 | 3발전소 | 5 | 12 | 200506766 | 정비부분품(SPAR) | 국외 | S | 베어링 하우징 | 베어링 하우징,811 AH01/02 FAN SHAFT BRG.,110㎜, | EA | 4 | 기계부 | 손호걸 | 054-785-2763 | 품명 베어링 하우징 - 별칭 811 AH01/02 FAN SHAFT BRG. - 너비 110㎜ - 높이 149㎜ - 길이 275㎜ - 재질 CAST IRON - 볼트홀(HOLE)수 2 - 볼트중심원직경 16㎜ - 샤프트직경 50㎜ - 씰(SEAL) 데이터 OPTIONAL(G,A,S,ND) 원자력안전범주 NON NUCLEAR SAFETY RELATED 품질등급 S등급 제작사 SKF - 모델번호 2311K - 부품번호 SNL 513-611 | SKF | 2311K | SNL 513-611
2020 | 4 | 계획예방정비용 | 한울 | 3발전소 | 6 | 12 | 200506766 | 정비부분품(SPAR) | 국외 | S | 베어링 하우징 | 베어링 하우징,811 AH01/02 FAN SHAFT BRG.,110㎜, | EA | 4 | 기계부 | 김성수 | 054-785-1641 | 품명 베어링 하우징 - 별칭 811 AH01/02 FAN SHAFT BRG. - 너비 110㎜ - 높이 149㎜ - 길이 275㎜ - 재질 CAST IRON - 볼트홀(HOLE)수 2 - 볼트중심원직경 16㎜ - 샤프트직경 50㎜ - 씰(SEAL) 데이터 OPTIONAL(G,A,S,ND) 원자력안전범주 NON NUCLEAR SAFETY RELATED 품질등급 S등급 제작사 SKF - 모델번호 2311K - 부품번호 SNL 513-611 | SKF | 2311K | SNL 513-611
2021 | 3 | 계획예방정비용 | 한울 | 3발전소 | 5 | 13 | 200506766 | 정비부분품(SPAR) | 국외 | S | 베어링 하우징 | 베어링 하우징,811 AH01/02 FAN SHAFT BRG.,110㎜, | EA | 4 | 기계부 | 손호걸 | 054-785-2763 | 품명 베어링 하우징 - 별칭 811 AH01/02 FAN SHAFT BRG. - 너비 110㎜ - 높이 149㎜ - 길이 275㎜ - 재질 CAST IRON - 볼트홀(HOLE)수 2 - 볼트중심원직경 16㎜ - 샤프트직경 50㎜ - 씰(SEAL) 데이터 OPTIONAL(G,A,S,ND) 원자력안전범주 NON NUCLEAR SAFETY RELATED 품질등급 S등급 제작사 SKF - 모델번호 2311K - 부품번호 SNL 513-611 | SKF | 2311K | SNL 513-611
2022 | 2 | 계획예방정비용 | 한울 | 3발전소 | 6 | 13 | 200506766 | 정비부분품(SPAR) | 국외 | S | 베어링 하우징 | 베어링 하우징,811 AH01/02 FAN SHAFT BRG.,110㎜, | EA | 4 | 기계부 | 김성수 | 054-785-1641 | 품명 베어링 하우징 - 별칭 811 AH01/02 FAN SHAFT BRG. - 너비 110㎜ - 높이 149㎜ - 길이 275㎜ - 재질 CAST IRON - 볼트홀(HOLE)수 2 - 볼트중심원직경 16㎜ - 샤프트직경 50㎜ - 씰(SEAL) 데이터 OPTIONAL(G,A,S,ND) 원자력안전범주 NON NUCLEAR SAFETY RELATED 품질등급 S등급 제작사 SKF - 모델번호 2311K - 부품번호 SNL 513-611 | SKF | 2311K | SNL 513-611
2020 | 1 | 경상예방정비용 | 한울 | 3발전소 |  |  | 200506770 | 정비부분품(SPAR) | 국내 | S | 호스 | 호스,2000MM,3/8 IN, 5/16 IN,내면:테프론/외면:유리섬유 | EA | 1 | 기계부 | 강성민 | 054-785-2348 | 품명 호스 - 길이 2000MM - 너비 3/8 IN, 5/16 IN - 호스재질 내면:테프론/외면:유리섬유 - 사용온도(상한) 260℃ - 사용압력(상한) 15KG/CM2 - 사용매체 WATER/산소/질소 - 호스연결타입 관용평행나사(PF), 3/8IN,5/16IN - 품질보증서류 관용평행나사 제작(치수) 도면 - 시험성적서류 MILL SHEET - 별칭 CCM 호스 원자력안전범주 NON NUCLEAR SAFETY RELATED 품질등급 S등급
2021 | 3 | 계획예방정비용 | 한울 | 3발전소 | 6 | 12 | 200506844 | 정비부분품(SPAR) | 국내 | S | 개스킷 | 개스킷,NON-ASBESTOS,CIRCULAR,3MM,713MM,753M | EA | 10 | 기계부 | 김성수 | 054-785-1641 | 품명 개스킷 - 가스켓타입 NON-ASBESTOS - 가스켓몸체형태 CIRCULAR - 두께 3MM - 내경 713MM - 외경 753MM - 특수사항 RIB 10MM, R15MM, JIC6000 원자력안전범주 NON NUCLEAR SAFETY RELATED 품질등급 S등급
2021 | 3 | 계획예방정비용 | 한울 | 3발전소 | 6 | 12 | 200506845 | 정비부분품(SPAR) | 국내 | S | 개스킷 | 개스킷,NON-ASBESTOS,CIRCULAR,3MM,704MM,748M | EA | 10 | 기계부 | 김성수 | 054-785-1641 | 품명 개스킷 - 가스켓타입 NON-ASBESTOS - 가스켓몸체형태 CIRCULAR - 두께 3MM - 내경 704MM - 외경 748MM - 특수사항 JIC6000 원자력안전범주 NON NUCLEAR SAFETY RELATED 품질등급 S등급
2020 | 1 | 계획예방정비용 | 한울 | 3발전소 | 5 | 12 | 200506859 | 정비부분품(SPAR) | 국외 | Q | 퓨즈,통형 | 퓨즈,통형,NON ONE-TIME GENERAL PURPOSE,0.56I | EA | 4 | 전기부 | 서준호 | 054-785-2393 | 품명 퓨즈,통형 - 퓨즈타입 NON ONE-TIME GENERAL PURPOSE - 외경 0.56IN(14.3㎜) - 길이 2IN(50.8㎜) - 정격최대전압 250 V - 정격연속운전전류 6A - 정격차단전류 50,000A RMS SYM. - 퓨즈종류 NON CLASS K19 - 최소포장단위 10 - 품질보증서류 CGID C OF C - 시험성적서류 CGID RELEVANT REPORT 원자력안전범주 NUCLEAR SAFETY RELATED 품질등급 Q등급 제작사 BUSSMANN DENMARK - 도면번호 1030 - 부품번호 NON-6 | BUSSMANN DENMARK |  | NON-6
2020 | 1 | 계획예방정비용 | 한울 | 3발전소 | 5 | 12 | 200506860 | 정비부분품(SPAR) | 국외 | Q | 퓨즈,통형 | 퓨즈,통형,NON ONE-TIME,14.3㎜,50.8㎜,250VAC,3 | EA | 4 | 전기부 | 서준호 | 054-785-2393 | 품명 퓨즈,통형 - 퓨즈타입 NON ONE-TIME - 외경 14.3㎜ - 열전극부길이 50.8㎜ - 정격최대전압 250VAC - 정격연속운전전류 3A - 정격차단전류 50,000A - 설치방법 ENCL - 품질보증서류 CERTIFICATE OF CONFORMANCE - 별칭 250VAC/3A GEN PURPOSE FUSES 원자력안전범주 NUCLEAR SAFETY RELATED 품질등급 Q등급 제작사 COOPER BUSSMANN, INC. - 모델번호 NON-3 | COOPER BUSSMANN, INC. | NON-3
2020 | 2 | 계획예방정비용 | 한빛 | 3발전소 | 6 | 13 | 200506876 | 정비부분품(SPAR) | 국내 | S | 개스킷 | 개스킷,GRAPHITE GASKET,1.8MM,53MM,63MM,GRAP | EA | 1 | 기계부 | 김원섭 | 061-357-2342 | 품명 개스킷 - 가스켓타입 GRAPHITE GASKET - 두께 1.8MM - 내경 53MM - 외경 63MM - 가스켓재질 GRAPHITE - 사용압력(상한) 2485PSIG - 별칭 BONNET GASKET 원자력안전범주 NON NUCLEAR SAFETY RELATED 품질등급 S등급 제작사 CURTISS WRIGHT FLOW CONTROL CO - 모델번호 97Q-001/002 - 도면번호 J239-DG-A01-01 - 부품번호 205861-95 | CURTISS WRIGHT FLOW CONTROL CORP.(TARGET | 97Q-001/002 | 205861-95
2020 | 2 | 계획예방정비용 | 한빛 | 3발전소 | 6 | 13 | 200506877 | 정비부분품(SPAR) | 국내 | S | 개스킷 | 개스킷,GRAPHITE GASKET,1.8MM,70.5MM,86.3MM, | EA | 1 | 기계부 | 김원섭 | 061-357-2342 | 품명 개스킷 - 가스켓타입 GRAPHITE GASKET - 두께 1.8MM - 내경 70.5MM - 외경 86.3MM - 가스켓재질 GRAPHITE - 사용압력(상한) 2485PSIG - 별칭 BONNET GASKET 원자력안전범주 NON NUCLEAR SAFETY RELATED 품질등급 S등급 제작사 CURTISS WRIGHT FLOW CONTROL CO - 모델번호 97Q-004 - 도면번호 J239-DG-A01-03 - 부품번호 205861-98 | CURTISS WRIGHT FLOW CONTROL CORP.(TARGET | 97Q-004 | 205861-98
2020 | 3 | 계획예방정비용 | 한빛 | 1발전소 | 1 | 25 | 200506886 | 정비부분품(SPAR) | 국내 | S | 개스킷 | 개스킷,4.2㎜,170.2㎜,192.2㎜,STS316/PTFE,SOFT | EA | 1 | 기계부 | 박종석 | 061-357-3257 | 품명 개스킷 - 두께 4.2㎜ - 내경 170.2㎜ - 외경 192.2㎜ - 가스켓재질 STS316/PTFE - 부속품목 SOFT SHEET, SOFT SHEET HOLDER - 별칭 SEAT GASKET 원자력안전범주 NON NUCLEAR SAFETY RELATED 품질등급 S등급
2021 | 2 | 계획예방정비용 | 한빛 | 1발전소 | 2 | 25 | 200506886 | 정비부분품(SPAR) | 국내 | S | 개스킷 | 개스킷,4.2㎜,170.2㎜,192.2㎜,STS316/PTFE,SOFT | EA | 1 | 기계부 | 박종석 | 061-357-3257 | 품명 개스킷 - 두께 4.2㎜ - 내경 170.2㎜ - 외경 192.2㎜ - 가스켓재질 STS316/PTFE - 부속품목 SOFT SHEET, SOFT SHEET HOLDER - 별칭 SEAT GASKET 원자력안전범주 NON NUCLEAR SAFETY RELATED 품질등급 S등급
2022 | 1 | 계획예방정비용 | 한빛 | 1발전소 | 1 | 26 | 200506886 | 정비부분품(SPAR) | 국내 | S | 개스킷 | 개스킷,4.2㎜,170.2㎜,192.2㎜,STS316/PTFE,SOFT | EA | 1 | 기계부 | 박종석 | 061-357-3257 | 품명 개스킷 - 두께 4.2㎜ - 내경 170.2㎜ - 외경 192.2㎜ - 가스켓재질 STS316/PTFE - 부속품목 SOFT SHEET, SOFT SHEET HOLDER - 별칭 SEAT GASKET 원자력안전범주 NON NUCLEAR SAFETY RELATED 품질등급 S등급
2022 | 4 | 계획예방정비용 | 한빛 | 1발전소 | 2 | 26 | 200506886 | 정비부분품(SPAR) | 국내 | S | 개스킷 | 개스킷,4.2㎜,170.2㎜,192.2㎜,STS316/PTFE,SOFT | EA | 1 | 기계부 | 박종석 | 061-357-3257 | 품명 개스킷 - 두께 4.2㎜ - 내경 170.2㎜ - 외경 192.2㎜ - 가스켓재질 STS316/PTFE - 부속품목 SOFT SHEET, SOFT SHEET HOLDER - 별칭 SEAT GASKET 원자력안전범주 NON NUCLEAR SAFETY RELATED 품질등급 S등급
2021 | 1 | 계획예방정비용 | 새울 | 1발전소 | 2(신4) | 2 | 200507018 | 정비부분품(SPAR) | 국외 | A | 리테이너 링 | 리테이너 링,SS,RETAINING CUP,ORIGINAL EQUIP. | EA | 16 | 기계부 | 천호승 | 052-715-5042 | 품명 리테이너 링 - 리테이닝링재질 SS - 별칭 RETAINING CUP 원자력안전범주 NON NUCLEAR SAFETY RELATED 품질등급 A등급 제작사 SEMPELL AKTIENGESELLSCHAFT - 제작사 유형(MFR CATEGORY) ORIGINAL EQUIP. MANUFACTURER - 원설계규격서(ODS) SHINKORI 3&4, 9-810-Z-404-001C - 모델번호 VS99 - 도면번호 9-810-Z-171-001C - 도면 품목번호 34 제작사 두산중공업(주) - 제작사 유형(MFR CATEGORY) ORIGINAL EQUIP. SUPPLIER - 원설계규격서(ODS) SHINKORI 3&4, 9-810-Z-404-001C - 원기기 기기검증(EQ Category) ENVIRONMENTAL QUALIFICATION - SEISMIC QUALIFICATION - 모델번호 VS99 - 도면번호 9-810-Z-171-001C - 도면 품목번호 34 제출서류목록 - 품질보증계획서(QAM) - 품질증빙/제출서류목록(QVDL) - 품질보증확인서(C of C) - 재료시험보고서(MTR OR MILL SHEET) | 두산중공업(주) | VS99
2021 | 4 | 계획예방정비용 | 새울 | 1발전소 | 1(신3) | 4 | 200507018 | 정비부분품(SPAR) | 국외 | A | 리테이너 링 | 리테이너 링,SS,RETAINING CUP,ORIGINAL EQUIP. | EA | 16 | 기계부 | 천호승 | 052-715-5042 | 품명 리테이너 링 - 리테이닝링재질 SS - 별칭 RETAINING CUP 원자력안전범주 NON NUCLEAR SAFETY RELATED 품질등급 A등급 제작사 SEMPELL AKTIENGESELLSCHAFT - 제작사 유형(MFR CATEGORY) ORIGINAL EQUIP. MANUFACTURER - 원설계규격서(ODS) SHINKORI 3&4, 9-810-Z-404-001C - 모델번호 VS99 - 도면번호 9-810-Z-171-001C - 도면 품목번호 34 제작사 두산중공업(주) - 제작사 유형(MFR CATEGORY) ORIGINAL EQUIP. SUPPLIER - 원설계규격서(ODS) SHINKORI 3&4, 9-810-Z-404-001C - 원기기 기기검증(EQ Category) ENVIRONMENTAL QUALIFICATION - SEISMIC QUALIFICATION - 모델번호 VS99 - 도면번호 9-810-Z-171-001C - 도면 품목번호 34 제출서류목록 - 품질보증계획서(QAM) - 품질증빙/제출서류목록(QVDL) - 품질보증확인서(C of C) - 재료시험보고서(MTR OR MILL SHEET) | 두산중공업(주) | VS99
2022 | 3 | 계획예방정비용 | 새울 | 1발전소 | 2(신4) | 3 | 200507018 | 정비부분품(SPAR) | 국외 | A | 리테이너 링 | 리테이너 링,SS,RETAINING CUP,ORIGINAL EQUIP. | EA | 16 | 기계부 | 천호승 | 052-715-5042 | 품명 리테이너 링 - 리테이닝링재질 SS - 별칭 RETAINING CUP 원자력안전범주 NON NUCLEAR SAFETY RELATED 품질등급 A등급 제작사 SEMPELL AKTIENGESELLSCHAFT - 제작사 유형(MFR CATEGORY) ORIGINAL EQUIP. MANUFACTURER - 원설계규격서(ODS) SHINKORI 3&4, 9-810-Z-404-001C - 모델번호 VS99 - 도면번호 9-810-Z-171-001C - 도면 품목번호 34 제작사 두산중공업(주) - 제작사 유형(MFR CATEGORY) ORIGINAL EQUIP. SUPPLIER - 원설계규격서(ODS) SHINKORI 3&4, 9-810-Z-404-001C - 원기기 기기검증(EQ Category) ENVIRONMENTAL QUALIFICATION - SEISMIC QUALIFICATION - 모델번호 VS99 - 도면번호 9-810-Z-171-001C - 도면 품목번호 34 제출서류목록 - 품질보증계획서(QAM) - 품질증빙/제출서류목록(QVDL) - 품질보증확인서(C of C) - 재료시험보고서(MTR OR MILL SHEET) | 두산중공업(주) | VS99
2020 | 1 | 경상예방정비용 | 한울 | 2발전소 |  |  | 200507023 | 정비부분품(SPAR) | 국내 | A | 씰링,금속제 | 씰링,금속제,PRESSURE SEAL TYPE,A240-304L,SEAL | EA | 2 | 기계부 | 차호준 | 054-785-1328 | 품명 씰링,금속제 - 씰링타입 PRESSURE SEAL TYPE - 씰링재질 A240-304L - 별칭 SEAL RING - 용도 CLASS 1680 GATE VALVE, 3IN용 원자력안전범주 NON NUCLEAR SAFETY RELATED 품질등급 A등급 제작사 삼신 - 도면 품목번호 81 - 제작 도면번호 OEM NA-705-014 REV.5 - 도면번호 2429 9-805-Z-171-014 - 모델번호 NA-705-014 - 부품번호 81 - 원설계규격서(ODS) HANUL 3&4, 9-805-Z-404-001 - 제작사 유형(MFR CATEGORY) ORIGINAL EQUIP. SUPPLIER 제출서류목록 - 첨부기술규격서 적용 - 품질증빙/제출서류목록(QVDL) - 품질보증확인서(C of C) - 재료시험보고서(MTR OR MILL SHEET) - 외관 및 치수검사 성적서 - 검교정성적서(Calibration Records) | 삼신 | NA-705-014 | 81
2021 | 1 | 경상예방정비용 | 한울 | 2발전소 |  |  | 200507023 | 정비부분품(SPAR) | 국내 | A | 씰링,금속제 | 씰링,금속제,PRESSURE SEAL TYPE,A240-304L,SEAL | EA | 2 | 기계부 | 김준식 | 054-785-1324 | 품명 씰링,금속제 - 씰링타입 PRESSURE SEAL TYPE - 씰링재질 A240-304L - 별칭 SEAL RING - 용도 CLASS 1680 GATE VALVE, 3IN용 원자력안전범주 NON NUCLEAR SAFETY RELATED 품질등급 A등급 제작사 삼신 - 도면 품목번호 81 - 제작 도면번호 OEM NA-705-014 REV.5 - 도면번호 2429 9-805-Z-171-014 - 모델번호 NA-705-014 - 부품번호 81 - 원설계규격서(ODS) HANUL 3&4, 9-805-Z-404-001 - 제작사 유형(MFR CATEGORY) ORIGINAL EQUIP. SUPPLIER 제출서류목록 - 첨부기술규격서 적용 - 품질증빙/제출서류목록(QVDL) - 품질보증확인서(C of C) - 재료시험보고서(MTR OR MILL SHEET) - 외관 및 치수검사 성적서 - 검교정성적서(Calibration Records) | 삼신 | NA-705-014 | 81
2022 | 1 | 경상예방정비용 | 한울 | 2발전소 |  |  | 200507023 | 정비부분품(SPAR) | 국내 | A | 씰링,금속제 | 씰링,금속제,PRESSURE SEAL TYPE,A240-304L,SEAL | EA | 2 | 기계부 | 차호준 | 054-785-1328 | 품명 씰링,금속제 - 씰링타입 PRESSURE SEAL TYPE - 씰링재질 A240-304L - 별칭 SEAL RING - 용도 CLASS 1680 GATE VALVE, 3IN용 원자력안전범주 NON NUCLEAR SAFETY RELATED 품질등급 A등급 제작사 삼신 - 도면 품목번호 81 - 제작 도면번호 OEM NA-705-014 REV.5 - 도면번호 2429 9-805-Z-171-014 - 모델번호 NA-705-014 - 부품번호 81 - 원설계규격서(ODS) HANUL 3&4, 9-805-Z-404-001 - 제작사 유형(MFR CATEGORY) ORIGINAL EQUIP. SUPPLIER 제출서류목록 - 첨부기술규격서 적용 - 품질증빙/제출서류목록(QVDL) - 품질보증확인서(C of C) - 재료시험보고서(MTR OR MILL SHEET) - 외관 및 치수검사 성적서 - 검교정성적서(Calibration Records) | 삼신 | NA-705-014 | 81
2020 | 1 | 경상예방정비용 | 한울 | 2발전소 |  |  | 200507024 | 정비부분품(SPAR) | 국내 | A | 씰링,금속제 | 씰링,금속제,PRESSURE SEAL TYPE,156MM,176MM,22 | EA | 2 | 기계부 | 차호준 | 054-785-1328 | 품명 씰링,금속제 - 씰링타입 PRESSURE SEAL TYPE - 내경 156MM - 외경 176MM - 두께 22MM - 씰링재질 A240-304L - 별칭 SEAL RING - 용도 CLASS 1147 GLOBE VALVE, 4IN용 원자력안전범주 NON NUCLEAR SAFETY RELATED 품질등급 A등급 제작사 삼신 - 제작사 유형(MFR CATEGORY) ORIGINAL EQUIP. MANUFACTURER - 원설계규격서(ODS) HANUL 3&4, 9-805-Z-404-001 - 부품번호 ITEM NO : 81 - 모델번호 NA-705-022 - 도면번호 PNS : 9-805-Z-171-022 제출서류목록 - 첨부기술규격서 적용 - 품질보증계획서(QAM) - 품질검사계획(QP) - 품질증빙/제출서류목록(QVDL) - 품질보증확인서(C of C) - 재료시험보고서(MTR OR MILL SHEET) | 삼신 | NA-705-022 | ITEM NO : 81
2021 | 1 | 경상예방정비용 | 한울 | 2발전소 |  |  | 200507024 | 정비부분품(SPAR) | 국내 | A | 씰링,금속제 | 씰링,금속제,PRESSURE SEAL TYPE,156MM,176MM,22 | EA | 2 | 기계부 | 김준식 | 054-785-1324 | 품명 씰링,금속제 - 씰링타입 PRESSURE SEAL TYPE - 내경 156MM - 외경 176MM - 두께 22MM - 씰링재질 A240-304L - 별칭 SEAL RING - 용도 CLASS 1147 GLOBE VALVE, 4IN용 원자력안전범주 NON NUCLEAR SAFETY RELATED 품질등급 A등급 제작사 삼신 - 제작사 유형(MFR CATEGORY) ORIGINAL EQUIP. MANUFACTURER - 원설계규격서(ODS) HANUL 3&4, 9-805-Z-404-001 - 부품번호 ITEM NO : 81 - 모델번호 NA-705-022 - 도면번호 PNS : 9-805-Z-171-022 제출서류목록 - 첨부기술규격서 적용 - 품질보증계획서(QAM) - 품질검사계획(QP) - 품질증빙/제출서류목록(QVDL) - 품질보증확인서(C of C) - 재료시험보고서(MTR OR MILL SHEET) | 삼신 | NA-705-022 | ITEM NO : 81
2022 | 1 | 경상예방정비용 | 한울 | 2발전소 |  |  | 200507024 | 정비부분품(SPAR) | 국내 | A | 씰링,금속제 | 씰링,금속제,PRESSURE SEAL TYPE,156MM,176MM,22 | EA | 2 | 기계부 | 차호준 | 054-785-1328 | 품명 씰링,금속제 - 씰링타입 PRESSURE SEAL TYPE - 내경 156MM - 외경 176MM - 두께 22MM - 씰링재질 A240-304L - 별칭 SEAL RING - 용도 CLASS 1147 GLOBE VALVE, 4IN용 원자력안전범주 NON NUCLEAR SAFETY RELATED 품질등급 A등급 제작사 삼신 - 제작사 유형(MFR CATEGORY) ORIGINAL EQUIP. MANUFACTURER - 원설계규격서(ODS) HANUL 3&4, 9-805-Z-404-001 - 부품번호 ITEM NO : 81 - 모델번호 NA-705-022 - 도면번호 PNS : 9-805-Z-171-022 제출서류목록 - 첨부기술규격서 적용 - 품질보증계획서(QAM) - 품질검사계획(QP) - 품질증빙/제출서류목록(QVDL) - 품질보증확인서(C of C) - 재료시험보고서(MTR OR MILL SHEET) | 삼신 | NA-705-022 | ITEM NO : 81
2020 | 1 | 경상예방정비용 | 한울 | 2발전소 |  |  | 200507026 | 정비부분품(SPAR) | 국내 | A | 씰링,금속제 | 씰링,금속제,PRESSURE SEAL TYPE,A240-304L,SEAL | EA | 2 | 기계부 | 차호준 | 054-785-1328 | 품명 씰링,금속제 - 씰링타입 PRESSURE SEAL TYPE - 씰링재질 A240-304L - 별칭 SEAL RING - 용도 CLASS 1680 Y-GLOBE VALVE, 10IN 원자력안전범주 NON NUCLEAR SAFETY RELATED 품질등급 A등급 제작사 삼신 - 도면 품목번호 81 - 제작 도면번호 OEM NA-705-024 REV.2 - 도면번호 2429 9-805-Z-171-024 - 모델번호 NA-705-024 - 부품번호 81 - 원설계규격서(ODS) HANUL 3&4, 9-805-Z-404-001 - 제작사 유형(MFR CATEGORY) ORIGINAL EQUIP. SUPPLIER 제출서류목록 - 첨부기술규격서 적용 - 품질증빙/제출서류목록(QVDL) - 품질보증확인서(C of C) - 재료시험보고서(MTR OR MILL SHEET) - 외관 및 치수검사 성적서 - 검교정성적서(Calibration Records) | 삼신 | NA-705-024 | 81
2021 | 1 | 경상예방정비용 | 한울 | 2발전소 |  |  | 200507026 | 정비부분품(SPAR) | 국내 | A | 씰링,금속제 | 씰링,금속제,PRESSURE SEAL TYPE,A240-304L,SEAL | EA | 2 | 기계부 | 김준식 | 054-785-1324 | 품명 씰링,금속제 - 씰링타입 PRESSURE SEAL TYPE - 씰링재질 A240-304L - 별칭 SEAL RING - 용도 CLASS 1680 Y-GLOBE VALVE, 10IN 원자력안전범주 NON NUCLEAR SAFETY RELATED 품질등급 A등급 제작사 삼신 - 도면 품목번호 81 - 제작 도면번호 OEM NA-705-024 REV.2 - 도면번호 2429 9-805-Z-171-024 - 모델번호 NA-705-024 - 부품번호 81 - 원설계규격서(ODS) HANUL 3&4, 9-805-Z-404-001 - 제작사 유형(MFR CATEGORY) ORIGINAL EQUIP. SUPPLIER 제출서류목록 - 첨부기술규격서 적용 - 품질증빙/제출서류목록(QVDL) - 품질보증확인서(C of C) - 재료시험보고서(MTR OR MILL SHEET) - 외관 및 치수검사 성적서 - 검교정성적서(Calibration Records) | 삼신 | NA-705-024 | 81
2022 | 1 | 경상예방정비용 | 한울 | 2발전소 |  |  | 200507026 | 정비부분품(SPAR) | 국내 | A | 씰링,금속제 | 씰링,금속제,PRESSURE SEAL TYPE,A240-304L,SEAL | EA | 2 | 기계부 | 차호준 | 054-785-1328 | 품명 씰링,금속제 - 씰링타입 PRESSURE SEAL TYPE - 씰링재질 A240-304L - 별칭 SEAL RING - 용도 CLASS 1680 Y-GLOBE VALVE, 10IN 원자력안전범주 NON NUCLEAR SAFETY RELATED 품질등급 A등급 제작사 삼신 - 도면 품목번호 81 - 제작 도면번호 OEM NA-705-024 REV.2 - 도면번호 2429 9-805-Z-171-024 - 모델번호 NA-705-024 - 부품번호 81 - 원설계규격서(ODS) HANUL 3&4, 9-805-Z-404-001 - 제작사 유형(MFR CATEGORY) ORIGINAL EQUIP. SUPPLIER 제출서류목록 - 첨부기술규격서 적용 - 품질증빙/제출서류목록(QVDL) - 품질보증확인서(C of C) - 재료시험보고서(MTR OR MILL SHEET) - 외관 및 치수검사 성적서 - 검교정성적서(Calibration Records) | 삼신 | NA-705-024 | 81
2020 | 1 | 경상예방정비용 | 한울 | 2발전소 |  |  | 200507027 | 정비부분품(SPAR) | 국내 | A | 씰링,금속제 | 씰링,금속제,PRESSURE SEAL TYPE,A240-304L,HING | EA | 2 | 기계부 | 차호준 | 054-785-1328 | 품명 씰링,금속제 - 씰링타입 PRESSURE SEAL TYPE - 씰링재질 A240-304L - 별칭 HINGE PIN SEAL RING - 용도 CLASS 525 SWING CHK VV, 10IN용 원자력안전범주 NON NUCLEAR SAFETY RELATED 품질등급 A등급 제작사 삼신 - 도면 품목번호 95 - 제작사 유형(MFR CATEGORY) ORIGINAL EQUIP. MANUFACTURER - 원설계규격서(ODS) HANUL 3&4, 9-807-Z-404-001 - 부품번호 95 - 모델번호 OEM NA-710-009, REV.4 - 도면번호 KHNP 9-807-Z-171-009, REV.4 제출서류목록 - 첨부기술규격서 적용 - 품질보증계획서(QAM) - 품질검사계획(QP) - 품질증빙/제출서류목록(QVDL) - 품질보증확인서(C of C) - 재료시험보고서(MTR OR MILL SHEET) - 외관 및 치수검사 성적서 - 검교정성적서(Calibration Records) | 삼신 | OEM NA-710-009, REV.4 | 95
2021 | 1 | 경상예방정비용 | 한울 | 2발전소 |  |  | 200507027 | 정비부분품(SPAR) | 국내 | A | 씰링,금속제 | 씰링,금속제,PRESSURE SEAL TYPE,A240-304L,HING | EA | 2 | 기계부 | 김준식 | 054-785-1324 | 품명 씰링,금속제 - 씰링타입 PRESSURE SEAL TYPE - 씰링재질 A240-304L - 별칭 HINGE PIN SEAL RING - 용도 CLASS 525 SWING CHK VV, 10IN용 원자력안전범주 NON NUCLEAR SAFETY RELATED 품질등급 A등급 제작사 삼신 - 도면 품목번호 95 - 제작사 유형(MFR CATEGORY) ORIGINAL EQUIP. MANUFACTURER - 원설계규격서(ODS) HANUL 3&4, 9-807-Z-404-001 - 부품번호 95 - 모델번호 OEM NA-710-009, REV.4 - 도면번호 KHNP 9-807-Z-171-009, REV.4 제출서류목록 - 첨부기술규격서 적용 - 품질보증계획서(QAM) - 품질검사계획(QP) - 품질증빙/제출서류목록(QVDL) - 품질보증확인서(C of C) - 재료시험보고서(MTR OR MILL SHEET) - 외관 및 치수검사 성적서 - 검교정성적서(Calibration Records) | 삼신 | OEM NA-710-009, REV.4 | 95
2022 | 1 | 경상예방정비용 | 한울 | 2발전소 |  |  | 200507027 | 정비부분품(SPAR) | 국내 | A | 씰링,금속제 | 씰링,금속제,PRESSURE SEAL TYPE,A240-304L,HING | EA | 2 | 기계부 | 차호준 | 054-785-1328 | 품명 씰링,금속제 - 씰링타입 PRESSURE SEAL TYPE - 씰링재질 A240-304L - 별칭 HINGE PIN SEAL RING - 용도 CLASS 525 SWING CHK VV, 10IN용 원자력안전범주 NON NUCLEAR SAFETY RELATED 품질등급 A등급 제작사 삼신 - 도면 품목번호 95 - 제작사 유형(MFR CATEGORY) ORIGINAL EQUIP. MANUFACTURER - 원설계규격서(ODS) HANUL 3&4, 9-807-Z-404-001 - 부품번호 95 - 모델번호 OEM NA-710-009, REV.4 - 도면번호 KHNP 9-807-Z-171-009, REV.4 제출서류목록 - 첨부기술규격서 적용 - 품질보증계획서(QAM) - 품질검사계획(QP) - 품질증빙/제출서류목록(QVDL) - 품질보증확인서(C of C) - 재료시험보고서(MTR OR MILL SHEET) - 외관 및 치수검사 성적서 - 검교정성적서(Calibration Records) | 삼신 | OEM NA-710-009, REV.4 | 95
2020 | 3 | 계획예방정비용 | 한빛 | 1발전소 | 1 | 25 | 200507057 | 정비부분품(SPAR) | 국내 | S | 볼트/너트 세트 | 볼트/너트 세트,2IN,200㎜,ASTM A193 B7,8UNC,너트,M | EA | 128 | 기계부 | 라종열 | 061-357-7155 | 품명 볼트/너트 세트 - 호칭경 2IN - 길이 200㎜ - 볼트재질 ASTM A193 B7 - 나사피치 8UNC - 부속품목 너트 - 시험성적서류 MTR OR MILL SHEET - 용도 순환수 공통배관 밸브 볼트 원자력안전범주 NON NUCLEAR SAFETY RELATED 품질등급 S등급
2021 | 2 | 계획예방정비용 | 한빛 | 1발전소 | 2 | 25 | 200507057 | 정비부분품(SPAR) | 국내 | S | 볼트/너트 세트 | 볼트/너트 세트,2IN,200㎜,ASTM A193 B7,8UNC,너트,M | EA | 128 | 기계부 | 라종열 | 061-357-7155 | 품명 볼트/너트 세트 - 호칭경 2IN - 길이 200㎜ - 볼트재질 ASTM A193 B7 - 나사피치 8UNC - 부속품목 너트 - 시험성적서류 MTR OR MILL SHEET - 용도 순환수 공통배관 밸브 볼트 원자력안전범주 NON NUCLEAR SAFETY RELATED 품질등급 S등급
2022 | 1 | 계획예방정비용 | 한빛 | 1발전소 | 1 | 26 | 200507057 | 정비부분품(SPAR) | 국내 | S | 볼트/너트 세트 | 볼트/너트 세트,2IN,200㎜,ASTM A193 B7,8UNC,너트,M | EA | 128 | 기계부 | 라종열 | 061-357-7155 | 품명 볼트/너트 세트 - 호칭경 2IN - 길이 200㎜ - 볼트재질 ASTM A193 B7 - 나사피치 8UNC - 부속품목 너트 - 시험성적서류 MTR OR MILL SHEET - 용도 순환수 공통배관 밸브 볼트 원자력안전범주 NON NUCLEAR SAFETY RELATED 품질등급 S등급
2022 | 4 | 계획예방정비용 | 한빛 | 1발전소 | 2 | 26 | 200507057 | 정비부분품(SPAR) | 국내 | S | 볼트/너트 세트 | 볼트/너트 세트,2IN,200㎜,ASTM A193 B7,8UNC,너트,M | EA | 128 | 기계부 | 라종열 | 061-357-7155 | 품명 볼트/너트 세트 - 호칭경 2IN - 길이 200㎜ - 볼트재질 ASTM A193 B7 - 나사피치 8UNC - 부속품목 너트 - 시험성적서류 MTR OR MILL SHEET - 용도 순환수 공통배관 밸브 볼트 원자력안전범주 NON NUCLEAR SAFETY RELATED 품질등급 S등급
2020 | 3 | 계획예방정비용 | 한빛 | 1발전소 | 1 | 25 | 200507058 | 정비부분품(SPAR) | 국내 | S | 볼트/너트 세트 | 볼트/너트 세트,2IN,220㎜,ASTM A193 B7,8UNC,너트,M | SET | 64 | 기계부 | 라종열 | 061-357-7155 | 품명 볼트/너트 세트 - 호칭경 2IN - 길이 220㎜ - 볼트재질 ASTM A193 B7 - 나사피치 8UNC - 부속품목 너트 - 특수사항 MTR OR MILL SHEET - 용도 순환수 공통배관 밸브 볼트 원자력안전범주 NON NUCLEAR SAFETY RELATED 품질등급 S등급 제출서류목록 - 첨부기술규격서 적용
2021 | 2 | 계획예방정비용 | 한빛 | 1발전소 | 2 | 25 | 200507058 | 정비부분품(SPAR) | 국내 | S | 볼트/너트 세트 | 볼트/너트 세트,2IN,220㎜,ASTM A193 B7,8UNC,너트,M | SET | 64 | 기계부 | 라종열 | 061-357-7155 | 품명 볼트/너트 세트 - 호칭경 2IN - 길이 220㎜ - 볼트재질 ASTM A193 B7 - 나사피치 8UNC - 부속품목 너트 - 특수사항 MTR OR MILL SHEET - 용도 순환수 공통배관 밸브 볼트 원자력안전범주 NON NUCLEAR SAFETY RELATED 품질등급 S등급 제출서류목록 - 첨부기술규격서 적용
2022 | 1 | 계획예방정비용 | 한빛 | 1발전소 | 1 | 26 | 200507058 | 정비부분품(SPAR) | 국내 | S | 볼트/너트 세트 | 볼트/너트 세트,2IN,220㎜,ASTM A193 B7,8UNC,너트,M | SET | 64 | 기계부 | 라종열 | 061-357-7155 | 품명 볼트/너트 세트 - 호칭경 2IN - 길이 220㎜ - 볼트재질 ASTM A193 B7 - 나사피치 8UNC - 부속품목 너트 - 특수사항 MTR OR MILL SHEET - 용도 순환수 공통배관 밸브 볼트 원자력안전범주 NON NUCLEAR SAFETY RELATED 품질등급 S등급 제출서류목록 - 첨부기술규격서 적용
2022 | 4 | 계획예방정비용 | 한빛 | 1발전소 | 2 | 26 | 200507058 | 정비부분품(SPAR) | 국내 | S | 볼트/너트 세트 | 볼트/너트 세트,2IN,220㎜,ASTM A193 B7,8UNC,너트,M | SET | 64 | 기계부 | 라종열 | 061-357-7155 | 품명 볼트/너트 세트 - 호칭경 2IN - 길이 220㎜ - 볼트재질 ASTM A193 B7 - 나사피치 8UNC - 부속품목 너트 - 특수사항 MTR OR MILL SHEET - 용도 순환수 공통배관 밸브 볼트 원자력안전범주 NON NUCLEAR SAFETY RELATED 품질등급 S등급 제출서류목록 - 첨부기술규격서 적용
2021 | 3 | 계획예방정비용 | 새울 | 1발전소 | 2(신4) | 2 | 200507156 | 정비부분품(SPAR) | 국내 | A | 개스킷 | 개스킷,METAL GASKET,AISI 316L,200℉,3200PSI, | EA | 1 | 기계부 | 강증우 | 052-715-5241 | 품명 개스킷 - 가스켓타입 METAL GASKET - 가스켓재질 AISI 316L - 사용온도(상한) 200℉ - 사용압력(상한) 3200PSI - 특수사항 3IN GATE VALVE, CLASS 1560 - 품질보증서류 CERTIFICATE OF CONFORMANCE - 시험성적서류 MATERIAL TEST REPORT 원자력안전범주 NON NUCLEAR SAFETY RELATED 품질등급 A등급 제작사 일신밸브(주) - 도면번호 9-809-Z-171-010C - 제작 도면번호 AD-708K-010 - 부품번호 102 | 일신밸브(주) |  | 102
2020 | 4 | 계획예방정비용 | 새울 | 1발전소 | 1(신3) | 3 | 200507157 | 정비부분품(SPAR) | 국내 | A | 개스킷 | 개스킷,METAL GASKET,AISI 316L,200℉,2485PSI, | EA | 1 | 기계부 | 김승호 | 052-715-5147 | 품명 개스킷 - 가스켓타입 METAL GASKET - 가스켓재질 AISI 316L - 사용온도(상한) 200℉ - 사용압력(상한) 2485PSI - 품질보증서류 CERTIFICATE OF CONFORMANCE - 시험성적서류 MATERIAL TEST REPORT - 별칭 3IN GATE VALVE, CLASS 1500 원자력안전범주 NON NUCLEAR SAFETY RELATED 품질등급 A등급 제작사 일신밸브(주) - 도면번호 9-809-Z-171-011C - 제작 도면번호 AD-708K-011 - 부품번호 102 | 일신밸브(주) |  | 102
2021 | 3 | 계획예방정비용 | 새울 | 1발전소 | 2(신4) | 2 | 200507157 | 정비부분품(SPAR) | 국내 | A | 개스킷 | 개스킷,METAL GASKET,AISI 316L,200℉,2485PSI, | EA | 1 | 기계부 | 강증우 | 052-715-5241 | 품명 개스킷 - 가스켓타입 METAL GASKET - 가스켓재질 AISI 316L - 사용온도(상한) 200℉ - 사용압력(상한) 2485PSI - 품질보증서류 CERTIFICATE OF CONFORMANCE - 시험성적서류 MATERIAL TEST REPORT - 별칭 3IN GATE VALVE, CLASS 1500 원자력안전범주 NON NUCLEAR SAFETY RELATED 품질등급 A등급 제작사 일신밸브(주) - 도면번호 9-809-Z-171-011C - 제작 도면번호 AD-708K-011 - 부품번호 102 | 일신밸브(주) |  | 102
2022 | 2 | 계획예방정비용 | 새울 | 1발전소 | 1(신3) | 4 | 200507157 | 정비부분품(SPAR) | 국내 | A | 개스킷 | 개스킷,METAL GASKET,AISI 316L,200℉,2485PSI, | EA | 2 | 기계부 | 김승호 | 052-715-5147 | 품명 개스킷 - 가스켓타입 METAL GASKET - 가스켓재질 AISI 316L - 사용온도(상한) 200℉ - 사용압력(상한) 2485PSI - 품질보증서류 CERTIFICATE OF CONFORMANCE - 시험성적서류 MATERIAL TEST REPORT - 별칭 3IN GATE VALVE, CLASS 1500 원자력안전범주 NON NUCLEAR SAFETY RELATED 품질등급 A등급 제작사 일신밸브(주) - 도면번호 9-809-Z-171-011C - 제작 도면번호 AD-708K-011 - 부품번호 102 | 일신밸브(주) |  | 102
2022 | 4 | 계획예방정비용 | 새울 | 1발전소 | 2(신4) | 3 | 200507157 | 정비부분품(SPAR) | 국내 | A | 개스킷 | 개스킷,METAL GASKET,AISI 316L,200℉,2485PSI, | EA | 2 | 기계부 | 강증우 | 052-715-5241 | 품명 개스킷 - 가스켓타입 METAL GASKET - 가스켓재질 AISI 316L - 사용온도(상한) 200℉ - 사용압력(상한) 2485PSI - 품질보증서류 CERTIFICATE OF CONFORMANCE - 시험성적서류 MATERIAL TEST REPORT - 별칭 3IN GATE VALVE, CLASS 1500 원자력안전범주 NON NUCLEAR SAFETY RELATED 품질등급 A등급 제작사 일신밸브(주) - 도면번호 9-809-Z-171-011C - 제작 도면번호 AD-708K-011 - 부품번호 102 | 일신밸브(주) |  | 102
2020 | 4 | 계획예방정비용 | 새울 | 1발전소 | 1(신3) | 3 | 200507158 | 정비부분품(SPAR) | 국내 | A | 개스킷 | 개스킷,GRAPHITE,316+GRAPHITE,200℉,200PSI,CE | EA | 3 | 기계부 | 김승호 | 052-715-5147 | 품명 개스킷 - 가스켓타입 GRAPHITE - 가스켓재질 316+GRAPHITE - 사용온도(상한) 200℉ - 사용압력(상한) 200PSI - 품질보증서류 CERTIFICATE OF CONFORMANCE - 시험성적서류 MATERIAL TEST REPORT - 별칭 3IN GATE VALVE, CLASS 150 원자력안전범주 NON NUCLEAR SAFETY RELATED 품질등급 A등급 제작사 일신밸브(주) - 도면번호 9-809-Z-171-012C - 제작 도면번호 AD-708K-012 - 부품번호 101 | 일신밸브(주) |  | 101
2022 | 2 | 계획예방정비용 | 새울 | 1발전소 | 1(신3) | 4 | 200507158 | 정비부분품(SPAR) | 국내 | A | 개스킷 | 개스킷,GRAPHITE,316+GRAPHITE,200℉,200PSI,CE | EA | 1 | 기계부 | 김승호 | 052-715-5147 | 품명 개스킷 - 가스켓타입 GRAPHITE - 가스켓재질 316+GRAPHITE - 사용온도(상한) 200℉ - 사용압력(상한) 200PSI - 품질보증서류 CERTIFICATE OF CONFORMANCE - 시험성적서류 MATERIAL TEST REPORT - 별칭 3IN GATE VALVE, CLASS 150 원자력안전범주 NON NUCLEAR SAFETY RELATED 품질등급 A등급 제작사 일신밸브(주) - 도면번호 9-809-Z-171-012C - 제작 도면번호 AD-708K-012 - 부품번호 101 | 일신밸브(주) |  | 101
2022 | 4 | 계획예방정비용 | 새울 | 1발전소 | 2(신4) | 3 | 200507158 | 정비부분품(SPAR) | 국내 | A | 개스킷 | 개스킷,GRAPHITE,316+GRAPHITE,200℉,200PSI,CE | EA | 1 | 기계부 | 강증우 | 052-715-5241 | 품명 개스킷 - 가스켓타입 GRAPHITE - 가스켓재질 316+GRAPHITE - 사용온도(상한) 200℉ - 사용압력(상한) 200PSI - 품질보증서류 CERTIFICATE OF CONFORMANCE - 시험성적서류 MATERIAL TEST REPORT - 별칭 3IN GATE VALVE, CLASS 150 원자력안전범주 NON NUCLEAR SAFETY RELATED 품질등급 A등급 제작사 일신밸브(주) - 도면번호 9-809-Z-171-012C - 제작 도면번호 AD-708K-012 - 부품번호 101 | 일신밸브(주) |  | 101
2020 | 4 | 계획예방정비용 | 새울 | 1발전소 | 1(신3) | 3 | 200507159 | 정비부분품(SPAR) | 국내 | A | 개스킷 | 개스킷,GRAPHITE,316+GRAPHITE,200℉,200PSI,CE | EA | 2 | 기계부 | 김승호 | 052-715-5147 | 품명 개스킷 - 가스켓타입 GRAPHITE - 가스켓재질 316+GRAPHITE - 사용온도(상한) 200℉ - 사용압력(상한) 200PSI - 품질보증서류 CERTIFICATE OF CONFORMANCE - 시험성적서류 MATERIAL TEST REPORT - 별칭 3IN GATE VALVE, CLASS 150 원자력안전범주 NON NUCLEAR SAFETY RELATED 품질등급 A등급 제작사 일신밸브(주) - 도면번호 9-809-Z-171-013C - 제작 도면번호 AD-708K-013 - 부품번호 101 | 일신밸브(주) |  | 101
2021 | 1 | 계획예방정비용 | 월성 | 1발전소 | 2 | 20 | 200507167 | 정비부분품(SPAR) | 국외 | A | 개스킷 | 개스킷,CERTIFICATE OF CONFORMANCE,NCR,SDDR( | EA | 24 | 기계부 | 정성원 | 054-779-2544 | 품명 개스킷 - 품질보증서류 CERTIFICATE OF CONFORMANCE - NCR,SDDR(IF APPLICABLE) - 별칭 GASKET,ROKER ARM COVER 원자력안전범주 NUCLEAR SAFETY RELATED 품질등급 A등급 제작사 WAUKESHA ENGINE DIV./DRESSER - 주설비 참고자료 59-52900-9045-1-MM-A - 도면번호 GROUPS 2,39 - 부품번호 153894D - 모델번호 L6670DSIU | WAUKESHA ENGINE DIV./DRESSER | L6670DSIU | 153894D
2022 | 2 | 계획예방정비용 | 월성 | 1발전소 | 2 | 21 | 200507167 | 정비부분품(SPAR) | 국외 | A | 개스킷 | 개스킷,CERTIFICATE OF CONFORMANCE,NCR,SDDR( | EA | 24 | 기계부 | 정성원 | 054-779-2544 | 품명 개스킷 - 품질보증서류 CERTIFICATE OF CONFORMANCE - NCR,SDDR(IF APPLICABLE) - 별칭 GASKET,ROKER ARM COVER 원자력안전범주 NUCLEAR SAFETY RELATED 품질등급 A등급 제작사 WAUKESHA ENGINE DIV./DRESSER - 주설비 참고자료 59-52900-9045-1-MM-A - 도면번호 GROUPS 2,39 - 부품번호 153894D - 모델번호 L6670DSIU | WAUKESHA ENGINE DIV./DRESSER | L6670DSIU | 153894D
2021 | 3 | 계획예방정비용 | 새울 | 1발전소 | 2(신4) | 2 | 200507212 | 정비부분품(SPAR) | 국내 | A | 개스킷 | 개스킷,METAL GASKET,AISI 316L,550℉,3025PSI, | EA | 1 | 기계부 | 강증우 | 052-715-5241 | 품명 개스킷 - 가스켓타입 METAL GASKET - 가스켓재질 AISI 316L - 사용온도(상한) 550℉ - 사용압력(상한) 3025PSI - 품질보증서류 CERTIFICATE OF CONFORMANCE - 시험성적서류 MATERIAL TEST REPORT - 별칭 3IN GATE VALVE, CLASS 1960 원자력안전범주 NON NUCLEAR SAFETY RELATED 품질등급 A등급 제작사 일신밸브(주) - 도면번호 9-809-Z-171-016C - 제작 도면번호 AD-708K-016 - 부품번호 102 | 일신밸브(주) |  | 102
2022 | 2 | 계획예방정비용 | 새울 | 1발전소 | 1(신3) | 4 | 200507212 | 정비부분품(SPAR) | 국내 | A | 개스킷 | 개스킷,METAL GASKET,AISI 316L,550℉,3025PSI, | EA | 1 | 기계부 | 김승호 | 052-715-5147 | 품명 개스킷 - 가스켓타입 METAL GASKET - 가스켓재질 AISI 316L - 사용온도(상한) 550℉ - 사용압력(상한) 3025PSI - 품질보증서류 CERTIFICATE OF CONFORMANCE - 시험성적서류 MATERIAL TEST REPORT - 별칭 3IN GATE VALVE, CLASS 1960 원자력안전범주 NON NUCLEAR SAFETY RELATED 품질등급 A등급 제작사 일신밸브(주) - 도면번호 9-809-Z-171-016C - 제작 도면번호 AD-708K-016 - 부품번호 102 | 일신밸브(주) |  | 102
2022 | 4 | 계획예방정비용 | 새울 | 1발전소 | 2(신4) | 3 | 200507212 | 정비부분품(SPAR) | 국내 | A | 개스킷 | 개스킷,METAL GASKET,AISI 316L,550℉,3025PSI, | EA | 1 | 기계부 | 강증우 | 052-715-5241 | 품명 개스킷 - 가스켓타입 METAL GASKET - 가스켓재질 AISI 316L - 사용온도(상한) 550℉ - 사용압력(상한) 3025PSI - 품질보증서류 CERTIFICATE OF CONFORMANCE - 시험성적서류 MATERIAL TEST REPORT - 별칭 3IN GATE VALVE, CLASS 1960 원자력안전범주 NON NUCLEAR SAFETY RELATED 품질등급 A등급 제작사 일신밸브(주) - 도면번호 9-809-Z-171-016C - 제작 도면번호 AD-708K-016 - 부품번호 102 | 일신밸브(주) |  | 102
2020 | 1 | 계획예방정비용 | 새울 | 1발전소 | 1(신3) | 3 | 200507214 | 정비부분품(SPAR) | 국외 | Q | 필터 | 필터,CARTRIDE FILTER,FILTERATION,21.338IN, | EA | 5 | 기계부 | 김승호 | 052-715-5147 | 품명 필터 - 필터타입 CARTRIDE FILTER - 필터용도 FILTERATION - 길이 21.338IN - 직경 6.47IN(OD) - 필터재질 STS304 - 여과막디자인 GLASS FIBER - 마이크론등급 0.45㎛ - 부속품목 O-RING - 적용품질기준 ASME NQA-1 - 품질보증서류 C OF C - 시험성적서류 REFER TO TECHNICAL SPEC. 원자력안전범주 NUCLEAR SAFETY RELATED 품질등급 Q등급 제작사 PALL CORPORATION - 도면번호 9-340-Z-101-011C - 부품번호 5ESC10770-2UO045J-044 | PALL CORPORATION |  | 5ESC10770-2UO045J-044
2021 | 1 | 계획예방정비용 | 새울 | 1발전소 | 2(신4) | 2 | 200507214 | 정비부분품(SPAR) | 국외 | Q | 필터 | 필터,CARTRIDE FILTER,FILTERATION,21.338IN, | EA | 5 | 기계부 | 강증우 | 052-715-5241 | 품명 필터 - 필터타입 CARTRIDE FILTER - 필터용도 FILTERATION - 길이 21.338IN - 직경 6.47IN(OD) - 필터재질 STS304 - 여과막디자인 GLASS FIBER - 마이크론등급 0.45㎛ - 부속품목 O-RING - 적용품질기준 ASME NQA-1 - 품질보증서류 C OF C - 시험성적서류 REFER TO TECHNICAL SPEC. 원자력안전범주 NUCLEAR SAFETY RELATED 품질등급 Q등급 제작사 PALL CORPORATION - 도면번호 9-340-Z-101-011C - 부품번호 5ESC10770-2UO045J-044 | PALL CORPORATION |  | 5ESC10770-2UO045J-044
2021 | 4 | 계획예방정비용 | 새울 | 1발전소 | 1(신3) | 4 | 200507214 | 정비부분품(SPAR) | 국외 | Q | 필터 | 필터,CARTRIDE FILTER,FILTERATION,21.338IN, | EA | 5 | 기계부 | 김승호 | 052-715-5147 | 품명 필터 - 필터타입 CARTRIDE FILTER - 필터용도 FILTERATION - 길이 21.338IN - 직경 6.47IN(OD) - 필터재질 STS304 - 여과막디자인 GLASS FIBER - 마이크론등급 0.45㎛ - 부속품목 O-RING - 적용품질기준 ASME NQA-1 - 품질보증서류 C OF C - 시험성적서류 REFER TO TECHNICAL SPEC. 원자력안전범주 NUCLEAR SAFETY RELATED 품질등급 Q등급 제작사 PALL CORPORATION - 도면번호 9-340-Z-101-011C - 부품번호 5ESC10770-2UO045J-044 | PALL CORPORATION |  | 5ESC10770-2UO045J-044
2022 | 3 | 계획예방정비용 | 새울 | 1발전소 | 2(신4) | 3 | 200507214 | 정비부분품(SPAR) | 국외 | Q | 필터 | 필터,CARTRIDE FILTER,FILTERATION,21.338IN, | EA | 5 | 기계부 | 강증우 | 052-715-5241 | 품명 필터 - 필터타입 CARTRIDE FILTER - 필터용도 FILTERATION - 길이 21.338IN - 직경 6.47IN(OD) - 필터재질 STS304 - 여과막디자인 GLASS FIBER - 마이크론등급 0.45㎛ - 부속품목 O-RING - 적용품질기준 ASME NQA-1 - 품질보증서류 C OF C - 시험성적서류 REFER TO TECHNICAL SPEC. 원자력안전범주 NUCLEAR SAFETY RELATED 품질등급 Q등급 제작사 PALL CORPORATION - 도면번호 9-340-Z-101-011C - 부품번호 5ESC10770-2UO045J-044 | PALL CORPORATION |  | 5ESC10770-2UO045J-044
2020 | 1 | 계획예방정비용 | 새울 | 1발전소 | 1(신3) | 3 | 200507215 | 정비부분품(SPAR) | 국외 | Q | 필터 | 필터,CARTRIDE FILTER,FILTERATION,21.26IN,3 | EA | 2 | 기계부 | 김승호 | 052-715-5147 | 품명 필터 - 필터타입 CARTRIDE FILTER - 필터용도 FILTERATION - 길이 21.26IN - 직경 3.46IN(OD) - 필터재질 STS304 - 여과막디자인 GLASS FIBER - 마이크론등급 0.45㎛ - 부속품목 O-RING - 적용품질기준 ASME NQA-1 - 품질보증서류 C OF C - 시험성적서류 REFER TO TECHNICAL SPEC. 원자력안전범주 NUCLEAR SAFETY RELATED 품질등급 Q등급 제작사 PALL CORPORATION - 도면번호 9-340-Z-101-021C - 부품번호 5ESC10670-2UO045J-008 | PALL CORPORATION |  | 5ESC10670-2UO045J-008
2021 | 1 | 계획예방정비용 | 새울 | 1발전소 | 2(신4) | 2 | 200507215 | 정비부분품(SPAR) | 국외 | Q | 필터 | 필터,CARTRIDE FILTER,FILTERATION,21.26IN,3 | EA | 2 | 기계부 | 강증우 | 052-715-5241 | 품명 필터 - 필터타입 CARTRIDE FILTER - 필터용도 FILTERATION - 길이 21.26IN - 직경 3.46IN(OD) - 필터재질 STS304 - 여과막디자인 GLASS FIBER - 마이크론등급 0.45㎛ - 부속품목 O-RING - 적용품질기준 ASME NQA-1 - 품질보증서류 C OF C - 시험성적서류 REFER TO TECHNICAL SPEC. 원자력안전범주 NUCLEAR SAFETY RELATED 품질등급 Q등급 제작사 PALL CORPORATION - 도면번호 9-340-Z-101-021C - 부품번호 5ESC10670-2UO045J-008 | PALL CORPORATION |  | 5ESC10670-2UO045J-008
2021 | 4 | 계획예방정비용 | 새울 | 1발전소 | 1(신3) | 4 | 200507215 | 정비부분품(SPAR) | 국외 | Q | 필터 | 필터,CARTRIDE FILTER,FILTERATION,21.26IN,3 | EA | 2 | 기계부 | 김승호 | 052-715-5147 | 품명 필터 - 필터타입 CARTRIDE FILTER - 필터용도 FILTERATION - 길이 21.26IN - 직경 3.46IN(OD) - 필터재질 STS304 - 여과막디자인 GLASS FIBER - 마이크론등급 0.45㎛ - 부속품목 O-RING - 적용품질기준 ASME NQA-1 - 품질보증서류 C OF C - 시험성적서류 REFER TO TECHNICAL SPEC. 원자력안전범주 NUCLEAR SAFETY RELATED 품질등급 Q등급 제작사 PALL CORPORATION - 도면번호 9-340-Z-101-021C - 부품번호 5ESC10670-2UO045J-008 | PALL CORPORATION |  | 5ESC10670-2UO045J-008
2022 | 3 | 계획예방정비용 | 새울 | 1발전소 | 2(신4) | 3 | 200507215 | 정비부분품(SPAR) | 국외 | Q | 필터 | 필터,CARTRIDE FILTER,FILTERATION,21.26IN,3 | EA | 2 | 기계부 | 강증우 | 052-715-5241 | 품명 필터 - 필터타입 CARTRIDE FILTER - 필터용도 FILTERATION - 길이 21.26IN - 직경 3.46IN(OD) - 필터재질 STS304 - 여과막디자인 GLASS FIBER - 마이크론등급 0.45㎛ - 부속품목 O-RING - 적용품질기준 ASME NQA-1 - 품질보증서류 C OF C - 시험성적서류 REFER TO TECHNICAL SPEC. 원자력안전범주 NUCLEAR SAFETY RELATED 품질등급 Q등급 제작사 PALL CORPORATION - 도면번호 9-340-Z-101-021C - 부품번호 5ESC10670-2UO045J-008 | PALL CORPORATION |  | 5ESC10670-2UO045J-008
2021 | 1 | 계획예방정비용 | 새울 | 1발전소 | 2(신4) | 2 | 200507218 | 정비부분품(SPAR) | 국외 | A | 개스킷 | 개스킷,GRAPHITE,GRAPHITE,GASKET,ORIGINAL EQ | EA | 4 | 기계부 | 천호승 | 052-715-5042 | 품명 개스킷 - 가스켓타입 GRAPHITE - 가스켓재질 GRAPHITE - 별칭 GASKET 원자력안전범주 NON NUCLEAR SAFETY RELATED 품질등급 A등급 제작사 SEMPELL AKTIENGESELLSCHAFT - 제작사 유형(MFR CATEGORY) ORIGINAL EQUIP. MANUFACTURER - 원설계규격서(ODS) SHINKORI 3&4, 9-810-Z-404-001C - 모델번호 NICO - 도면번호 80201790 - 도면 품목번호 11 제작사 두산중공업(주) - 주설비 참고자료 MANUAL(9-810-Z-431-001C,P236) - 도면 품목번호 11 - 도면번호 80201790 - 모델번호 NICO - 원기기 기기검증(EQ Category) ENVIRONMENTAL QUALIFICATION - SEISMIC QUALIFICATION - 원설계규격서(ODS) SHINKORI 3&4, 9-810-Z-404-001C - 제작사 유형(MFR CATEGORY) ORIGINAL EQUIP. SUPPLIER 제출서류목록 - 품질보증계획서(QAM) - 품질증빙/제출서류목록(QVDL) - 품질보증확인서(C of C) | 두산중공업(주) | NICO
2021 | 4 | 계획예방정비용 | 새울 | 1발전소 | 1(신3) | 4 | 200507218 | 정비부분품(SPAR) | 국외 | A | 개스킷 | 개스킷,GRAPHITE,GRAPHITE,GASKET,ORIGINAL EQ | EA | 4 | 기계부 | 천호승 | 052-715-5042 | 품명 개스킷 - 가스켓타입 GRAPHITE - 가스켓재질 GRAPHITE - 별칭 GASKET 원자력안전범주 NON NUCLEAR SAFETY RELATED 품질등급 A등급 제작사 SEMPELL AKTIENGESELLSCHAFT - 제작사 유형(MFR CATEGORY) ORIGINAL EQUIP. MANUFACTURER - 원설계규격서(ODS) SHINKORI 3&4, 9-810-Z-404-001C - 모델번호 NICO - 도면번호 80201790 - 도면 품목번호 11 제작사 두산중공업(주) - 주설비 참고자료 MANUAL(9-810-Z-431-001C,P236) - 도면 품목번호 11 - 도면번호 80201790 - 모델번호 NICO - 원기기 기기검증(EQ Category) ENVIRONMENTAL QUALIFICATION - SEISMIC QUALIFICATION - 원설계규격서(ODS) SHINKORI 3&4, 9-810-Z-404-001C - 제작사 유형(MFR CATEGORY) ORIGINAL EQUIP. SUPPLIER 제출서류목록 - 품질보증계획서(QAM) - 품질증빙/제출서류목록(QVDL) - 품질보증확인서(C of C) | 두산중공업(주) | NICO
2022 | 3 | 계획예방정비용 | 새울 | 1발전소 | 2(신4) | 3 | 200507218 | 정비부분품(SPAR) | 국외 | A | 개스킷 | 개스킷,GRAPHITE,GRAPHITE,GASKET,ORIGINAL EQ | EA | 4 | 기계부 | 천호승 | 052-715-5042 | 품명 개스킷 - 가스켓타입 GRAPHITE - 가스켓재질 GRAPHITE - 별칭 GASKET 원자력안전범주 NON NUCLEAR SAFETY RELATED 품질등급 A등급 제작사 SEMPELL AKTIENGESELLSCHAFT - 제작사 유형(MFR CATEGORY) ORIGINAL EQUIP. MANUFACTURER - 원설계규격서(ODS) SHINKORI 3&4, 9-810-Z-404-001C - 모델번호 NICO - 도면번호 80201790 - 도면 품목번호 11 제작사 두산중공업(주) - 주설비 참고자료 MANUAL(9-810-Z-431-001C,P236) - 도면 품목번호 11 - 도면번호 80201790 - 모델번호 NICO - 원기기 기기검증(EQ Category) ENVIRONMENTAL QUALIFICATION - SEISMIC QUALIFICATION - 원설계규격서(ODS) SHINKORI 3&4, 9-810-Z-404-001C - 제작사 유형(MFR CATEGORY) ORIGINAL EQUIP. SUPPLIER 제출서류목록 - 품질보증계획서(QAM) - 품질증빙/제출서류목록(QVDL) - 품질보증확인서(C of C) | 두산중공업(주) | NICO
2020 | 3 | 계획예방정비용 | 한빛 | 1발전소 | 1 | 25 | 200507234 | 정비부분품(SPAR) | 국내 | A | 송풍기 | 송풍기,COOLING,L172*W150*H38㎜,32W,115VAC,60 | EA | 65 | 전기부 | 김륜호 | 061-357-6667 | 품명 송풍기 - 송풍기타입 COOLING - 길이 L172*W150*H38㎜ - 정격전력(용량) 32W - 정격전압 115VAC - 주파수 60㎐ - 회전속도 3200RPM - 날재질 ALUMINUM - 날(BLADE)수량 5EA - 하우징재질 ALUMINUM - 축베어링타입 BALL - 설치방법 BATTERY CHARGER 원자력안전범주 NON NUCLEAR SAFETY RELATED 품질등급 A등급 제작사 국제전기(주)(충북) - 모델번호 5915PC-12T-B30 - 제작사 유형(MFR CATEGORY) ORIGINAL EQUIP. SUPPLIER 제출서류목록 - 첨부기술규격서 적용 | 국제전기(주)(충북) | 5915PC-12T-B30
2021 | 2 | 계획예방정비용 | 한빛 | 1발전소 | 2 | 25 | 200507234 | 정비부분품(SPAR) | 국내 | A | 송풍기 | 송풍기,COOLING,L172*W150*H38㎜,32W,115VAC,60 | EA | 65 | 전기부 | 김륜호 | 061-357-6667 | 품명 송풍기 - 송풍기타입 COOLING - 길이 L172*W150*H38㎜ - 정격전력(용량) 32W - 정격전압 115VAC - 주파수 60㎐ - 회전속도 3200RPM - 날재질 ALUMINUM - 날(BLADE)수량 5EA - 하우징재질 ALUMINUM - 축베어링타입 BALL - 설치방법 BATTERY CHARGER 원자력안전범주 NON NUCLEAR SAFETY RELATED 품질등급 A등급 제작사 국제전기(주)(충북) - 모델번호 5915PC-12T-B30 - 제작사 유형(MFR CATEGORY) ORIGINAL EQUIP. SUPPLIER 제출서류목록 - 첨부기술규격서 적용 | 국제전기(주)(충북) | 5915PC-12T-B30
2022 | 1 | 계획예방정비용 | 한빛 | 1발전소 | 1 | 26 | 200507234 | 정비부분품(SPAR) | 국내 | A | 송풍기 | 송풍기,COOLING,L172*W150*H38㎜,32W,115VAC,60 | EA | 65 | 전기부 | 김륜호 | 061-357-6667 | 품명 송풍기 - 송풍기타입 COOLING - 길이 L172*W150*H38㎜ - 정격전력(용량) 32W - 정격전압 115VAC - 주파수 60㎐ - 회전속도 3200RPM - 날재질 ALUMINUM - 날(BLADE)수량 5EA - 하우징재질 ALUMINUM - 축베어링타입 BALL - 설치방법 BATTERY CHARGER 원자력안전범주 NON NUCLEAR SAFETY RELATED 품질등급 A등급 제작사 국제전기(주)(충북) - 모델번호 5915PC-12T-B30 - 제작사 유형(MFR CATEGORY) ORIGINAL EQUIP. SUPPLIER 제출서류목록 - 첨부기술규격서 적용 | 국제전기(주)(충북) | 5915PC-12T-B30
2022 | 4 | 계획예방정비용 | 한빛 | 1발전소 | 2 | 26 | 200507234 | 정비부분품(SPAR) | 국내 | A | 송풍기 | 송풍기,COOLING,L172*W150*H38㎜,32W,115VAC,60 | EA | 65 | 전기부 | 김륜호 | 061-357-6667 | 품명 송풍기 - 송풍기타입 COOLING - 길이 L172*W150*H38㎜ - 정격전력(용량) 32W - 정격전압 115VAC - 주파수 60㎐ - 회전속도 3200RPM - 날재질 ALUMINUM - 날(BLADE)수량 5EA - 하우징재질 ALUMINUM - 축베어링타입 BALL - 설치방법 BATTERY CHARGER 원자력안전범주 NON NUCLEAR SAFETY RELATED 품질등급 A등급 제작사 국제전기(주)(충북) - 모델번호 5915PC-12T-B30 - 제작사 유형(MFR CATEGORY) ORIGINAL EQUIP. SUPPLIER 제출서류목록 - 첨부기술규격서 적용 | 국제전기(주)(충북) | 5915PC-12T-B30
2020 | 3 | 계획예방정비용 | 한울 | 2발전소 | 3 | 16 | 200507279 | 정비부분품(SPAR) | 국내 | A | 슬리브,샤프트용 | 슬리브,펌프용,STS316,SLEEVE,2423,4-451-M-PP07, | EA | 3 | 기계부 | 김동훈 | 054-785-1326 | 품명 슬리브 - 슬리브용도 펌프용 - 슬리브재질 STS316 - 별칭 SLEEVE 원자력안전범주 NON NUCLEAR SAFETY RELATED 품질등급 A등급 제작사 신신기계 - 주설비 참고자료 2423,4-451-M-PP07,08 - 도면 품목번호 105 - 제작 도면번호 OEM SD-M213-9018 REV.0 - 도면번호 2429 M213-DG-C01-18 - 모델번호 FPH 80 - 부품번호 105 - 원기술규격서(OTS) HANUL 3&4, 9-132-M213 REV.6 - 제작사 유형(MFR CATEGORY) ORIGINAL EQUIP. SUPPLIER 한울 원자력 본부 - 패키지 번호 M213 제출서류목록 - 첨부기술규격서 적용 - 품질보증계획서(QAM) - 품질검사계획(QP) - 품질증빙/제출서류목록(QVDL) - 품질보증확인서(C of C) - 재료시험보고서(MTR OR MILL SHEET) | 신신기계 | FPH 80 | 105
2020 | 4 | 계획예방정비용 | 한울 | 2발전소 | 4 | 15 | 200507279 | 정비부분품(SPAR) | 국내 | A | 슬리브,샤프트용 | 슬리브,펌프용,STS316,SLEEVE,2423,4-451-M-PP07, | EA | 3 | 기계부 | 이민주 | 054-785-2647 | 품명 슬리브 - 슬리브용도 펌프용 - 슬리브재질 STS316 - 별칭 SLEEVE 원자력안전범주 NON NUCLEAR SAFETY RELATED 품질등급 A등급 제작사 신신기계 - 주설비 참고자료 2423,4-451-M-PP07,08 - 도면 품목번호 105 - 제작 도면번호 OEM SD-M213-9018 REV.0 - 도면번호 2429 M213-DG-C01-18 - 모델번호 FPH 80 - 부품번호 105 - 원기술규격서(OTS) HANUL 3&4, 9-132-M213 REV.6 - 제작사 유형(MFR CATEGORY) ORIGINAL EQUIP. SUPPLIER 한울 원자력 본부 - 패키지 번호 M213 제출서류목록 - 첨부기술규격서 적용 - 품질보증계획서(QAM) - 품질검사계획(QP) - 품질증빙/제출서류목록(QVDL) - 품질보증확인서(C of C) - 재료시험보고서(MTR OR MILL SHEET) | 신신기계 | FPH 80 | 105
2022 | 2 | 계획예방정비용 | 한울 | 2발전소 | 3 | 17 | 200507279 | 정비부분품(SPAR) | 국내 | A | 슬리브,샤프트용 | 슬리브,펌프용,STS316,SLEEVE,2423,4-451-M-PP07, | EA | 3 | 기계부 | 김동훈 | 054-785-1326 | 품명 슬리브 - 슬리브용도 펌프용 - 슬리브재질 STS316 - 별칭 SLEEVE 원자력안전범주 NON NUCLEAR SAFETY RELATED 품질등급 A등급 제작사 신신기계 - 주설비 참고자료 2423,4-451-M-PP07,08 - 도면 품목번호 105 - 제작 도면번호 OEM SD-M213-9018 REV.0 - 도면번호 2429 M213-DG-C01-18 - 모델번호 FPH 80 - 부품번호 105 - 원기술규격서(OTS) HANUL 3&4, 9-132-M213 REV.6 - 제작사 유형(MFR CATEGORY) ORIGINAL EQUIP. SUPPLIER 한울 원자력 본부 - 패키지 번호 M213 제출서류목록 - 첨부기술규격서 적용 - 품질보증계획서(QAM) - 품질검사계획(QP) - 품질증빙/제출서류목록(QVDL) - 품질보증확인서(C of C) - 재료시험보고서(MTR OR MILL SHEET) | 신신기계 | FPH 80 | 105
2022 | 3 | 계획예방정비용 | 한울 | 2발전소 | 4 | 16 | 200507279 | 정비부분품(SPAR) | 국내 | A | 슬리브,샤프트용 | 슬리브,펌프용,STS316,SLEEVE,2423,4-451-M-PP07, | EA | 1 | 기계부 | 이민주 | 054-785-2647 | 품명 슬리브 - 슬리브용도 펌프용 - 슬리브재질 STS316 - 별칭 SLEEVE 원자력안전범주 NON NUCLEAR SAFETY RELATED 품질등급 A등급 제작사 신신기계 - 주설비 참고자료 2423,4-451-M-PP07,08 - 도면 품목번호 105 - 제작 도면번호 OEM SD-M213-9018 REV.0 - 도면번호 2429 M213-DG-C01-18 - 모델번호 FPH 80 - 부품번호 105 - 원기술규격서(OTS) HANUL 3&4, 9-132-M213 REV.6 - 제작사 유형(MFR CATEGORY) ORIGINAL EQUIP. SUPPLIER 한울 원자력 본부 - 패키지 번호 M213 제출서류목록 - 첨부기술규격서 적용 - 품질보증계획서(QAM) - 품질검사계획(QP) - 품질증빙/제출서류목록(QVDL) - 품질보증확인서(C of C) - 재료시험보고서(MTR OR MILL SHEET) | 신신기계 | FPH 80 | 105
2020 | 3 | 계획예방정비용 | 한울 | 2발전소 | 3 | 16 | 200507280 | 정비부분품(SPAR) | 국내 | A | 웨어링 | 웨어링,임펠러용,A351- CF8M,IMPELLER WEAR RING,2 | EA | 3 | 기계부 | 김동훈 | 054-785-1326 | 품명 웨어링 - 링(WEARING)타입 임펠러용 - 링(WEARING)재질 A351- CF8M - 별칭 IMPELLER WEAR RING 원자력안전범주 NON NUCLEAR SAFETY RELATED 품질등급 A등급 제작사 신신기계 - 주설비 참고자료 2423,4-451-M-PP07,08 - 도면 품목번호 023 - 제작 도면번호 OEM SD-M213-9018 REV.0 - 도면번호 2429 M213-DG-C01-18 - 모델번호 FPH 80 - 부품번호 023 - 원기술규격서(OTS) HANUL 3&4, 9-132-M213 REV.6 - 제작사 유형(MFR CATEGORY) ORIGINAL EQUIP. SUPPLIER 한울 원자력 본부 - 패키지 번호 M213 제출서류목록 - 첨부기술규격서 적용 - 품질보증계획서(QAM) - 품질검사계획(QP) - 품질증빙/제출서류목록(QVDL) - 품질보증확인서(C of C) | 신신기계 | FPH 80 | 23
2020 | 4 | 계획예방정비용 | 한울 | 2발전소 | 4 | 15 | 200507280 | 정비부분품(SPAR) | 국내 | A | 웨어링 | 웨어링,임펠러용,A351- CF8M,IMPELLER WEAR RING,2 | EA | 3 | 기계부 | 이민주 | 054-785-2647 | 품명 웨어링 - 링(WEARING)타입 임펠러용 - 링(WEARING)재질 A351- CF8M - 별칭 IMPELLER WEAR RING 원자력안전범주 NON NUCLEAR SAFETY RELATED 품질등급 A등급 제작사 신신기계 - 주설비 참고자료 2423,4-451-M-PP07,08 - 도면 품목번호 023 - 제작 도면번호 OEM SD-M213-9018 REV.0 - 도면번호 2429 M213-DG-C01-18 - 모델번호 FPH 80 - 부품번호 023 - 원기술규격서(OTS) HANUL 3&4, 9-132-M213 REV.6 - 제작사 유형(MFR CATEGORY) ORIGINAL EQUIP. SUPPLIER 한울 원자력 본부 - 패키지 번호 M213 제출서류목록 - 첨부기술규격서 적용 - 품질보증계획서(QAM) - 품질검사계획(QP) - 품질증빙/제출서류목록(QVDL) - 품질보증확인서(C of C) | 신신기계 | FPH 80 | 23
2022 | 2 | 계획예방정비용 | 한울 | 2발전소 | 3 | 17 | 200507280 | 정비부분품(SPAR) | 국내 | A | 웨어링 | 웨어링,임펠러용,A351- CF8M,IMPELLER WEAR RING,2 | EA | 3 | 기계부 | 김동훈 | 054-785-1326 | 품명 웨어링 - 링(WEARING)타입 임펠러용 - 링(WEARING)재질 A351- CF8M - 별칭 IMPELLER WEAR RING 원자력안전범주 NON NUCLEAR SAFETY RELATED 품질등급 A등급 제작사 신신기계 - 주설비 참고자료 2423,4-451-M-PP07,08 - 도면 품목번호 023 - 제작 도면번호 OEM SD-M213-9018 REV.0 - 도면번호 2429 M213-DG-C01-18 - 모델번호 FPH 80 - 부품번호 023 - 원기술규격서(OTS) HANUL 3&4, 9-132-M213 REV.6 - 제작사 유형(MFR CATEGORY) ORIGINAL EQUIP. SUPPLIER 한울 원자력 본부 - 패키지 번호 M213 제출서류목록 - 첨부기술규격서 적용 - 품질보증계획서(QAM) - 품질검사계획(QP) - 품질증빙/제출서류목록(QVDL) - 품질보증확인서(C of C) | 신신기계 | FPH 80 | 23
2022 | 3 | 계획예방정비용 | 한울 | 2발전소 | 4 | 16 | 200507280 | 정비부분품(SPAR) | 국내 | A | 웨어링 | 웨어링,임펠러용,A351- CF8M,IMPELLER WEAR RING,2 | EA | 1 | 기계부 | 이민주 | 054-785-2647 | 품명 웨어링 - 링(WEARING)타입 임펠러용 - 링(WEARING)재질 A351- CF8M - 별칭 IMPELLER WEAR RING 원자력안전범주 NON NUCLEAR SAFETY RELATED 품질등급 A등급 제작사 신신기계 - 주설비 참고자료 2423,4-451-M-PP07,08 - 도면 품목번호 023 - 제작 도면번호 OEM SD-M213-9018 REV.0 - 도면번호 2429 M213-DG-C01-18 - 모델번호 FPH 80 - 부품번호 023 - 원기술규격서(OTS) HANUL 3&4, 9-132-M213 REV.6 - 제작사 유형(MFR CATEGORY) ORIGINAL EQUIP. SUPPLIER 한울 원자력 본부 - 패키지 번호 M213 제출서류목록 - 첨부기술규격서 적용 - 품질보증계획서(QAM) - 품질검사계획(QP) - 품질증빙/제출서류목록(QVDL) - 품질보증확인서(C of C) | 신신기계 | FPH 80 | 23
2020 | 3 | 계획예방정비용 | 한울 | 2발전소 | 3 | 16 | 200507281 | 정비부분품(SPAR) | 국내 | A | 웨어링 | 링,웨어링,케이싱용,A351- CF8M,CASING WEAR RING,2 | EA | 3 | 기계부 | 김동훈 | 054-785-1326 | 품명 링,웨어링 - 링(WEARING)타입 케이싱용 - 링(WEARING)재질 A351- CF8M - 별칭 CASING WEAR RING 원자력안전범주 NON NUCLEAR SAFETY RELATED 품질등급 A등급 제작사 신신기계 - 주설비 참고자료 2423,4-451-M-PP07,08 - 도면 품목번호 020 - 제작 도면번호 OEM SD-M213-9018 REV.0 - 도면번호 2429 M213-DG-C01-18 - 모델번호 FPH 80 - 부품번호 020 - 원기술규격서(OTS) HANUL 3&4, 9-132-M213 REV.6 - 제작사 유형(MFR CATEGORY) ORIGINAL EQUIP. SUPPLIER 한울 원자력 본부 - 패키지 번호 M213 제출서류목록 - 첨부기술규격서 적용 - 품질보증계획서(QAM) - 품질검사계획(QP) - 품질증빙/제출서류목록(QVDL) - 품질보증확인서(C of C) | 신신기계 | FPH 80 | 20
2020 | 4 | 계획예방정비용 | 한울 | 2발전소 | 4 | 15 | 200507281 | 정비부분품(SPAR) | 국내 | A | 웨어링 | 링,웨어링,케이싱용,A351- CF8M,CASING WEAR RING,2 | EA | 3 | 기계부 | 이민주 | 054-785-2647 | 품명 링,웨어링 - 링(WEARING)타입 케이싱용 - 링(WEARING)재질 A351- CF8M - 별칭 CASING WEAR RING 원자력안전범주 NON NUCLEAR SAFETY RELATED 품질등급 A등급 제작사 신신기계 - 주설비 참고자료 2423,4-451-M-PP07,08 - 도면 품목번호 020 - 제작 도면번호 OEM SD-M213-9018 REV.0 - 도면번호 2429 M213-DG-C01-18 - 모델번호 FPH 80 - 부품번호 020 - 원기술규격서(OTS) HANUL 3&4, 9-132-M213 REV.6 - 제작사 유형(MFR CATEGORY) ORIGINAL EQUIP. SUPPLIER 한울 원자력 본부 - 패키지 번호 M213 제출서류목록 - 첨부기술규격서 적용 - 품질보증계획서(QAM) - 품질검사계획(QP) - 품질증빙/제출서류목록(QVDL) - 품질보증확인서(C of C) | 신신기계 | FPH 80 | 20
2022 | 2 | 계획예방정비용 | 한울 | 2발전소 | 3 | 17 | 200507281 | 정비부분품(SPAR) | 국내 | A | 웨어링 | 링,웨어링,케이싱용,A351- CF8M,CASING WEAR RING,2 | EA | 3 | 기계부 | 김동훈 | 054-785-1326 | 품명 링,웨어링 - 링(WEARING)타입 케이싱용 - 링(WEARING)재질 A351- CF8M - 별칭 CASING WEAR RING 원자력안전범주 NON NUCLEAR SAFETY RELATED 품질등급 A등급 제작사 신신기계 - 주설비 참고자료 2423,4-451-M-PP07,08 - 도면 품목번호 020 - 제작 도면번호 OEM SD-M213-9018 REV.0 - 도면번호 2429 M213-DG-C01-18 - 모델번호 FPH 80 - 부품번호 020 - 원기술규격서(OTS) HANUL 3&4, 9-132-M213 REV.6 - 제작사 유형(MFR CATEGORY) ORIGINAL EQUIP. SUPPLIER 한울 원자력 본부 - 패키지 번호 M213 제출서류목록 - 첨부기술규격서 적용 - 품질보증계획서(QAM) - 품질검사계획(QP) - 품질증빙/제출서류목록(QVDL) - 품질보증확인서(C of C) | 신신기계 | FPH 80 | 20
2022 | 3 | 계획예방정비용 | 한울 | 2발전소 | 4 | 16 | 200507281 | 정비부분품(SPAR) | 국내 | A | 웨어링 | 링,웨어링,케이싱용,A351- CF8M,CASING WEAR RING,2 | EA | 1 | 기계부 | 이민주 | 054-785-2647 | 품명 링,웨어링 - 링(WEARING)타입 케이싱용 - 링(WEARING)재질 A351- CF8M - 별칭 CASING WEAR RING 원자력안전범주 NON NUCLEAR SAFETY RELATED 품질등급 A등급 제작사 신신기계 - 주설비 참고자료 2423,4-451-M-PP07,08 - 도면 품목번호 020 - 제작 도면번호 OEM SD-M213-9018 REV.0 - 도면번호 2429 M213-DG-C01-18 - 모델번호 FPH 80 - 부품번호 020 - 원기술규격서(OTS) HANUL 3&4, 9-132-M213 REV.6 - 제작사 유형(MFR CATEGORY) ORIGINAL EQUIP. SUPPLIER 한울 원자력 본부 - 패키지 번호 M213 제출서류목록 - 첨부기술규격서 적용 - 품질보증계획서(QAM) - 품질검사계획(QP) - 품질증빙/제출서류목록(QVDL) - 품질보증확인서(C of C) | 신신기계 | FPH 80 | 20
2020 | 3 | 계획예방정비용 | 한울 | 2발전소 | 3 | 16 | 200507282 | 정비부분품(SPAR) | 국내 | A | 커플링,샤프트용 | 커플링,축용,고정식,COUPLING,A48- CL30,2423,4-451 | EA | 3 | 기계부 | 김동훈 | 054-785-1326 | 품명 커플링,축용,고정식 - 별칭 COUPLING - 재질 A48- CL30 원자력안전범주 NON NUCLEAR SAFETY RELATED 품질등급 A등급 제작사 신신기계 - 주설비 참고자료 2423,4-451-M-PP07,08 - 도면 품목번호 302 - 제작 도면번호 OEM SD-M213-9018 REV.0 - 도면번호 2429 M213-DG-C01-18 - 모델번호 FPH 80 - 부품번호 302 - 원기술규격서(OTS) HANUL 3&4, 9-132-M213 REV.6 - 제작사 유형(MFR CATEGORY) ORIGINAL EQUIP. SUPPLIER 한울 원자력 본부 - 패키지 번호 M213 제출서류목록 - 첨부기술규격서 적용 - 품질보증계획서(QAM) - 품질검사계획(QP) - 품질증빙/제출서류목록(QVDL) - 품질보증확인서(C of C) | 신신기계 | FPH 80 | 302
2020 | 4 | 계획예방정비용 | 한울 | 2발전소 | 4 | 15 | 200507282 | 정비부분품(SPAR) | 국내 | A | 커플링,샤프트용 | 커플링,축용,고정식,COUPLING,A48- CL30,2423,4-451 | EA | 3 | 기계부 | 이민주 | 054-785-2647 | 품명 커플링,축용,고정식 - 별칭 COUPLING - 재질 A48- CL30 원자력안전범주 NON NUCLEAR SAFETY RELATED 품질등급 A등급 제작사 신신기계 - 주설비 참고자료 2423,4-451-M-PP07,08 - 도면 품목번호 302 - 제작 도면번호 OEM SD-M213-9018 REV.0 - 도면번호 2429 M213-DG-C01-18 - 모델번호 FPH 80 - 부품번호 302 - 원기술규격서(OTS) HANUL 3&4, 9-132-M213 REV.6 - 제작사 유형(MFR CATEGORY) ORIGINAL EQUIP. SUPPLIER 한울 원자력 본부 - 패키지 번호 M213 제출서류목록 - 첨부기술규격서 적용 - 품질보증계획서(QAM) - 품질검사계획(QP) - 품질증빙/제출서류목록(QVDL) - 품질보증확인서(C of C) | 신신기계 | FPH 80 | 302
2022 | 2 | 계획예방정비용 | 한울 | 2발전소 | 3 | 17 | 200507282 | 정비부분품(SPAR) | 국내 | A | 커플링,샤프트용 | 커플링,축용,고정식,COUPLING,A48- CL30,2423,4-451 | EA | 3 | 기계부 | 김동훈 | 054-785-1326 | 품명 커플링,축용,고정식 - 별칭 COUPLING - 재질 A48- CL30 원자력안전범주 NON NUCLEAR SAFETY RELATED 품질등급 A등급 제작사 신신기계 - 주설비 참고자료 2423,4-451-M-PP07,08 - 도면 품목번호 302 - 제작 도면번호 OEM SD-M213-9018 REV.0 - 도면번호 2429 M213-DG-C01-18 - 모델번호 FPH 80 - 부품번호 302 - 원기술규격서(OTS) HANUL 3&4, 9-132-M213 REV.6 - 제작사 유형(MFR CATEGORY) ORIGINAL EQUIP. SUPPLIER 한울 원자력 본부 - 패키지 번호 M213 제출서류목록 - 첨부기술규격서 적용 - 품질보증계획서(QAM) - 품질검사계획(QP) - 품질증빙/제출서류목록(QVDL) - 품질보증확인서(C of C) | 신신기계 | FPH 80 | 302
2022 | 3 | 계획예방정비용 | 한울 | 2발전소 | 4 | 16 | 200507282 | 정비부분품(SPAR) | 국내 | A | 커플링,샤프트용 | 커플링,축용,고정식,COUPLING,A48- CL30,2423,4-451 | EA | 1 | 기계부 | 이민주 | 054-785-2647 | 품명 커플링,축용,고정식 - 별칭 COUPLING - 재질 A48- CL30 원자력안전범주 NON NUCLEAR SAFETY RELATED 품질등급 A등급 제작사 신신기계 - 주설비 참고자료 2423,4-451-M-PP07,08 - 도면 품목번호 302 - 제작 도면번호 OEM SD-M213-9018 REV.0 - 도면번호 2429 M213-DG-C01-18 - 모델번호 FPH 80 - 부품번호 302 - 원기술규격서(OTS) HANUL 3&4, 9-132-M213 REV.6 - 제작사 유형(MFR CATEGORY) ORIGINAL EQUIP. SUPPLIER 한울 원자력 본부 - 패키지 번호 M213 제출서류목록 - 첨부기술규격서 적용 - 품질보증계획서(QAM) - 품질검사계획(QP) - 품질증빙/제출서류목록(QVDL) - 품질보증확인서(C of C) | 신신기계 | FPH 80 | 302
2020 | 3 | 계획예방정비용 | 한울 | 2발전소 | 3 | 16 | 200507283 | 정비부분품(SPAR) | 국내 | A | 볼베어링 | 볼베어링,BALL, RIGID,펌프용,A295- 52100,BALL BE | EA | 3 | 기계부 | 김동훈 | 054-785-1326 | 품명 볼베어링 - 베어링타입 BALL, RIGID - 베어링용도 펌프용 - 베어링재질 A295- 52100 - 별칭 BALL BEARING 원자력안전범주 NON NUCLEAR SAFETY RELATED 품질등급 A등급 제작사 신신기계 - 주설비 참고자료 2423,4-451-M-PP07,08 - 도면 품목번호 202 - 제작 도면번호 OEM SD-M213-9018 REV.0 - 도면번호 2429 M213-DG-C01-18 - 모델번호 FPH 80 - 부품번호 202 - 원기술규격서(OTS) HANUL 3&4, 9-132-M213 REV.6 - 제작사 유형(MFR CATEGORY) ORIGINAL EQUIP. SUPPLIER 한울 원자력 본부 - 패키지 번호 M213 제출서류목록 - 첨부기술규격서 적용 - 품질보증계획서(QAM) - 품질검사계획(QP) - 품질증빙/제출서류목록(QVDL) - 품질보증확인서(C of C) | 신신기계 | FPH 80 | 202
2020 | 4 | 계획예방정비용 | 한울 | 2발전소 | 4 | 15 | 200507283 | 정비부분품(SPAR) | 국내 | A | 볼베어링 | 볼베어링,BALL, RIGID,펌프용,A295- 52100,BALL BE | EA | 3 | 기계부 | 이민주 | 054-785-2647 | 품명 볼베어링 - 베어링타입 BALL, RIGID - 베어링용도 펌프용 - 베어링재질 A295- 52100 - 별칭 BALL BEARING 원자력안전범주 NON NUCLEAR SAFETY RELATED 품질등급 A등급 제작사 신신기계 - 주설비 참고자료 2423,4-451-M-PP07,08 - 도면 품목번호 202 - 제작 도면번호 OEM SD-M213-9018 REV.0 - 도면번호 2429 M213-DG-C01-18 - 모델번호 FPH 80 - 부품번호 202 - 원기술규격서(OTS) HANUL 3&4, 9-132-M213 REV.6 - 제작사 유형(MFR CATEGORY) ORIGINAL EQUIP. SUPPLIER 한울 원자력 본부 - 패키지 번호 M213 제출서류목록 - 첨부기술규격서 적용 - 품질보증계획서(QAM) - 품질검사계획(QP) - 품질증빙/제출서류목록(QVDL) - 품질보증확인서(C of C) | 신신기계 | FPH 80 | 202
2022 | 2 | 계획예방정비용 | 한울 | 2발전소 | 3 | 17 | 200507283 | 정비부분품(SPAR) | 국내 | A | 볼베어링 | 볼베어링,BALL, RIGID,펌프용,A295- 52100,BALL BE | EA | 3 | 기계부 | 김동훈 | 054-785-1326 | 품명 볼베어링 - 베어링타입 BALL, RIGID - 베어링용도 펌프용 - 베어링재질 A295- 52100 - 별칭 BALL BEARING 원자력안전범주 NON NUCLEAR SAFETY RELATED 품질등급 A등급 제작사 신신기계 - 주설비 참고자료 2423,4-451-M-PP07,08 - 도면 품목번호 202 - 제작 도면번호 OEM SD-M213-9018 REV.0 - 도면번호 2429 M213-DG-C01-18 - 모델번호 FPH 80 - 부품번호 202 - 원기술규격서(OTS) HANUL 3&4, 9-132-M213 REV.6 - 제작사 유형(MFR CATEGORY) ORIGINAL EQUIP. SUPPLIER 한울 원자력 본부 - 패키지 번호 M213 제출서류목록 - 첨부기술규격서 적용 - 품질보증계획서(QAM) - 품질검사계획(QP) - 품질증빙/제출서류목록(QVDL) - 품질보증확인서(C of C) | 신신기계 | FPH 80 | 202
2022 | 3 | 계획예방정비용 | 한울 | 2발전소 | 4 | 16 | 200507283 | 정비부분품(SPAR) | 국내 | A | 볼베어링 | 볼베어링,BALL, RIGID,펌프용,A295- 52100,BALL BE | EA | 1 | 기계부 | 이민주 | 054-785-2647 | 품명 볼베어링 - 베어링타입 BALL, RIGID - 베어링용도 펌프용 - 베어링재질 A295- 52100 - 별칭 BALL BEARING 원자력안전범주 NON NUCLEAR SAFETY RELATED 품질등급 A등급 제작사 신신기계 - 주설비 참고자료 2423,4-451-M-PP07,08 - 도면 품목번호 202 - 제작 도면번호 OEM SD-M213-9018 REV.0 - 도면번호 2429 M213-DG-C01-18 - 모델번호 FPH 80 - 부품번호 202 - 원기술규격서(OTS) HANUL 3&4, 9-132-M213 REV.6 - 제작사 유형(MFR CATEGORY) ORIGINAL EQUIP. SUPPLIER 한울 원자력 본부 - 패키지 번호 M213 제출서류목록 - 첨부기술규격서 적용 - 품질보증계획서(QAM) - 품질검사계획(QP) - 품질증빙/제출서류목록(QVDL) - 품질보증확인서(C of C) | 신신기계 | FPH 80 | 202
2020 | 3 | 계획예방정비용 | 한울 | 2발전소 | 3 | 16 | 200507284 | 정비부분품(SPAR) | 국내 | A | 볼베어링 | 볼베어링,BALL, RIGID,펌프용,A295- 52100,BALL BE | EA | 3 | 기계부 | 김동훈 | 054-785-1326 | 품명 볼베어링 - 베어링타입 BALL, RIGID - 베어링용도 펌프용 - 베어링재질 A295- 52100 - 별칭 BALL BEARING 원자력안전범주 NON NUCLEAR SAFETY RELATED 품질등급 A등급 제작사 신신기계 - 주설비 참고자료 2423,4-451-M-PP07,08 - 도면 품목번호 201 - 제작 도면번호 OEM SD-M213-9018 REV.0 - 도면번호 2429 M213-DG-C01-18 - 모델번호 FPH 80 - 부품번호 201 - 원기술규격서(OTS) HANUL 3&4, 9-132-M213 REV.6 - 제작사 유형(MFR CATEGORY) ORIGINAL EQUIP. SUPPLIER 한울 원자력 본부 - 패키지 번호 M213 제출서류목록 - 첨부기술규격서 적용 - 품질보증계획서(QAM) - 품질검사계획(QP) - 품질증빙/제출서류목록(QVDL) - 품질보증확인서(C of C) | 신신기계 | FPH 80 | 201
2020 | 4 | 계획예방정비용 | 한울 | 2발전소 | 4 | 15 | 200507284 | 정비부분품(SPAR) | 국내 | A | 볼베어링 | 볼베어링,BALL, RIGID,펌프용,A295- 52100,BALL BE | EA | 3 | 기계부 | 이민주 | 054-785-2647 | 품명 볼베어링 - 베어링타입 BALL, RIGID - 베어링용도 펌프용 - 베어링재질 A295- 52100 - 별칭 BALL BEARING 원자력안전범주 NON NUCLEAR SAFETY RELATED 품질등급 A등급 제작사 신신기계 - 주설비 참고자료 2423,4-451-M-PP07,08 - 도면 품목번호 201 - 제작 도면번호 OEM SD-M213-9018 REV.0 - 도면번호 2429 M213-DG-C01-18 - 모델번호 FPH 80 - 부품번호 201 - 원기술규격서(OTS) HANUL 3&4, 9-132-M213 REV.6 - 제작사 유형(MFR CATEGORY) ORIGINAL EQUIP. SUPPLIER 한울 원자력 본부 - 패키지 번호 M213 제출서류목록 - 첨부기술규격서 적용 - 품질보증계획서(QAM) - 품질검사계획(QP) - 품질증빙/제출서류목록(QVDL) - 품질보증확인서(C of C) | 신신기계 | FPH 80 | 201
2022 | 2 | 계획예방정비용 | 한울 | 2발전소 | 3 | 17 | 200507284 | 정비부분품(SPAR) | 국내 | A | 볼베어링 | 볼베어링,BALL, RIGID,펌프용,A295- 52100,BALL BE | EA | 3 | 기계부 | 김동훈 | 054-785-1326 | 품명 볼베어링 - 베어링타입 BALL, RIGID - 베어링용도 펌프용 - 베어링재질 A295- 52100 - 별칭 BALL BEARING 원자력안전범주 NON NUCLEAR SAFETY RELATED 품질등급 A등급 제작사 신신기계 - 주설비 참고자료 2423,4-451-M-PP07,08 - 도면 품목번호 201 - 제작 도면번호 OEM SD-M213-9018 REV.0 - 도면번호 2429 M213-DG-C01-18 - 모델번호 FPH 80 - 부품번호 201 - 원기술규격서(OTS) HANUL 3&4, 9-132-M213 REV.6 - 제작사 유형(MFR CATEGORY) ORIGINAL EQUIP. SUPPLIER 한울 원자력 본부 - 패키지 번호 M213 제출서류목록 - 첨부기술규격서 적용 - 품질보증계획서(QAM) - 품질검사계획(QP) - 품질증빙/제출서류목록(QVDL) - 품질보증확인서(C of C) | 신신기계 | FPH 80 | 201
2022 | 3 | 계획예방정비용 | 한울 | 2발전소 | 4 | 16 | 200507284 | 정비부분품(SPAR) | 국내 | A | 볼베어링 | 볼베어링,BALL, RIGID,펌프용,A295- 52100,BALL BE | EA | 1 | 기계부 | 이민주 | 054-785-2647 | 품명 볼베어링 - 베어링타입 BALL, RIGID - 베어링용도 펌프용 - 베어링재질 A295- 52100 - 별칭 BALL BEARING 원자력안전범주 NON NUCLEAR SAFETY RELATED 품질등급 A등급 제작사 신신기계 - 주설비 참고자료 2423,4-451-M-PP07,08 - 도면 품목번호 201 - 제작 도면번호 OEM SD-M213-9018 REV.0 - 도면번호 2429 M213-DG-C01-18 - 모델번호 FPH 80 - 부품번호 201 - 원기술규격서(OTS) HANUL 3&4, 9-132-M213 REV.6 - 제작사 유형(MFR CATEGORY) ORIGINAL EQUIP. SUPPLIER 한울 원자력 본부 - 패키지 번호 M213 제출서류목록 - 첨부기술규격서 적용 - 품질보증계획서(QAM) - 품질검사계획(QP) - 품질증빙/제출서류목록(QVDL) - 품질보증확인서(C of C) | 신신기계 | FPH 80 | 201
2020 | 3 | 계획예방정비용 | 한울 | 2발전소 | 3 | 16 | 200507285 | 정비부분품(SPAR) | 국내 | A | 디플렉터,오염방지용 | 디플렉터(DEFLECTOR),DEFLECTOR,B584- 83600,24 | EA | 3 | 기계부 | 김동훈 | 054-785-1326 | 품명 디플렉터(DEFLECTOR) - 별칭 DEFLECTOR - 재질 B584- 83600 원자력안전범주 NON NUCLEAR SAFETY RELATED 품질등급 A등급 제작사 신신기계 - 주설비 참고자료 2423,4-451-M-PP07,08 - 도면 품목번호 170 - 제작 도면번호 OEM SD-M213-9018 REV.0 - 도면번호 2429 M213-DG-C01-18 - 모델번호 FPH 80 - 부품번호 170 - 원기술규격서(OTS) HANUL 3&4, 9-132-M213 REV.6 - 제작사 유형(MFR CATEGORY) ORIGINAL EQUIP. SUPPLIER 한울 원자력 본부 - 패키지 번호 M213 제출서류목록 - 첨부기술규격서 적용 - 품질보증계획서(QAM) - 품질검사계획(QP) - 품질증빙/제출서류목록(QVDL) - 품질보증확인서(C of C) | 신신기계 | FPH 80 | 170
2020 | 4 | 계획예방정비용 | 한울 | 2발전소 | 4 | 15 | 200507285 | 정비부분품(SPAR) | 국내 | A | 디플렉터,오염방지용 | 디플렉터(DEFLECTOR),DEFLECTOR,B584- 83600,24 | EA | 3 | 기계부 | 이민주 | 054-785-2647 | 품명 디플렉터(DEFLECTOR) - 별칭 DEFLECTOR - 재질 B584- 83600 원자력안전범주 NON NUCLEAR SAFETY RELATED 품질등급 A등급 제작사 신신기계 - 주설비 참고자료 2423,4-451-M-PP07,08 - 도면 품목번호 170 - 제작 도면번호 OEM SD-M213-9018 REV.0 - 도면번호 2429 M213-DG-C01-18 - 모델번호 FPH 80 - 부품번호 170 - 원기술규격서(OTS) HANUL 3&4, 9-132-M213 REV.6 - 제작사 유형(MFR CATEGORY) ORIGINAL EQUIP. SUPPLIER 한울 원자력 본부 - 패키지 번호 M213 제출서류목록 - 첨부기술규격서 적용 - 품질보증계획서(QAM) - 품질검사계획(QP) - 품질증빙/제출서류목록(QVDL) - 품질보증확인서(C of C) | 신신기계 | FPH 80 | 170
2022 | 2 | 계획예방정비용 | 한울 | 2발전소 | 3 | 17 | 200507285 | 정비부분품(SPAR) | 국내 | A | 디플렉터,오염방지용 | 디플렉터(DEFLECTOR),DEFLECTOR,B584- 83600,24 | EA | 3 | 기계부 | 김동훈 | 054-785-1326 | 품명 디플렉터(DEFLECTOR) - 별칭 DEFLECTOR - 재질 B584- 83600 원자력안전범주 NON NUCLEAR SAFETY RELATED 품질등급 A등급 제작사 신신기계 - 주설비 참고자료 2423,4-451-M-PP07,08 - 도면 품목번호 170 - 제작 도면번호 OEM SD-M213-9018 REV.0 - 도면번호 2429 M213-DG-C01-18 - 모델번호 FPH 80 - 부품번호 170 - 원기술규격서(OTS) HANUL 3&4, 9-132-M213 REV.6 - 제작사 유형(MFR CATEGORY) ORIGINAL EQUIP. SUPPLIER 한울 원자력 본부 - 패키지 번호 M213 제출서류목록 - 첨부기술규격서 적용 - 품질보증계획서(QAM) - 품질검사계획(QP) - 품질증빙/제출서류목록(QVDL) - 품질보증확인서(C of C) | 신신기계 | FPH 80 | 170
2022 | 3 | 계획예방정비용 | 한울 | 2발전소 | 4 | 16 | 200507285 | 정비부분품(SPAR) | 국내 | A | 디플렉터,오염방지용 | 디플렉터(DEFLECTOR),DEFLECTOR,B584- 83600,24 | EA | 1 | 기계부 | 이민주 | 054-785-2647 | 품명 디플렉터(DEFLECTOR) - 별칭 DEFLECTOR - 재질 B584- 83600 원자력안전범주 NON NUCLEAR SAFETY RELATED 품질등급 A등급 제작사 신신기계 - 주설비 참고자료 2423,4-451-M-PP07,08 - 도면 품목번호 170 - 제작 도면번호 OEM SD-M213-9018 REV.0 - 도면번호 2429 M213-DG-C01-18 - 모델번호 FPH 80 - 부품번호 170 - 원기술규격서(OTS) HANUL 3&4, 9-132-M213 REV.6 - 제작사 유형(MFR CATEGORY) ORIGINAL EQUIP. SUPPLIER 한울 원자력 본부 - 패키지 번호 M213 제출서류목록 - 첨부기술규격서 적용 - 품질보증계획서(QAM) - 품질검사계획(QP) - 품질증빙/제출서류목록(QVDL) - 품질보증확인서(C of C) | 신신기계 | FPH 80 | 170
2020 | 3 | 계획예방정비용 | 한울 | 2발전소 | 3 | 16 | 200507286 | 정비부분품(SPAR) | 국내 | A | 링,톱니형 잠금형 | 링,톱니형 잠금형,STOP RING,A227- CL1,175,FPH 80 | EA | 3 | 기계부 | 김동훈 | 054-785-1326 | 품명 링,톱니형 잠금형 - 별칭 STOP RING - 재질 A227- CL1 원자력안전범주 NON NUCLEAR SAFETY RELATED 품질등급 A등급 제작사 신신기계 - 부품번호 175 - 모델번호 FPH 80 - 도면번호 2429 M213-DG-C01-18 - 제작 도면번호 OEM SD-M213-9018 REV.0 - 도면 품목번호 175 - 제작사 유형(MFR CATEGORY) ORIGINAL EQUIP. SUPPLIER - 원기술규격서(OTS) HANUL 3&4, 9-132-M213 REV.6 - 주설비 참고자료 2423,4-451-M-PP07,08 한울 원자력 본부 - 패키지 번호 M213 제출서류목록 - 첨부기술규격서 적용 - 품질보증계획서(QAM) - 품질검사계획(QP) - 품질증빙/제출서류목록(QVDL) - 품질보증확인서(C of C) | 신신기계 | FPH 80 | 175
2020 | 4 | 계획예방정비용 | 한울 | 2발전소 | 4 | 15 | 200507286 | 정비부분품(SPAR) | 국내 | A | 링,톱니형 잠금형 | 링,톱니형 잠금형,STOP RING,A227- CL1,175,FPH 80 | EA | 3 | 기계부 | 이민주 | 054-785-2647 | 품명 링,톱니형 잠금형 - 별칭 STOP RING - 재질 A227- CL1 원자력안전범주 NON NUCLEAR SAFETY RELATED 품질등급 A등급 제작사 신신기계 - 부품번호 175 - 모델번호 FPH 80 - 도면번호 2429 M213-DG-C01-18 - 제작 도면번호 OEM SD-M213-9018 REV.0 - 도면 품목번호 175 - 제작사 유형(MFR CATEGORY) ORIGINAL EQUIP. SUPPLIER - 원기술규격서(OTS) HANUL 3&4, 9-132-M213 REV.6 - 주설비 참고자료 2423,4-451-M-PP07,08 한울 원자력 본부 - 패키지 번호 M213 제출서류목록 - 첨부기술규격서 적용 - 품질보증계획서(QAM) - 품질검사계획(QP) - 품질증빙/제출서류목록(QVDL) - 품질보증확인서(C of C) | 신신기계 | FPH 80 | 175
2022 | 2 | 계획예방정비용 | 한울 | 2발전소 | 3 | 17 | 200507286 | 정비부분품(SPAR) | 국내 | A | 링,톱니형 잠금형 | 링,톱니형 잠금형,STOP RING,A227- CL1,175,FPH 80 | EA | 3 | 기계부 | 김동훈 | 054-785-1326 | 품명 링,톱니형 잠금형 - 별칭 STOP RING - 재질 A227- CL1 원자력안전범주 NON NUCLEAR SAFETY RELATED 품질등급 A등급 제작사 신신기계 - 부품번호 175 - 모델번호 FPH 80 - 도면번호 2429 M213-DG-C01-18 - 제작 도면번호 OEM SD-M213-9018 REV.0 - 도면 품목번호 175 - 제작사 유형(MFR CATEGORY) ORIGINAL EQUIP. SUPPLIER - 원기술규격서(OTS) HANUL 3&4, 9-132-M213 REV.6 - 주설비 참고자료 2423,4-451-M-PP07,08 한울 원자력 본부 - 패키지 번호 M213 제출서류목록 - 첨부기술규격서 적용 - 품질보증계획서(QAM) - 품질검사계획(QP) - 품질증빙/제출서류목록(QVDL) - 품질보증확인서(C of C) | 신신기계 | FPH 80 | 175
2022 | 3 | 계획예방정비용 | 한울 | 2발전소 | 4 | 16 | 200507286 | 정비부분품(SPAR) | 국내 | A | 링,톱니형 잠금형 | 링,톱니형 잠금형,STOP RING,A227- CL1,175,FPH 80 | EA | 1 | 기계부 | 이민주 | 054-785-2647 | 품명 링,톱니형 잠금형 - 별칭 STOP RING - 재질 A227- CL1 원자력안전범주 NON NUCLEAR SAFETY RELATED 품질등급 A등급 제작사 신신기계 - 부품번호 175 - 모델번호 FPH 80 - 도면번호 2429 M213-DG-C01-18 - 제작 도면번호 OEM SD-M213-9018 REV.0 - 도면 품목번호 175 - 제작사 유형(MFR CATEGORY) ORIGINAL EQUIP. SUPPLIER - 원기술규격서(OTS) HANUL 3&4, 9-132-M213 REV.6 - 주설비 참고자료 2423,4-451-M-PP07,08 한울 원자력 본부 - 패키지 번호 M213 제출서류목록 - 첨부기술규격서 적용 - 품질보증계획서(QAM) - 품질검사계획(QP) - 품질증빙/제출서류목록(QVDL) - 품질보증확인서(C of C) | 신신기계 | FPH 80 | 175
2020 | 3 | 계획예방정비용 | 한울 | 2발전소 | 3 | 16 | 200507287 | 정비부분품(SPAR) | 국내 | A | 와셔 | 와셔,BEARING,펌프용,A283- GR.A,BEARING WASHER | EA | 3 | 기계부 | 김동훈 | 054-785-1326 | 품명 와셔 - 와셔타입 BEARING - 와셔용도 펌프용 - 와셔재질 A283- GR.A - 별칭 BEARING WASHER 원자력안전범주 NON NUCLEAR SAFETY RELATED 품질등급 A등급 제작사 신신기계 - 주설비 참고자료 2423,4-451-M-PP07,08 - 도면 품목번호 152 - 제작 도면번호 OEM SD-M213-9018 REV.0 - 도면번호 2429 M213-DG-C01-18 - 모델번호 FPH 80 - 부품번호 152 - 원기술규격서(OTS) HANUL 3&4, 9-132-M213 REV.6 - 제작사 유형(MFR CATEGORY) ORIGINAL EQUIP. SUPPLIER 한울 원자력 본부 - 패키지 번호 M213 제출서류목록 - 첨부기술규격서 적용 - 품질보증계획서(QAM) - 품질검사계획(QP) - 품질증빙/제출서류목록(QVDL) - 품질보증확인서(C of C) | 신신기계 | FPH 80 | 152
2020 | 4 | 계획예방정비용 | 한울 | 2발전소 | 4 | 15 | 200507287 | 정비부분품(SPAR) | 국내 | A | 와셔 | 와셔,BEARING,펌프용,A283- GR.A,BEARING WASHER | EA | 3 | 기계부 | 이민주 | 054-785-2647 | 품명 와셔 - 와셔타입 BEARING - 와셔용도 펌프용 - 와셔재질 A283- GR.A - 별칭 BEARING WASHER 원자력안전범주 NON NUCLEAR SAFETY RELATED 품질등급 A등급 제작사 신신기계 - 주설비 참고자료 2423,4-451-M-PP07,08 - 도면 품목번호 152 - 제작 도면번호 OEM SD-M213-9018 REV.0 - 도면번호 2429 M213-DG-C01-18 - 모델번호 FPH 80 - 부품번호 152 - 원기술규격서(OTS) HANUL 3&4, 9-132-M213 REV.6 - 제작사 유형(MFR CATEGORY) ORIGINAL EQUIP. SUPPLIER 한울 원자력 본부 - 패키지 번호 M213 제출서류목록 - 첨부기술규격서 적용 - 품질보증계획서(QAM) - 품질검사계획(QP) - 품질증빙/제출서류목록(QVDL) - 품질보증확인서(C of C) | 신신기계 | FPH 80 | 152
2022 | 2 | 계획예방정비용 | 한울 | 2발전소 | 3 | 17 | 200507287 | 정비부분품(SPAR) | 국내 | A | 와셔 | 와셔,BEARING,펌프용,A283- GR.A,BEARING WASHER | EA | 3 | 기계부 | 김동훈 | 054-785-1326 | 품명 와셔 - 와셔타입 BEARING - 와셔용도 펌프용 - 와셔재질 A283- GR.A - 별칭 BEARING WASHER 원자력안전범주 NON NUCLEAR SAFETY RELATED 품질등급 A등급 제작사 신신기계 - 주설비 참고자료 2423,4-451-M-PP07,08 - 도면 품목번호 152 - 제작 도면번호 OEM SD-M213-9018 REV.0 - 도면번호 2429 M213-DG-C01-18 - 모델번호 FPH 80 - 부품번호 152 - 원기술규격서(OTS) HANUL 3&4, 9-132-M213 REV.6 - 제작사 유형(MFR CATEGORY) ORIGINAL EQUIP. SUPPLIER 한울 원자력 본부 - 패키지 번호 M213 제출서류목록 - 첨부기술규격서 적용 - 품질보증계획서(QAM) - 품질검사계획(QP) - 품질증빙/제출서류목록(QVDL) - 품질보증확인서(C of C) | 신신기계 | FPH 80 | 152
2022 | 3 | 계획예방정비용 | 한울 | 2발전소 | 4 | 16 | 200507287 | 정비부분품(SPAR) | 국내 | A | 와셔 | 와셔,BEARING,펌프용,A283- GR.A,BEARING WASHER | EA | 1 | 기계부 | 이민주 | 054-785-2647 | 품명 와셔 - 와셔타입 BEARING - 와셔용도 펌프용 - 와셔재질 A283- GR.A - 별칭 BEARING WASHER 원자력안전범주 NON NUCLEAR SAFETY RELATED 품질등급 A등급 제작사 신신기계 - 주설비 참고자료 2423,4-451-M-PP07,08 - 도면 품목번호 152 - 제작 도면번호 OEM SD-M213-9018 REV.0 - 도면번호 2429 M213-DG-C01-18 - 모델번호 FPH 80 - 부품번호 152 - 원기술규격서(OTS) HANUL 3&4, 9-132-M213 REV.6 - 제작사 유형(MFR CATEGORY) ORIGINAL EQUIP. SUPPLIER 한울 원자력 본부 - 패키지 번호 M213 제출서류목록 - 첨부기술규격서 적용 - 품질보증계획서(QAM) - 품질검사계획(QP) - 품질증빙/제출서류목록(QVDL) - 품질보증확인서(C of C) | 신신기계 | FPH 80 | 152
2021 | 1 | 계획예방정비용 | 새울 | 1발전소 | 2(신4) | 2 | 200507294 | 정비부분품(SPAR) | 국외 | A | 레버린스 씰 | 씰링,레버린스식,CIRCULAR,GRAPHITE,SEALING RING, | EA | 4 | 기계부 | 천호승 | 052-715-5042 | 품명 씰링,레버린스식 - 씰형태 CIRCULAR - 씰재질 GRAPHITE - 별칭 SEALING RING 원자력안전범주 NON NUCLEAR SAFETY RELATED 품질등급 A등급 제작사 SEMPELL AKTIENGESELLSCHAFT - 제작사 유형(MFR CATEGORY) ORIGINAL EQUIP. MANUFACTURER - 원설계규격서(ODS) SHINKORI 3&4, 9-810-Z-404-001C - 모델번호 NICO - 도면번호 80201790 - 도면 품목번호 73 제작사 두산중공업(주) - 도면 품목번호 73 - 도면번호 80201790 - 모델번호 NICO - 제작사 유형(MFR CATEGORY) ORIGINAL EQUIP. SUPPLIER - 원설계규격서(ODS) SHINKORI 3&4, 9-810-Z-404-001C - 원기기 기기검증(EQ Category) ENVIRONMENTAL QUALIFICATION - SEISMIC QUALIFICATION 제출서류목록 - 품질보증계획서(QAM) - 품질증빙/제출서류목록(QVDL) - 품질보증확인서(C of C) | 두산중공업(주) | NICO
2021 | 4 | 계획예방정비용 | 새울 | 1발전소 | 1(신3) | 4 | 200507294 | 정비부분품(SPAR) | 국외 | A | 레버린스 씰 | 씰링,레버린스식,CIRCULAR,GRAPHITE,SEALING RING, | EA | 4 | 기계부 | 천호승 | 052-715-5042 | 품명 씰링,레버린스식 - 씰형태 CIRCULAR - 씰재질 GRAPHITE - 별칭 SEALING RING 원자력안전범주 NON NUCLEAR SAFETY RELATED 품질등급 A등급 제작사 SEMPELL AKTIENGESELLSCHAFT - 제작사 유형(MFR CATEGORY) ORIGINAL EQUIP. MANUFACTURER - 원설계규격서(ODS) SHINKORI 3&4, 9-810-Z-404-001C - 모델번호 NICO - 도면번호 80201790 - 도면 품목번호 73 제작사 두산중공업(주) - 도면 품목번호 73 - 도면번호 80201790 - 모델번호 NICO - 제작사 유형(MFR CATEGORY) ORIGINAL EQUIP. SUPPLIER - 원설계규격서(ODS) SHINKORI 3&4, 9-810-Z-404-001C - 원기기 기기검증(EQ Category) ENVIRONMENTAL QUALIFICATION - SEISMIC QUALIFICATION 제출서류목록 - 품질보증계획서(QAM) - 품질증빙/제출서류목록(QVDL) - 품질보증확인서(C of C) | 두산중공업(주) | NICO
2022 | 3 | 계획예방정비용 | 새울 | 1발전소 | 2(신4) | 3 | 200507294 | 정비부분품(SPAR) | 국외 | A | 레버린스 씰 | 씰링,레버린스식,CIRCULAR,GRAPHITE,SEALING RING, | EA | 4 | 기계부 | 천호승 | 052-715-5042 | 품명 씰링,레버린스식 - 씰형태 CIRCULAR - 씰재질 GRAPHITE - 별칭 SEALING RING 원자력안전범주 NON NUCLEAR SAFETY RELATED 품질등급 A등급 제작사 SEMPELL AKTIENGESELLSCHAFT - 제작사 유형(MFR CATEGORY) ORIGINAL EQUIP. MANUFACTURER - 원설계규격서(ODS) SHINKORI 3&4, 9-810-Z-404-001C - 모델번호 NICO - 도면번호 80201790 - 도면 품목번호 73 제작사 두산중공업(주) - 도면 품목번호 73 - 도면번호 80201790 - 모델번호 NICO - 제작사 유형(MFR CATEGORY) ORIGINAL EQUIP. SUPPLIER - 원설계규격서(ODS) SHINKORI 3&4, 9-810-Z-404-001C - 원기기 기기검증(EQ Category) ENVIRONMENTAL QUALIFICATION - SEISMIC QUALIFICATION 제출서류목록 - 품질보증계획서(QAM) - 품질증빙/제출서류목록(QVDL) - 품질보증확인서(C of C) | 두산중공업(주) | NICO
2020 | 3 | 계획예방정비용 | 한빛 | 1발전소 | 1 | 25 | 200507332 | 정비부분품(SPAR) | 국내 | S | 개스킷 | 개스킷,PRESSURE SEAL GASKET,28.8㎜H, 41˚,462 | EA | 1 | 기계부 | 나인성 | 061-357-2144 | 품명 개스킷 - 가스켓타입 PRESSURE SEAL GASKET - 두께 28.8㎜H, 41˚ - 내경 462.5㎜ - 외경 496.3㎜ - 가스켓재질 SOFT IRON - 표면처리 SILVER PLATED, 5㎛ 원자력안전범주 NON NUCLEAR SAFETY RELATED 품질등급 S등급
2021 | 2 | 계획예방정비용 | 한빛 | 1발전소 | 2 | 25 | 200507332 | 정비부분품(SPAR) | 국내 | S | 개스킷 | 개스킷,PRESSURE SEAL GASKET,28.8㎜H, 41˚,462 | EA | 1 | 기계부 | 나인성 | 061-357-2144 | 품명 개스킷 - 가스켓타입 PRESSURE SEAL GASKET - 두께 28.8㎜H, 41˚ - 내경 462.5㎜ - 외경 496.3㎜ - 가스켓재질 SOFT IRON - 표면처리 SILVER PLATED, 5㎛ 원자력안전범주 NON NUCLEAR SAFETY RELATED 품질등급 S등급
2022 | 1 | 계획예방정비용 | 한빛 | 1발전소 | 1 | 26 | 200507332 | 정비부분품(SPAR) | 국내 | S | 개스킷 | 개스킷,PRESSURE SEAL GASKET,28.8㎜H, 41˚,462 | EA | 1 | 기계부 | 나인성 | 061-357-2144 | 품명 개스킷 - 가스켓타입 PRESSURE SEAL GASKET - 두께 28.8㎜H, 41˚ - 내경 462.5㎜ - 외경 496.3㎜ - 가스켓재질 SOFT IRON - 표면처리 SILVER PLATED, 5㎛ 원자력안전범주 NON NUCLEAR SAFETY RELATED 품질등급 S등급
2022 | 4 | 계획예방정비용 | 한빛 | 1발전소 | 2 | 26 | 200507332 | 정비부분품(SPAR) | 국내 | S | 개스킷 | 개스킷,PRESSURE SEAL GASKET,28.8㎜H, 41˚,462 | EA | 1 | 기계부 | 나인성 | 061-357-2144 | 품명 개스킷 - 가스켓타입 PRESSURE SEAL GASKET - 두께 28.8㎜H, 41˚ - 내경 462.5㎜ - 외경 496.3㎜ - 가스켓재질 SOFT IRON - 표면처리 SILVER PLATED, 5㎛ 원자력안전범주 NON NUCLEAR SAFETY RELATED 품질등급 S등급
2020 | 1 | 경상예방정비용 | 한울 | 3발전소 |  |  | 200507375 | 정비부분품(SPAR) | 국내 | S | 베어링 유니트 | 베어링 유니트,BLOCK BEARING,155mm,58mm,30mm,M | EA | 2 | 기계부 | 설동익 | 054-785-1612 | 품명 베어링 유니트 - 타입(형식) BLOCK BEARING - 하우징 길이 155mm - 베어링 외경 58mm - 구멍직경 30mm - 케이지(CAGE)재질 METAL - 최소포장단위 EA - 특수사항 155*43*76MM 원자력안전범주 NON NUCLEAR SAFETY RELATED 품질등급 S등급 제작사 한국NSK - 모델번호 M/N UCP206 - 부품번호 P/N BEARING : UC206 - P/N BLOCK : P206 - 제작사 유형(MFR CATEGORY) ORIGINAL EQUIP. MANUFACTURER | 한국NSK | M/N UCP206 | P/N BLOCK : P206
2021 | 4 | 계획예방정비용 | 월성 | 3발전소 | 6(신2) | 5 | 200507419 | 정비부분품(SPAR) | 국내 | A | 메커니컬실 | 메커니컬실,SINGLE BALANCE,100,FLOAT.SEAT(CAR | SET | 4 | 기계부 | 이상근 | 054-779-5648 | 품명 메커니컬실 - 메커니컬씰타입 SINGLE BALANCE - 샤프트직경 100 - 고정자섭동면재질 FLOAT.SEAT(CARBON GRAPHITE) - 회전자섭동면재질 SEAL RING(SIC*B348 GR.2) - 슬리브재질 SLEEVE(A276 TYPE316) - 고정자패킹재질 O-RING(EPDM) - 회전자패킹재질 O-RING(EPDM) - 사용매체 WATER - 구성품 DRIVE COLLAR(A276 TYPE316) - 구성품2 SPRING(20 ALLOY) - 구성품3 SP. RETAINER(A276 TYPE316) - 구성품4 SET SCREW(A276 TYPE316) - 구성품5 DRIVE PIN(A276 TYPE316) - 구성품6 STOP RING(A276 TYPE304) - 구성품7 SET SCREW(A322 TYPE4137) - 특수사항 씰커버/씰커버스터드,볼트 제외 - 적용기술기준 기술규격서 참조 - 적용품질기준 기술규격서 참조 - 품질보증서류 C OF C, MTR 원자력안전범주 NON NUCLEAR SAFETY RELATED 품질등급 A등급 제작사 한국필아공업(주) - 도면번호 KMS-4787-1 - 모델번호 AAB80-RER00(SIZE:115) | 한국필아공업(주) | AAB80-RER00(SIZE:115)
2022 | 1 | 계획예방정비용 | 월성 | 3발전소 | 5(신1) | 7 | 200507419 | 정비부분품(SPAR) | 국내 | A | 메커니컬실 | 메커니컬실,SINGLE BALANCE,100,FLOAT.SEAT(CAR | SET | 4 | 기계부 | 이광수 | 054-779-5742 | 품명 메커니컬실 - 메커니컬씰타입 SINGLE BALANCE - 샤프트직경 100 - 고정자섭동면재질 FLOAT.SEAT(CARBON GRAPHITE) - 회전자섭동면재질 SEAL RING(SIC*B348 GR.2) - 슬리브재질 SLEEVE(A276 TYPE316) - 고정자패킹재질 O-RING(EPDM) - 회전자패킹재질 O-RING(EPDM) - 사용매체 WATER - 구성품 DRIVE COLLAR(A276 TYPE316) - 구성품2 SPRING(20 ALLOY) - 구성품3 SP. RETAINER(A276 TYPE316) - 구성품4 SET SCREW(A276 TYPE316) - 구성품5 DRIVE PIN(A276 TYPE316) - 구성품6 STOP RING(A276 TYPE304) - 구성품7 SET SCREW(A322 TYPE4137) - 특수사항 씰커버/씰커버스터드,볼트 제외 - 적용기술기준 기술규격서 참조 - 적용품질기준 기술규격서 참조 - 품질보증서류 C OF C, MTR 원자력안전범주 NON NUCLEAR SAFETY RELATED 품질등급 A등급 제작사 한국필아공업(주) - 도면번호 KMS-4787-1 - 모델번호 AAB80-RER00(SIZE:115) | 한국필아공업(주) | AAB80-RER00(SIZE:115)
2020 | 1 | 경상예방정비용 | 월성 | 3발전소 |  |  | 200507420 | 정비부분품(SPAR) | 국내 | A | 메커니컬실 | 메커니컬실,SINGLE BALANCE,50,FLOAT.SEAT(CARBO | SET | 4 | 기계부 | 이광수 | 054-779-5742 | 품명 메커니컬실 - 메커니컬씰타입 SINGLE BALANCE - 샤프트직경 50 - 고정자섭동면재질 FLOAT.SEAT(CARBON GRAPHITE) - 회전자섭동면재질 SEAL RING(SIC*B348 GR.2) - 슬리브재질 SLEEVE(A276 TYPE316) - 고정자패킹재질 O-RING(EPDM) - 회전자패킹재질 O-RING(EPDM) - 사용매체 WATER - 구성품 DRIVE COLLAR(A276 TYPE316) - 구성품2 SPRING(20 ALLOY) - 구성품3 SP. RETAINER(A276 TYPE316) - 구성품4 SET SCREW(A276 TYPE316) - 구성품5 DRIVE PIN(A276 TYPE316) - 구성품6 STOP RING(A276 TYPE304) - 구성품7 SET SCREW(A322 TYPE4137) - 특수사항 씰커버/씰커버스터드,볼트 제외 - 적용기술기준 기술규격서 참조 - 적용품질기준 기술규격서 참조 - 품질보증서류 C OF C, MTR 원자력안전범주 NON NUCLEAR SAFETY RELATED 품질등급 A등급 제작사 한국필아공업(주) - 도면번호 KMS-4803-1 - KMS-4804-1 - KMS-4805-1 - 모델번호 AAB80-KER00(SIZE:065) | 한국필아공업(주) | AAB80-KER00(SIZE:065)
2021 | 4 | 계획예방정비용 | 월성 | 3발전소 | 6(신2) | 5 | 200507420 | 정비부분품(SPAR) | 국내 | A | 메커니컬실 | 메커니컬실,SINGLE BALANCE,50,FLOAT.SEAT(CARBO | SET | 4 | 기계부 | 이상근 | 054-779-5648 | 품명 메커니컬실 - 메커니컬씰타입 SINGLE BALANCE - 샤프트직경 50 - 고정자섭동면재질 FLOAT.SEAT(CARBON GRAPHITE) - 회전자섭동면재질 SEAL RING(SIC*B348 GR.2) - 슬리브재질 SLEEVE(A276 TYPE316) - 고정자패킹재질 O-RING(EPDM) - 회전자패킹재질 O-RING(EPDM) - 사용매체 WATER - 구성품 DRIVE COLLAR(A276 TYPE316) - 구성품2 SPRING(20 ALLOY) - 구성품3 SP. RETAINER(A276 TYPE316) - 구성품4 SET SCREW(A276 TYPE316) - 구성품5 DRIVE PIN(A276 TYPE316) - 구성품6 STOP RING(A276 TYPE304) - 구성품7 SET SCREW(A322 TYPE4137) - 특수사항 씰커버/씰커버스터드,볼트 제외 - 적용기술기준 기술규격서 참조 - 적용품질기준 기술규격서 참조 - 품질보증서류 C OF C, MTR 원자력안전범주 NON NUCLEAR SAFETY RELATED 품질등급 A등급 제작사 한국필아공업(주) - 도면번호 KMS-4803-1 - KMS-4804-1 - KMS-4805-1 - 모델번호 AAB80-KER00(SIZE:065) | 한국필아공업(주) | AAB80-KER00(SIZE:065)
2020 | 3 | 계획예방정비용 | 한울 | 2발전소 | 3 | 16 | 200507445 | 정비부분품(SPAR) | 국내 | S | 오일러, 자동급유 | 급유기,OIL SIGHT GAUGE,PLASTIC + AL,제품보증서,2 | EA | 3 | 기계부 | 김동훈 | 054-785-1326 | 품명 급유기 - 별칭 OIL SIGHT GAUGE - 재질 PLASTIC + AL - 품질서류 1 제품보증서 원자력안전범주 NON NUCLEAR SAFETY RELATED 품질등급 S등급 제작사 신신기계 - 주설비 참고자료 2423,4-451-M-PP07,08 - 제작 도면번호 SD-M213-9018 - 도면번호 M213-DG-C01-18 - 모델번호 FPH 80 - 부품번호 341 한울 원자력 본부 - 패키지 번호 M213 | 신신기계 | FPH 80 | 341
2020 | 4 | 계획예방정비용 | 한울 | 2발전소 | 4 | 15 | 200507445 | 정비부분품(SPAR) | 국내 | S | 오일러, 자동급유 | 급유기,OIL SIGHT GAUGE,PLASTIC + AL,제품보증서,2 | EA | 3 | 기계부 | 이민주 | 054-785-2647 | 품명 급유기 - 별칭 OIL SIGHT GAUGE - 재질 PLASTIC + AL - 품질서류 1 제품보증서 원자력안전범주 NON NUCLEAR SAFETY RELATED 품질등급 S등급 제작사 신신기계 - 주설비 참고자료 2423,4-451-M-PP07,08 - 제작 도면번호 SD-M213-9018 - 도면번호 M213-DG-C01-18 - 모델번호 FPH 80 - 부품번호 341 한울 원자력 본부 - 패키지 번호 M213 | 신신기계 | FPH 80 | 341
2022 | 2 | 계획예방정비용 | 한울 | 2발전소 | 3 | 17 | 200507445 | 정비부분품(SPAR) | 국내 | S | 오일러, 자동급유 | 급유기,OIL SIGHT GAUGE,PLASTIC + AL,제품보증서,2 | EA | 3 | 기계부 | 김동훈 | 054-785-1326 | 품명 급유기 - 별칭 OIL SIGHT GAUGE - 재질 PLASTIC + AL - 품질서류 1 제품보증서 원자력안전범주 NON NUCLEAR SAFETY RELATED 품질등급 S등급 제작사 신신기계 - 주설비 참고자료 2423,4-451-M-PP07,08 - 제작 도면번호 SD-M213-9018 - 도면번호 M213-DG-C01-18 - 모델번호 FPH 80 - 부품번호 341 한울 원자력 본부 - 패키지 번호 M213 | 신신기계 | FPH 80 | 341
2022 | 3 | 계획예방정비용 | 한울 | 2발전소 | 4 | 16 | 200507445 | 정비부분품(SPAR) | 국내 | S | 오일러, 자동급유 | 급유기,OIL SIGHT GAUGE,PLASTIC + AL,제품보증서,2 | EA | 1 | 기계부 | 이민주 | 054-785-2647 | 품명 급유기 - 별칭 OIL SIGHT GAUGE - 재질 PLASTIC + AL - 품질서류 1 제품보증서 원자력안전범주 NON NUCLEAR SAFETY RELATED 품질등급 S등급 제작사 신신기계 - 주설비 참고자료 2423,4-451-M-PP07,08 - 제작 도면번호 SD-M213-9018 - 도면번호 M213-DG-C01-18 - 모델번호 FPH 80 - 부품번호 341 한울 원자력 본부 - 패키지 번호 M213 | 신신기계 | FPH 80 | 341
2020 | 1 | 경상예방정비용 | 한울 | 3발전소 |  |  | 200507507 | 정비부분품(SPAR) | 국내 | S | 커플링,파이프용 | COUPLING,볼트식 체결,BODY:CARBON STEEL,PACKIN | EA | 18 | 기계부 | 강성민 | 054-785-2348 | 품명 COUPLING - 커플링연결형태 볼트식 체결 - 커플링재질 BODY:CARBON STEEL,PACKING:EPDM - 내경 40A - 사용압력(상한) 24KG/CM2 - 나사시리즈 볼트크기(M10 X 55) - 표면처리 에폭시 코팅 - 별칭 AJS. AJ510 RIGID JOINT 원자력안전범주 NON NUCLEAR SAFETY RELATED 품질등급 S등급
2020 | 3 | 계획예방정비용 | 한빛 | 1발전소 | 1 | 25 | 200507520 | 정비부분품(SPAR) | 국내 | A | 코르크판 | 코르크판,코르크,6.1㎜,865㎜X430㎜X20㎜X6.1㎜,기술규격서 참 | EA | 32 | 기계부 | 김인기 | 061-357-2148 | 품명 코르크판 - 재질 코르크 - 시트(SHEET) 두께 6.1㎜ - 치수 865㎜X430㎜X20㎜X6.1㎜ - 품질서류 1 기술규격서 참조 원자력안전범주 NON NUCLEAR SAFETY RELATED 품질등급 A등급
2021 | 2 | 계획예방정비용 | 한빛 | 1발전소 | 2 | 25 | 200507520 | 정비부분품(SPAR) | 국내 | A | 코르크판 | 코르크판,코르크,6.1㎜,865㎜X430㎜X20㎜X6.1㎜,기술규격서 참 | EA | 32 | 기계부 | 김인기 | 061-357-2148 | 품명 코르크판 - 재질 코르크 - 시트(SHEET) 두께 6.1㎜ - 치수 865㎜X430㎜X20㎜X6.1㎜ - 품질서류 1 기술규격서 참조 원자력안전범주 NON NUCLEAR SAFETY RELATED 품질등급 A등급
2022 | 1 | 계획예방정비용 | 한빛 | 1발전소 | 1 | 26 | 200507520 | 정비부분품(SPAR) | 국내 | A | 코르크판 | 코르크판,코르크,6.1㎜,865㎜X430㎜X20㎜X6.1㎜,기술규격서 참 | EA | 32 | 기계부 | 김인기 | 061-357-2148 | 품명 코르크판 - 재질 코르크 - 시트(SHEET) 두께 6.1㎜ - 치수 865㎜X430㎜X20㎜X6.1㎜ - 품질서류 1 기술규격서 참조 원자력안전범주 NON NUCLEAR SAFETY RELATED 품질등급 A등급
2022 | 4 | 계획예방정비용 | 한빛 | 1발전소 | 2 | 26 | 200507520 | 정비부분품(SPAR) | 국내 | A | 코르크판 | 코르크판,코르크,6.1㎜,865㎜X430㎜X20㎜X6.1㎜,기술규격서 참 | EA | 32 | 기계부 | 김인기 | 061-357-2148 | 품명 코르크판 - 재질 코르크 - 시트(SHEET) 두께 6.1㎜ - 치수 865㎜X430㎜X20㎜X6.1㎜ - 품질서류 1 기술규격서 참조 원자력안전범주 NON NUCLEAR SAFETY RELATED 품질등급 A등급
2020 | 3 | 계획예방정비용 | 한빛 | 1발전소 | 1 | 25 | 200507521 | 정비부분품(SPAR) | 국내 | A | 코르크판 | 코르크판,코르크,5㎜,586㎜X530㎜X32㎜X48㎜,기술규격서 참조, | EA | 32 | 기계부 | 김인기 | 061-357-2148 | 품명 코르크판 - 재질 코르크 - 시트(SHEET) 두께 5㎜ - 치수 586㎜X530㎜X32㎜X48㎜ - 품질서류 1 기술규격서 참조 원자력안전범주 NON NUCLEAR SAFETY RELATED 품질등급 A등급
2021 | 2 | 계획예방정비용 | 한빛 | 1발전소 | 2 | 25 | 200507521 | 정비부분품(SPAR) | 국내 | A | 코르크판 | 코르크판,코르크,5㎜,586㎜X530㎜X32㎜X48㎜,기술규격서 참조, | EA | 32 | 기계부 | 김인기 | 061-357-2148 | 품명 코르크판 - 재질 코르크 - 시트(SHEET) 두께 5㎜ - 치수 586㎜X530㎜X32㎜X48㎜ - 품질서류 1 기술규격서 참조 원자력안전범주 NON NUCLEAR SAFETY RELATED 품질등급 A등급
2022 | 1 | 계획예방정비용 | 한빛 | 1발전소 | 1 | 26 | 200507521 | 정비부분품(SPAR) | 국내 | A | 코르크판 | 코르크판,코르크,5㎜,586㎜X530㎜X32㎜X48㎜,기술규격서 참조, | EA | 32 | 기계부 | 김인기 | 061-357-2148 | 품명 코르크판 - 재질 코르크 - 시트(SHEET) 두께 5㎜ - 치수 586㎜X530㎜X32㎜X48㎜ - 품질서류 1 기술규격서 참조 원자력안전범주 NON NUCLEAR SAFETY RELATED 품질등급 A등급
2022 | 4 | 계획예방정비용 | 한빛 | 1발전소 | 2 | 26 | 200507521 | 정비부분품(SPAR) | 국내 | A | 코르크판 | 코르크판,코르크,5㎜,586㎜X530㎜X32㎜X48㎜,기술규격서 참조, | EA | 32 | 기계부 | 김인기 | 061-357-2148 | 품명 코르크판 - 재질 코르크 - 시트(SHEET) 두께 5㎜ - 치수 586㎜X530㎜X32㎜X48㎜ - 품질서류 1 기술규격서 참조 원자력안전범주 NON NUCLEAR SAFETY RELATED 품질등급 A등급
2021 | 1 | 경상예방정비용 | 고리 | 3발전소 |  |  | 200507524 | 정비부분품(SPAR) | 국외 | S | 펌프 | 펌프,GAS SAMPLE PUMP,PISTON,DIAPHRAGM,300M | SET | 1 | 기계부 | 정민수 | 051-726-5644 | 품명 펌프 - 펌프용도 GAS SAMPLE PUMP - 펌프몸체형태 PISTON - 펌프타입 DIAPHRAGM - 높이 300MM - 너비 200MM - 길이 400MM - 유량(FLOW RATE) 40 L/MIN - 사용압력(상한) 75 PSIG - 정격전압 V100-120/200-240 - 회전속도 RPM 1725/1425 - 부속품목 FLOW RATE,TUBE LINE,REGULATOR - 최소포장단위 SET - 특수사항 PIPING SYSTEM, CONTROL ASSEMLY 원자력안전범주 NON NUCLEAR SAFETY RELATED 품질등급 S등급 제작사 AIR DIMENSIONS INC. - 모델번호 19328VAGKUZ | AIR DIMENSIONS INC. | 19328VAGKUZ
2020 | 1 | 계획예방정비용 | 월성 | 3발전소 | 6(신2) | 4 | 200507538 | 정비부분품(SPAR) | 국외 | S | 솔레노이드밸브 | 솔레노이드밸브,125 VDC,3WAY,3/4 INCH NPT,72INCH | EA | 1 | 계측제어부 | 박정수 | 054-779-5669 | 품명 솔레노이드밸브 - 정격전압 125 VDC - WAY수 3WAY - 밸브접속형태 3/4 INCH NPT - 특수사항 72INCH LEADWIRE - 별칭 SOLENOID VALVE 원자력안전범주 NON NUCLEAR SAFETY RELATED 품질등급 S등급 제작사 ASCO NUMATIC - 모델번호 EFHCL8316G074V | ASCO NUMATIC | EFHCL8316G074V
2021 | 3 | 계획예방정비용 | 월성 | 3발전소 | 5(신1) | 7 | 200507538 | 정비부분품(SPAR) | 국외 | S | 솔레노이드밸브 | 솔레노이드밸브,125 VDC,3WAY,3/4 INCH NPT,72INCH | EA | 1 | 계측제어부 | 박경민 | 054-779-5490 | 품명 솔레노이드밸브 - 정격전압 125 VDC - WAY수 3WAY - 밸브접속형태 3/4 INCH NPT - 특수사항 72INCH LEADWIRE - 별칭 SOLENOID VALVE 원자력안전범주 NON NUCLEAR SAFETY RELATED 품질등급 S등급 제작사 ASCO NUMATIC - 모델번호 EFHCL8316G074V | ASCO NUMATIC | EFHCL8316G074V
2020 | 1 | 경상예방정비용 | 월성 | 3발전소 |  |  | 200507554 | 정비부분품(SPAR) | 국내 | Q | 글로브 밸브 | 글로브 밸브,3/4INCH,MDF A182-F22,SEAL WELDED | EA | 5 | 기계부 | 이준수 | 054-779-5721 | 품명 글로브 밸브 - 밸브사이즈 3/4INCH - 밸브재질 MDF A182-F22 - 본넷타입 SEAL WELDED BONNET - 적용기술기준 KEPIC MNC 2000 ED - 적용품질기준 KEPIC QAP 2000 ED 원자력안전범주 NUCLEAR SAFETY RELATED 품질등급 Q등급 제작사 일신밸브(주) - 제작사 유형(MFR CATEGORY) ORIGINAL EQUIP. MANUFACTURER - ORIGINAL EQUIP. SUPPLIER - 원기술규격서(OTS) SHINWOLSONG 1&2, 9-145-P207B - 제작 도면번호 AD-207BW-16 - 도면번호 P207B-DG-A16-01 - 모델번호 1520-B-GBA 제출서류목록 - 첨부기술규격서 적용 | 일신밸브(주) | 1520-B-GBA
2020 | 3 | 계획예방정비용 | 한빛 | 1발전소 | 1 | 25 | 200507582 | 정비부분품(SPAR) | 국내 | A | 코르크판 | 코르크판,코르크,3㎜,1,215㎜X265㎜X32㎜X39㎜,기술규격서 참조 | EA | 32 | 기계부 | 김인기 | 061-357-2148 | 품명 코르크판 - 재질 코르크 - 시트(SHEET) 두께 3㎜ - 치수 1,215㎜X265㎜X32㎜X39㎜ - 품질서류 1 기술규격서 참조 원자력안전범주 NON NUCLEAR SAFETY RELATED 품질등급 A등급
2021 | 2 | 계획예방정비용 | 한빛 | 1발전소 | 2 | 25 | 200507582 | 정비부분품(SPAR) | 국내 | A | 코르크판 | 코르크판,코르크,3㎜,1,215㎜X265㎜X32㎜X39㎜,기술규격서 참조 | EA | 32 | 기계부 | 김인기 | 061-357-2148 | 품명 코르크판 - 재질 코르크 - 시트(SHEET) 두께 3㎜ - 치수 1,215㎜X265㎜X32㎜X39㎜ - 품질서류 1 기술규격서 참조 원자력안전범주 NON NUCLEAR SAFETY RELATED 품질등급 A등급
2022 | 1 | 계획예방정비용 | 한빛 | 1발전소 | 1 | 26 | 200507582 | 정비부분품(SPAR) | 국내 | A | 코르크판 | 코르크판,코르크,3㎜,1,215㎜X265㎜X32㎜X39㎜,기술규격서 참조 | EA | 32 | 기계부 | 김인기 | 061-357-2148 | 품명 코르크판 - 재질 코르크 - 시트(SHEET) 두께 3㎜ - 치수 1,215㎜X265㎜X32㎜X39㎜ - 품질서류 1 기술규격서 참조 원자력안전범주 NON NUCLEAR SAFETY RELATED 품질등급 A등급
2022 | 4 | 계획예방정비용 | 한빛 | 1발전소 | 2 | 26 | 200507582 | 정비부분품(SPAR) | 국내 | A | 코르크판 | 코르크판,코르크,3㎜,1,215㎜X265㎜X32㎜X39㎜,기술규격서 참조 | EA | 32 | 기계부 | 김인기 | 061-357-2148 | 품명 코르크판 - 재질 코르크 - 시트(SHEET) 두께 3㎜ - 치수 1,215㎜X265㎜X32㎜X39㎜ - 품질서류 1 기술규격서 참조 원자력안전범주 NON NUCLEAR SAFETY RELATED 품질등급 A등급
2020 | 3 | 계획예방정비용 | 한울 | 3발전소 | 5 | 12 | 200507638 | 정비부분품(SPAR) | 국내 | S | 개스킷 | 개스킷,2MM,498MM,648MM,NON-ASBESTOS,290℃,10 | EA | 16 | 기계부 | 손호걸 | 054-785-2763 | 품명 개스킷 - 두께 2MM - 내경 498MM - 외경 648MM - 가스켓재질 NON-ASBESTOS - 사용온도(상한) 290℃ - 사용압력(상한) 10㎏/㎠ - 볼트홀(HOLE)수 18(558MM) - 볼트홀(HOLE)직경 21MM - 사용매체 STEAM - 별칭 LP AMN-WAY GASKET 원자력안전범주 NON NUCLEAR SAFETY RELATED 품질등급 S등급
2021 | 3 | 계획예방정비용 | 한울 | 3발전소 | 6 | 12 | 200507638 | 정비부분품(SPAR) | 국내 | S | 개스킷 | 개스킷,2MM,498MM,648MM,NON-ASBESTOS,290℃,10 | EA | 16 | 기계부 | 김성수 | 054-785-1641 | 품명 개스킷 - 두께 2MM - 내경 498MM - 외경 648MM - 가스켓재질 NON-ASBESTOS - 사용온도(상한) 290℃ - 사용압력(상한) 10㎏/㎠ - 볼트홀(HOLE)수 18(558MM) - 볼트홀(HOLE)직경 21MM - 사용매체 STEAM - 별칭 LP AMN-WAY GASKET 원자력안전범주 NON NUCLEAR SAFETY RELATED 품질등급 S등급
2022 | 1 | 계획예방정비용 | 한울 | 3발전소 | 5 | 13 | 200507638 | 정비부분품(SPAR) | 국내 | S | 개스킷 | 개스킷,2MM,498MM,648MM,NON-ASBESTOS,290℃,10 | EA | 16 | 기계부 | 손호걸 | 054-785-2763 | 품명 개스킷 - 두께 2MM - 내경 498MM - 외경 648MM - 가스켓재질 NON-ASBESTOS - 사용온도(상한) 290℃ - 사용압력(상한) 10㎏/㎠ - 볼트홀(HOLE)수 18(558MM) - 볼트홀(HOLE)직경 21MM - 사용매체 STEAM - 별칭 LP AMN-WAY GASKET 원자력안전범주 NON NUCLEAR SAFETY RELATED 품질등급 S등급
2020 | 3 | 계획예방정비용 | 한울 | 3발전소 | 5 | 12 | 200507660 | 정비부분품(SPAR) | 국내 | S | 스러스트 패드 | 패드,완충용,진동 패드,811 냉각팬 지지,FM 8027,길이:120,패 | EA | 32 | 기계부 | 손호걸 | 054-785-2763 | 품명 패드,완충용 - 별칭 진동 패드 - 용도 811 냉각팬 지지 - 타입(형식) FM 8027 - 사이즈 길이:120,패드직경:80,높이:27MM - 재질 RUBBER - 표면처리 고정용볼트홀 2EA(L:100MM) - 설치기기 정보 FLOOR - 특수사항 AV INDUSTRIAL PRODUCT - 품질서류 1 하자보증서 원자력안전범주 NON NUCLEAR SAFETY RELATED 품질등급 S등급
2021 | 3 | 계획예방정비용 | 한울 | 3발전소 | 6 | 12 | 200507660 | 정비부분품(SPAR) | 국내 | S | 스러스트 패드 | 패드,완충용,진동 패드,811 냉각팬 지지,FM 8027,길이:120,패 | EA | 32 | 기계부 | 김성수 | 054-785-1641 | 품명 패드,완충용 - 별칭 진동 패드 - 용도 811 냉각팬 지지 - 타입(형식) FM 8027 - 사이즈 길이:120,패드직경:80,높이:27MM - 재질 RUBBER - 표면처리 고정용볼트홀 2EA(L:100MM) - 설치기기 정보 FLOOR - 특수사항 AV INDUSTRIAL PRODUCT - 품질서류 1 하자보증서 원자력안전범주 NON NUCLEAR SAFETY RELATED 품질등급 S등급
2022 | 1 | 계획예방정비용 | 한울 | 3발전소 | 5 | 13 | 200507660 | 정비부분품(SPAR) | 국내 | S | 스러스트 패드 | 패드,완충용,진동 패드,811 냉각팬 지지,FM 8027,길이:120,패 | EA | 32 | 기계부 | 손호걸 | 054-785-2763 | 품명 패드,완충용 - 별칭 진동 패드 - 용도 811 냉각팬 지지 - 타입(형식) FM 8027 - 사이즈 길이:120,패드직경:80,높이:27MM - 재질 RUBBER - 표면처리 고정용볼트홀 2EA(L:100MM) - 설치기기 정보 FLOOR - 특수사항 AV INDUSTRIAL PRODUCT - 품질서류 1 하자보증서 원자력안전범주 NON NUCLEAR SAFETY RELATED 품질등급 S등급
2020 | 3 | 계획예방정비용 | 한울 | 3발전소 | 5 | 12 | 200507661 | 정비부분품(SPAR) | 국내 | S | 스러스트 패드 | 패드,완충용,진동 패드,811 냉각팬 지지,FM 15039,길이:214M | EA | 32 | 기계부 | 손호걸 | 054-785-2763 | 품명 패드,완충용 - 별칭 진동 패드 - 용도 811 냉각팬 지지 - 타입(형식) FM 15039 - 사이즈 길이:214MM, 패드직경:150MM - 재질 RUBBER - 표면처리 고정용볼트홀 2EA(L:182MM) - 설치기기 정보 FLOOR - 특수사항 AV INDUSTRIAL PRODUCT - 품질서류 1 하자보증서 원자력안전범주 NON NUCLEAR SAFETY RELATED 품질등급 S등급
2021 | 3 | 계획예방정비용 | 한울 | 3발전소 | 6 | 12 | 200507661 | 정비부분품(SPAR) | 국내 | S | 스러스트 패드 | 패드,완충용,진동 패드,811 냉각팬 지지,FM 15039,길이:214M | EA | 32 | 기계부 | 김성수 | 054-785-1641 | 품명 패드,완충용 - 별칭 진동 패드 - 용도 811 냉각팬 지지 - 타입(형식) FM 15039 - 사이즈 길이:214MM, 패드직경:150MM - 재질 RUBBER - 표면처리 고정용볼트홀 2EA(L:182MM) - 설치기기 정보 FLOOR - 특수사항 AV INDUSTRIAL PRODUCT - 품질서류 1 하자보증서 원자력안전범주 NON NUCLEAR SAFETY RELATED 품질등급 S등급
2022 | 1 | 계획예방정비용 | 한울 | 3발전소 | 5 | 13 | 200507661 | 정비부분품(SPAR) | 국내 | S | 스러스트 패드 | 패드,완충용,진동 패드,811 냉각팬 지지,FM 15039,길이:214M | EA | 32 | 기계부 | 손호걸 | 054-785-2763 | 품명 패드,완충용 - 별칭 진동 패드 - 용도 811 냉각팬 지지 - 타입(형식) FM 15039 - 사이즈 길이:214MM, 패드직경:150MM - 재질 RUBBER - 표면처리 고정용볼트홀 2EA(L:182MM) - 설치기기 정보 FLOOR - 특수사항 AV INDUSTRIAL PRODUCT - 품질서류 1 하자보증서 원자력안전범주 NON NUCLEAR SAFETY RELATED 품질등급 S등급
2021 | 1 | 경상예방정비용 | 고리 | 3발전소 |  |  | 200507751 | 정비부분품(SPAR) | 국외 | Q | 제어/지시기 | 제어/지시기,PROCESS/TEMPERATURE CONTROLLER,PI | EA | 3 | 계측제어부 | 권청기 | 051-726-6165 | 품명 제어/지시기 - 별칭 PROCESS/TEMPERATURE CONTROLLER - 타입(형식) PID CONTROL WITH AT - 사이즈 F900(1/4DIN) - 입력데이터 4-20 [MA] - 출력데이터 OUT1:4-20[MADC]OUT2:CODE A,F,Y - 제어(CONTROL) 타입 PID CONTROL - 운전방법 AUTO/MANUAL SELECTION - 특수사항 ALARM CODE-DEVIATION HIGH, LOW - 품질서류 1 CERTIFICATE OF CONFORMANCE - 품질서류 2 CGID PLAN/ REPORTS 원자력안전범주 NUCLEAR SAFETY RELATED 품질등급 Q등급 제작사 RKC INSTRUMENT INC. - 모델번호 REX-F900F801-8*AB-N2N-NN | RKC INSTRUMENT INC. | REX-F900F801-8*AB-N2N-NN
2021 | 1 | 경상예방정비용 | 고리 | 3발전소 |  |  | 200507788 | 정비부분품(SPAR) | 국내 | A | 유량 지시계 | 유량 지시계,FLOW INDICATOR,METAL TUBE W/POINT | EA | 2 | 계측제어부 | 안병대 | 051-726-6124 | 품명 유량 지시계 - 유량지시기용도 FLOW INDICATOR - 유량지시기타입 METAL TUBE W/POINTER - 케이스재질 A312-TP316 - 측정유량(상한) 400 LPM - 측정유량(하한) 40 LPM - 정확도 ±5% OF F.S - 사용압력(상한) ANSI 150# - 표시타입(형식) INLINE - 사용매체 BORATED WATER - 구동방법 FLOW DIRECTION : VERTICAL - 프로세스연결사이즈 2IN R.F - 프로세스연결타입 FLANGE(BOTTOM, TOP) - 설치방법 INLET:BOTTOM OUTLET:TOP - 부속품목 PIPE MAT'L:304SS - 품질보증서류 CERTIFICATE OF COMPLIANCE - 시험성적서류 TEST REPORT - 별칭 ROTAMETER 원자력안전범주 NON NUCLEAR SAFETY RELATED 품질등급 A등급 제작사 하이트롤(주) - 모델번호 HMV-9410 - 도면번호 J225-DG-A25-01 | 하이트롤(주) | HMV-9410
2021 | 2 | 계획예방정비용 | 고리 | 3발전소 | 5(신1) | 7 | 200507824 | 정비부분품(SPAR) | 국외 | Q | 절연튜브,전기슬리이브용 | 절연튜브,전기슬리이브용,HEAT SHRINK,1000㎜,600V,0.9㎜ | EA | 3 | 계측제어부 | 박재진 | 051-726-5665 | 품명 절연튜브,전기슬리이브용 - 절연튜브타입 HEAT SHRINK - 몸체길이 1000㎜ - 절연전압 600V - 벽두께 0.9㎜ - 팽창내경 3.3㎜ - 절연재색깔 BLACK - 특수사항 ADHESIVE COATED 원자력안전범주 NUCLEAR SAFETY RELATED 품질등급 Q등급 제작사 TYCO ELECTRONICS CORPORATION(R - 모델번호 WCSF-050-3/1-1000/N - 제작사 유형(MFR CATEGORY) ORIGINAL EQUIP. MANUFACTURER 제출서류목록 - 품질보증계획서(QAM) - 품질증빙/제출서류목록(QVDL) - 품질보증확인서(C of C) | TYCO ELECTRONICS CORPORATION(RAYCHEM) | WCSF-050-3/1-1000/N
2022 | 2 | 계획예방정비용 | 새울 | 1발전소 | 1(신3) | 4 | 200507856 | 정비부분품(SPAR) | 국내 | A | 패킹재료 | 패킹재료,GLAND PACKING,사각 5/16",PTFE + GRAPH | EA | 4 | 기계부 | 김민성 | 052-715-5148 | 품명 패킹재료 - 패킹재료타입 GLAND PACKING - 패킹재료단면형태 사각 5/16" - 패킹재료재질 PTFE + GRAPHITE - 사용온도(하한) -200℃ - 사용온도(상한) 280℃ - 사용압력(상한) 20㎏/㎠ - 내화학성 PH0-14 - 최소포장단위 5/16"*10LB/EA - 별칭 그라파이트 섬유 편조 패킹 원자력안전범주 NON NUCLEAR SAFETY RELATED 품질등급 A등급 제작사 (주)청우하이드로 - 도면 품목번호 13 - 제작 도면번호 DGN-SEC-VMS-02 - 도면번호 N201-DG-C01-02 - 모델번호 VMS80-3S - 원기기 기기검증(EQ Category) SEISMIC QUALIFICATION - 원기술규격서(OTS) SHINKORI 3&4, 9-132-N201 - 제작사 유형(MFR CATEGORY) ORIGINAL EQUIP. MANUFACTURER - 주설비 참고자료 ESW 펌프메뉴얼(N201-IM-A01-01) 제출서류목록 - 품질보증계획서(QAM) - 품질검사계획(QP) - 품질증빙/제출서류목록(QVDL) - 품질보증확인서(C of C) - 외관 및 치수검사 성적서 - 검교정성적서(Calibration Records) | (주)청우하이드로 | VMS80-3S
2020 | 3 | 계획예방정비용 | 고리 | 2발전소 | 4 | 26 | 200507860 | 정비부분품(SPAR) | 국내 | Q | 플러그,기계용 | 플러그,기계용,STEM & PLUG ASS'Y,48.2MM,86MM,S | EA | 1 | 기계부 | 김승수 | 051-726-5426 | 품명 플러그,기계용 - 플러그타입 STEM & PLUG ASS'Y - 직경 48.2MM - 길이 86MM - 플러그재질 SA564 GR.630(COND. H-1100) - 스템직경 STEM : A276 TP.316(COND. B) - 적용기술기준 ASME SECⅢ CLASS 2 원자력안전범주 NUCLEAR SAFETY RELATED 품질등급 Q등급 제출서류목록 - 첨부기술규격서 적용
2020 | 3 | 계획예방정비용 | 고리 | 2발전소 | 3 | 26 | 200507860 | 정비부분품(SPAR) | 국내 | Q | 플러그,기계용 | 플러그,기계용,STEM & PLUG ASS'Y,48.2MM,86MM,S | EA | 1 | 기계부 | 김승수 | 051-726-5426 | 품명 플러그,기계용 - 플러그타입 STEM & PLUG ASS'Y - 직경 48.2MM - 길이 86MM - 플러그재질 SA564 GR.630(COND. H-1100) - 스템직경 STEM : A276 TP.316(COND. B) - 적용기술기준 ASME SECⅢ CLASS 2 원자력안전범주 NUCLEAR SAFETY RELATED 품질등급 Q등급 제출서류목록 - 첨부기술규격서 적용
2022 | 1 | 계획예방정비용 | 고리 | 2발전소 | 4 | 27 | 200507860 | 정비부분품(SPAR) | 국내 | Q | 플러그,기계용 | 플러그,기계용,STEM & PLUG ASS'Y,48.2MM,86MM,S | EA | 1 | 기계부 | 김승수 | 051-726-5426 | 품명 플러그,기계용 - 플러그타입 STEM & PLUG ASS'Y - 직경 48.2MM - 길이 86MM - 플러그재질 SA564 GR.630(COND. H-1100) - 스템직경 STEM : A276 TP.316(COND. B) - 적용기술기준 ASME SECⅢ CLASS 2 원자력안전범주 NUCLEAR SAFETY RELATED 품질등급 Q등급 제출서류목록 - 첨부기술규격서 적용
2022 | 1 | 계획예방정비용 | 고리 | 2발전소 | 3 | 27 | 200507860 | 정비부분품(SPAR) | 국내 | Q | 플러그,기계용 | 플러그,기계용,STEM & PLUG ASS'Y,48.2MM,86MM,S | EA | 1 | 기계부 | 김승수 | 051-726-5426 | 품명 플러그,기계용 - 플러그타입 STEM & PLUG ASS'Y - 직경 48.2MM - 길이 86MM - 플러그재질 SA564 GR.630(COND. H-1100) - 스템직경 STEM : A276 TP.316(COND. B) - 적용기술기준 ASME SECⅢ CLASS 2 원자력안전범주 NUCLEAR SAFETY RELATED 품질등급 Q등급 제출서류목록 - 첨부기술규격서 적용
2022 | 4 | 계획예방정비용 | 고리 | 2발전소 | 3 | 28 | 200507860 | 정비부분품(SPAR) | 국내 | Q | 플러그,기계용 | 플러그,기계용,STEM & PLUG ASS'Y,48.2MM,86MM,S | EA | 1 | 기계부 | 김승수 | 051-726-5426 | 품명 플러그,기계용 - 플러그타입 STEM & PLUG ASS'Y - 직경 48.2MM - 길이 86MM - 플러그재질 SA564 GR.630(COND. H-1100) - 스템직경 STEM : A276 TP.316(COND. B) - 적용기술기준 ASME SECⅢ CLASS 2 원자력안전범주 NUCLEAR SAFETY RELATED 품질등급 Q등급 제출서류목록 - 첨부기술규격서 적용
2022 | 4 | 계획예방정비용 | 고리 | 2발전소 | 4 | 28 | 200507860 | 정비부분품(SPAR) | 국내 | Q | 플러그,기계용 | 플러그,기계용,STEM & PLUG ASS'Y,48.2MM,86MM,S | EA | 1 | 기계부 | 김승수 | 051-726-5426 | 품명 플러그,기계용 - 플러그타입 STEM & PLUG ASS'Y - 직경 48.2MM - 길이 86MM - 플러그재질 SA564 GR.630(COND. H-1100) - 스템직경 STEM : A276 TP.316(COND. B) - 적용기술기준 ASME SECⅢ CLASS 2 원자력안전범주 NUCLEAR SAFETY RELATED 품질등급 Q등급 제출서류목록 - 첨부기술규격서 적용
2020 | 3 | 계획예방정비용 | 고리 | 2발전소 | 4 | 26 | 200507861 | 정비부분품(SPAR) | 국내 | Q | 케이지,밸브용 | 케이지,밸브용,SA564 GR.630(COND. H-900),3INCH, | EA | 1 | 기계부 | 김승수 | 051-726-5426 | 품명 케이지,밸브용 - 케이지(CAGE)재질 SA564 GR.630(COND. H-900) - 밸브사이즈 3INCH - 적용기술기준 ASME SECⅢ CLASS 2 원자력안전범주 NUCLEAR SAFETY RELATED 품질등급 Q등급 제출서류목록 - 첨부기술규격서 적용
2020 | 3 | 계획예방정비용 | 고리 | 2발전소 | 3 | 26 | 200507861 | 정비부분품(SPAR) | 국내 | Q | 케이지,밸브용 | 케이지,밸브용,SA564 GR.630(COND. H-900),3INCH, | EA | 1 | 기계부 | 김승수 | 051-726-5426 | 품명 케이지,밸브용 - 케이지(CAGE)재질 SA564 GR.630(COND. H-900) - 밸브사이즈 3INCH - 적용기술기준 ASME SECⅢ CLASS 2 원자력안전범주 NUCLEAR SAFETY RELATED 품질등급 Q등급 제출서류목록 - 첨부기술규격서 적용
2022 | 1 | 계획예방정비용 | 고리 | 2발전소 | 4 | 27 | 200507861 | 정비부분품(SPAR) | 국내 | Q | 케이지,밸브용 | 케이지,밸브용,SA564 GR.630(COND. H-900),3INCH, | EA | 1 | 기계부 | 김승수 | 051-726-5426 | 품명 케이지,밸브용 - 케이지(CAGE)재질 SA564 GR.630(COND. H-900) - 밸브사이즈 3INCH - 적용기술기준 ASME SECⅢ CLASS 2 원자력안전범주 NUCLEAR SAFETY RELATED 품질등급 Q등급 제출서류목록 - 첨부기술규격서 적용
2022 | 1 | 계획예방정비용 | 고리 | 2발전소 | 3 | 27 | 200507861 | 정비부분품(SPAR) | 국내 | Q | 케이지,밸브용 | 케이지,밸브용,SA564 GR.630(COND. H-900),3INCH, | EA | 1 | 기계부 | 김승수 | 051-726-5426 | 품명 케이지,밸브용 - 케이지(CAGE)재질 SA564 GR.630(COND. H-900) - 밸브사이즈 3INCH - 적용기술기준 ASME SECⅢ CLASS 2 원자력안전범주 NUCLEAR SAFETY RELATED 품질등급 Q등급 제출서류목록 - 첨부기술규격서 적용
2022 | 4 | 계획예방정비용 | 고리 | 2발전소 | 3 | 28 | 200507861 | 정비부분품(SPAR) | 국내 | Q | 케이지,밸브용 | 케이지,밸브용,SA564 GR.630(COND. H-900),3INCH, | EA | 1 | 기계부 | 김승수 | 051-726-5426 | 품명 케이지,밸브용 - 케이지(CAGE)재질 SA564 GR.630(COND. H-900) - 밸브사이즈 3INCH - 적용기술기준 ASME SECⅢ CLASS 2 원자력안전범주 NUCLEAR SAFETY RELATED 품질등급 Q등급 제출서류목록 - 첨부기술규격서 적용
2022 | 4 | 계획예방정비용 | 고리 | 2발전소 | 4 | 28 | 200507861 | 정비부분품(SPAR) | 국내 | Q | 케이지,밸브용 | 케이지,밸브용,SA564 GR.630(COND. H-900),3INCH, | EA | 1 | 기계부 | 김승수 | 051-726-5426 | 품명 케이지,밸브용 - 케이지(CAGE)재질 SA564 GR.630(COND. H-900) - 밸브사이즈 3INCH - 적용기술기준 ASME SECⅢ CLASS 2 원자력안전범주 NUCLEAR SAFETY RELATED 품질등급 Q등급 제출서류목록 - 첨부기술규격서 적용
2020 | 4 | 계획예방정비용 | 한울 | 1발전소 | 2 | 23 | 200507940 | 정비부분품(SPAR) | 국내 | S | 오-링 | 오-링,353 MM,360 MM,3.5 MM,NBR,C OF C, | EA | 1 | 기계부 | 박현준 | 054-785-1157 | 품명 오-링 - 내경 353 MM - 외경 360 MM - 두께 3.5 MM - 오-링재질 NBR - 품질보증서류 C OF C 원자력안전범주 NON NUCLEAR SAFETY RELATED 품질등급 S등급
2021 | 2 | 계획예방정비용 | 한울 | 1발전소 | 1 | 24 | 200507940 | 정비부분품(SPAR) | 국내 | S | 오-링 | 오-링,353 MM,360 MM,3.5 MM,NBR,C OF C, | EA | 1 | 기계부 | 이준오 | 054-785-2546 | 품명 오-링 - 내경 353 MM - 외경 360 MM - 두께 3.5 MM - 오-링재질 NBR - 품질보증서류 C OF C 원자력안전범주 NON NUCLEAR SAFETY RELATED 품질등급 S등급
2022 | 1 | 계획예방정비용 | 한울 | 1발전소 | 2 | 24 | 200507940 | 정비부분품(SPAR) | 국내 | S | 오-링 | 오-링,353 MM,360 MM,3.5 MM,NBR,C OF C, | EA | 1 | 기계부 | 박현준 | 054-785-1157 | 품명 오-링 - 내경 353 MM - 외경 360 MM - 두께 3.5 MM - 오-링재질 NBR - 품질보증서류 C OF C 원자력안전범주 NON NUCLEAR SAFETY RELATED 품질등급 S등급
2022 | 4 | 계획예방정비용 | 한울 | 1발전소 | 1 | 25 | 200507940 | 정비부분품(SPAR) | 국내 | S | 오-링 | 오-링,353 MM,360 MM,3.5 MM,NBR,C OF C, | EA | 1 | 기계부 | 이준오 | 054-785-2546 | 품명 오-링 - 내경 353 MM - 외경 360 MM - 두께 3.5 MM - 오-링재질 NBR - 품질보증서류 C OF C 원자력안전범주 NON NUCLEAR SAFETY RELATED 품질등급 S등급
2020 | 1 | 계획예방정비용 | 한울 | 2발전소 | 3 | 16 | 200508368 | 정비부분품(SPAR) | 국외 | Q | 볼베어링 | 볼베어링,DGBB,6206,62mm,30mm,16mm,1EA,GREAS | EA | 50 | 전기부 | 한지원 | 054-785-2651 | 품명 볼베어링 - 베어링타입 DGBB - 국제베어링교환번호 6206 - 외경 62mm - 구멍직경 30mm - 너비 16mm - 열(ROW)수 1EA - 윤활재 GREASE,OIL - 회전속도 15000rpm - 케이지(CAGE)재질 STEEL - 고무덮개(SEAL)수 NONE - 허용오차적용기준 P6 - 특수사항 SKF EXPLORER 원자력안전범주 NON NUCLEAR SAFETY RELATED 품질등급 Q등급 제작사 SKF - 제작사 유형(MFR CATEGORY) ORIGINAL EQUIP. MANUFACTURER - 모델번호 6206 제출서류목록 - 첨부기술규격서 적용 - 품질보증확인서(C of C) - 일반규격품품질검증(CGID) 계획/보고서 | SKF | 6206
2020 | 1 | 계획예방정비용 | 한울 | 1발전소 | 2 | 23 | 200508417 | 정비부분품(SPAR) | 국외 | S | 와셔 세트 | 와셔 세트,CETNA LPCKWASHER,TP 304 OR 304L, S | EA | 4 | 기계부 | 나용우 | 054-785-2148 | 품명 와셔 세트 - 별칭 CETNA LPCKWASHER - 재질 TP 304 OR 304L, SST - 품질서류 1 CERTIFICATE OF CONFORMANCE 원자력안전범주 NON NUCLEAR SAFETY RELATED 품질등급 S등급 제작사 WESTINGHOUSE ELECTRIC COMPANY - 표준기술사양서 ES-ME-15-4 - 도면번호 OEM:10045E18 - 제작사 유형(MFR CATEGORY) ORIGINAL EQUIP. SUPPLIER - 부품번호 10045E18-3 | WESTINGHOUSE ELECTRIC COMPANY |  | 10045E18-3
2020 | 4 | 계획예방정비용 | 한울 | 1발전소 | 1 | 24 | 200508417 | 정비부분품(SPAR) | 국외 | S | 와셔 세트 | 와셔 세트,CETNA LPCKWASHER,TP 304 OR 304L, S | EA | 4 | 기계부 | 나용우 | 054-785-2148 | 품명 와셔 세트 - 별칭 CETNA LPCKWASHER - 재질 TP 304 OR 304L, SST - 품질서류 1 CERTIFICATE OF CONFORMANCE 원자력안전범주 NON NUCLEAR SAFETY RELATED 품질등급 S등급 제작사 WESTINGHOUSE ELECTRIC COMPANY - 표준기술사양서 ES-ME-15-4 - 도면번호 OEM:10045E18 - 제작사 유형(MFR CATEGORY) ORIGINAL EQUIP. SUPPLIER - 부품번호 10045E18-3 | WESTINGHOUSE ELECTRIC COMPANY |  | 10045E18-3
2021 | 3 | 계획예방정비용 | 한울 | 1발전소 | 2 | 24 | 200508417 | 정비부분품(SPAR) | 국외 | S | 와셔 세트 | 와셔 세트,CETNA LPCKWASHER,TP 304 OR 304L, S | EA | 4 | 기계부 | 나용우 | 054-785-2148 | 품명 와셔 세트 - 별칭 CETNA LPCKWASHER - 재질 TP 304 OR 304L, SST - 품질서류 1 CERTIFICATE OF CONFORMANCE 원자력안전범주 NON NUCLEAR SAFETY RELATED 품질등급 S등급 제작사 WESTINGHOUSE ELECTRIC COMPANY - 표준기술사양서 ES-ME-15-4 - 도면번호 OEM:10045E18 - 제작사 유형(MFR CATEGORY) ORIGINAL EQUIP. SUPPLIER - 부품번호 10045E18-3 | WESTINGHOUSE ELECTRIC COMPANY |  | 10045E18-3
2022 | 3 | 계획예방정비용 | 한울 | 1발전소 | 1 | 25 | 200508417 | 정비부분품(SPAR) | 국외 | S | 와셔 세트 | 와셔 세트,CETNA LPCKWASHER,TP 304 OR 304L, S | EA | 4 | 기계부 | 나용우 | 054-785-2148 | 품명 와셔 세트 - 별칭 CETNA LPCKWASHER - 재질 TP 304 OR 304L, SST - 품질서류 1 CERTIFICATE OF CONFORMANCE 원자력안전범주 NON NUCLEAR SAFETY RELATED 품질등급 S등급 제작사 WESTINGHOUSE ELECTRIC COMPANY - 표준기술사양서 ES-ME-15-4 - 도면번호 OEM:10045E18 - 제작사 유형(MFR CATEGORY) ORIGINAL EQUIP. SUPPLIER - 부품번호 10045E18-3 | WESTINGHOUSE ELECTRIC COMPANY |  | 10045E18-3
2020 | 1 | 경상예방정비용 | 한울 | 3발전소 |  |  | 200508456 | 정비부분품(SPAR) | 국내 | S | 오-링 | 오-링,고정식,AS-442,183.52MM,6.99T,EPDM,RO막 엔 | EA | 2 | 기계부 | 강성민 | 054-785-2348 | 품명 오-링 - 오-링타입 고정식 - 오-링표준규격번호 AS-442 - 내경 183.52MM - 두께 6.99T - 오-링재질 EPDM - 별칭 RO막 엔드캡 오링(PART NO.8) - 적용기술기준1 제작품 원자력안전범주 NON NUCLEAR SAFETY RELATED 품질등급 S등급
2020 | 1 | 계획예방정비용 | 한울 | 1발전소 | 2 | 23 | 200508467 | 정비부분품(SPAR) | 국외 | S | 다이아프램 밸브 | 다이아프램 밸브,80MM,NATURAL RUBBER,Z6 CNU 17.0 | EA | 2 | 기계부 | 고동원 | 054-785-1160 | 품명 다이아프램 밸브 - 밸브사이즈 80MM - 다이아프램재질 NATURAL RUBBER - 스템(STEM)재질 Z6 CNU 17.04 - 밸브운전방법 MANUAL - 적용품질기준 ASME NQA-1 - 품질보증서류 C OF C,MTR - NCR, SDDR(IF APPLICABLE) - 시험성적서류 TEST REPORT 원자력안전범주 NON NUCLEAR SAFETY RELATED 품질등급 S등급 제작사 GRISS.S.A - 도면번호 756KU1037-10 - 모델번호 MICFSH0080G | GRISS.S.A | MICFSH0080G
2020 | 4 | 계획예방정비용 | 한울 | 1발전소 | 1 | 24 | 200508467 | 정비부분품(SPAR) | 국외 | S | 다이아프램 밸브 | 다이아프램 밸브,80MM,NATURAL RUBBER,Z6 CNU 17.0 | EA | 2 | 기계부 | 남형주 | 054-785-1169 | 품명 다이아프램 밸브 - 밸브사이즈 80MM - 다이아프램재질 NATURAL RUBBER - 스템(STEM)재질 Z6 CNU 17.04 - 밸브운전방법 MANUAL - 적용품질기준 ASME NQA-1 - 품질보증서류 C OF C,MTR - NCR, SDDR(IF APPLICABLE) - 시험성적서류 TEST REPORT 원자력안전범주 NON NUCLEAR SAFETY RELATED 품질등급 S등급 제작사 GRISS.S.A - 도면번호 756KU1037-10 - 모델번호 MICFSH0080G | GRISS.S.A | MICFSH0080G
2021 | 3 | 계획예방정비용 | 한울 | 1발전소 | 2 | 24 | 200508467 | 정비부분품(SPAR) | 국외 | S | 다이아프램 밸브 | 다이아프램 밸브,80MM,NATURAL RUBBER,Z6 CNU 17.0 | EA | 2 | 기계부 | 고동원 | 054-785-1160 | 품명 다이아프램 밸브 - 밸브사이즈 80MM - 다이아프램재질 NATURAL RUBBER - 스템(STEM)재질 Z6 CNU 17.04 - 밸브운전방법 MANUAL - 적용품질기준 ASME NQA-1 - 품질보증서류 C OF C,MTR - NCR, SDDR(IF APPLICABLE) - 시험성적서류 TEST REPORT 원자력안전범주 NON NUCLEAR SAFETY RELATED 품질등급 S등급 제작사 GRISS.S.A - 도면번호 756KU1037-10 - 모델번호 MICFSH0080G | GRISS.S.A | MICFSH0080G
2022 | 3 | 계획예방정비용 | 한울 | 1발전소 | 1 | 25 | 200508467 | 정비부분품(SPAR) | 국외 | S | 다이아프램 밸브 | 다이아프램 밸브,80MM,NATURAL RUBBER,Z6 CNU 17.0 | EA | 2 | 기계부 | 남형주 | 054-785-1169 | 품명 다이아프램 밸브 - 밸브사이즈 80MM - 다이아프램재질 NATURAL RUBBER - 스템(STEM)재질 Z6 CNU 17.04 - 밸브운전방법 MANUAL - 적용품질기준 ASME NQA-1 - 품질보증서류 C OF C,MTR - NCR, SDDR(IF APPLICABLE) - 시험성적서류 TEST REPORT 원자력안전범주 NON NUCLEAR SAFETY RELATED 품질등급 S등급 제작사 GRISS.S.A - 도면번호 756KU1037-10 - 모델번호 MICFSH0080G | GRISS.S.A | MICFSH0080G
2020 | 1 | 경상예방정비용 | 한빛 | 2발전소 |  |  | 200508541 | 정비부분품(SPAR) | 국외 | S | 볼트 | 볼트,HEXAGON,8EA/SET,CERTIFICATE OF CONFOR | SET | 1 | 기계부 | 이상헌 | 061-357-2641 | 품명 볼트 - 볼트헤드형태 HEXAGON - 최소포장단위 8EA/SET - 품질보증서류 CERTIFICATE OF CONFORMANCE 원자력안전범주 NON NUCLEAR SAFETY RELATED 품질등급 S등급 제작사 INGERSOLL-RAND CO., AIR COMPRE - 모델번호 1ACⅡ16M2 - 도면번호 8X4547 - 부품번호 67654368(OLD : 1X5664) | INGERSOLL-RAND CO., AIR COMPRESSOR GROUP | 1ACⅡ16M2 | 67654368(OLD : 1X5664)
2021 | 1 | 경상예방정비용 | 한빛 | 2발전소 |  |  | 200508541 | 정비부분품(SPAR) | 국외 | S | 볼트 | 볼트,HEXAGON,8EA/SET,CERTIFICATE OF CONFOR | SET | 1 | 기계부 | 이상헌 | 061-357-2641 | 품명 볼트 - 볼트헤드형태 HEXAGON - 최소포장단위 8EA/SET - 품질보증서류 CERTIFICATE OF CONFORMANCE 원자력안전범주 NON NUCLEAR SAFETY RELATED 품질등급 S등급 제작사 INGERSOLL-RAND CO., AIR COMPRE - 모델번호 1ACⅡ16M2 - 도면번호 8X4547 - 부품번호 67654368(OLD : 1X5664) | INGERSOLL-RAND CO., AIR COMPRESSOR GROUP | 1ACⅡ16M2 | 67654368(OLD : 1X5664)
2022 | 1 | 경상예방정비용 | 한빛 | 2발전소 |  |  | 200508541 | 정비부분품(SPAR) | 국외 | S | 볼트 | 볼트,HEXAGON,8EA/SET,CERTIFICATE OF CONFOR | SET | 1 | 기계부 | 이상헌 | 061-357-2641 | 품명 볼트 - 볼트헤드형태 HEXAGON - 최소포장단위 8EA/SET - 품질보증서류 CERTIFICATE OF CONFORMANCE 원자력안전범주 NON NUCLEAR SAFETY RELATED 품질등급 S등급 제작사 INGERSOLL-RAND CO., AIR COMPRE - 모델번호 1ACⅡ16M2 - 도면번호 8X4547 - 부품번호 67654368(OLD : 1X5664) | INGERSOLL-RAND CO., AIR COMPRESSOR GROUP | 1ACⅡ16M2 | 67654368(OLD : 1X5664)
2020 | 1 | 경상예방정비용 | 한빛 | 2발전소 |  |  | 200508544 | 정비부분품(SPAR) | 국외 | S | 유분리기 | SEPARATOR,SEPERATOR,MOISTURE,AISI 304,CE | EA | 1 | 기계부 | 이상헌 | 061-357-2641 | 품명 SEPARATOR - 용도 SEPERATOR - 타입(형식) MOISTURE - 재질 AISI 304 - 품질서류 1 CERTIFICATE OF CONFORMANCE 원자력안전범주 NON NUCLEAR SAFETY RELATED 품질등급 S등급 제작사 INGERSOLL-RAND CO., AIR COMPRE - 부품번호 67748251(OLD : 5X12502) - 모델번호 1ACⅡ16M2 - 도면번호 7X12218 | INGERSOLL-RAND CO., AIR COMPRESSOR GROUP | 1ACⅡ16M2 | 67748251(OLD : 5X12502)
2021 | 1 | 경상예방정비용 | 한빛 | 2발전소 |  |  | 200508544 | 정비부분품(SPAR) | 국외 | S | 유분리기 | SEPARATOR,SEPERATOR,MOISTURE,AISI 304,CE | EA | 1 | 기계부 | 이상헌 | 061-357-2641 | 품명 SEPARATOR - 용도 SEPERATOR - 타입(형식) MOISTURE - 재질 AISI 304 - 품질서류 1 CERTIFICATE OF CONFORMANCE 원자력안전범주 NON NUCLEAR SAFETY RELATED 품질등급 S등급 제작사 INGERSOLL-RAND CO., AIR COMPRE - 부품번호 67748251(OLD : 5X12502) - 모델번호 1ACⅡ16M2 - 도면번호 7X12218 | INGERSOLL-RAND CO., AIR COMPRESSOR GROUP | 1ACⅡ16M2 | 67748251(OLD : 5X12502)
2022 | 1 | 경상예방정비용 | 한빛 | 2발전소 |  |  | 200508544 | 정비부분품(SPAR) | 국외 | S | 유분리기 | SEPARATOR,SEPERATOR,MOISTURE,AISI 304,CE | EA | 1 | 기계부 | 이상헌 | 061-357-2641 | 품명 SEPARATOR - 용도 SEPERATOR - 타입(형식) MOISTURE - 재질 AISI 304 - 품질서류 1 CERTIFICATE OF CONFORMANCE 원자력안전범주 NON NUCLEAR SAFETY RELATED 품질등급 S등급 제작사 INGERSOLL-RAND CO., AIR COMPRE - 부품번호 67748251(OLD : 5X12502) - 모델번호 1ACⅡ16M2 - 도면번호 7X12218 | INGERSOLL-RAND CO., AIR COMPRESSOR GROUP | 1ACⅡ16M2 | 67748251(OLD : 5X12502)
2020 | 1 | 경상예방정비용 | 한빛 | 2발전소 |  |  | 200508545 | 정비부분품(SPAR) | 국외 | S | 유분리기 | SEPARATOR,2ND MOISTURE SEPARATOR,MESH S | SET | 1 | 기계부 | 이상헌 | 061-357-2641 | 품명 SEPARATOR - 별칭 2ND MOISTURE SEPARATOR - 타입(형식) MESH SCREEN - 재질 STN STL/ AISI-304 - 품질서류 1 CERTIFICATE OF CONFORMANCE 원자력안전범주 NON NUCLEAR SAFETY RELATED 품질등급 S등급 제작사 INGERSOLL-RAND CO., AIR COMPRE - 주설비 참고자료 M845-OM-001-01 - 도면번호 7X12218 - 모델번호 1ACⅡ16M2 - 부품번호 67748244(OLD : 5X12503) | INGERSOLL-RAND CO., AIR COMPRESSOR GROUP | 1ACⅡ16M2 | 67748244(OLD : 5X12503)
2021 | 1 | 경상예방정비용 | 한빛 | 2발전소 |  |  | 200508545 | 정비부분품(SPAR) | 국외 | S | 유분리기 | SEPARATOR,2ND MOISTURE SEPARATOR,MESH S | SET | 1 | 기계부 | 이상헌 | 061-357-2641 | 품명 SEPARATOR - 별칭 2ND MOISTURE SEPARATOR - 타입(형식) MESH SCREEN - 재질 STN STL/ AISI-304 - 품질서류 1 CERTIFICATE OF CONFORMANCE 원자력안전범주 NON NUCLEAR SAFETY RELATED 품질등급 S등급 제작사 INGERSOLL-RAND CO., AIR COMPRE - 주설비 참고자료 M845-OM-001-01 - 도면번호 7X12218 - 모델번호 1ACⅡ16M2 - 부품번호 67748244(OLD : 5X12503) | INGERSOLL-RAND CO., AIR COMPRESSOR GROUP | 1ACⅡ16M2 | 67748244(OLD : 5X12503)
2022 | 1 | 경상예방정비용 | 한빛 | 2발전소 |  |  | 200508545 | 정비부분품(SPAR) | 국외 | S | 유분리기 | SEPARATOR,2ND MOISTURE SEPARATOR,MESH S | SET | 1 | 기계부 | 이상헌 | 061-357-2641 | 품명 SEPARATOR - 별칭 2ND MOISTURE SEPARATOR - 타입(형식) MESH SCREEN - 재질 STN STL/ AISI-304 - 품질서류 1 CERTIFICATE OF CONFORMANCE 원자력안전범주 NON NUCLEAR SAFETY RELATED 품질등급 S등급 제작사 INGERSOLL-RAND CO., AIR COMPRE - 주설비 참고자료 M845-OM-001-01 - 도면번호 7X12218 - 모델번호 1ACⅡ16M2 - 부품번호 67748244(OLD : 5X12503) | INGERSOLL-RAND CO., AIR COMPRESSOR GROUP | 1ACⅡ16M2 | 67748244(OLD : 5X12503)
2020 | 1 | 경상예방정비용 | 한빛 | 2발전소 |  |  | 200508546 | 정비부분품(SPAR) | 국외 | S | 롤러베어링 | 베어링,롤러식,THRUST BEARING,STEEL,CERTIFICAT | EA | 1 | 기계부 | 이상헌 | 061-357-2641 | 품명 베어링,롤러식 - 베어링형태 THRUST BEARING - 베어링재질 STEEL - 품질보증서류 CERTIFICATE OF CONFORMANCE - 별칭 1ST STG THRUST BRG(PART) 원자력안전범주 NON NUCLEAR SAFETY RELATED 품질등급 S등급 제작사 INGERSOLL-RAND CO., AIR COMPRE - 모델번호 1ACⅡ16M2 - 부품번호 67696302(NEW) - C1758(OLD) - 도면번호 7X12218 | INGERSOLL-RAND CO., AIR COMPRESSOR GROUP | 1ACⅡ16M2 | C1758(OLD)
2021 | 1 | 경상예방정비용 | 한빛 | 2발전소 |  |  | 200508546 | 정비부분품(SPAR) | 국외 | S | 롤러베어링 | 베어링,롤러식,THRUST BEARING,STEEL,CERTIFICAT | EA | 1 | 기계부 | 이상헌 | 061-357-2641 | 품명 베어링,롤러식 - 베어링형태 THRUST BEARING - 베어링재질 STEEL - 품질보증서류 CERTIFICATE OF CONFORMANCE - 별칭 1ST STG THRUST BRG(PART) 원자력안전범주 NON NUCLEAR SAFETY RELATED 품질등급 S등급 제작사 INGERSOLL-RAND CO., AIR COMPRE - 모델번호 1ACⅡ16M2 - 부품번호 67696302(NEW) - C1758(OLD) - 도면번호 7X12218 | INGERSOLL-RAND CO., AIR COMPRESSOR GROUP | 1ACⅡ16M2 | C1758(OLD)
2022 | 1 | 경상예방정비용 | 한빛 | 2발전소 |  |  | 200508546 | 정비부분품(SPAR) | 국외 | S | 롤러베어링 | 베어링,롤러식,THRUST BEARING,STEEL,CERTIFICAT | EA | 1 | 기계부 | 이상헌 | 061-357-2641 | 품명 베어링,롤러식 - 베어링형태 THRUST BEARING - 베어링재질 STEEL - 품질보증서류 CERTIFICATE OF CONFORMANCE - 별칭 1ST STG THRUST BRG(PART) 원자력안전범주 NON NUCLEAR SAFETY RELATED 품질등급 S등급 제작사 INGERSOLL-RAND CO., AIR COMPRE - 모델번호 1ACⅡ16M2 - 부품번호 67696302(NEW) - C1758(OLD) - 도면번호 7X12218 | INGERSOLL-RAND CO., AIR COMPRESSOR GROUP | 1ACⅡ16M2 | C1758(OLD)
2020 | 1 | 경상예방정비용 | 한빛 | 2발전소 |  |  | 200508547 | 정비부분품(SPAR) | 국외 | S | 롤러베어링 | 베어링,롤러식,THRUST(2ND),CERTIFICATE OF CONFO | EA | 1 | 기계부 | 이상헌 | 061-357-2641 | 품명 베어링,롤러식 - 베어링형태 THRUST(2ND) - 품질보증서류 CERTIFICATE OF CONFORMANCE 원자력안전범주 NON NUCLEAR SAFETY RELATED 품질등급 S등급 제작사 INGERSOLL-RAND CO., AIR COMPRE - 모델번호 1ACII16M2 - 부품번호 67765842(NEW) - C1760(OLD) - 주설비 참고자료 S/N.M90-5346 - 도면번호 7X12218 | INGERSOLL-RAND CO., AIR COMPRESSOR GROUP | 1ACII16M2 | C1760(OLD)
2021 | 1 | 경상예방정비용 | 한빛 | 2발전소 |  |  | 200508547 | 정비부분품(SPAR) | 국외 | S | 롤러베어링 | 베어링,롤러식,THRUST(2ND),CERTIFICATE OF CONFO | EA | 1 | 기계부 | 이상헌 | 061-357-2641 | 품명 베어링,롤러식 - 베어링형태 THRUST(2ND) - 품질보증서류 CERTIFICATE OF CONFORMANCE 원자력안전범주 NON NUCLEAR SAFETY RELATED 품질등급 S등급 제작사 INGERSOLL-RAND CO., AIR COMPRE - 모델번호 1ACII16M2 - 부품번호 67765842(NEW) - C1760(OLD) - 주설비 참고자료 S/N.M90-5346 - 도면번호 7X12218 | INGERSOLL-RAND CO., AIR COMPRESSOR GROUP | 1ACII16M2 | C1760(OLD)
2022 | 1 | 경상예방정비용 | 한빛 | 2발전소 |  |  | 200508547 | 정비부분품(SPAR) | 국외 | S | 롤러베어링 | 베어링,롤러식,THRUST(2ND),CERTIFICATE OF CONFO | EA | 1 | 기계부 | 이상헌 | 061-357-2641 | 품명 베어링,롤러식 - 베어링형태 THRUST(2ND) - 품질보증서류 CERTIFICATE OF CONFORMANCE 원자력안전범주 NON NUCLEAR SAFETY RELATED 품질등급 S등급 제작사 INGERSOLL-RAND CO., AIR COMPRE - 모델번호 1ACII16M2 - 부품번호 67765842(NEW) - C1760(OLD) - 주설비 참고자료 S/N.M90-5346 - 도면번호 7X12218 | INGERSOLL-RAND CO., AIR COMPRESSOR GROUP | 1ACII16M2 | C1760(OLD)
2020 | 1 | 경상예방정비용 | 한빛 | 2발전소 |  |  | 200508548 | 정비부분품(SPAR) | 국외 | S | 레버린스 씰 | SEAL RING LABYRINTH,1ST. AIR SEAL,CERTI | EA | 1 | 기계부 | 이상헌 | 061-357-2641 | 품명 SEAL RING LABYRINTH - 씰타입 1ST. AIR SEAL - 품질보증서류 CERTIFICATE OF CONFORMANCE - 별칭 1ST STAGE SEAL ASS'Y 원자력안전범주 NON NUCLEAR SAFETY RELATED 품질등급 S등급 제작사 INGERSOLL-RAND CO., AIR COMPRE - 부품번호 67682732(OLD : C1686) - 모델번호 1ACⅡ16M2 - 도면번호 7X12218 | INGERSOLL-RAND CO., AIR COMPRESSOR GROUP | 1ACⅡ16M2 | 67682732(OLD : C1686)
2021 | 1 | 경상예방정비용 | 한빛 | 2발전소 |  |  | 200508548 | 정비부분품(SPAR) | 국외 | S | 레버린스 씰 | SEAL RING LABYRINTH,1ST. AIR SEAL,CERTI | EA | 1 | 기계부 | 이상헌 | 061-357-2641 | 품명 SEAL RING LABYRINTH - 씰타입 1ST. AIR SEAL - 품질보증서류 CERTIFICATE OF CONFORMANCE - 별칭 1ST STAGE SEAL ASS'Y 원자력안전범주 NON NUCLEAR SAFETY RELATED 품질등급 S등급 제작사 INGERSOLL-RAND CO., AIR COMPRE - 부품번호 67682732(OLD : C1686) - 모델번호 1ACⅡ16M2 - 도면번호 7X12218 | INGERSOLL-RAND CO., AIR COMPRESSOR GROUP | 1ACⅡ16M2 | 67682732(OLD : C1686)
2022 | 1 | 경상예방정비용 | 한빛 | 2발전소 |  |  | 200508548 | 정비부분품(SPAR) | 국외 | S | 레버린스 씰 | SEAL RING LABYRINTH,1ST. AIR SEAL,CERTI | EA | 1 | 기계부 | 이상헌 | 061-357-2641 | 품명 SEAL RING LABYRINTH - 씰타입 1ST. AIR SEAL - 품질보증서류 CERTIFICATE OF CONFORMANCE - 별칭 1ST STAGE SEAL ASS'Y 원자력안전범주 NON NUCLEAR SAFETY RELATED 품질등급 S등급 제작사 INGERSOLL-RAND CO., AIR COMPRE - 부품번호 67682732(OLD : C1686) - 모델번호 1ACⅡ16M2 - 도면번호 7X12218 | INGERSOLL-RAND CO., AIR COMPRESSOR GROUP | 1ACⅡ16M2 | 67682732(OLD : C1686)
2020 | 1 | 경상예방정비용 | 한빛 | 2발전소 |  |  | 200508549 | 정비부분품(SPAR) | 국외 | S | 부품키트,기계용 | 부품키트,기계용,FOR BEARING,2ND PLAIN BEARING, | EA | 1 | 기계부 | 이상헌 | 061-357-2641 | 품명 부품키트,기계용 - 기계부품키트용도 FOR BEARING - 기계부품키트타입 2ND PLAIN BEARING - 품질보증서류 CERTIFICATE OF CONFORMANCE - 별칭 2ND PLAIN BEARING 원자력안전범주 NON NUCLEAR SAFETY RELATED 품질등급 S등급 제작사 INGERSOLL-RAND CO., AIR COMPRE - 부품번호 67765859(NEW) - C1759(OLD) - 모델번호 1ACCII16M2 - 도면번호 7X12218 - 주설비 참고자료 S/N:M90-5346 | INGERSOLL-RAND CO., AIR COMPRESSOR GROUP | 1ACCII16M2 | C1759(OLD)
2021 | 1 | 경상예방정비용 | 한빛 | 2발전소 |  |  | 200508549 | 정비부분품(SPAR) | 국외 | S | 부품키트,기계용 | 부품키트,기계용,FOR BEARING,2ND PLAIN BEARING, | EA | 1 | 기계부 | 이상헌 | 061-357-2641 | 품명 부품키트,기계용 - 기계부품키트용도 FOR BEARING - 기계부품키트타입 2ND PLAIN BEARING - 품질보증서류 CERTIFICATE OF CONFORMANCE - 별칭 2ND PLAIN BEARING 원자력안전범주 NON NUCLEAR SAFETY RELATED 품질등급 S등급 제작사 INGERSOLL-RAND CO., AIR COMPRE - 부품번호 67765859(NEW) - C1759(OLD) - 모델번호 1ACCII16M2 - 도면번호 7X12218 - 주설비 참고자료 S/N:M90-5346 | INGERSOLL-RAND CO., AIR COMPRESSOR GROUP | 1ACCII16M2 | C1759(OLD)
2022 | 1 | 경상예방정비용 | 한빛 | 2발전소 |  |  | 200508549 | 정비부분품(SPAR) | 국외 | S | 부품키트,기계용 | 부품키트,기계용,FOR BEARING,2ND PLAIN BEARING, | EA | 1 | 기계부 | 이상헌 | 061-357-2641 | 품명 부품키트,기계용 - 기계부품키트용도 FOR BEARING - 기계부품키트타입 2ND PLAIN BEARING - 품질보증서류 CERTIFICATE OF CONFORMANCE - 별칭 2ND PLAIN BEARING 원자력안전범주 NON NUCLEAR SAFETY RELATED 품질등급 S등급 제작사 INGERSOLL-RAND CO., AIR COMPRE - 부품번호 67765859(NEW) - C1759(OLD) - 모델번호 1ACCII16M2 - 도면번호 7X12218 - 주설비 참고자료 S/N:M90-5346 | INGERSOLL-RAND CO., AIR COMPRESSOR GROUP | 1ACCII16M2 | C1759(OLD)
2020 | 1 | 경상예방정비용 | 한빛 | 2발전소 |  |  | 200508550 | 정비부분품(SPAR) | 국외 | S | 로드엔드 베어링 | 로드엔드 베어링,1ST PLAIN BEARING,STEEL,CERTIFI | EA | 1 | 기계부 | 이상헌 | 061-357-2641 | 품명 로드엔드 베어링 - 별칭 1ST PLAIN BEARING - 재질 STEEL - 품질서류 1 CERTIFICATE OF CONFORMANCE 원자력안전범주 NON NUCLEAR SAFETY RELATED 품질등급 S등급 제작사 INGERSOLL-RAND CO., AIR COMPRE - 주설비 참고자료 S/N:M90-5346 - 부품번호 67768473(NEW) - C1757(OLD) - 모델번호 1ACCII16M2 - 도면번호 7X12218 | INGERSOLL-RAND CO., AIR COMPRESSOR GROUP | 1ACCII16M2 | C1757(OLD)
2021 | 1 | 경상예방정비용 | 한빛 | 2발전소 |  |  | 200508550 | 정비부분품(SPAR) | 국외 | S | 로드엔드 베어링 | 로드엔드 베어링,1ST PLAIN BEARING,STEEL,CERTIFI | EA | 1 | 기계부 | 이상헌 | 061-357-2641 | 품명 로드엔드 베어링 - 별칭 1ST PLAIN BEARING - 재질 STEEL - 품질서류 1 CERTIFICATE OF CONFORMANCE 원자력안전범주 NON NUCLEAR SAFETY RELATED 품질등급 S등급 제작사 INGERSOLL-RAND CO., AIR COMPRE - 주설비 참고자료 S/N:M90-5346 - 부품번호 67768473(NEW) - C1757(OLD) - 모델번호 1ACCII16M2 - 도면번호 7X12218 | INGERSOLL-RAND CO., AIR COMPRESSOR GROUP | 1ACCII16M2 | C1757(OLD)
2022 | 1 | 경상예방정비용 | 한빛 | 2발전소 |  |  | 200508550 | 정비부분품(SPAR) | 국외 | S | 로드엔드 베어링 | 로드엔드 베어링,1ST PLAIN BEARING,STEEL,CERTIFI | EA | 1 | 기계부 | 이상헌 | 061-357-2641 | 품명 로드엔드 베어링 - 별칭 1ST PLAIN BEARING - 재질 STEEL - 품질서류 1 CERTIFICATE OF CONFORMANCE 원자력안전범주 NON NUCLEAR SAFETY RELATED 품질등급 S등급 제작사 INGERSOLL-RAND CO., AIR COMPRE - 주설비 참고자료 S/N:M90-5346 - 부품번호 67768473(NEW) - C1757(OLD) - 모델번호 1ACCII16M2 - 도면번호 7X12218 | INGERSOLL-RAND CO., AIR COMPRESSOR GROUP | 1ACCII16M2 | C1757(OLD)
2020 | 1 | 경상예방정비용 | 한빛 | 2발전소 |  |  | 200508551 | 정비부분품(SPAR) | 국외 | S | 냉각기 | 냉각기,2ND AIR COOLER,AIR COMPRESSOR,AIR CO | EA | 1 | 기계부 | 이상헌 | 061-357-2641 | 품명 냉각기 - 별칭 2ND AIR COOLER - 용도 AIR COMPRESSOR - 타입(형식) AIR COOLER - 연결(CONNECTION) 데이터 SLDR JT - 특수사항 FOR 2ND AIR - 품질서류 1 CERTIFICATE OF CONFORMANCE 원자력안전범주 NON NUCLEAR SAFETY RELATED 품질등급 S등급 제작사 INGERSOLL-RAND CO., AIR COMPRE - 부품번호 (OLD : 7X13005 OR 7X11957) - 22440002(NEW) - 모델번호 1ACⅡ16M2 - 도면번호 7X12218 - 주설비 참고자료 S/N.M90-5346 | INGERSOLL-RAND CO., AIR COMPRESSOR GROUP | 1ACⅡ16M2 | 22440002(NEW)
2021 | 1 | 경상예방정비용 | 한빛 | 2발전소 |  |  | 200508551 | 정비부분품(SPAR) | 국외 | S | 냉각기 | 냉각기,2ND AIR COOLER,AIR COMPRESSOR,AIR CO | EA | 1 | 기계부 | 이상헌 | 061-357-2641 | 품명 냉각기 - 별칭 2ND AIR COOLER - 용도 AIR COMPRESSOR - 타입(형식) AIR COOLER - 연결(CONNECTION) 데이터 SLDR JT - 특수사항 FOR 2ND AIR - 품질서류 1 CERTIFICATE OF CONFORMANCE 원자력안전범주 NON NUCLEAR SAFETY RELATED 품질등급 S등급 제작사 INGERSOLL-RAND CO., AIR COMPRE - 부품번호 (OLD : 7X13005 OR 7X11957) - 22440002(NEW) - 모델번호 1ACⅡ16M2 - 도면번호 7X12218 - 주설비 참고자료 S/N.M90-5346 | INGERSOLL-RAND CO., AIR COMPRESSOR GROUP | 1ACⅡ16M2 | 22440002(NEW)
2022 | 1 | 경상예방정비용 | 한빛 | 2발전소 |  |  | 200508551 | 정비부분품(SPAR) | 국외 | S | 냉각기 | 냉각기,2ND AIR COOLER,AIR COMPRESSOR,AIR CO | EA | 1 | 기계부 | 이상헌 | 061-357-2641 | 품명 냉각기 - 별칭 2ND AIR COOLER - 용도 AIR COMPRESSOR - 타입(형식) AIR COOLER - 연결(CONNECTION) 데이터 SLDR JT - 특수사항 FOR 2ND AIR - 품질서류 1 CERTIFICATE OF CONFORMANCE 원자력안전범주 NON NUCLEAR SAFETY RELATED 품질등급 S등급 제작사 INGERSOLL-RAND CO., AIR COMPRE - 부품번호 (OLD : 7X13005 OR 7X11957) - 22440002(NEW) - 모델번호 1ACⅡ16M2 - 도면번호 7X12218 - 주설비 참고자료 S/N.M90-5346 | INGERSOLL-RAND CO., AIR COMPRESSOR GROUP | 1ACⅡ16M2 | 22440002(NEW)
2020 | 1 | 경상예방정비용 | 한빛 | 2발전소 |  |  | 200508552 | 정비부분품(SPAR) | 국외 | S | 냉각기 | 냉각기,1ST AIR COOLER,AIR COMPRESSOR,AIR CO | EA | 1 | 기계부 | 이상헌 | 061-357-2641 | 품명 냉각기 - 별칭 1ST AIR COOLER - 용도 AIR COMPRESSOR - 타입(형식) AIR COOLER - 품질서류 1 CERTIFICATE OF CONFORMANCE 원자력안전범주 NON NUCLEAR SAFETY RELATED 품질등급 S등급 제작사 INGERSOLL-RAND CO., AIR COMPRE - 부품번호 22429690(NEW) - 7X13019(OLD) - 모델번호 1ACⅡ16M2 | INGERSOLL-RAND CO., AIR COMPRESSOR GROUP | 1ACⅡ16M2 | 7X13019(OLD)
2021 | 1 | 경상예방정비용 | 한빛 | 2발전소 |  |  | 200508552 | 정비부분품(SPAR) | 국외 | S | 냉각기 | 냉각기,1ST AIR COOLER,AIR COMPRESSOR,AIR CO | EA | 1 | 기계부 | 이상헌 | 061-357-2641 | 품명 냉각기 - 별칭 1ST AIR COOLER - 용도 AIR COMPRESSOR - 타입(형식) AIR COOLER - 품질서류 1 CERTIFICATE OF CONFORMANCE 원자력안전범주 NON NUCLEAR SAFETY RELATED 품질등급 S등급 제작사 INGERSOLL-RAND CO., AIR COMPRE - 부품번호 22429690(NEW) - 7X13019(OLD) - 모델번호 1ACⅡ16M2 | INGERSOLL-RAND CO., AIR COMPRESSOR GROUP | 1ACⅡ16M2 | 7X13019(OLD)
2022 | 1 | 경상예방정비용 | 한빛 | 2발전소 |  |  | 200508552 | 정비부분품(SPAR) | 국외 | S | 냉각기 | 냉각기,1ST AIR COOLER,AIR COMPRESSOR,AIR CO | EA | 1 | 기계부 | 이상헌 | 061-357-2641 | 품명 냉각기 - 별칭 1ST AIR COOLER - 용도 AIR COMPRESSOR - 타입(형식) AIR COOLER - 품질서류 1 CERTIFICATE OF CONFORMANCE 원자력안전범주 NON NUCLEAR SAFETY RELATED 품질등급 S등급 제작사 INGERSOLL-RAND CO., AIR COMPRE - 부품번호 22429690(NEW) - 7X13019(OLD) - 모델번호 1ACⅡ16M2 | INGERSOLL-RAND CO., AIR COMPRESSOR GROUP | 1ACⅡ16M2 | 7X13019(OLD)
2020 | 1 | 경상예방정비용 | 한빛 | 2발전소 |  |  | 200508553 | 정비부분품(SPAR) | 국외 | S | 로터, 펌프용 | 로터, 펌프용,1ST ROTOR ASS'Y,CERTIFICATE OF | EA | 1 | 기계부 | 이상헌 | 061-357-2641 | 품명 로터, 펌프용 - 별칭 1ST ROTOR ASS'Y - 품질서류 1 CERTIFICATE OF CONFORMANCE 원자력안전범주 NON NUCLEAR SAFETY RELATED 품질등급 S등급 제작사 INGERSOLL-RAND CO., AIR COMPRE - 모델번호 1ACCII16M2 - 부품번호 1X12386-AJ(OLD) - 67820241(NEW) | INGERSOLL-RAND CO., AIR COMPRESSOR GROUP | 1ACCII16M2 | 67820241(NEW)
2021 | 1 | 경상예방정비용 | 한빛 | 2발전소 |  |  | 200508553 | 정비부분품(SPAR) | 국외 | S | 로터, 펌프용 | 로터, 펌프용,1ST ROTOR ASS'Y,CERTIFICATE OF | EA | 1 | 기계부 | 이상헌 | 061-357-2641 | 품명 로터, 펌프용 - 별칭 1ST ROTOR ASS'Y - 품질서류 1 CERTIFICATE OF CONFORMANCE 원자력안전범주 NON NUCLEAR SAFETY RELATED 품질등급 S등급 제작사 INGERSOLL-RAND CO., AIR COMPRE - 모델번호 1ACCII16M2 - 부품번호 1X12386-AJ(OLD) - 67820241(NEW) | INGERSOLL-RAND CO., AIR COMPRESSOR GROUP | 1ACCII16M2 | 67820241(NEW)
2022 | 1 | 경상예방정비용 | 한빛 | 2발전소 |  |  | 200508553 | 정비부분품(SPAR) | 국외 | S | 로터, 펌프용 | 로터, 펌프용,1ST ROTOR ASS'Y,CERTIFICATE OF | EA | 1 | 기계부 | 이상헌 | 061-357-2641 | 품명 로터, 펌프용 - 별칭 1ST ROTOR ASS'Y - 품질서류 1 CERTIFICATE OF CONFORMANCE 원자력안전범주 NON NUCLEAR SAFETY RELATED 품질등급 S등급 제작사 INGERSOLL-RAND CO., AIR COMPRE - 모델번호 1ACCII16M2 - 부품번호 1X12386-AJ(OLD) - 67820241(NEW) | INGERSOLL-RAND CO., AIR COMPRESSOR GROUP | 1ACCII16M2 | 67820241(NEW)
2020 | 1 | 경상예방정비용 | 한빛 | 2발전소 |  |  | 200508554 | 정비부분품(SPAR) | 국외 | S | 로터, 펌프용 | 로터, 펌프용,2ND ROTOR,CERTIFICATE OF CONFORM | EA | 1 | 기계부 | 이상헌 | 061-357-2641 | 품명 로터, 펌프용 - 별칭 2ND ROTOR - 품질서류 1 CERTIFICATE OF CONFORMANCE 원자력안전범주 NON NUCLEAR SAFETY RELATED 품질등급 S등급 제작사 INGERSOLL-RAND CO., AIR COMPRE - 도면번호 7X12218 - 모델번호 1ACCII16M2 - 부품번호 67666552(NEW) - 67719088(OLD) | INGERSOLL-RAND CO., AIR COMPRESSOR GROUP | 1ACCII16M2 | 67719088(OLD)
2021 | 1 | 경상예방정비용 | 한빛 | 2발전소 |  |  | 200508554 | 정비부분품(SPAR) | 국외 | S | 로터, 펌프용 | 로터, 펌프용,2ND ROTOR,CERTIFICATE OF CONFORM | EA | 1 | 기계부 | 이상헌 | 061-357-2641 | 품명 로터, 펌프용 - 별칭 2ND ROTOR - 품질서류 1 CERTIFICATE OF CONFORMANCE 원자력안전범주 NON NUCLEAR SAFETY RELATED 품질등급 S등급 제작사 INGERSOLL-RAND CO., AIR COMPRE - 도면번호 7X12218 - 모델번호 1ACCII16M2 - 부품번호 67666552(NEW) - 67719088(OLD) | INGERSOLL-RAND CO., AIR COMPRESSOR GROUP | 1ACCII16M2 | 67719088(OLD)
2022 | 1 | 경상예방정비용 | 한빛 | 2발전소 |  |  | 200508554 | 정비부분품(SPAR) | 국외 | S | 로터, 펌프용 | 로터, 펌프용,2ND ROTOR,CERTIFICATE OF CONFORM | EA | 1 | 기계부 | 이상헌 | 061-357-2641 | 품명 로터, 펌프용 - 별칭 2ND ROTOR - 품질서류 1 CERTIFICATE OF CONFORMANCE 원자력안전범주 NON NUCLEAR SAFETY RELATED 품질등급 S등급 제작사 INGERSOLL-RAND CO., AIR COMPRE - 도면번호 7X12218 - 모델번호 1ACCII16M2 - 부품번호 67666552(NEW) - 67719088(OLD) | INGERSOLL-RAND CO., AIR COMPRESSOR GROUP | 1ACCII16M2 | 67719088(OLD)
2020 | 1 | 경상예방정비용 | 한빛 | 2발전소 |  |  | 200508555 | 정비부분품(SPAR) | 국외 | S | 롤러베어링 | 베어링,롤러식,THRUST,REVERSE,CERTIFICATE OF CO | EA | 1 | 기계부 | 이상헌 | 061-357-2641 | 품명 베어링,롤러식 - 베어링형태 THRUST - 특수사항 REVERSE - 품질보증서류 CERTIFICATE OF CONFORMANCE 원자력안전범주 NON NUCLEAR SAFETY RELATED 품질등급 S등급 제작사 INGERSOLL-RAND CO., AIR COMPRE - 모델번호 1ACⅡ16M2 - 부품번호 67956714(NEW) - C1742(OLD) - 도면번호 7X12218 | INGERSOLL-RAND CO., AIR COMPRESSOR GROUP | 1ACⅡ16M2 | C1742(OLD)
2021 | 1 | 경상예방정비용 | 한빛 | 2발전소 |  |  | 200508555 | 정비부분품(SPAR) | 국외 | S | 롤러베어링 | 베어링,롤러식,THRUST,REVERSE,CERTIFICATE OF CO | EA | 1 | 기계부 | 이상헌 | 061-357-2641 | 품명 베어링,롤러식 - 베어링형태 THRUST - 특수사항 REVERSE - 품질보증서류 CERTIFICATE OF CONFORMANCE 원자력안전범주 NON NUCLEAR SAFETY RELATED 품질등급 S등급 제작사 INGERSOLL-RAND CO., AIR COMPRE - 모델번호 1ACⅡ16M2 - 부품번호 67956714(NEW) - C1742(OLD) - 도면번호 7X12218 | INGERSOLL-RAND CO., AIR COMPRESSOR GROUP | 1ACⅡ16M2 | C1742(OLD)
2022 | 1 | 경상예방정비용 | 한빛 | 2발전소 |  |  | 200508555 | 정비부분품(SPAR) | 국외 | S | 롤러베어링 | 베어링,롤러식,THRUST,REVERSE,CERTIFICATE OF CO | EA | 1 | 기계부 | 이상헌 | 061-357-2641 | 품명 베어링,롤러식 - 베어링형태 THRUST - 특수사항 REVERSE - 품질보증서류 CERTIFICATE OF CONFORMANCE 원자력안전범주 NON NUCLEAR SAFETY RELATED 품질등급 S등급 제작사 INGERSOLL-RAND CO., AIR COMPRE - 모델번호 1ACⅡ16M2 - 부품번호 67956714(NEW) - C1742(OLD) - 도면번호 7X12218 | INGERSOLL-RAND CO., AIR COMPRESSOR GROUP | 1ACⅡ16M2 | C1742(OLD)
2020 | 1 | 경상예방정비용 | 한빛 | 2발전소 |  |  | 200508556 | 정비부분품(SPAR) | 국외 | S | 개스킷 | 개스킷,GASKET SET,CIRCULAR,RUBBER/NON-ASBES | EA | 1 | 기계부 | 이상헌 | 061-357-2641 | 품명 개스킷 - 가스켓타입 GASKET SET - 가스켓몸체형태 CIRCULAR - 가스켓재질 RUBBER/NON-ASBESTOS - 최소포장단위 KIT - 특수사항 MAXI-GASKET - 품질보증서류 CERTIFICATE OF CONFORMANCE 원자력안전범주 NON NUCLEAR SAFETY RELATED 품질등급 S등급 제작사 INGERSOLL-RAND CO., AIR COMPRE - 모델번호 1ACⅡ16M2 - 부품번호 C1802(OLD)/67841056(NEW) | INGERSOLL-RAND CO., AIR COMPRESSOR GROUP | 1ACⅡ16M2 | C1802(OLD)/67841056(NEW)
2021 | 1 | 경상예방정비용 | 한빛 | 2발전소 |  |  | 200508556 | 정비부분품(SPAR) | 국외 | S | 개스킷 | 개스킷,GASKET SET,CIRCULAR,RUBBER/NON-ASBES | EA | 1 | 기계부 | 이상헌 | 061-357-2641 | 품명 개스킷 - 가스켓타입 GASKET SET - 가스켓몸체형태 CIRCULAR - 가스켓재질 RUBBER/NON-ASBESTOS - 최소포장단위 KIT - 특수사항 MAXI-GASKET - 품질보증서류 CERTIFICATE OF CONFORMANCE 원자력안전범주 NON NUCLEAR SAFETY RELATED 품질등급 S등급 제작사 INGERSOLL-RAND CO., AIR COMPRE - 모델번호 1ACⅡ16M2 - 부품번호 C1802(OLD)/67841056(NEW) | INGERSOLL-RAND CO., AIR COMPRESSOR GROUP | 1ACⅡ16M2 | C1802(OLD)/67841056(NEW)
2022 | 1 | 경상예방정비용 | 한빛 | 2발전소 |  |  | 200508556 | 정비부분품(SPAR) | 국외 | S | 개스킷 | 개스킷,GASKET SET,CIRCULAR,RUBBER/NON-ASBES | EA | 1 | 기계부 | 이상헌 | 061-357-2641 | 품명 개스킷 - 가스켓타입 GASKET SET - 가스켓몸체형태 CIRCULAR - 가스켓재질 RUBBER/NON-ASBESTOS - 최소포장단위 KIT - 특수사항 MAXI-GASKET - 품질보증서류 CERTIFICATE OF CONFORMANCE 원자력안전범주 NON NUCLEAR SAFETY RELATED 품질등급 S등급 제작사 INGERSOLL-RAND CO., AIR COMPRE - 모델번호 1ACⅡ16M2 - 부품번호 C1802(OLD)/67841056(NEW) | INGERSOLL-RAND CO., AIR COMPRESSOR GROUP | 1ACⅡ16M2 | C1802(OLD)/67841056(NEW)
2020 | 1 | 경상예방정비용 | 한빛 | 2발전소 |  |  | 200508557 | 정비부분품(SPAR) | 국외 | S | 체크밸브 | 체크밸브,CERTIFICATE OF CONFORMANCE,3IN,1ACⅡ | EA | 1 | 기계부 | 이상헌 | 061-357-2641 | 품명 체크밸브 - 품질보증서류 CERTIFICATE OF CONFORMANCE - 사이즈 3IN 원자력안전범주 NON NUCLEAR SAFETY RELATED 품질등급 S등급 제작사 INGERSOLL-RAND CO., AIR COMPRE - 모델번호 1ACⅡ16M2 - 부품번호 NEW P/N : 67707430 - OLD P/N : 3X2253 - 도면번호 7X9381 | INGERSOLL-RAND CO., AIR COMPRESSOR GROUP | 1ACⅡ16M2 | OLD P/N : 3X2253
2021 | 1 | 경상예방정비용 | 한빛 | 2발전소 |  |  | 200508557 | 정비부분품(SPAR) | 국외 | S | 체크밸브 | 체크밸브,CERTIFICATE OF CONFORMANCE,3IN,1ACⅡ | EA | 1 | 기계부 | 이상헌 | 061-357-2641 | 품명 체크밸브 - 품질보증서류 CERTIFICATE OF CONFORMANCE - 사이즈 3IN 원자력안전범주 NON NUCLEAR SAFETY RELATED 품질등급 S등급 제작사 INGERSOLL-RAND CO., AIR COMPRE - 모델번호 1ACⅡ16M2 - 부품번호 NEW P/N : 67707430 - OLD P/N : 3X2253 - 도면번호 7X9381 | INGERSOLL-RAND CO., AIR COMPRESSOR GROUP | 1ACⅡ16M2 | OLD P/N : 3X2253
2022 | 1 | 경상예방정비용 | 한빛 | 2발전소 |  |  | 200508557 | 정비부분품(SPAR) | 국외 | S | 체크밸브 | 체크밸브,CERTIFICATE OF CONFORMANCE,3IN,1ACⅡ | EA | 1 | 기계부 | 이상헌 | 061-357-2641 | 품명 체크밸브 - 품질보증서류 CERTIFICATE OF CONFORMANCE - 사이즈 3IN 원자력안전범주 NON NUCLEAR SAFETY RELATED 품질등급 S등급 제작사 INGERSOLL-RAND CO., AIR COMPRE - 모델번호 1ACⅡ16M2 - 부품번호 NEW P/N : 67707430 - OLD P/N : 3X2253 - 도면번호 7X9381 | INGERSOLL-RAND CO., AIR COMPRESSOR GROUP | 1ACⅡ16M2 | OLD P/N : 3X2253
2020 | 1 | 경상예방정비용 | 한빛 | 2발전소 |  |  | 200508558 | 정비부분품(SPAR) | 국외 | S | 허브(HUB),동력전달용 | HUB,COUPLING,CPLG,CERTIFICATE OF CONFORM | EA | 1 | 기계부 | 이상헌 | 061-357-2641 | 품명 HUB - 용도 COUPLING - 타입(형식) CPLG - 품질서류 1 CERTIFICATE OF CONFORMANCE 원자력안전범주 NON NUCLEAR SAFETY RELATED 품질등급 S등급 제작사 INGERSOLL-RAND CO., AIR COMPRE - 도면번호 7X12218, 8X4547 - 모델번호 1ACⅡ16M2 - 부품번호 3X3949 | INGERSOLL-RAND CO., AIR COMPRESSOR GROUP | 1ACⅡ16M2 | 3X3949
2021 | 1 | 경상예방정비용 | 한빛 | 2발전소 |  |  | 200508558 | 정비부분품(SPAR) | 국외 | S | 허브(HUB),동력전달용 | HUB,COUPLING,CPLG,CERTIFICATE OF CONFORM | EA | 1 | 기계부 | 이상헌 | 061-357-2641 | 품명 HUB - 용도 COUPLING - 타입(형식) CPLG - 품질서류 1 CERTIFICATE OF CONFORMANCE 원자력안전범주 NON NUCLEAR SAFETY RELATED 품질등급 S등급 제작사 INGERSOLL-RAND CO., AIR COMPRE - 도면번호 7X12218, 8X4547 - 모델번호 1ACⅡ16M2 - 부품번호 3X3949 | INGERSOLL-RAND CO., AIR COMPRESSOR GROUP | 1ACⅡ16M2 | 3X3949
2022 | 1 | 경상예방정비용 | 한빛 | 2발전소 |  |  | 200508558 | 정비부분품(SPAR) | 국외 | S | 허브(HUB),동력전달용 | HUB,COUPLING,CPLG,CERTIFICATE OF CONFORM | EA | 1 | 기계부 | 이상헌 | 061-357-2641 | 품명 HUB - 용도 COUPLING - 타입(형식) CPLG - 품질서류 1 CERTIFICATE OF CONFORMANCE 원자력안전범주 NON NUCLEAR SAFETY RELATED 품질등급 S등급 제작사 INGERSOLL-RAND CO., AIR COMPRE - 도면번호 7X12218, 8X4547 - 모델번호 1ACⅡ16M2 - 부품번호 3X3949 | INGERSOLL-RAND CO., AIR COMPRESSOR GROUP | 1ACⅡ16M2 | 3X3949
2020 | 1 | 경상예방정비용 | 한빛 | 2발전소 |  |  | 200508559 | 정비부분품(SPAR) | 국외 | S | 하프커플링 | 하프커플링,SHAFT,CERTIFICATE OF CONFORMANCE,2 | EA | 1 | 기계부 | 이상헌 | 061-357-2641 | 품명 하프커플링 - 형태(SHAPE) SHAFT - 품질서류 1 CERTIFICATE OF CONFORMANCE 원자력안전범주 NON NUCLEAR SAFETY RELATED 품질등급 S등급 제작사 INGERSOLL-RAND CO., AIR COMPRE - 도면번호 8X4547, 7X12218 - 모델번호 1ACⅡ16M2 - 부품번호 67970277(OLD : 3X3950) | INGERSOLL-RAND CO., AIR COMPRESSOR GROUP | 1ACⅡ16M2 | 67970277(OLD : 3X3950)
2021 | 1 | 경상예방정비용 | 한빛 | 2발전소 |  |  | 200508559 | 정비부분품(SPAR) | 국외 | S | 하프커플링 | 하프커플링,SHAFT,CERTIFICATE OF CONFORMANCE,2 | EA | 1 | 기계부 | 이상헌 | 061-357-2641 | 품명 하프커플링 - 형태(SHAPE) SHAFT - 품질서류 1 CERTIFICATE OF CONFORMANCE 원자력안전범주 NON NUCLEAR SAFETY RELATED 품질등급 S등급 제작사 INGERSOLL-RAND CO., AIR COMPRE - 도면번호 8X4547, 7X12218 - 모델번호 1ACⅡ16M2 - 부품번호 67970277(OLD : 3X3950) | INGERSOLL-RAND CO., AIR COMPRESSOR GROUP | 1ACⅡ16M2 | 67970277(OLD : 3X3950)
2022 | 1 | 경상예방정비용 | 한빛 | 2발전소 |  |  | 200508559 | 정비부분품(SPAR) | 국외 | S | 하프커플링 | 하프커플링,SHAFT,CERTIFICATE OF CONFORMANCE,2 | EA | 1 | 기계부 | 이상헌 | 061-357-2641 | 품명 하프커플링 - 형태(SHAPE) SHAFT - 품질서류 1 CERTIFICATE OF CONFORMANCE 원자력안전범주 NON NUCLEAR SAFETY RELATED 품질등급 S등급 제작사 INGERSOLL-RAND CO., AIR COMPRE - 도면번호 8X4547, 7X12218 - 모델번호 1ACⅡ16M2 - 부품번호 67970277(OLD : 3X3950) | INGERSOLL-RAND CO., AIR COMPRESSOR GROUP | 1ACⅡ16M2 | 67970277(OLD : 3X3950)
2020 | 1 | 경상예방정비용 | 한빛 | 2발전소 |  |  | 200508560 | 정비부분품(SPAR) | 국외 | S | 필터 엘리맨트 | 필터 엘리맨트,FLUID,OIL,CERTIFICATE OF CONFORM | EA | 1 | 기계부 | 이상헌 | 061-357-2641 | 품명 필터 엘리맨트 - 필터엘리멘트용도 FLUID - 설계매체 OIL - 품질보증서류 CERTIFICATE OF CONFORMANCE 원자력안전범주 NON NUCLEAR SAFETY RELATED 품질등급 S등급 제작사 INGERSOLL-RAND CO., AIR COMPRE - 모델번호 1ACⅡ16M2 - 부품번호 67500892(OLD : C1766) - 도면번호 7X9399 | INGERSOLL-RAND CO., AIR COMPRESSOR GROUP | 1ACⅡ16M2 | 67500892(OLD : C1766)
2021 | 1 | 경상예방정비용 | 한빛 | 2발전소 |  |  | 200508560 | 정비부분품(SPAR) | 국외 | S | 필터 엘리맨트 | 필터 엘리맨트,FLUID,OIL,CERTIFICATE OF CONFORM | EA | 1 | 기계부 | 이상헌 | 061-357-2641 | 품명 필터 엘리맨트 - 필터엘리멘트용도 FLUID - 설계매체 OIL - 품질보증서류 CERTIFICATE OF CONFORMANCE 원자력안전범주 NON NUCLEAR SAFETY RELATED 품질등급 S등급 제작사 INGERSOLL-RAND CO., AIR COMPRE - 모델번호 1ACⅡ16M2 - 부품번호 67500892(OLD : C1766) - 도면번호 7X9399 | INGERSOLL-RAND CO., AIR COMPRESSOR GROUP | 1ACⅡ16M2 | 67500892(OLD : C1766)
2022 | 1 | 경상예방정비용 | 한빛 | 2발전소 |  |  | 200508560 | 정비부분품(SPAR) | 국외 | S | 필터 엘리맨트 | 필터 엘리맨트,FLUID,OIL,CERTIFICATE OF CONFORM | EA | 1 | 기계부 | 이상헌 | 061-357-2641 | 품명 필터 엘리맨트 - 필터엘리멘트용도 FLUID - 설계매체 OIL - 품질보증서류 CERTIFICATE OF CONFORMANCE 원자력안전범주 NON NUCLEAR SAFETY RELATED 품질등급 S등급 제작사 INGERSOLL-RAND CO., AIR COMPRE - 모델번호 1ACⅡ16M2 - 부품번호 67500892(OLD : C1766) - 도면번호 7X9399 | INGERSOLL-RAND CO., AIR COMPRESSOR GROUP | 1ACⅡ16M2 | 67500892(OLD : C1766)
2020 | 1 | 경상예방정비용 | 한빛 | 2발전소 |  |  | 200508561 | 정비부분품(SPAR) | 국외 | S | 기어샤프트 | 기어샤프트,HELICAL TYPE,CERTIFICATE OF CONFOR | EA | 1 | 기계부 | 이상헌 | 061-357-2641 | 품명 기어샤프트 - 형태(SHAPE) HELICAL TYPE - 품질서류 1 CERTIFICATE OF CONFORMANCE 원자력안전범주 NON NUCLEAR SAFETY RELATED 품질등급 S등급 제작사 INGERSOLL-RAND CO., AIR COMPRE - 도면번호 7X12218 - 모델번호 1ACⅡ16M2 - 부품번호 67742155(OLD : 7X11673) | INGERSOLL-RAND CO., AIR COMPRESSOR GROUP | 1ACⅡ16M2 | 67742155(OLD : 7X11673)
2021 | 1 | 경상예방정비용 | 한빛 | 2발전소 |  |  | 200508561 | 정비부분품(SPAR) | 국외 | S | 기어샤프트 | 기어샤프트,HELICAL TYPE,CERTIFICATE OF CONFOR | EA | 1 | 기계부 | 이상헌 | 061-357-2641 | 품명 기어샤프트 - 형태(SHAPE) HELICAL TYPE - 품질서류 1 CERTIFICATE OF CONFORMANCE 원자력안전범주 NON NUCLEAR SAFETY RELATED 품질등급 S등급 제작사 INGERSOLL-RAND CO., AIR COMPRE - 도면번호 7X12218 - 모델번호 1ACⅡ16M2 - 부품번호 67742155(OLD : 7X11673) | INGERSOLL-RAND CO., AIR COMPRESSOR GROUP | 1ACⅡ16M2 | 67742155(OLD : 7X11673)
2022 | 1 | 경상예방정비용 | 한빛 | 2발전소 |  |  | 200508561 | 정비부분품(SPAR) | 국외 | S | 기어샤프트 | 기어샤프트,HELICAL TYPE,CERTIFICATE OF CONFOR | EA | 1 | 기계부 | 이상헌 | 061-357-2641 | 품명 기어샤프트 - 형태(SHAPE) HELICAL TYPE - 품질서류 1 CERTIFICATE OF CONFORMANCE 원자력안전범주 NON NUCLEAR SAFETY RELATED 품질등급 S등급 제작사 INGERSOLL-RAND CO., AIR COMPRE - 도면번호 7X12218 - 모델번호 1ACⅡ16M2 - 부품번호 67742155(OLD : 7X11673) | INGERSOLL-RAND CO., AIR COMPRESSOR GROUP | 1ACⅡ16M2 | 67742155(OLD : 7X11673)
2020 | 1 | 경상예방정비용 | 한빛 | 2발전소 |  |  | 200508566 | 정비부분품(SPAR) | 국외 | S | 부품키트,기계용 | 부품키트,기계용,FOR CENTRIFUGAL PUMP,REPAIR,MOP | EA | 1 | 기계부 | 이상헌 | 061-357-2641 | 품명 부품키트,기계용 - 기계부품키트용도 FOR CENTRIFUGAL PUMP - 기계부품키트타입 REPAIR - 구성품1 MOP - 구성품2 CENT - 구성품3 2STAGES - 최소포장단위 KIT - 품질보증서류 CERTIFICATE OF CONFORMANCE 원자력안전범주 NON NUCLEAR SAFETY RELATED 품질등급 S등급 제작사 INGERSOLL-RAND CO., AIR COMPRE - 부품번호 00264440 OR C1969 - 모델번호 1ACII16M2 - 도면번호 7X12218 | INGERSOLL-RAND CO., AIR COMPRESSOR GROUP | 1ACII16M2 | 00264440 OR C1969
2021 | 1 | 경상예방정비용 | 한빛 | 2발전소 |  |  | 200508566 | 정비부분품(SPAR) | 국외 | S | 부품키트,기계용 | 부품키트,기계용,FOR CENTRIFUGAL PUMP,REPAIR,MOP | EA | 1 | 기계부 | 이상헌 | 061-357-2641 | 품명 부품키트,기계용 - 기계부품키트용도 FOR CENTRIFUGAL PUMP - 기계부품키트타입 REPAIR - 구성품1 MOP - 구성품2 CENT - 구성품3 2STAGES - 최소포장단위 KIT - 품질보증서류 CERTIFICATE OF CONFORMANCE 원자력안전범주 NON NUCLEAR SAFETY RELATED 품질등급 S등급 제작사 INGERSOLL-RAND CO., AIR COMPRE - 부품번호 00264440 OR C1969 - 모델번호 1ACII16M2 - 도면번호 7X12218 | INGERSOLL-RAND CO., AIR COMPRESSOR GROUP | 1ACII16M2 | 00264440 OR C1969
2022 | 1 | 경상예방정비용 | 한빛 | 2발전소 |  |  | 200508566 | 정비부분품(SPAR) | 국외 | S | 부품키트,기계용 | 부품키트,기계용,FOR CENTRIFUGAL PUMP,REPAIR,MOP | EA | 1 | 기계부 | 이상헌 | 061-357-2641 | 품명 부품키트,기계용 - 기계부품키트용도 FOR CENTRIFUGAL PUMP - 기계부품키트타입 REPAIR - 구성품1 MOP - 구성품2 CENT - 구성품3 2STAGES - 최소포장단위 KIT - 품질보증서류 CERTIFICATE OF CONFORMANCE 원자력안전범주 NON NUCLEAR SAFETY RELATED 품질등급 S등급 제작사 INGERSOLL-RAND CO., AIR COMPRE - 부품번호 00264440 OR C1969 - 모델번호 1ACII16M2 - 도면번호 7X12218 | INGERSOLL-RAND CO., AIR COMPRESSOR GROUP | 1ACII16M2 | 00264440 OR C1969
2020 | 1 | 경상예방정비용 | 한빛 | 2발전소 |  |  | 200508572 | 정비부분품(SPAR) | 국외 | S | 볼트 | 볼트,HEXAGON,C/W WASHER,CERTIFICATE OF CON | SET | 2 | 기계부 | 이상헌 | 061-357-2641 | 품명 볼트 - 볼트헤드형태 HEXAGON - 부속품목 C/W WASHER - 품질보증서류 CERTIFICATE OF CONFORMANCE - 별칭 1ST ROTOR BOLT 원자력안전범주 NON NUCLEAR SAFETY RELATED 품질등급 S등급 제작사 INGERSOLL-RAND CO., AIR COMPRE - 부품번호 NEW P/N : 67955146 - OLD P/N : 3X12503 | INGERSOLL-RAND CO., AIR COMPRESSOR GROUP |  | OLD P/N : 3X12503
2021 | 1 | 경상예방정비용 | 한빛 | 2발전소 |  |  | 200508572 | 정비부분품(SPAR) | 국외 | S | 볼트 | 볼트,HEXAGON,C/W WASHER,CERTIFICATE OF CON | SET | 2 | 기계부 | 이상헌 | 061-357-2641 | 품명 볼트 - 볼트헤드형태 HEXAGON - 부속품목 C/W WASHER - 품질보증서류 CERTIFICATE OF CONFORMANCE - 별칭 1ST ROTOR BOLT 원자력안전범주 NON NUCLEAR SAFETY RELATED 품질등급 S등급 제작사 INGERSOLL-RAND CO., AIR COMPRE - 부품번호 NEW P/N : 67955146 - OLD P/N : 3X12503 | INGERSOLL-RAND CO., AIR COMPRESSOR GROUP |  | OLD P/N : 3X12503
2022 | 1 | 경상예방정비용 | 한빛 | 2발전소 |  |  | 200508572 | 정비부분품(SPAR) | 국외 | S | 볼트 | 볼트,HEXAGON,C/W WASHER,CERTIFICATE OF CON | SET | 2 | 기계부 | 이상헌 | 061-357-2641 | 품명 볼트 - 볼트헤드형태 HEXAGON - 부속품목 C/W WASHER - 품질보증서류 CERTIFICATE OF CONFORMANCE - 별칭 1ST ROTOR BOLT 원자력안전범주 NON NUCLEAR SAFETY RELATED 품질등급 S등급 제작사 INGERSOLL-RAND CO., AIR COMPRE - 부품번호 NEW P/N : 67955146 - OLD P/N : 3X12503 | INGERSOLL-RAND CO., AIR COMPRESSOR GROUP |  | OLD P/N : 3X12503
2020 | 1 | 경상예방정비용 | 한빛 | 2발전소 |  |  | 200508576 | 정비부분품(SPAR) | 국외 | S | 볼트 | 볼트,HEXAGON,CERTIFICATE OF CONFORMANCE,1S | EA | 1 | 기계부 | 이상헌 | 061-357-2641 | 품명 볼트 - 볼트헤드형태 HEXAGON - 품질보증서류 CERTIFICATE OF CONFORMANCE - 별칭 1ST, 2ND PLAIN BEARING BOLT 원자력안전범주 NON NUCLEAR SAFETY RELATED 품질등급 S등급 제작사 INGERSOLL-RAND CO., AIR COMPRE - 모델번호 1ACⅡ16M2 - 도면번호 7X12218 - 부품번호 95055265(OLD : 119A2A202) | INGERSOLL-RAND CO., AIR COMPRESSOR GROUP | 1ACⅡ16M2 | 95055265(OLD : 119A2A202)
2021 | 1 | 경상예방정비용 | 한빛 | 2발전소 |  |  | 200508576 | 정비부분품(SPAR) | 국외 | S | 볼트 | 볼트,HEXAGON,CERTIFICATE OF CONFORMANCE,1S | EA | 1 | 기계부 | 이상헌 | 061-357-2641 | 품명 볼트 - 볼트헤드형태 HEXAGON - 품질보증서류 CERTIFICATE OF CONFORMANCE - 별칭 1ST, 2ND PLAIN BEARING BOLT 원자력안전범주 NON NUCLEAR SAFETY RELATED 품질등급 S등급 제작사 INGERSOLL-RAND CO., AIR COMPRE - 모델번호 1ACⅡ16M2 - 도면번호 7X12218 - 부품번호 95055265(OLD : 119A2A202) | INGERSOLL-RAND CO., AIR COMPRESSOR GROUP | 1ACⅡ16M2 | 95055265(OLD : 119A2A202)
2022 | 1 | 경상예방정비용 | 한빛 | 2발전소 |  |  | 200508576 | 정비부분품(SPAR) | 국외 | S | 볼트 | 볼트,HEXAGON,CERTIFICATE OF CONFORMANCE,1S | EA | 1 | 기계부 | 이상헌 | 061-357-2641 | 품명 볼트 - 볼트헤드형태 HEXAGON - 품질보증서류 CERTIFICATE OF CONFORMANCE - 별칭 1ST, 2ND PLAIN BEARING BOLT 원자력안전범주 NON NUCLEAR SAFETY RELATED 품질등급 S등급 제작사 INGERSOLL-RAND CO., AIR COMPRE - 모델번호 1ACⅡ16M2 - 도면번호 7X12218 - 부품번호 95055265(OLD : 119A2A202) | INGERSOLL-RAND CO., AIR COMPRESSOR GROUP | 1ACⅡ16M2 | 95055265(OLD : 119A2A202)
2020 | 1 | 경상예방정비용 | 한빛 | 2발전소 |  |  | 200508578 | 정비부분품(SPAR) | 국외 | S | 레버린스 씰 | SEAL RING LABYRINTH,AIR(2ND SEAL),CERTI | EA | 1 | 기계부 | 이상헌 | 061-357-2641 | 품명 SEAL RING LABYRINTH - 씰타입 AIR(2ND SEAL) - 품질보증서류 CERTIFICATE OF CONFORMANCE - 별칭 2ND AIR SEAL RING LABYRINTH 원자력안전범주 NON NUCLEAR SAFETY RELATED 품질등급 S등급 제작사 INGERSOLL-RAND CO., AIR COMPRE - 모델번호 1ACII18AE2 - 부품번호 3226C6(OLD) - 67719583(NEW) | INGERSOLL-RAND CO., AIR COMPRESSOR GROUP | 1ACII18AE2 | 67719583(NEW)
2021 | 1 | 경상예방정비용 | 한빛 | 2발전소 |  |  | 200508578 | 정비부분품(SPAR) | 국외 | S | 레버린스 씰 | SEAL RING LABYRINTH,AIR(2ND SEAL),CERTI | EA | 1 | 기계부 | 이상헌 | 061-357-2641 | 품명 SEAL RING LABYRINTH - 씰타입 AIR(2ND SEAL) - 품질보증서류 CERTIFICATE OF CONFORMANCE - 별칭 2ND AIR SEAL RING LABYRINTH 원자력안전범주 NON NUCLEAR SAFETY RELATED 품질등급 S등급 제작사 INGERSOLL-RAND CO., AIR COMPRE - 모델번호 1ACII18AE2 - 부품번호 3226C6(OLD) - 67719583(NEW) | INGERSOLL-RAND CO., AIR COMPRESSOR GROUP | 1ACII18AE2 | 67719583(NEW)
2022 | 1 | 경상예방정비용 | 한빛 | 2발전소 |  |  | 200508578 | 정비부분품(SPAR) | 국외 | S | 레버린스 씰 | SEAL RING LABYRINTH,AIR(2ND SEAL),CERTI | EA | 1 | 기계부 | 이상헌 | 061-357-2641 | 품명 SEAL RING LABYRINTH - 씰타입 AIR(2ND SEAL) - 품질보증서류 CERTIFICATE OF CONFORMANCE - 별칭 2ND AIR SEAL RING LABYRINTH 원자력안전범주 NON NUCLEAR SAFETY RELATED 품질등급 S등급 제작사 INGERSOLL-RAND CO., AIR COMPRE - 모델번호 1ACII18AE2 - 부품번호 3226C6(OLD) - 67719583(NEW) | INGERSOLL-RAND CO., AIR COMPRESSOR GROUP | 1ACII18AE2 | 67719583(NEW)
2020 | 1 | 경상예방정비용 | 한빛 | 2발전소 |  |  | 200508580 | 정비부분품(SPAR) | 국외 | S | 스페이서,간극조정용 | 스페이서,간극조정용,SLEEVE TYPE,CERTIFICATE OF CO | EA | 1 | 기계부 | 이상헌 | 061-357-2641 | 품명 스페이서,간극조정용 - 스페이서몸체형태 SLEEVE TYPE - 품질보증서류 CERTIFICATE OF CONFORMANCE - 별칭 COUPLING SPACER 원자력안전범주 NON NUCLEAR SAFETY RELATED 품질등급 S등급 제작사 INGERSOLL-RAND CO., AIR COMPRE - 모델번호 1ACⅡ16M2 - 도면번호 8X4547 - 부품번호 67968040 | INGERSOLL-RAND CO., AIR COMPRESSOR GROUP | 1ACⅡ16M2 | 67968040
2021 | 1 | 경상예방정비용 | 한빛 | 2발전소 |  |  | 200508580 | 정비부분품(SPAR) | 국외 | S | 스페이서,간극조정용 | 스페이서,간극조정용,SLEEVE TYPE,CERTIFICATE OF CO | EA | 1 | 기계부 | 이상헌 | 061-357-2641 | 품명 스페이서,간극조정용 - 스페이서몸체형태 SLEEVE TYPE - 품질보증서류 CERTIFICATE OF CONFORMANCE - 별칭 COUPLING SPACER 원자력안전범주 NON NUCLEAR SAFETY RELATED 품질등급 S등급 제작사 INGERSOLL-RAND CO., AIR COMPRE - 모델번호 1ACⅡ16M2 - 도면번호 8X4547 - 부품번호 67968040 | INGERSOLL-RAND CO., AIR COMPRESSOR GROUP | 1ACⅡ16M2 | 67968040
2022 | 1 | 경상예방정비용 | 한빛 | 2발전소 |  |  | 200508580 | 정비부분품(SPAR) | 국외 | S | 스페이서,간극조정용 | 스페이서,간극조정용,SLEEVE TYPE,CERTIFICATE OF CO | EA | 1 | 기계부 | 이상헌 | 061-357-2641 | 품명 스페이서,간극조정용 - 스페이서몸체형태 SLEEVE TYPE - 품질보증서류 CERTIFICATE OF CONFORMANCE - 별칭 COUPLING SPACER 원자력안전범주 NON NUCLEAR SAFETY RELATED 품질등급 S등급 제작사 INGERSOLL-RAND CO., AIR COMPRE - 모델번호 1ACⅡ16M2 - 도면번호 8X4547 - 부품번호 67968040 | INGERSOLL-RAND CO., AIR COMPRESSOR GROUP | 1ACⅡ16M2 | 67968040
2020 | 1 | 경상예방정비용 | 한빛 | 2발전소 |  |  | 200508581 | 정비부분품(SPAR) | 국외 | S | 볼트 | 볼트,THRUST COLLAR BOLT,ROTOR BOLT-HEX.HD. | EA | 2 | 기계부 | 이상헌 | 061-357-2641 | 품명 볼트 - 볼트타입 THRUST COLLAR BOLT - 볼트용도 ROTOR BOLT-HEX.HD.-THRUST - 호칭경 5/16IN - 길이 33.3㎜ - 나사형태 ROLLED THD - 품질보증서류 CERTIFICATE OF CONFORMANCE 원자력안전범주 NON NUCLEAR SAFETY RELATED 품질등급 S등급 제작사 INGERSOLL-RAND CO., AIR COMPRE - 주설비 참고자료 M224 - 모델번호 1ACⅡ16M2 - 도면번호 7X12218 - 부품번호 67584920(OLD : 3X1101) | INGERSOLL-RAND CO., AIR COMPRESSOR GROUP | 1ACⅡ16M2 | 67584920(OLD : 3X1101)
2021 | 1 | 경상예방정비용 | 한빛 | 2발전소 |  |  | 200508581 | 정비부분품(SPAR) | 국외 | S | 볼트 | 볼트,THRUST COLLAR BOLT,ROTOR BOLT-HEX.HD. | EA | 2 | 기계부 | 이상헌 | 061-357-2641 | 품명 볼트 - 볼트타입 THRUST COLLAR BOLT - 볼트용도 ROTOR BOLT-HEX.HD.-THRUST - 호칭경 5/16IN - 길이 33.3㎜ - 나사형태 ROLLED THD - 품질보증서류 CERTIFICATE OF CONFORMANCE 원자력안전범주 NON NUCLEAR SAFETY RELATED 품질등급 S등급 제작사 INGERSOLL-RAND CO., AIR COMPRE - 주설비 참고자료 M224 - 모델번호 1ACⅡ16M2 - 도면번호 7X12218 - 부품번호 67584920(OLD : 3X1101) | INGERSOLL-RAND CO., AIR COMPRESSOR GROUP | 1ACⅡ16M2 | 67584920(OLD : 3X1101)
2022 | 1 | 경상예방정비용 | 한빛 | 2발전소 |  |  | 200508581 | 정비부분품(SPAR) | 국외 | S | 볼트 | 볼트,THRUST COLLAR BOLT,ROTOR BOLT-HEX.HD. | EA | 2 | 기계부 | 이상헌 | 061-357-2641 | 품명 볼트 - 볼트타입 THRUST COLLAR BOLT - 볼트용도 ROTOR BOLT-HEX.HD.-THRUST - 호칭경 5/16IN - 길이 33.3㎜ - 나사형태 ROLLED THD - 품질보증서류 CERTIFICATE OF CONFORMANCE 원자력안전범주 NON NUCLEAR SAFETY RELATED 품질등급 S등급 제작사 INGERSOLL-RAND CO., AIR COMPRE - 주설비 참고자료 M224 - 모델번호 1ACⅡ16M2 - 도면번호 7X12218 - 부품번호 67584920(OLD : 3X1101) | INGERSOLL-RAND CO., AIR COMPRESSOR GROUP | 1ACⅡ16M2 | 67584920(OLD : 3X1101)
2020 | 1 | 경상예방정비용 | 한빛 | 2발전소 |  |  | 200508582 | 정비부분품(SPAR) | 국외 | S | 온도조절밸브(THERMOSTATIC VALVE) | VALVE,REGULATING,3WAY,THERMOSTAT,SCREWED | EA | 1 | 기계부 | 이상헌 | 061-357-2641 | 품명 VALVE,REGULATING - 제어밸브타입 3WAY - 제어밸브용도 THERMOSTAT - 밸브접속타입 SCREWED - 플랜지호칭압력 150LB - 사용매체 OIL - 밸브운전방법 AUTO - 품질보증서류 CERTIFICATE OF CONFORMANCE - 사용압력 27PSI 원자력안전범주 NON NUCLEAR SAFETY RELATED 품질등급 S등급 제작사 INGERSOLL-RAND CO., AIR COMPRE - 부품번호 1X36185(OLD) - 68099761(NEW) - 모델번호 1ACⅡ16M2 | INGERSOLL-RAND CO., AIR COMPRESSOR GROUP | 1ACⅡ16M2 | 68099761(NEW)
2021 | 1 | 경상예방정비용 | 한빛 | 2발전소 |  |  | 200508582 | 정비부분품(SPAR) | 국외 | S | 온도조절밸브(THERMOSTATIC VALVE) | VALVE,REGULATING,3WAY,THERMOSTAT,SCREWED | EA | 1 | 기계부 | 이상헌 | 061-357-2641 | 품명 VALVE,REGULATING - 제어밸브타입 3WAY - 제어밸브용도 THERMOSTAT - 밸브접속타입 SCREWED - 플랜지호칭압력 150LB - 사용매체 OIL - 밸브운전방법 AUTO - 품질보증서류 CERTIFICATE OF CONFORMANCE - 사용압력 27PSI 원자력안전범주 NON NUCLEAR SAFETY RELATED 품질등급 S등급 제작사 INGERSOLL-RAND CO., AIR COMPRE - 부품번호 1X36185(OLD) - 68099761(NEW) - 모델번호 1ACⅡ16M2 | INGERSOLL-RAND CO., AIR COMPRESSOR GROUP | 1ACⅡ16M2 | 68099761(NEW)
2022 | 1 | 경상예방정비용 | 한빛 | 2발전소 |  |  | 200508582 | 정비부분품(SPAR) | 국외 | S | 온도조절밸브(THERMOSTATIC VALVE) | VALVE,REGULATING,3WAY,THERMOSTAT,SCREWED | EA | 1 | 기계부 | 이상헌 | 061-357-2641 | 품명 VALVE,REGULATING - 제어밸브타입 3WAY - 제어밸브용도 THERMOSTAT - 밸브접속타입 SCREWED - 플랜지호칭압력 150LB - 사용매체 OIL - 밸브운전방법 AUTO - 품질보증서류 CERTIFICATE OF CONFORMANCE - 사용압력 27PSI 원자력안전범주 NON NUCLEAR SAFETY RELATED 품질등급 S등급 제작사 INGERSOLL-RAND CO., AIR COMPRE - 부품번호 1X36185(OLD) - 68099761(NEW) - 모델번호 1ACⅡ16M2 | INGERSOLL-RAND CO., AIR COMPRESSOR GROUP | 1ACⅡ16M2 | 68099761(NEW)
2020 | 1 | 경상예방정비용 | 한빛 | 2발전소 |  |  | 200508583 | 정비부분품(SPAR) | 국외 | S | 펌프 | 펌프,CENTRIFUGAL,PRELUBE PUMP,CERTIFICATE | EA | 1 | 기계부 | 이상헌 | 061-357-2641 | 품명 펌프 - 펌프몸체형태 CENTRIFUGAL - 펌프타입 PRELUBE PUMP - 품질보증서류 CERTIFICATE OF CONFORMANCE - 펌프 데이터 ROTOR & IDLER 원자력안전범주 NON NUCLEAR SAFETY RELATED 품질등급 S등급 제작사 INGERSOLL-RAND CO., AIR COMPRE - 부품번호 NEW P/N : 67706705 - OLD P/N : 1X7760 - 도면번호 7X9399 - 모델번호 1ACⅡ16M2 | INGERSOLL-RAND CO., AIR COMPRESSOR GROUP | 1ACⅡ16M2 | OLD P/N : 1X7760
2021 | 1 | 경상예방정비용 | 한빛 | 2발전소 |  |  | 200508583 | 정비부분품(SPAR) | 국외 | S | 펌프 | 펌프,CENTRIFUGAL,PRELUBE PUMP,CERTIFICATE | EA | 1 | 기계부 | 이상헌 | 061-357-2641 | 품명 펌프 - 펌프몸체형태 CENTRIFUGAL - 펌프타입 PRELUBE PUMP - 품질보증서류 CERTIFICATE OF CONFORMANCE - 펌프 데이터 ROTOR & IDLER 원자력안전범주 NON NUCLEAR SAFETY RELATED 품질등급 S등급 제작사 INGERSOLL-RAND CO., AIR COMPRE - 부품번호 NEW P/N : 67706705 - OLD P/N : 1X7760 - 도면번호 7X9399 - 모델번호 1ACⅡ16M2 | INGERSOLL-RAND CO., AIR COMPRESSOR GROUP | 1ACⅡ16M2 | OLD P/N : 1X7760
2022 | 1 | 경상예방정비용 | 한빛 | 2발전소 |  |  | 200508583 | 정비부분품(SPAR) | 국외 | S | 펌프 | 펌프,CENTRIFUGAL,PRELUBE PUMP,CERTIFICATE | EA | 1 | 기계부 | 이상헌 | 061-357-2641 | 품명 펌프 - 펌프몸체형태 CENTRIFUGAL - 펌프타입 PRELUBE PUMP - 품질보증서류 CERTIFICATE OF CONFORMANCE - 펌프 데이터 ROTOR & IDLER 원자력안전범주 NON NUCLEAR SAFETY RELATED 품질등급 S등급 제작사 INGERSOLL-RAND CO., AIR COMPRE - 부품번호 NEW P/N : 67706705 - OLD P/N : 1X7760 - 도면번호 7X9399 - 모델번호 1ACⅡ16M2 | INGERSOLL-RAND CO., AIR COMPRESSOR GROUP | 1ACⅡ16M2 | OLD P/N : 1X7760
2020 | 1 | 경상예방정비용 | 한빛 | 2발전소 |  |  | 200508584 | 정비부분품(SPAR) | 국외 | S | 냉각기 | 냉각기,COPPER,ASTM SB-111,CERTIFICATE OF CO | EA | 1 | 기계부 | 이상헌 | 061-357-2641 | 품명 냉각기 - 재질 COPPER,ASTM SB-111 - 품질서류 1 CERTIFICATE OF CONFORMANCE 원자력안전범주 NON NUCLEAR SAFETY RELATED 품질등급 S등급 제작사 INGERSOLL-RAND CO., AIR COMPRE - 모델번호 1ACⅡ16M2 - 도면번호 7X12218 - 부품번호 1X15549(OLD) - 67889451(NEW) | INGERSOLL-RAND CO., AIR COMPRESSOR GROUP | 1ACⅡ16M2 | 67889451(NEW)
2021 | 1 | 경상예방정비용 | 한빛 | 2발전소 |  |  | 200508584 | 정비부분품(SPAR) | 국외 | S | 냉각기 | 냉각기,COPPER,ASTM SB-111,CERTIFICATE OF CO | EA | 1 | 기계부 | 이상헌 | 061-357-2641 | 품명 냉각기 - 재질 COPPER,ASTM SB-111 - 품질서류 1 CERTIFICATE OF CONFORMANCE 원자력안전범주 NON NUCLEAR SAFETY RELATED 품질등급 S등급 제작사 INGERSOLL-RAND CO., AIR COMPRE - 모델번호 1ACⅡ16M2 - 도면번호 7X12218 - 부품번호 1X15549(OLD) - 67889451(NEW) | INGERSOLL-RAND CO., AIR COMPRESSOR GROUP | 1ACⅡ16M2 | 67889451(NEW)
2022 | 1 | 경상예방정비용 | 한빛 | 2발전소 |  |  | 200508584 | 정비부분품(SPAR) | 국외 | S | 냉각기 | 냉각기,COPPER,ASTM SB-111,CERTIFICATE OF CO | EA | 1 | 기계부 | 이상헌 | 061-357-2641 | 품명 냉각기 - 재질 COPPER,ASTM SB-111 - 품질서류 1 CERTIFICATE OF CONFORMANCE 원자력안전범주 NON NUCLEAR SAFETY RELATED 품질등급 S등급 제작사 INGERSOLL-RAND CO., AIR COMPRE - 모델번호 1ACⅡ16M2 - 도면번호 7X12218 - 부품번호 1X15549(OLD) - 67889451(NEW) | INGERSOLL-RAND CO., AIR COMPRESSOR GROUP | 1ACⅡ16M2 | 67889451(NEW)
2020 | 1 | 경상예방정비용 | 한빛 | 2발전소 |  |  | 200508586 | 정비부분품(SPAR) | 국외 | S | 핀(PIN),기계요소 | 핀(PIN),기계요소,3/16IN,1-1/2IN,SUS,CERTIFICA | EA | 1 | 기계부 | 이상헌 | 061-357-2641 | 품명 핀(PIN),기계요소 - 직경 3/16IN - 길이 1-1/2IN - 핀(PIN)재질 SUS - 품질보증서류 CERTIFICATE OF CONFORMANCE - 별칭 DOWEL PIN 원자력안전범주 NON NUCLEAR SAFETY RELATED 품질등급 S등급 제작사 INGERSOLL-RAND CO., AIR COMPRE - 모델번호 1ACⅡ16M2 - 부품번호 95533501(OLD : 25A13S174) | INGERSOLL-RAND CO., AIR COMPRESSOR GROUP | 1ACⅡ16M2 | 95533501(OLD : 25A13S174)
2021 | 1 | 경상예방정비용 | 한빛 | 2발전소 |  |  | 200508586 | 정비부분품(SPAR) | 국외 | S | 핀(PIN),기계요소 | 핀(PIN),기계요소,3/16IN,1-1/2IN,SUS,CERTIFICA | EA | 1 | 기계부 | 이상헌 | 061-357-2641 | 품명 핀(PIN),기계요소 - 직경 3/16IN - 길이 1-1/2IN - 핀(PIN)재질 SUS - 품질보증서류 CERTIFICATE OF CONFORMANCE - 별칭 DOWEL PIN 원자력안전범주 NON NUCLEAR SAFETY RELATED 품질등급 S등급 제작사 INGERSOLL-RAND CO., AIR COMPRE - 모델번호 1ACⅡ16M2 - 부품번호 95533501(OLD : 25A13S174) | INGERSOLL-RAND CO., AIR COMPRESSOR GROUP | 1ACⅡ16M2 | 95533501(OLD : 25A13S174)
2022 | 1 | 경상예방정비용 | 한빛 | 2발전소 |  |  | 200508586 | 정비부분품(SPAR) | 국외 | S | 핀(PIN),기계요소 | 핀(PIN),기계요소,3/16IN,1-1/2IN,SUS,CERTIFICA | EA | 1 | 기계부 | 이상헌 | 061-357-2641 | 품명 핀(PIN),기계요소 - 직경 3/16IN - 길이 1-1/2IN - 핀(PIN)재질 SUS - 품질보증서류 CERTIFICATE OF CONFORMANCE - 별칭 DOWEL PIN 원자력안전범주 NON NUCLEAR SAFETY RELATED 품질등급 S등급 제작사 INGERSOLL-RAND CO., AIR COMPRE - 모델번호 1ACⅡ16M2 - 부품번호 95533501(OLD : 25A13S174) | INGERSOLL-RAND CO., AIR COMPRESSOR GROUP | 1ACⅡ16M2 | 95533501(OLD : 25A13S174)
2020 | 1 | 경상예방정비용 | 한빛 | 2발전소 |  |  | 200508587 | 정비부분품(SPAR) | 국외 | S | 하우징, 전기회전기기용 | 하우징,DEMISTER FILTER ASS'Y,OIL,OIL MIST,O | EA | 1 | 기계부 | 이상헌 | 061-357-2641 | 품명 하우징 - 별칭 DEMISTER FILTER ASS'Y - 용도 OIL - 타입(형식) OIL MIST - 설계매체 OIL - 설치기기 정보 FLANGE - 부속품목 ELEMENT FILTER - 최소포장단위 SET - 품질서류 1 CERTIFICATE OF CONFORMANCE 원자력안전범주 NON NUCLEAR SAFETY RELATED 품질등급 S등급 제작사 INGERSOLL-RAND CO., AIR COMPRE - 모델번호 1ACⅡ16M2 - 도면번호 7X9399 - 부품번호 23441892(OLD : 5X5218.2) | INGERSOLL-RAND CO., AIR COMPRESSOR GROUP | 1ACⅡ16M2 | 23441892(OLD : 5X5218.2)
2021 | 1 | 경상예방정비용 | 한빛 | 2발전소 |  |  | 200508587 | 정비부분품(SPAR) | 국외 | S | 하우징, 전기회전기기용 | 하우징,DEMISTER FILTER ASS'Y,OIL,OIL MIST,O | EA | 1 | 기계부 | 이상헌 | 061-357-2641 | 품명 하우징 - 별칭 DEMISTER FILTER ASS'Y - 용도 OIL - 타입(형식) OIL MIST - 설계매체 OIL - 설치기기 정보 FLANGE - 부속품목 ELEMENT FILTER - 최소포장단위 SET - 품질서류 1 CERTIFICATE OF CONFORMANCE 원자력안전범주 NON NUCLEAR SAFETY RELATED 품질등급 S등급 제작사 INGERSOLL-RAND CO., AIR COMPRE - 모델번호 1ACⅡ16M2 - 도면번호 7X9399 - 부품번호 23441892(OLD : 5X5218.2) | INGERSOLL-RAND CO., AIR COMPRESSOR GROUP | 1ACⅡ16M2 | 23441892(OLD : 5X5218.2)
2022 | 1 | 경상예방정비용 | 한빛 | 2발전소 |  |  | 200508587 | 정비부분품(SPAR) | 국외 | S | 하우징, 전기회전기기용 | 하우징,DEMISTER FILTER ASS'Y,OIL,OIL MIST,O | EA | 1 | 기계부 | 이상헌 | 061-357-2641 | 품명 하우징 - 별칭 DEMISTER FILTER ASS'Y - 용도 OIL - 타입(형식) OIL MIST - 설계매체 OIL - 설치기기 정보 FLANGE - 부속품목 ELEMENT FILTER - 최소포장단위 SET - 품질서류 1 CERTIFICATE OF CONFORMANCE 원자력안전범주 NON NUCLEAR SAFETY RELATED 품질등급 S등급 제작사 INGERSOLL-RAND CO., AIR COMPRE - 모델번호 1ACⅡ16M2 - 도면번호 7X9399 - 부품번호 23441892(OLD : 5X5218.2) | INGERSOLL-RAND CO., AIR COMPRESSOR GROUP | 1ACⅡ16M2 | 23441892(OLD : 5X5218.2)
2020 | 1 | 경상예방정비용 | 한빛 | 2발전소 |  |  | 200508588 | 정비부분품(SPAR) | 국외 | S | 릴리프 벤트 유니트, 윤활유/연료계통 | 릴리프 벤트 유니트, 윤활유/연료계통,FLEXIBLE HOSE,METAL | SET | 1 | 기계부 | 이상헌 | 061-357-2641 | 품명 릴리프 벤트 유니트, 윤활유/연료계통 - 별칭 FLEXIBLE HOSE - 타입(형식) METAL FLEXIBLE HOSE JOINT - 설치기기 정보 AIR COMPRESSOR - 품질서류 1 CERTIFICATE OF CONFORMANCE 원자력안전범주 NON NUCLEAR SAFETY RELATED 품질등급 S등급 제작사 INGERSOLL-RAND CO., AIR COMPRE - 부품번호 67615120 - 67902445 - 67902452 - 모델번호 1ACⅡ16M2 - 도면번호 7X9399 | INGERSOLL-RAND CO., AIR COMPRESSOR GROUP | 1ACⅡ16M2 | 67902452
2021 | 1 | 경상예방정비용 | 한빛 | 2발전소 |  |  | 200508588 | 정비부분품(SPAR) | 국외 | S | 릴리프 벤트 유니트, 윤활유/연료계통 | 릴리프 벤트 유니트, 윤활유/연료계통,FLEXIBLE HOSE,METAL | SET | 1 | 기계부 | 이상헌 | 061-357-2641 | 품명 릴리프 벤트 유니트, 윤활유/연료계통 - 별칭 FLEXIBLE HOSE - 타입(형식) METAL FLEXIBLE HOSE JOINT - 설치기기 정보 AIR COMPRESSOR - 품질서류 1 CERTIFICATE OF CONFORMANCE 원자력안전범주 NON NUCLEAR SAFETY RELATED 품질등급 S등급 제작사 INGERSOLL-RAND CO., AIR COMPRE - 부품번호 67615120 - 67902445 - 67902452 - 모델번호 1ACⅡ16M2 - 도면번호 7X9399 | INGERSOLL-RAND CO., AIR COMPRESSOR GROUP | 1ACⅡ16M2 | 67902452
2022 | 1 | 경상예방정비용 | 한빛 | 2발전소 |  |  | 200508588 | 정비부분품(SPAR) | 국외 | S | 릴리프 벤트 유니트, 윤활유/연료계통 | 릴리프 벤트 유니트, 윤활유/연료계통,FLEXIBLE HOSE,METAL | SET | 1 | 기계부 | 이상헌 | 061-357-2641 | 품명 릴리프 벤트 유니트, 윤활유/연료계통 - 별칭 FLEXIBLE HOSE - 타입(형식) METAL FLEXIBLE HOSE JOINT - 설치기기 정보 AIR COMPRESSOR - 품질서류 1 CERTIFICATE OF CONFORMANCE 원자력안전범주 NON NUCLEAR SAFETY RELATED 품질등급 S등급 제작사 INGERSOLL-RAND CO., AIR COMPRE - 부품번호 67615120 - 67902445 - 67902452 - 모델번호 1ACⅡ16M2 - 도면번호 7X9399 | INGERSOLL-RAND CO., AIR COMPRESSOR GROUP | 1ACⅡ16M2 | 67902452
2020 | 1 | 계획예방정비용 | 고리 | 2발전소 | 3 | 26 | 200508703 | 정비부분품(SPAR) | 국외 | Q | 샤프트 | 샤프트,EDG ROCKERARM SHAFT,EDG ROCKERARM SH | EA | 8 | 기계부 | 김승수 | 051-726-5426 | 품명 샤프트 - 샤프트용도 EDG ROCKERARM SHAFT - 별칭 EDG ROCKERARM SHAFT 원자력안전범주 NUCLEAR SAFETY RELATED 품질등급 Q등급 제작사 ENGINE SYSTEMS, INC. - 부품번호 03-390-06-AB - 제작사 유형(MFR CATEGORY) ORIGINAL EQUIP. SUPPLIER 제출서류목록 - 품질보증계획서(QAM) - 품질증빙/제출서류목록(QVDL) - 품질보증확인서(C of C) | ENGINE SYSTEMS, INC. |  | 03-390-06-AB
2020 | 1 | 계획예방정비용 | 고리 | 2발전소 | 4 | 26 | 200508703 | 정비부분품(SPAR) | 국외 | Q | 샤프트 | 샤프트,EDG ROCKERARM SHAFT,EDG ROCKERARM SH | EA | 8 | 기계부 | 김승수 | 051-726-5426 | 품명 샤프트 - 샤프트용도 EDG ROCKERARM SHAFT - 별칭 EDG ROCKERARM SHAFT 원자력안전범주 NUCLEAR SAFETY RELATED 품질등급 Q등급 제작사 ENGINE SYSTEMS, INC. - 부품번호 03-390-06-AB - 제작사 유형(MFR CATEGORY) ORIGINAL EQUIP. SUPPLIER 제출서류목록 - 품질보증계획서(QAM) - 품질증빙/제출서류목록(QVDL) - 품질보증확인서(C of C) | ENGINE SYSTEMS, INC. |  | 03-390-06-AB
2021 | 3 | 계획예방정비용 | 고리 | 2발전소 | 3 | 27 | 200508703 | 정비부분품(SPAR) | 국외 | Q | 샤프트 | 샤프트,EDG ROCKERARM SHAFT,EDG ROCKERARM SH | EA | 8 | 기계부 | 김승수 | 051-726-5426 | 품명 샤프트 - 샤프트용도 EDG ROCKERARM SHAFT - 별칭 EDG ROCKERARM SHAFT 원자력안전범주 NUCLEAR SAFETY RELATED 품질등급 Q등급 제작사 ENGINE SYSTEMS, INC. - 부품번호 03-390-06-AB - 제작사 유형(MFR CATEGORY) ORIGINAL EQUIP. SUPPLIER 제출서류목록 - 품질보증계획서(QAM) - 품질증빙/제출서류목록(QVDL) - 품질보증확인서(C of C) | ENGINE SYSTEMS, INC. |  | 03-390-06-AB
2021 | 3 | 계획예방정비용 | 고리 | 2발전소 | 4 | 27 | 200508703 | 정비부분품(SPAR) | 국외 | Q | 샤프트 | 샤프트,EDG ROCKERARM SHAFT,EDG ROCKERARM SH | EA | 8 | 기계부 | 김승수 | 051-726-5426 | 품명 샤프트 - 샤프트용도 EDG ROCKERARM SHAFT - 별칭 EDG ROCKERARM SHAFT 원자력안전범주 NUCLEAR SAFETY RELATED 품질등급 Q등급 제작사 ENGINE SYSTEMS, INC. - 부품번호 03-390-06-AB - 제작사 유형(MFR CATEGORY) ORIGINAL EQUIP. SUPPLIER 제출서류목록 - 품질보증계획서(QAM) - 품질증빙/제출서류목록(QVDL) - 품질보증확인서(C of C) | ENGINE SYSTEMS, INC. |  | 03-390-06-AB
2022 | 4 | 계획예방정비용 | 고리 | 2발전소 | 3 | 28 | 200508703 | 정비부분품(SPAR) | 국외 | Q | 샤프트 | 샤프트,EDG ROCKERARM SHAFT,EDG ROCKERARM SH | EA | 8 | 기계부 | 김승수 | 051-726-5426 | 품명 샤프트 - 샤프트용도 EDG ROCKERARM SHAFT - 별칭 EDG ROCKERARM SHAFT 원자력안전범주 NUCLEAR SAFETY RELATED 품질등급 Q등급 제작사 ENGINE SYSTEMS, INC. - 부품번호 03-390-06-AB - 제작사 유형(MFR CATEGORY) ORIGINAL EQUIP. SUPPLIER 제출서류목록 - 품질보증계획서(QAM) - 품질증빙/제출서류목록(QVDL) - 품질보증확인서(C of C) | ENGINE SYSTEMS, INC. |  | 03-390-06-AB
2022 | 4 | 계획예방정비용 | 고리 | 2발전소 | 4 | 28 | 200508703 | 정비부분품(SPAR) | 국외 | Q | 샤프트 | 샤프트,EDG ROCKERARM SHAFT,EDG ROCKERARM SH | EA | 8 | 기계부 | 김승수 | 051-726-5426 | 품명 샤프트 - 샤프트용도 EDG ROCKERARM SHAFT - 별칭 EDG ROCKERARM SHAFT 원자력안전범주 NUCLEAR SAFETY RELATED 품질등급 Q등급 제작사 ENGINE SYSTEMS, INC. - 부품번호 03-390-06-AB - 제작사 유형(MFR CATEGORY) ORIGINAL EQUIP. SUPPLIER 제출서류목록 - 품질보증계획서(QAM) - 품질증빙/제출서류목록(QVDL) - 품질보증확인서(C of C) | ENGINE SYSTEMS, INC. |  | 03-390-06-AB
2021 | 1 | 경상예방정비용 | 한빛 | 1발전소 |  |  | 200508856 | 정비부분품(SPAR) | 국내 | Q | 유니온 | 유니온,STRAIGHT,3/8IN,ASME SA479 TYPE316,TH | EA | 30 | 계측제어부 | 김원주 | 061-357-3104 | 품명 유니온 - 유니언몸체형태 STRAIGHT - 외경 3/8IN - 유니언재질 ASME SA479 TYPE316 - 유니언연결타입 THREADED INTERNAL TUBE 원자력안전범주 NUCLEAR SAFETY RELATED 품질등급 Q등급 제작사 하이록코리아(주) - 모델번호 CUA-6-S316 - 제작사 유형(MFR CATEGORY) ORIGINAL EQUIP. MANUFACTURER 제작사 DK TECH CORPORATION - 제작사 유형(MFR CATEGORY) ORIGINAL EQUIP. MANUFACTURER - 모델번호 DU-6-Q-SA 제작사 SWAGELOK CORPORATION - 제작사 유형(MFR CATEGORY) ORIGINAL EQUIP. MANUFACTURER - 모델번호 SS-600-6 제출서류목록 - 첨부기술규격서 적용 | 하이록코리아(주) | CUA-6-S316
2021 | 4 | 계획예방정비용 | 고리 | 3발전소 | 5(신1) | 7 | 200508896 | 정비부분품(SPAR) | 국내 | Q | 사이트 인디케이터 | 지시기,관측,액체용,MAGNETIC LEVEL G/G WITH SWIT | EA | 3 | 계측제어부 | 이현길 | 051-726-5667 | 품명 지시기,관측,액체용 - 타입(형식) MAGNETIC LEVEL G/G WITH SWITCH - 측정범위 0~100%(250MM) - 압력 10 BAR - 전기 데이터 10A-120VAC/0.5A-125VDC - 표시장치타입 MAGNETIC ROLLER - 운전방법 MAGNETIC FLOAT - 연결(CONNECTION) 데이터 1"ISO PN40 11B - 부속품목 LEVEL SWITCH(SPDT)*2EA - 특수사항 ±1% OF F.S 원자력안전범주 NUCLEAR SAFETY RELATED 품질등급 Q등급 제작사 에이치에스디엔진(주)[구 두산엔진(주)] - 도면번호 M263-DG-A01-83(D12) - 모델번호 SHMG-50A - 원기술규격서(OTS) SHINKORI 1&2, 9-591-M263 - 제작사 유형(MFR CATEGORY) ORIGINAL EQUIP. SUPPLIER 제출서류목록 - 첨부기술규격서 적용 | 에이치에스디엔진(주)[구 두산엔진(주)] | SHMG-50A
2022 | 1 | 계획예방정비용 | 고리 | 3발전소 | 6(신2) | 7 | 200508896 | 정비부분품(SPAR) | 국내 | Q | 사이트 인디케이터 | 지시기,관측,액체용,MAGNETIC LEVEL G/G WITH SWIT | EA | 3 | 계측제어부 | 이현길 | 051-726-5667 | 품명 지시기,관측,액체용 - 타입(형식) MAGNETIC LEVEL G/G WITH SWITCH - 측정범위 0~100%(250MM) - 압력 10 BAR - 전기 데이터 10A-120VAC/0.5A-125VDC - 표시장치타입 MAGNETIC ROLLER - 운전방법 MAGNETIC FLOAT - 연결(CONNECTION) 데이터 1"ISO PN40 11B - 부속품목 LEVEL SWITCH(SPDT)*2EA - 특수사항 ±1% OF F.S 원자력안전범주 NUCLEAR SAFETY RELATED 품질등급 Q등급 제작사 에이치에스디엔진(주)[구 두산엔진(주)] - 도면번호 M263-DG-A01-83(D12) - 모델번호 SHMG-50A - 원기술규격서(OTS) SHINKORI 1&2, 9-591-M263 - 제작사 유형(MFR CATEGORY) ORIGINAL EQUIP. SUPPLIER 제출서류목록 - 첨부기술규격서 적용 | 에이치에스디엔진(주)[구 두산엔진(주)] | SHMG-50A
2020 | 3 | 계획예방정비용 | 고리 | 2발전소 | 4 | 26 | 200508909 | 정비부분품(SPAR) | 국내 | Q | 플러그,기계용 | 플러그,기계용,STEM & PLUG ASS'Y,SA564 GR.630( | EA | 1 | 기계부 | 김승수 | 051-726-5426 | 품명 플러그,기계용 - 플러그타입 STEM & PLUG ASS'Y - 플러그재질 SA564 GR.630(COND. H-1100) - 부속품목 STEM : A276 TP.316(COND. B) 원자력안전범주 NUCLEAR SAFETY RELATED 품질등급 Q등급 제출서류목록 - 첨부기술규격서 적용
2020 | 3 | 계획예방정비용 | 고리 | 2발전소 | 3 | 26 | 200508909 | 정비부분품(SPAR) | 국내 | Q | 플러그,기계용 | 플러그,기계용,STEM & PLUG ASS'Y,SA564 GR.630( | EA | 1 | 기계부 | 김승수 | 051-726-5426 | 품명 플러그,기계용 - 플러그타입 STEM & PLUG ASS'Y - 플러그재질 SA564 GR.630(COND. H-1100) - 부속품목 STEM : A276 TP.316(COND. B) 원자력안전범주 NUCLEAR SAFETY RELATED 품질등급 Q등급 제출서류목록 - 첨부기술규격서 적용
2022 | 1 | 계획예방정비용 | 고리 | 2발전소 | 4 | 27 | 200508909 | 정비부분품(SPAR) | 국내 | Q | 플러그,기계용 | 플러그,기계용,STEM & PLUG ASS'Y,SA564 GR.630( | EA | 1 | 기계부 | 김승수 | 051-726-5426 | 품명 플러그,기계용 - 플러그타입 STEM & PLUG ASS'Y - 플러그재질 SA564 GR.630(COND. H-1100) - 부속품목 STEM : A276 TP.316(COND. B) 원자력안전범주 NUCLEAR SAFETY RELATED 품질등급 Q등급 제출서류목록 - 첨부기술규격서 적용
2022 | 1 | 계획예방정비용 | 고리 | 2발전소 | 3 | 27 | 200508909 | 정비부분품(SPAR) | 국내 | Q | 플러그,기계용 | 플러그,기계용,STEM & PLUG ASS'Y,SA564 GR.630( | EA | 1 | 기계부 | 김승수 | 051-726-5426 | 품명 플러그,기계용 - 플러그타입 STEM & PLUG ASS'Y - 플러그재질 SA564 GR.630(COND. H-1100) - 부속품목 STEM : A276 TP.316(COND. B) 원자력안전범주 NUCLEAR SAFETY RELATED 품질등급 Q등급 제출서류목록 - 첨부기술규격서 적용
2022 | 4 | 계획예방정비용 | 고리 | 2발전소 | 3 | 28 | 200508909 | 정비부분품(SPAR) | 국내 | Q | 플러그,기계용 | 플러그,기계용,STEM & PLUG ASS'Y,SA564 GR.630( | EA | 1 | 기계부 | 김승수 | 051-726-5426 | 품명 플러그,기계용 - 플러그타입 STEM & PLUG ASS'Y - 플러그재질 SA564 GR.630(COND. H-1100) - 부속품목 STEM : A276 TP.316(COND. B) 원자력안전범주 NUCLEAR SAFETY RELATED 품질등급 Q등급 제출서류목록 - 첨부기술규격서 적용
2022 | 4 | 계획예방정비용 | 고리 | 2발전소 | 4 | 28 | 200508909 | 정비부분품(SPAR) | 국내 | Q | 플러그,기계용 | 플러그,기계용,STEM & PLUG ASS'Y,SA564 GR.630( | EA | 1 | 기계부 | 김승수 | 051-726-5426 | 품명 플러그,기계용 - 플러그타입 STEM & PLUG ASS'Y - 플러그재질 SA564 GR.630(COND. H-1100) - 부속품목 STEM : A276 TP.316(COND. B) 원자력안전범주 NUCLEAR SAFETY RELATED 품질등급 Q등급 제출서류목록 - 첨부기술규격서 적용
2020 | 3 | 계획예방정비용 | 고리 | 2발전소 | 4 | 26 | 200508911 | 정비부분품(SPAR) | 국내 | Q | 플러그,기계용 | 플러그,기계용,STEM & PLUG ASS'Y,A276 TYPE420,S | EA | 1 | 기계부 | 김승수 | 051-726-5426 | 품명 플러그,기계용 - 플러그타입 STEM & PLUG ASS'Y - 플러그재질 A276 TYPE420 - 부속품목 STEM : A276 TP.316(COND. B) - 최소포장단위 PIN : COM'L. TYPE 302 원자력안전범주 NUCLEAR SAFETY RELATED 품질등급 Q등급 제출서류목록 - 첨부기술규격서 적용
2020 | 3 | 계획예방정비용 | 고리 | 2발전소 | 3 | 26 | 200508911 | 정비부분품(SPAR) | 국내 | Q | 플러그,기계용 | 플러그,기계용,STEM & PLUG ASS'Y,A276 TYPE420,S | EA | 1 | 기계부 | 김승수 | 051-726-5426 | 품명 플러그,기계용 - 플러그타입 STEM & PLUG ASS'Y - 플러그재질 A276 TYPE420 - 부속품목 STEM : A276 TP.316(COND. B) - 최소포장단위 PIN : COM'L. TYPE 302 원자력안전범주 NUCLEAR SAFETY RELATED 품질등급 Q등급 제출서류목록 - 첨부기술규격서 적용
2020 | 3 | 계획예방정비용 | 고리 | 2발전소 | 4 | 26 | 200508915 | 정비부분품(SPAR) | 국내 | Q | 플러그,기계용 | 플러그,기계용,SA564 GR.630, | EA | 1 | 기계부 | 김승수 | 051-726-5426 | 품명 플러그,기계용 - 플러그재질 SA564 GR.630 원자력안전범주 NUCLEAR SAFETY RELATED 품질등급 Q등급 제출서류목록 - 첨부기술규격서 적용
2022 | 1 | 계획예방정비용 | 고리 | 2발전소 | 4 | 27 | 200508915 | 정비부분품(SPAR) | 국내 | Q | 플러그,기계용 | 플러그,기계용,SA564 GR.630, | EA | 1 | 기계부 | 김승수 | 051-726-5426 | 품명 플러그,기계용 - 플러그재질 SA564 GR.630 원자력안전범주 NUCLEAR SAFETY RELATED 품질등급 Q등급 제출서류목록 - 첨부기술규격서 적용
2022 | 4 | 계획예방정비용 | 고리 | 2발전소 | 4 | 28 | 200508915 | 정비부분품(SPAR) | 국내 | Q | 플러그,기계용 | 플러그,기계용,SA564 GR.630, | EA | 1 | 기계부 | 김승수 | 051-726-5426 | 품명 플러그,기계용 - 플러그재질 SA564 GR.630 원자력안전범주 NUCLEAR SAFETY RELATED 품질등급 Q등급 제출서류목록 - 첨부기술규격서 적용
2020 | 3 | 계획예방정비용 | 고리 | 2발전소 | 4 | 26 | 200508916 | 정비부분품(SPAR) | 국내 | Q | 시트,밸브용 | 시트,밸브용,SA564 GR.630(COND. H-900),2485PSI | EA | 1 | 기계부 | 김승수 | 051-726-5426 | 품명 시트,밸브용 - 시트재질 SA564 GR.630(COND. H-900) - 사용압력(상한) 2485PSIG - 사용온도(상한) 650℉ 원자력안전범주 NUCLEAR SAFETY RELATED 품질등급 Q등급 제출서류목록 - 첨부기술규격서 적용
2022 | 1 | 계획예방정비용 | 고리 | 2발전소 | 4 | 27 | 200508916 | 정비부분품(SPAR) | 국내 | Q | 시트,밸브용 | 시트,밸브용,SA564 GR.630(COND. H-900),2485PSI | EA | 1 | 기계부 | 김승수 | 051-726-5426 | 품명 시트,밸브용 - 시트재질 SA564 GR.630(COND. H-900) - 사용압력(상한) 2485PSIG - 사용온도(상한) 650℉ 원자력안전범주 NUCLEAR SAFETY RELATED 품질등급 Q등급 제출서류목록 - 첨부기술규격서 적용
2022 | 4 | 계획예방정비용 | 고리 | 2발전소 | 4 | 28 | 200508916 | 정비부분품(SPAR) | 국내 | Q | 시트,밸브용 | 시트,밸브용,SA564 GR.630(COND. H-900),2485PSI | EA | 1 | 기계부 | 김승수 | 051-726-5426 | 품명 시트,밸브용 - 시트재질 SA564 GR.630(COND. H-900) - 사용압력(상한) 2485PSIG - 사용온도(상한) 650℉ 원자력안전범주 NUCLEAR SAFETY RELATED 품질등급 Q등급 제출서류목록 - 첨부기술규격서 적용
2021 | 2 | 계획예방정비용 | 고리 | 3발전소 | 6(신2) | 7 | 200508943 | 정비부분품(SPAR) | 국외 | S | 다이알 압력계 | GAUGE,PRESSURE,DIAL INDICATING,6 IN,ALUM | EA | 1 | 계측제어부 | 박재진 | 051-726-5665 | 품명 GAUGE - 게이지타입 PRESSURE,DIAL INDICATING - 직경 6 IN - 케이스재질 ALUMINUM - 측정범위(하한) 0 PSI(0 ㎏/㎠) - 측정범위(상한) 140 PSI(10 ㎏/㎠) - 정확도 ±0.5% OF FULL SCALE - 사용매체 DEMINERALIZED WATER - 눈금단위 INNER : PSI, OUTER : ㎏/㎠ - SCALE타입 METRIC RANGE(DUAL) - 프로세스연결사이즈 1/2 IN - 프로세스연결타입 NPT(M) - 접속위치 BACK - 구동방법 BOURDON TUBE - 지시기타입 DIAL - 설치방법 PANEL MOUNT - 특수사항 CASE TYPE:SOLID FRONT - 튜브재질 BRONZE 원자력안전범주 NON NUCLEAR SAFETY RELATED 품질등급 S등급 제작사 ASHCROFT - 모델번호 60-1377-AS-04B-XLL-C4-140#/KG - 제작사 유형(MFR CATEGORY) ORIGINAL EQUIP. MANUFACTURER 제출서류목록 - 첨부기술규격서 적용 | ASHCROFT | 60-1377-AS-04B-XLL-C4-140#/KG
2021 | 2 | 계획예방정비용 | 고리 | 3발전소 | 6(신2) | 7 | 200508944 | 정비부분품(SPAR) | 국외 | S | 다이알 압력계 | GAUGE,PRESSURE,DIAL INDICATING,6 IN,ALUM | EA | 1 | 계측제어부 | 박재진 | 051-726-5665 | 품명 GAUGE - 게이지타입 PRESSURE,DIAL INDICATING - 직경 6 IN - 케이스재질 ALUMINUM - 측정범위(하한) 0 PSI(0 ㎏/㎠) - 측정범위(상한) 220 PSI(16 ㎏/㎠) - 정확도 ±0.5% OF FULL SCALE - 사용매체 DEMINERALIZED WATER - 눈금단위 INNER : PSI, OUTER : ㎏/㎠ - SCALE타입 METRIC RANGE(DUAL) - 프로세스연결사이즈 1/2IN - 프로세스연결타입 NPT - 접속위치 BACK - 구동방법 BOURDON TUBE - 지시기타입 DIAL - 설치방법 PANEL MOUNT - 특수사항 CASE TYPE:SOLID FRONT - 튜브재질 SUS316 원자력안전범주 NON NUCLEAR SAFETY RELATED 품질등급 S등급 제작사 ASHCROFT - 모델번호 60-1377-A-S-04-B-XLL-220#/KG | ASHCROFT | 60-1377-A-S-04-B-XLL-220#/KG
2021 | 1 | 경상예방정비용 | 고리 | 3발전소 |  |  | 200508945 | 정비부분품(SPAR) | 국내 | S | 압력스위치 | 압력스위치,PRESSURE SWITCH,4㎏/㎠,0㎏/㎠,SETPOINT | EA | 1 | 계측제어부 | 이정화 | 051-726-6195 | 품명 압력스위치 - 압력스위치타입 PRESSURE SWITCH - 압력설정범위(상한) 4㎏/㎠ - 압력설정범위(하한) 0㎏/㎠ - 작동압력(상한) SETPOINT : DEC. 0.8㎏/㎠ - 정확도 ±1% OF ADJ. RANGE - 사용온도(상한) 65℃ - 사용온도(하한) -20℃ - 프로세스연결사이즈 3/8 IN - 프로세스연결타입 NPT - 몸체너비 165MM - 몸체높이 60MM - 몸체길이 130MM - 케이스재질 ALUMINUM - 사용매체 LUBE OIL - 설치방법 PANEL MOUNTING 원자력안전범주 NON NUCLEAR SAFETY RELATED 품질등급 S등급 제작사 (주)킨스계기 - 모델번호 KCQ-21(SETPOINT : ↓0.8㎏/㎠) | (주)킨스계기 | KCQ-21(SETPOINT : ↓0.8㎏/㎠)
2021 | 1 | 경상예방정비용 | 고리 | 3발전소 |  |  | 200508946 | 정비부분품(SPAR) | 국내 | S | 압력스위치 | 압력스위치,PRESSURE SWITCH,3㎏/㎠,0㎏/㎠,SETPOINT | EA | 1 | 계측제어부 | 이정화 | 051-726-6195 | 품명 압력스위치 - 압력스위치타입 PRESSURE SWITCH - 압력설정범위(상한) 3㎏/㎠ - 압력설정범위(하한) 0㎏/㎠ - 작동압력(상한) SETPOINT : DEC. 1㎏/㎠ - 정확도 ±1% OF ADJ. RANGE - 사용온도(상한) 65℃ - 사용온도(하한) -20℃ - 프로세스연결사이즈 3/8 IN - 프로세스연결타입 NPT - 몸체너비 165MM - 몸체높이 60MM - 몸체길이 130MM - 케이스재질 ALUMINUM - 사용매체 LUBE OIL - 설치방법 PANEL MOUNTING 원자력안전범주 NON NUCLEAR SAFETY RELATED 품질등급 S등급 제작사 (주)킨스계기 - 모델번호 KCQ-21(SETPOINT : ↓1㎏/㎠) | (주)킨스계기 | KCQ-21(SETPOINT : ↓1㎏/㎠)
2021 | 1 | 경상예방정비용 | 고리 | 3발전소 |  |  | 200508947 | 정비부분품(SPAR) | 국내 | S | 압력스위치 | 압력스위치,PRESSURE SWITCH,3㎏/㎠,0㎏/㎠,SETPOINT | EA | 1 | 계측제어부 | 이정화 | 051-726-6195 | 품명 압력스위치 - 압력스위치타입 PRESSURE SWITCH - 압력설정범위(상한) 3㎏/㎠ - 압력설정범위(하한) 0㎏/㎠ - 작동압력(상한) SETPOINT : DEC. 1.1㎏/㎠ - 정확도 ±1% OF ADJ. RANGE - 사용온도(상한) 65℃ - 사용온도(하한) -20℃ - 프로세스연결사이즈 3/8 IN - 프로세스연결타입 NPT - 몸체너비 165MM - 몸체높이 60MM - 몸체길이 130MM - 케이스재질 ALUMINUM - 사용매체 LUBE OIL - 설치방법 PANEL MOUNTING 원자력안전범주 NON NUCLEAR SAFETY RELATED 품질등급 S등급 제작사 (주)킨스계기 - 모델번호 KCQ-21(SETPOINT : ↓1.1㎏/㎠) | (주)킨스계기 | KCQ-21(SETPOINT : ↓1.1㎏/㎠)
2021 | 1 | 경상예방정비용 | 고리 | 3발전소 |  |  | 200508948 | 정비부분품(SPAR) | 국내 | S | 압력스위치 | 압력스위치,PRESSURE SWITCH,3㎏/㎠,0㎏/㎠,SETPOINT | EA | 1 | 계측제어부 | 이정화 | 051-726-6195 | 품명 압력스위치 - 압력스위치타입 PRESSURE SWITCH - 압력설정범위(상한) 3㎏/㎠ - 압력설정범위(하한) 0㎏/㎠ - 작동압력(상한) SETPOINT : INC. 1.4㎏/㎠ - 정확도 ±1% OF ADJ. RANGE - 사용온도(상한) 65℃ - 사용온도(하한) -20℃ - 프로세스연결사이즈 3/8 IN - 프로세스연결타입 NPT - 몸체너비 165MM - 몸체높이 60MM - 몸체길이 130MM - 사용매체 LUBE OIL - 설치방법 PANEL MOUNTING 원자력안전범주 NON NUCLEAR SAFETY RELATED 품질등급 S등급 제작사 (주)킨스계기 - 모델번호 KCQ-21(SETPOINT : ↑1.4㎏/㎠) | (주)킨스계기 | KCQ-21(SETPOINT : ↑1.4㎏/㎠)
2021 | 1 | 경상예방정비용 | 고리 | 3발전소 |  |  | 200508949 | 정비부분품(SPAR) | 국내 | S | 압력스위치 | 압력스위치,PRESSURE SWITCH,6㎏/㎠,0㎏/㎠,SETPOINT | EA | 1 | 계측제어부 | 이정화 | 051-726-6195 | 품명 압력스위치 - 압력스위치타입 PRESSURE SWITCH - 압력설정범위(상한) 6㎏/㎠ - 압력설정범위(하한) 0㎏/㎠ - 작동압력(상한) SETPOINT : INC. 3㎏/㎠ - 정확도 ±1% OF ADJ. RANGE - 사용온도(상한) 65℃ - 사용온도(하한) -20℃ - 프로세스연결사이즈 3/8 IN - 프로세스연결타입 NPT - 몸체너비 165MM - 몸체높이 60MM - 몸체길이 130MM - 케이스재질 ALUMINUM - 사용매체 LUBE OIL - 설치방법 PANEL MOUNTING 원자력안전범주 NON NUCLEAR SAFETY RELATED 품질등급 S등급 제작사 (주)킨스계기 - 모델번호 KCQ-21(SETPOINT : ↑3㎏/㎠) | (주)킨스계기 | KCQ-21(SETPOINT : ↑3㎏/㎠)
2020 | 1 | 계획예방정비용 | 고리 | 2발전소 | 3 | 26 | 200508957 | 정비부분품(SPAR) | 국외 | S | 개스킷 | 개스킷,GASKET RING,INCONEL X-750,SILVER PL | EA | 1 | 기계부 | 김승수 | 051-726-5426 | 품명 개스킷 - 가스켓타입 GASKET RING - 가스켓재질 INCONEL X-750 - 표면처리 SILVER PLATING - 특수사항 2IN 600LBS CHECK VV - 품질보증서류 C OF C 원자력안전범주 NON NUCLEAR SAFETY RELATED 품질등급 S등급 제작사 FLOWSERVE CORPORATION - 모델번호 KEC-30516G-(2) - 도면번호 A-22516-73 - 부품번호 88238928 | FLOWSERVE CORPORATION | KEC-30516G-(2) | 88238928
2020 | 1 | 계획예방정비용 | 고리 | 2발전소 | 4 | 26 | 200508957 | 정비부분품(SPAR) | 국외 | S | 개스킷 | 개스킷,GASKET RING,INCONEL X-750,SILVER PL | EA | 1 | 기계부 | 김승수 | 051-726-5426 | 품명 개스킷 - 가스켓타입 GASKET RING - 가스켓재질 INCONEL X-750 - 표면처리 SILVER PLATING - 특수사항 2IN 600LBS CHECK VV - 품질보증서류 C OF C 원자력안전범주 NON NUCLEAR SAFETY RELATED 품질등급 S등급 제작사 FLOWSERVE CORPORATION - 모델번호 KEC-30516G-(2) - 도면번호 A-22516-73 - 부품번호 88238928 | FLOWSERVE CORPORATION | KEC-30516G-(2) | 88238928
2021 | 3 | 계획예방정비용 | 고리 | 2발전소 | 3 | 27 | 200508957 | 정비부분품(SPAR) | 국외 | S | 개스킷 | 개스킷,GASKET RING,INCONEL X-750,SILVER PL | EA | 1 | 기계부 | 김승수 | 051-726-5426 | 품명 개스킷 - 가스켓타입 GASKET RING - 가스켓재질 INCONEL X-750 - 표면처리 SILVER PLATING - 특수사항 2IN 600LBS CHECK VV - 품질보증서류 C OF C 원자력안전범주 NON NUCLEAR SAFETY RELATED 품질등급 S등급 제작사 FLOWSERVE CORPORATION - 모델번호 KEC-30516G-(2) - 도면번호 A-22516-73 - 부품번호 88238928 | FLOWSERVE CORPORATION | KEC-30516G-(2) | 88238928
2021 | 3 | 계획예방정비용 | 고리 | 2발전소 | 4 | 27 | 200508957 | 정비부분품(SPAR) | 국외 | S | 개스킷 | 개스킷,GASKET RING,INCONEL X-750,SILVER PL | EA | 1 | 기계부 | 김승수 | 051-726-5426 | 품명 개스킷 - 가스켓타입 GASKET RING - 가스켓재질 INCONEL X-750 - 표면처리 SILVER PLATING - 특수사항 2IN 600LBS CHECK VV - 품질보증서류 C OF C 원자력안전범주 NON NUCLEAR SAFETY RELATED 품질등급 S등급 제작사 FLOWSERVE CORPORATION - 모델번호 KEC-30516G-(2) - 도면번호 A-22516-73 - 부품번호 88238928 | FLOWSERVE CORPORATION | KEC-30516G-(2) | 88238928
2022 | 4 | 계획예방정비용 | 고리 | 2발전소 | 3 | 28 | 200508957 | 정비부분품(SPAR) | 국외 | S | 개스킷 | 개스킷,GASKET RING,INCONEL X-750,SILVER PL | EA | 1 | 기계부 | 김승수 | 051-726-5426 | 품명 개스킷 - 가스켓타입 GASKET RING - 가스켓재질 INCONEL X-750 - 표면처리 SILVER PLATING - 특수사항 2IN 600LBS CHECK VV - 품질보증서류 C OF C 원자력안전범주 NON NUCLEAR SAFETY RELATED 품질등급 S등급 제작사 FLOWSERVE CORPORATION - 모델번호 KEC-30516G-(2) - 도면번호 A-22516-73 - 부품번호 88238928 | FLOWSERVE CORPORATION | KEC-30516G-(2) | 88238928
2022 | 4 | 계획예방정비용 | 고리 | 2발전소 | 4 | 28 | 200508957 | 정비부분품(SPAR) | 국외 | S | 개스킷 | 개스킷,GASKET RING,INCONEL X-750,SILVER PL | EA | 1 | 기계부 | 김승수 | 051-726-5426 | 품명 개스킷 - 가스켓타입 GASKET RING - 가스켓재질 INCONEL X-750 - 표면처리 SILVER PLATING - 특수사항 2IN 600LBS CHECK VV - 품질보증서류 C OF C 원자력안전범주 NON NUCLEAR SAFETY RELATED 품질등급 S등급 제작사 FLOWSERVE CORPORATION - 모델번호 KEC-30516G-(2) - 도면번호 A-22516-73 - 부품번호 88238928 | FLOWSERVE CORPORATION | KEC-30516G-(2) | 88238928
2020 | 2 | 계획예방정비용 | 고리 | 3발전소 | 5(신1) | 6 | 200508958 | 정비부분품(SPAR) | 국내 | S | 필터 엘리맨트 | 필터 엘리맨트,오일필터,공기압축기용 오일필터,LT-2156,3380-86 | EA | 1 | 기계부 | 이정재 | 051-726-5544 | 품명 필터 엘리맨트 - 필터엘리멘트용도 오일필터 - 별칭 공기압축기용 오일필터 원자력안전범주 NON NUCLEAR SAFETY RELATED 품질등급 S등급 제작사 범한산업(주) - 모델번호 LT-2156 - 부품번호 3380-8625-00 | 범한산업(주) | LT-2156 | 3380-8625-00
2020 | 3 | 계획예방정비용 | 고리 | 3발전소 | 6(신2) | 6 | 200508958 | 정비부분품(SPAR) | 국내 | S | 필터 엘리맨트 | 필터 엘리맨트,오일필터,공기압축기용 오일필터,LT-2156,3380-86 | EA | 1 | 기계부 | 이정재 | 051-726-5544 | 품명 필터 엘리맨트 - 필터엘리멘트용도 오일필터 - 별칭 공기압축기용 오일필터 원자력안전범주 NON NUCLEAR SAFETY RELATED 품질등급 S등급 제작사 범한산업(주) - 모델번호 LT-2156 - 부품번호 3380-8625-00 | 범한산업(주) | LT-2156 | 3380-8625-00
2021 | 4 | 계획예방정비용 | 고리 | 3발전소 | 5(신1) | 7 | 200508958 | 정비부분품(SPAR) | 국내 | S | 필터 엘리맨트 | 필터 엘리맨트,오일필터,공기압축기용 오일필터,LT-2156,3380-86 | EA | 1 | 기계부 | 이정재 | 051-726-5544 | 품명 필터 엘리맨트 - 필터엘리멘트용도 오일필터 - 별칭 공기압축기용 오일필터 원자력안전범주 NON NUCLEAR SAFETY RELATED 품질등급 S등급 제작사 범한산업(주) - 모델번호 LT-2156 - 부품번호 3380-8625-00 | 범한산업(주) | LT-2156 | 3380-8625-00
2022 | 1 | 계획예방정비용 | 고리 | 3발전소 | 6(신2) | 7 | 200508958 | 정비부분품(SPAR) | 국내 | S | 필터 엘리맨트 | 필터 엘리맨트,오일필터,공기압축기용 오일필터,LT-2156,3380-86 | EA | 1 | 기계부 | 서원철 | 051-726-2392 | 품명 필터 엘리맨트 - 필터엘리멘트용도 오일필터 - 별칭 공기압축기용 오일필터 원자력안전범주 NON NUCLEAR SAFETY RELATED 품질등급 S등급 제작사 범한산업(주) - 모델번호 LT-2156 - 부품번호 3380-8625-00 | 범한산업(주) | LT-2156 | 3380-8625-00
2020 | 2 | 계획예방정비용 | 고리 | 3발전소 | 5(신1) | 6 | 200509019 | 정비부분품(SPAR) | 국내 | A | 솔레노이드밸브 | 밸브,솔레노이드용,PILOT,3/8in,BRASS,120Vac,60Hz, | EA | 2 | 계측제어부 | 이현길 | 051-726-5667 | 품명 밸브,솔레노이드용 - 밸브몸체형태 PILOT - 밸브사이즈 3/8in - 밸브재질 BRASS - 정격전압 120Vac - 주파수 60Hz - 시트재질 FKM - WAY수 2-WAY VALVE - 사용매체 WATER/OIL - 밸브운전방법 SOLENOID - 특수사항 ORIFICE DIA.:11㎜ 원자력안전범주 NON NUCLEAR SAFETY RELATED 품질등급 A등급 제작사 에이치에스디엔진(주)[구 두산엔진(주)] - 모델번호 322H7306-2995-483510S5 - 원기술규격서(OTS) SHINKORI 1&2. 9-591-M263 - 제작사 유형(MFR CATEGORY) ORIGINAL EQUIP. SUPPLIER 제출서류목록 - 품질보증계획서(QAM) - 품질보증확인서(C of C) - 성능(또는 기능)시험 기록 | 에이치에스디엔진(주)[구 두산엔진(주)] | 322H7306-2995-483510S5
2020 | 3 | 계획예방정비용 | 고리 | 3발전소 | 6(신2) | 6 | 200509019 | 정비부분품(SPAR) | 국내 | A | 솔레노이드밸브 | 밸브,솔레노이드용,PILOT,3/8in,BRASS,120Vac,60Hz, | EA | 2 | 계측제어부 | 이현길 | 051-726-5667 | 품명 밸브,솔레노이드용 - 밸브몸체형태 PILOT - 밸브사이즈 3/8in - 밸브재질 BRASS - 정격전압 120Vac - 주파수 60Hz - 시트재질 FKM - WAY수 2-WAY VALVE - 사용매체 WATER/OIL - 밸브운전방법 SOLENOID - 특수사항 ORIFICE DIA.:11㎜ 원자력안전범주 NON NUCLEAR SAFETY RELATED 품질등급 A등급 제작사 에이치에스디엔진(주)[구 두산엔진(주)] - 모델번호 322H7306-2995-483510S5 - 원기술규격서(OTS) SHINKORI 1&2. 9-591-M263 - 제작사 유형(MFR CATEGORY) ORIGINAL EQUIP. SUPPLIER 제출서류목록 - 품질보증계획서(QAM) - 품질보증확인서(C of C) - 성능(또는 기능)시험 기록 | 에이치에스디엔진(주)[구 두산엔진(주)] | 322H7306-2995-483510S5
2021 | 1 | 경상예방정비용 | 월성 | 3발전소 |  |  | 200509039 | 정비부분품(SPAR) | 국외 | A | 컴퓨터 | 컴퓨터,DROP 200(OVATION 1.6),80GB OR LARGER | EA | 5 | 계측제어부 | 조경흠 | 054-779-5494 | 품명 컴퓨터 - 별칭 DROP 200(OVATION 1.6) - 하드 디스크 용량 80GB OR LARGER DRIVE - 기능1 OVATION WORKSTATION - 구성품 KEYBOARD - 구성품2 MOUSE - 중앙처리장치(CPU) 데이터 650MHZ PROCESSOR 원자력안전범주 NON NUCLEAR SAFETY RELATED 품질등급 A등급 제작사 WESTINGHOUSE ELECTRIC COMPANY - 제작사 유형(MFR CATEGORY) ORIGINAL EQUIP. SUPPLIER - 원설계규격서(ODS) SHINWOLSONG 1&2,9-640-Z-404 - 도면번호 3D91264 - 부품번호 PS22452H02 - 모델번호 5X00134G01 제작사 EMERSON PROCESS MANAGEMENT - 제작사 유형(MFR CATEGORY) ORIGINAL EQUIP. MANUFACTURER - 원설계규격서(ODS) SHINWOLSONG 1&2,9-640-Z-404 - 부품번호 PS22452H02 - 모델번호 5X00134G01 - 도면번호 3D91264 제출서류목록 - 품질증빙/제출서류목록(QVDL) - 품질보증확인서(C of C) | WESTINGHOUSE ELECTRIC COMPANY | 5X00134G01 | PS22452H02
2022 | 1 | 경상예방정비용 | 월성 | 3발전소 |  |  | 200509039 | 정비부분품(SPAR) | 국외 | A | 컴퓨터 | 컴퓨터,DROP 200(OVATION 1.6),80GB OR LARGER | EA | 5 | 계측제어부 | 조경흠 | 054-779-5494 | 품명 컴퓨터 - 별칭 DROP 200(OVATION 1.6) - 하드 디스크 용량 80GB OR LARGER DRIVE - 기능1 OVATION WORKSTATION - 구성품 KEYBOARD - 구성품2 MOUSE - 중앙처리장치(CPU) 데이터 650MHZ PROCESSOR 원자력안전범주 NON NUCLEAR SAFETY RELATED 품질등급 A등급 제작사 WESTINGHOUSE ELECTRIC COMPANY - 제작사 유형(MFR CATEGORY) ORIGINAL EQUIP. SUPPLIER - 원설계규격서(ODS) SHINWOLSONG 1&2,9-640-Z-404 - 도면번호 3D91264 - 부품번호 PS22452H02 - 모델번호 5X00134G01 제작사 EMERSON PROCESS MANAGEMENT - 제작사 유형(MFR CATEGORY) ORIGINAL EQUIP. MANUFACTURER - 원설계규격서(ODS) SHINWOLSONG 1&2,9-640-Z-404 - 부품번호 PS22452H02 - 모델번호 5X00134G01 - 도면번호 3D91264 제출서류목록 - 품질증빙/제출서류목록(QVDL) - 품질보증확인서(C of C) | WESTINGHOUSE ELECTRIC COMPANY | 5X00134G01 | PS22452H02
2022 | 2 | 계획예방정비용 | 새울 | 1발전소 | 1(신3) | 4 | 200509071 | 정비부분품(SPAR) | 국내 | S | 패킹세트 | 패킹세트,MOLDED PACKING,CIRCULAR,10.5㎜,16.5㎜ | SET | 1 | 기계부 | 김승호 | 052-715-5147 | 품명 패킹세트 - 패킹세트타입 MOLDED PACKING - 패킹세트몸체형태 CIRCULAR - 내경 10.5㎜ - 외경 16.5㎜ - 두께 15㎜((SET 총 두께) - 패킹세트재질 GRAPHITE(#6710N,#6610N) - 최소포장단위 5EA(2+3)/1SET - 품질보증서류 CERTIFICATE OF CONFORMANCE 원자력안전범주 NON NUCLEAR SAFETY RELATED 품질등급 S등급 제작사 한국필아공업(주) - 도면 품목번호 P207-DG-A00-67,79 - 도면번호 #6610N(INTERMEDIATE) - 모델번호 #6710N(TOP&BOTTOM) - 부품번호 103 | 한국필아공업(주) | #6710N(TOP&BOTTOM) | 103
2022 | 4 | 계획예방정비용 | 새울 | 1발전소 | 2(신4) | 3 | 200509071 | 정비부분품(SPAR) | 국내 | S | 패킹세트 | 패킹세트,MOLDED PACKING,CIRCULAR,10.5㎜,16.5㎜ | SET | 1 | 기계부 | 강증우 | 052-715-5241 | 품명 패킹세트 - 패킹세트타입 MOLDED PACKING - 패킹세트몸체형태 CIRCULAR - 내경 10.5㎜ - 외경 16.5㎜ - 두께 15㎜((SET 총 두께) - 패킹세트재질 GRAPHITE(#6710N,#6610N) - 최소포장단위 5EA(2+3)/1SET - 품질보증서류 CERTIFICATE OF CONFORMANCE 원자력안전범주 NON NUCLEAR SAFETY RELATED 품질등급 S등급 제작사 한국필아공업(주) - 도면 품목번호 P207-DG-A00-67,79 - 도면번호 #6610N(INTERMEDIATE) - 모델번호 #6710N(TOP&BOTTOM) - 부품번호 103 | 한국필아공업(주) | #6710N(TOP&BOTTOM) | 103
2020 | 4 | 계획예방정비용 | 한울 | 2발전소 | 4 | 15 | 200509074 | 정비부분품(SPAR) | 국내 | A | 슬리브,샤프트용 | 슬리브,샤프트용,샤프트용,펌프용,COP 축 슬리브,JIS G5121 S | SET | 1 | 기계부 | 이대건 | 054-785-2641 | 품명 슬리브,샤프트용 - 슬리브타입 샤프트용,펌프용 - 슬리브용도 COP 축 슬리브 - 슬리브재질 JIS G5121 SCS1 - 부속품목 KEY FOR SLEEVE - 최소포장단위 SET 원자력안전범주 NON NUCLEAR SAFETY RELATED 품질등급 A등급 제작사 현대중공업터보기계주식회사 - 부품번호 1321~1327, 1891B/D/F/I/J/K/M - 모델번호 COP(900X500VKD3BM) - 도면번호 M208-DG-B03-11/12/13 - 제작사 유형(MFR CATEGORY) ORIGINAL EQUIP. MANUFACTURER - 원기술규격서(OTS) HANUL 3&4, 9-531-M208 제출서류목록 - 첨부기술규격서 적용 - 품질보증계획서(QAM) - 품질검사계획(QP) - 품질증빙/제출서류목록(QVDL) - 품질보증확인서(C of C) - 재료시험보고서(MTR OR MILL SHEET) | 현대중공업터보기계주식회사 | COP(900X500VKD3BM) | 1321~1327, 1891B/D/F/I/J/K/M
2021 | 3 | 계획예방정비용 | 새울 | 1발전소 | 2(신4) | 2 | 200509113 | 정비부분품(SPAR) | 국내 | S | 패킹세트 | 패킹세트,MOLDED PACKING,CIRCULAR,15㎜,23㎜,20㎜ | SET | 1 | 기계부 | 강증우 | 052-715-5241 | 품명 패킹세트 - 패킹세트타입 MOLDED PACKING - 패킹세트몸체형태 CIRCULAR - 내경 15㎜ - 외경 23㎜ - 두께 20㎜(SET 총 두께) - 패킹세트재질 GRAPHITE(#6710N,#6610N) - 최소포장단위 5EA(2+3)/1SET - 품질보증서류 CERTIFICATE OF CONFORMANCE 원자력안전범주 NON NUCLEAR SAFETY RELATED 품질등급 S등급 제작사 한국필아공업(주) - 도면번호 P207-DG-A00-71,79,81 - 모델번호 #6610N(INTERMEDIATE) - #6710N(TOP&BOTTOM) - 부품번호 103 | 한국필아공업(주) | #6710N(TOP&BOTTOM) | 103
2022 | 2 | 계획예방정비용 | 새울 | 1발전소 | 1(신3) | 4 | 200509113 | 정비부분품(SPAR) | 국내 | S | 패킹세트 | 패킹세트,MOLDED PACKING,CIRCULAR,15㎜,23㎜,20㎜ | SET | 1 | 기계부 | 김승호 | 052-715-5147 | 품명 패킹세트 - 패킹세트타입 MOLDED PACKING - 패킹세트몸체형태 CIRCULAR - 내경 15㎜ - 외경 23㎜ - 두께 20㎜(SET 총 두께) - 패킹세트재질 GRAPHITE(#6710N,#6610N) - 최소포장단위 5EA(2+3)/1SET - 품질보증서류 CERTIFICATE OF CONFORMANCE 원자력안전범주 NON NUCLEAR SAFETY RELATED 품질등급 S등급 제작사 한국필아공업(주) - 도면번호 P207-DG-A00-71,79,81 - 모델번호 #6610N(INTERMEDIATE) - #6710N(TOP&BOTTOM) - 부품번호 103 | 한국필아공업(주) | #6710N(TOP&BOTTOM) | 103
2022 | 4 | 계획예방정비용 | 새울 | 1발전소 | 2(신4) | 3 | 200509113 | 정비부분품(SPAR) | 국내 | S | 패킹세트 | 패킹세트,MOLDED PACKING,CIRCULAR,15㎜,23㎜,20㎜ | SET | 1 | 기계부 | 강증우 | 052-715-5241 | 품명 패킹세트 - 패킹세트타입 MOLDED PACKING - 패킹세트몸체형태 CIRCULAR - 내경 15㎜ - 외경 23㎜ - 두께 20㎜(SET 총 두께) - 패킹세트재질 GRAPHITE(#6710N,#6610N) - 최소포장단위 5EA(2+3)/1SET - 품질보증서류 CERTIFICATE OF CONFORMANCE 원자력안전범주 NON NUCLEAR SAFETY RELATED 품질등급 S등급 제작사 한국필아공업(주) - 도면번호 P207-DG-A00-71,79,81 - 모델번호 #6610N(INTERMEDIATE) - #6710N(TOP&BOTTOM) - 부품번호 103 | 한국필아공업(주) | #6710N(TOP&BOTTOM) | 103
2021 | 3 | 계획예방정비용 | 새울 | 1발전소 | 2(신4) | 2 | 200509116 | 정비부분품(SPAR) | 국내 | S | 패킹세트 | 패킹세트,MOLDED PACKING,CIRCULAR,30㎜,46㎜,60. | SET | 2 | 기계부 | 강증우 | 052-715-5241 | 품명 패킹세트 - 패킹세트타입 MOLDED PACKING - 패킹세트몸체형태 CIRCULAR - 내경 30㎜ - 외경 46㎜ - 두께 60.2㎜(SET 총 두께) - 패킹세트재질 GRAPHITE(#6710N,#6610N) - 최소포장단위 7EA(2+5)/1SET - 품질보증서류 CERTIFICATE OF CONFORMANCE 원자력안전범주 NON NUCLEAR SAFETY RELATED 품질등급 S등급 제작사 한국필아공업(주) - 도면번호 P207-DG-A00-23,26,29 - 모델번호 #6610N(INTERMEDIATE) - #6710N(TOP&BOTTOM) - 부품번호 103 | 한국필아공업(주) | #6710N(TOP&BOTTOM) | 103
2022 | 2 | 계획예방정비용 | 새울 | 1발전소 | 1(신3) | 4 | 200509116 | 정비부분품(SPAR) | 국내 | S | 패킹세트 | 패킹세트,MOLDED PACKING,CIRCULAR,30㎜,46㎜,60. | SET | 1 | 기계부 | 김승호 | 052-715-5147 | 품명 패킹세트 - 패킹세트타입 MOLDED PACKING - 패킹세트몸체형태 CIRCULAR - 내경 30㎜ - 외경 46㎜ - 두께 60.2㎜(SET 총 두께) - 패킹세트재질 GRAPHITE(#6710N,#6610N) - 최소포장단위 7EA(2+5)/1SET - 품질보증서류 CERTIFICATE OF CONFORMANCE 원자력안전범주 NON NUCLEAR SAFETY RELATED 품질등급 S등급 제작사 한국필아공업(주) - 도면번호 P207-DG-A00-23,26,29 - 모델번호 #6610N(INTERMEDIATE) - #6710N(TOP&BOTTOM) - 부품번호 103 | 한국필아공업(주) | #6710N(TOP&BOTTOM) | 103
2022 | 4 | 계획예방정비용 | 새울 | 1발전소 | 2(신4) | 3 | 200509116 | 정비부분품(SPAR) | 국내 | S | 패킹세트 | 패킹세트,MOLDED PACKING,CIRCULAR,30㎜,46㎜,60. | SET | 1 | 기계부 | 강증우 | 052-715-5241 | 품명 패킹세트 - 패킹세트타입 MOLDED PACKING - 패킹세트몸체형태 CIRCULAR - 내경 30㎜ - 외경 46㎜ - 두께 60.2㎜(SET 총 두께) - 패킹세트재질 GRAPHITE(#6710N,#6610N) - 최소포장단위 7EA(2+5)/1SET - 품질보증서류 CERTIFICATE OF CONFORMANCE 원자력안전범주 NON NUCLEAR SAFETY RELATED 품질등급 S등급 제작사 한국필아공업(주) - 도면번호 P207-DG-A00-23,26,29 - 모델번호 #6610N(INTERMEDIATE) - #6710N(TOP&BOTTOM) - 부품번호 103 | 한국필아공업(주) | #6710N(TOP&BOTTOM) | 103
2021 | 3 | 계획예방정비용 | 새울 | 1발전소 | 2(신4) | 2 | 200509117 | 정비부분품(SPAR) | 국내 | S | 패킹세트 | 패킹세트,MOLDED PACKING,CIRCULAR,30㎜,46㎜,51. | SET | 1 | 기계부 | 강증우 | 052-715-5241 | 품명 패킹세트 - 패킹세트타입 MOLDED PACKING - 패킹세트몸체형태 CIRCULAR - 내경 30㎜ - 외경 46㎜ - 두께 51.6㎜(SET 총 두께) - 패킹세트재질 GRAPHITE(#6710N,#6610N) - 최소포장단위 6EA(2+4)/1SET - 품질보증서류 CERTIFICATE OF CONFORMANCE 원자력안전범주 NON NUCLEAR SAFETY RELATED 품질등급 S등급 제작사 한국필아공업(주) - 도면번호 P207-DG-A00-07 - 모델번호 #6610N(INTERMEDIATE) - #6710N(TOP&BOTTOM) - 부품번호 103 | 한국필아공업(주) | #6710N(TOP&BOTTOM) | 103
2022 | 2 | 계획예방정비용 | 새울 | 1발전소 | 1(신3) | 4 | 200509117 | 정비부분품(SPAR) | 국내 | S | 패킹세트 | 패킹세트,MOLDED PACKING,CIRCULAR,30㎜,46㎜,51. | SET | 1 | 기계부 | 김승호 | 052-715-5147 | 품명 패킹세트 - 패킹세트타입 MOLDED PACKING - 패킹세트몸체형태 CIRCULAR - 내경 30㎜ - 외경 46㎜ - 두께 51.6㎜(SET 총 두께) - 패킹세트재질 GRAPHITE(#6710N,#6610N) - 최소포장단위 6EA(2+4)/1SET - 품질보증서류 CERTIFICATE OF CONFORMANCE 원자력안전범주 NON NUCLEAR SAFETY RELATED 품질등급 S등급 제작사 한국필아공업(주) - 도면번호 P207-DG-A00-07 - 모델번호 #6610N(INTERMEDIATE) - #6710N(TOP&BOTTOM) - 부품번호 103 | 한국필아공업(주) | #6710N(TOP&BOTTOM) | 103
2022 | 4 | 계획예방정비용 | 새울 | 1발전소 | 2(신4) | 3 | 200509117 | 정비부분품(SPAR) | 국내 | S | 패킹세트 | 패킹세트,MOLDED PACKING,CIRCULAR,30㎜,46㎜,51. | SET | 1 | 기계부 | 강증우 | 052-715-5241 | 품명 패킹세트 - 패킹세트타입 MOLDED PACKING - 패킹세트몸체형태 CIRCULAR - 내경 30㎜ - 외경 46㎜ - 두께 51.6㎜(SET 총 두께) - 패킹세트재질 GRAPHITE(#6710N,#6610N) - 최소포장단위 6EA(2+4)/1SET - 품질보증서류 CERTIFICATE OF CONFORMANCE 원자력안전범주 NON NUCLEAR SAFETY RELATED 품질등급 S등급 제작사 한국필아공업(주) - 도면번호 P207-DG-A00-07 - 모델번호 #6610N(INTERMEDIATE) - #6710N(TOP&BOTTOM) - 부품번호 103 | 한국필아공업(주) | #6710N(TOP&BOTTOM) | 103
2022 | 2 | 계획예방정비용 | 새울 | 1발전소 | 1(신3) | 4 | 200509120 | 정비부분품(SPAR) | 국내 | S | 개스킷 | 개스킷,GRAPHITE,CIRCULAR,S.W GASKET,3.2㎜,32 | EA | 1 | 기계부 | 김승호 | 052-715-5147 | 품명 개스킷 - 가스켓타입 GRAPHITE - 가스켓몸체형태 CIRCULAR - 가스켓단면형태 S.W GASKET - 두께 3.2㎜ - 내경 32.5㎜ - 외경 42.5㎜ - 가스켓재질 GRAPHITE - 주입기(FILLER)재질 SUS316 - 사용압력(상한) 600LB - 품질보증서류 CERTIFICATE OF CONFORMANCE 원자력안전범주 NON NUCLEAR SAFETY RELATED 품질등급 S등급 제작사 한국필아공업(주) - 도면번호 P207-DG-A00-67,79 - 부품번호 101 - 모델번호 2600N-G00 | 한국필아공업(주) | 2600N-G00 | 101
2022 | 4 | 계획예방정비용 | 새울 | 1발전소 | 2(신4) | 3 | 200509120 | 정비부분품(SPAR) | 국내 | S | 개스킷 | 개스킷,GRAPHITE,CIRCULAR,S.W GASKET,3.2㎜,32 | EA | 1 | 기계부 | 강증우 | 052-715-5241 | 품명 개스킷 - 가스켓타입 GRAPHITE - 가스켓몸체형태 CIRCULAR - 가스켓단면형태 S.W GASKET - 두께 3.2㎜ - 내경 32.5㎜ - 외경 42.5㎜ - 가스켓재질 GRAPHITE - 주입기(FILLER)재질 SUS316 - 사용압력(상한) 600LB - 품질보증서류 CERTIFICATE OF CONFORMANCE 원자력안전범주 NON NUCLEAR SAFETY RELATED 품질등급 S등급 제작사 한국필아공업(주) - 도면번호 P207-DG-A00-67,79 - 부품번호 101 - 모델번호 2600N-G00 | 한국필아공업(주) | 2600N-G00 | 101
2021 | 3 | 계획예방정비용 | 새울 | 1발전소 | 2(신4) | 2 | 200509202 | 정비부분품(SPAR) | 국내 | S | 개스킷 | 개스킷,GRAPHITE,CIRCULAR,S.W GASKET,3.2㎜,50 | EA | 1 | 기계부 | 강증우 | 052-715-5241 | 품명 개스킷 - 가스켓타입 GRAPHITE - 가스켓몸체형태 CIRCULAR - 가스켓단면형태 S.W GASKET - 두께 3.2㎜ - 내경 50.5㎜ - 외경 63.5㎜ - 가스켓재질 GRAPHITE - 주입기(FILLER)재질 SUS316 - 사용압력(상한) 600LB - 품질보증서류 CERTIFICATE OF CONFORMANCE 원자력안전범주 NON NUCLEAR SAFETY RELATED 품질등급 S등급 제작사 한국필아공업(주) - 도면번호 P207-DG-A00-71,79,81 - P207-DG-A01-20 - 부품번호 101 - 모델번호 2600N-G00 | 한국필아공업(주) | 2600N-G00 | 101
2022 | 2 | 계획예방정비용 | 새울 | 1발전소 | 1(신3) | 4 | 200509202 | 정비부분품(SPAR) | 국내 | S | 개스킷 | 개스킷,GRAPHITE,CIRCULAR,S.W GASKET,3.2㎜,50 | EA | 1 | 기계부 | 김승호 | 052-715-5147 | 품명 개스킷 - 가스켓타입 GRAPHITE - 가스켓몸체형태 CIRCULAR - 가스켓단면형태 S.W GASKET - 두께 3.2㎜ - 내경 50.5㎜ - 외경 63.5㎜ - 가스켓재질 GRAPHITE - 주입기(FILLER)재질 SUS316 - 사용압력(상한) 600LB - 품질보증서류 CERTIFICATE OF CONFORMANCE 원자력안전범주 NON NUCLEAR SAFETY RELATED 품질등급 S등급 제작사 한국필아공업(주) - 도면번호 P207-DG-A00-71,79,81 - P207-DG-A01-20 - 부품번호 101 - 모델번호 2600N-G00 | 한국필아공업(주) | 2600N-G00 | 101
2022 | 4 | 계획예방정비용 | 새울 | 1발전소 | 2(신4) | 3 | 200509202 | 정비부분품(SPAR) | 국내 | S | 개스킷 | 개스킷,GRAPHITE,CIRCULAR,S.W GASKET,3.2㎜,50 | EA | 1 | 기계부 | 강증우 | 052-715-5241 | 품명 개스킷 - 가스켓타입 GRAPHITE - 가스켓몸체형태 CIRCULAR - 가스켓단면형태 S.W GASKET - 두께 3.2㎜ - 내경 50.5㎜ - 외경 63.5㎜ - 가스켓재질 GRAPHITE - 주입기(FILLER)재질 SUS316 - 사용압력(상한) 600LB - 품질보증서류 CERTIFICATE OF CONFORMANCE 원자력안전범주 NON NUCLEAR SAFETY RELATED 품질등급 S등급 제작사 한국필아공업(주) - 도면번호 P207-DG-A00-71,79,81 - P207-DG-A01-20 - 부품번호 101 - 모델번호 2600N-G00 | 한국필아공업(주) | 2600N-G00 | 101
2020 | 4 | 계획예방정비용 | 새울 | 1발전소 | 1(신3) | 3 | 200509204 | 정비부분품(SPAR) | 국내 | S | 개스킷 | 개스킷,GRAPHITE,CIRCULAR,S.W GASKET,3.2㎜,74 | EA | 1 | 기계부 | 김승호 | 052-715-5147 | 품명 개스킷 - 가스켓타입 GRAPHITE - 가스켓몸체형태 CIRCULAR - 가스켓단면형태 S.W GASKET - 두께 3.2㎜ - 내경 74.5㎜ - 외경 88.5㎜ - 가스켓재질 GRAPHITE - 주입기(FILLER)재질 SUS316 - 사용압력(상한) 600LB - 품질보증서류 CERTIFICATE OF CONFORMANCE 원자력안전범주 NON NUCLEAR SAFETY RELATED 품질등급 S등급 제작사 한국필아공업(주) - 도면번호 P207-DG-A00-85,88 - P207-DG-A01-28 - 부품번호 101 - 모델번호 2600N-G00 | 한국필아공업(주) | 2600N-G00 | 101
2020 | 1 | 경상예방정비용 | 한울 | 3발전소 |  |  | 200509241 | 정비부분품(SPAR) | 국내 | S | 볼트 | 볼트,M8,72.4MM,HEXAGON(6각),1.25MM,17.5MM,S | EA | 2 | 기계부 | 강성민 | 054-785-2348 | 품명 볼트 - 호칭경 M8 - 길이 72.4MM - 볼트헤드형태 HEXAGON(6각) - 나사피치 1.25MM - 나사길이 17.5MM - 볼트재질 STS 304 - 별칭 CCM내부 카메라 고정용 볼트 원자력안전범주 NON NUCLEAR SAFETY RELATED 품질등급 S등급
2020 | 1 | 계획예방정비용 | 한울 | 3발전소 | 5 | 12 | 200509297 | 정비부분품(SPAR) | 국외 | S | 리테이너 링 | 리테이너 링,RETAINER RING,ROUND TYPE,CERTIFI | EA | 1 | 기계부 | 손광수 | 054-785-3495 | 품명 리테이너 링 - 리테이닝링타입 RETAINER RING - 리테이닝링몸체형태 ROUND TYPE - 품질보증서류 CERTIFICATE OF CONFORMANCE 원자력안전범주 NON NUCLEAR SAFETY RELATED 품질등급 S등급 제작사 GAST MANUFACTURING CORP. - 부품번호 AC447 - 모델번호 1067-V103 | GAST MANUFACTURING CORP. | 1067-V103 | AC447
2020 | 4 | 계획예방정비용 | 한울 | 3발전소 | 6 | 12 | 200509297 | 정비부분품(SPAR) | 국외 | S | 리테이너 링 | 리테이너 링,RETAINER RING,ROUND TYPE,CERTIFI | EA | 1 | 기계부 | 손광수 | 054-785-3495 | 품명 리테이너 링 - 리테이닝링타입 RETAINER RING - 리테이닝링몸체형태 ROUND TYPE - 품질보증서류 CERTIFICATE OF CONFORMANCE 원자력안전범주 NON NUCLEAR SAFETY RELATED 품질등급 S등급 제작사 GAST MANUFACTURING CORP. - 부품번호 AC447 - 모델번호 1067-V103 | GAST MANUFACTURING CORP. | 1067-V103 | AC447
2021 | 3 | 계획예방정비용 | 한울 | 3발전소 | 5 | 13 | 200509297 | 정비부분품(SPAR) | 국외 | S | 리테이너 링 | 리테이너 링,RETAINER RING,ROUND TYPE,CERTIFI | EA | 1 | 기계부 | 손광수 | 054-785-3495 | 품명 리테이너 링 - 리테이닝링타입 RETAINER RING - 리테이닝링몸체형태 ROUND TYPE - 품질보증서류 CERTIFICATE OF CONFORMANCE 원자력안전범주 NON NUCLEAR SAFETY RELATED 품질등급 S등급 제작사 GAST MANUFACTURING CORP. - 부품번호 AC447 - 모델번호 1067-V103 | GAST MANUFACTURING CORP. | 1067-V103 | AC447
2020 | 3 | 계획예방정비용 | 한빛 | 1발전소 | 1 | 25 | 200509327 | 정비부분품(SPAR) | 국내 | S | 개스킷 | 개스킷,PRESSURE SEAL GASKET,28.8㎜H(40˚),383 | EA | 4 | 기계부 | 나인성 | 061-357-2144 | 품명 개스킷 - 가스켓타입 PRESSURE SEAL GASKET - 두께 28.8㎜H(40˚) - 내경 383.2㎜ - 외경 421.2㎜ - 가스켓재질 ASTM A576 GR.1010 - 경도등급 HARDNESS HB 90 MAX - 표면처리 SILVER PLATED(5㎛) - 시험성적서류 MILL SHEET OR MTR 원자력안전범주 NON NUCLEAR SAFETY RELATED 품질등급 S등급
2021 | 2 | 계획예방정비용 | 한빛 | 1발전소 | 2 | 25 | 200509327 | 정비부분품(SPAR) | 국내 | S | 개스킷 | 개스킷,PRESSURE SEAL GASKET,28.8㎜H(40˚),383 | EA | 4 | 기계부 | 나인성 | 061-357-2144 | 품명 개스킷 - 가스켓타입 PRESSURE SEAL GASKET - 두께 28.8㎜H(40˚) - 내경 383.2㎜ - 외경 421.2㎜ - 가스켓재질 ASTM A576 GR.1010 - 경도등급 HARDNESS HB 90 MAX - 표면처리 SILVER PLATED(5㎛) - 시험성적서류 MILL SHEET OR MTR 원자력안전범주 NON NUCLEAR SAFETY RELATED 품질등급 S등급
2022 | 1 | 계획예방정비용 | 한빛 | 1발전소 | 1 | 26 | 200509327 | 정비부분품(SPAR) | 국내 | S | 개스킷 | 개스킷,PRESSURE SEAL GASKET,28.8㎜H(40˚),383 | EA | 4 | 기계부 | 나인성 | 061-357-2144 | 품명 개스킷 - 가스켓타입 PRESSURE SEAL GASKET - 두께 28.8㎜H(40˚) - 내경 383.2㎜ - 외경 421.2㎜ - 가스켓재질 ASTM A576 GR.1010 - 경도등급 HARDNESS HB 90 MAX - 표면처리 SILVER PLATED(5㎛) - 시험성적서류 MILL SHEET OR MTR 원자력안전범주 NON NUCLEAR SAFETY RELATED 품질등급 S등급
2022 | 4 | 계획예방정비용 | 한빛 | 1발전소 | 2 | 26 | 200509327 | 정비부분품(SPAR) | 국내 | S | 개스킷 | 개스킷,PRESSURE SEAL GASKET,28.8㎜H(40˚),383 | EA | 4 | 기계부 | 나인성 | 061-357-2144 | 품명 개스킷 - 가스켓타입 PRESSURE SEAL GASKET - 두께 28.8㎜H(40˚) - 내경 383.2㎜ - 외경 421.2㎜ - 가스켓재질 ASTM A576 GR.1010 - 경도등급 HARDNESS HB 90 MAX - 표면처리 SILVER PLATED(5㎛) - 시험성적서류 MILL SHEET OR MTR 원자력안전범주 NON NUCLEAR SAFETY RELATED 품질등급 S등급
2020 | 2 | 계획예방정비용 | 고리 | 3발전소 | 5(신1) | 6 | 200509373 | 정비부분품(SPAR) | 국내 | S | 버터플라이 밸브 | 버터플라이 밸브,WAFER,50A,FCD45,150LB,RTFE,304S | EA | 2 | 기계부 | 허병회 | 051-726-5646 | 품명 버터플라이 밸브 - 나비형밸브타입 WAFER - 밸브사이즈 50A - 밸브재질 FCD45 - 사용압력(상한) 150LB - 시트재질 RTFE - 스템(STEM)재질 304SS - 디스크(DISK)재질 SCS13 - 사용매체 AIR - 밸브운전방법 PNEUMATIC ACTUATOR - 특수사항 액추에이터 포함(DJA-1) 원자력안전범주 NON NUCLEAR SAFETY RELATED 품질등급 S등급 제작사 대정산업 - 모델번호 3-SE 630 | 대정산업 | 3-SE 630
2020 | 3 | 계획예방정비용 | 고리 | 3발전소 | 6(신2) | 6 | 200509373 | 정비부분품(SPAR) | 국내 | S | 버터플라이 밸브 | 버터플라이 밸브,WAFER,50A,FCD45,150LB,RTFE,304S | EA | 2 | 기계부 | 허병회 | 051-726-5646 | 품명 버터플라이 밸브 - 나비형밸브타입 WAFER - 밸브사이즈 50A - 밸브재질 FCD45 - 사용압력(상한) 150LB - 시트재질 RTFE - 스템(STEM)재질 304SS - 디스크(DISK)재질 SCS13 - 사용매체 AIR - 밸브운전방법 PNEUMATIC ACTUATOR - 특수사항 액추에이터 포함(DJA-1) 원자력안전범주 NON NUCLEAR SAFETY RELATED 품질등급 S등급 제작사 대정산업 - 모델번호 3-SE 630 | 대정산업 | 3-SE 630
2021 | 4 | 계획예방정비용 | 고리 | 3발전소 | 5(신1) | 7 | 200509373 | 정비부분품(SPAR) | 국내 | S | 버터플라이 밸브 | 버터플라이 밸브,WAFER,50A,FCD45,150LB,RTFE,304S | EA | 2 | 기계부 | 허병회 | 051-726-5646 | 품명 버터플라이 밸브 - 나비형밸브타입 WAFER - 밸브사이즈 50A - 밸브재질 FCD45 - 사용압력(상한) 150LB - 시트재질 RTFE - 스템(STEM)재질 304SS - 디스크(DISK)재질 SCS13 - 사용매체 AIR - 밸브운전방법 PNEUMATIC ACTUATOR - 특수사항 액추에이터 포함(DJA-1) 원자력안전범주 NON NUCLEAR SAFETY RELATED 품질등급 S등급 제작사 대정산업 - 모델번호 3-SE 630 | 대정산업 | 3-SE 630
2022 | 1 | 계획예방정비용 | 고리 | 3발전소 | 6(신2) | 7 | 200509373 | 정비부분품(SPAR) | 국내 | S | 버터플라이 밸브 | 버터플라이 밸브,WAFER,50A,FCD45,150LB,RTFE,304S | EA | 2 | 기계부 | 서원철 | 051-726-2392 | 품명 버터플라이 밸브 - 나비형밸브타입 WAFER - 밸브사이즈 50A - 밸브재질 FCD45 - 사용압력(상한) 150LB - 시트재질 RTFE - 스템(STEM)재질 304SS - 디스크(DISK)재질 SCS13 - 사용매체 AIR - 밸브운전방법 PNEUMATIC ACTUATOR - 특수사항 액추에이터 포함(DJA-1) 원자력안전범주 NON NUCLEAR SAFETY RELATED 품질등급 S등급 제작사 대정산업 - 모델번호 3-SE 630 | 대정산업 | 3-SE 630
2020 | 2 | 계획예방정비용 | 고리 | 3발전소 | 5(신1) | 6 | 200509375 | 정비부분품(SPAR) | 국내 | S | 체크밸브 | 체크밸브,CHECK,50A,GC200(A216 GR. WCB),10㎏/㎠ | EA | 2 | 기계부 | 허병회 | 051-726-5646 | 품명 체크밸브 - 체크밸브타입 CHECK - 밸브사이즈 50A - 밸브재질 GC200(A216 GR. WCB) - 사용압력(상한) 10㎏/㎠ - 사용온도(상한) -20~80℃ - 시트재질 NBR - 플랜지호칭압력 KS B1511 10㎏/㎠,FF - 사용매체 AIR - 밸브운전방법 AIR OPER - 사이즈 101㎜ OD 원자력안전범주 NON NUCLEAR SAFETY RELATED 품질등급 S등급 제작사 수성밸브공업(주) - 모델번호 SDV-1 - 제작사 정보 특기사항 ORDER NO. 20080102-12 고리 원자력 본부 - 패키지 번호 M224 | 수성밸브공업(주) | SDV-1
2020 | 3 | 계획예방정비용 | 고리 | 3발전소 | 6(신2) | 6 | 200509375 | 정비부분품(SPAR) | 국내 | S | 체크밸브 | 체크밸브,CHECK,50A,GC200(A216 GR. WCB),10㎏/㎠ | EA | 2 | 기계부 | 허병회 | 051-726-5646 | 품명 체크밸브 - 체크밸브타입 CHECK - 밸브사이즈 50A - 밸브재질 GC200(A216 GR. WCB) - 사용압력(상한) 10㎏/㎠ - 사용온도(상한) -20~80℃ - 시트재질 NBR - 플랜지호칭압력 KS B1511 10㎏/㎠,FF - 사용매체 AIR - 밸브운전방법 AIR OPER - 사이즈 101㎜ OD 원자력안전범주 NON NUCLEAR SAFETY RELATED 품질등급 S등급 제작사 수성밸브공업(주) - 모델번호 SDV-1 - 제작사 정보 특기사항 ORDER NO. 20080102-12 고리 원자력 본부 - 패키지 번호 M224 | 수성밸브공업(주) | SDV-1
2021 | 4 | 계획예방정비용 | 고리 | 3발전소 | 5(신1) | 7 | 200509375 | 정비부분품(SPAR) | 국내 | S | 체크밸브 | 체크밸브,CHECK,50A,GC200(A216 GR. WCB),10㎏/㎠ | EA | 2 | 기계부 | 허병회 | 051-726-5646 | 품명 체크밸브 - 체크밸브타입 CHECK - 밸브사이즈 50A - 밸브재질 GC200(A216 GR. WCB) - 사용압력(상한) 10㎏/㎠ - 사용온도(상한) -20~80℃ - 시트재질 NBR - 플랜지호칭압력 KS B1511 10㎏/㎠,FF - 사용매체 AIR - 밸브운전방법 AIR OPER - 사이즈 101㎜ OD 원자력안전범주 NON NUCLEAR SAFETY RELATED 품질등급 S등급 제작사 수성밸브공업(주) - 모델번호 SDV-1 - 제작사 정보 특기사항 ORDER NO. 20080102-12 고리 원자력 본부 - 패키지 번호 M224 | 수성밸브공업(주) | SDV-1
2022 | 1 | 계획예방정비용 | 고리 | 3발전소 | 6(신2) | 7 | 200509375 | 정비부분품(SPAR) | 국내 | S | 체크밸브 | 체크밸브,CHECK,50A,GC200(A216 GR. WCB),10㎏/㎠ | EA | 2 | 기계부 | 서원철 | 051-726-2392 | 품명 체크밸브 - 체크밸브타입 CHECK - 밸브사이즈 50A - 밸브재질 GC200(A216 GR. WCB) - 사용압력(상한) 10㎏/㎠ - 사용온도(상한) -20~80℃ - 시트재질 NBR - 플랜지호칭압력 KS B1511 10㎏/㎠,FF - 사용매체 AIR - 밸브운전방법 AIR OPER - 사이즈 101㎜ OD 원자력안전범주 NON NUCLEAR SAFETY RELATED 품질등급 S등급 제작사 수성밸브공업(주) - 모델번호 SDV-1 - 제작사 정보 특기사항 ORDER NO. 20080102-12 고리 원자력 본부 - 패키지 번호 M224 | 수성밸브공업(주) | SDV-1
2021 | 4 | 계획예방정비용 | 한빛 | 2발전소 | 4 | 18 | 200509452 | 정비부분품(SPAR) | 국외 | Q | 제어카드 | 제어카드,RMS RM80 LOG PICO CARD,EA,REFER TO | EA | 10 | 계측제어부 | 안상우 | 061-357-3406 | 품명 제어카드 - 제어카드용도 RMS RM80 LOG PICO CARD - 최소포장단위 EA - 품질보증서류 REFER TO PROCUREMENT SPEC. - 별칭 RM80 LOG PICO CARD 원자력안전범주 NUCLEAR SAFETY RELATED 품질등급 Q등급 제작사 GENERAL ATOMICS ELECTRONIC SYS - 부품번호 0357-2170-001 | GENERAL ATOMICS ELECTRONIC SYSTEMS, INC. |  | 0357-2170-001
2021 | 4 | 계획예방정비용 | 한빛 | 2발전소 | 3 | 19 | 200509452 | 정비부분품(SPAR) | 국외 | Q | 제어카드 | 제어카드,RMS RM80 LOG PICO CARD,EA,REFER TO | EA | 10 | 계측제어부 | 안상우 | 061-357-3406 | 품명 제어카드 - 제어카드용도 RMS RM80 LOG PICO CARD - 최소포장단위 EA - 품질보증서류 REFER TO PROCUREMENT SPEC. - 별칭 RM80 LOG PICO CARD 원자력안전범주 NUCLEAR SAFETY RELATED 품질등급 Q등급 제작사 GENERAL ATOMICS ELECTRONIC SYS - 부품번호 0357-2170-001 | GENERAL ATOMICS ELECTRONIC SYSTEMS, INC. |  | 0357-2170-001
2021 | 4 | 계획예방정비용 | 한빛 | 2발전소 | 4 | 18 | 200509461 | 정비부분품(SPAR) | 국외 | A | 솔레노이드밸브 | 솔레노이드밸브,NORMAL CLOSE,STAINLESS STEEL,120 | EA | 6 | 계측제어부 | 안상우 | 061-357-3406 | 품명 솔레노이드밸브 - 솔레노이드밸브타입 NORMAL CLOSE - 밸브재질 STAINLESS STEEL - 정격전압 120VAC - 솔레노이드수 1 - 밸브접속타입 3/4IN NPT - 품질보증서류 REFER TO PROCUREMENT SPEC. - 별칭 TYPE 0290 원자력안전범주 NON NUCLEAR SAFETY RELATED 품질등급 A등급 제작사 BURKERT - 모델번호 -120/UC-CG - 0290-A-20,0-FF-VA-NM85 | BURKERT | 0290-A-20,0-FF-VA-NM85
2021 | 4 | 계획예방정비용 | 한빛 | 2발전소 | 3 | 19 | 200509461 | 정비부분품(SPAR) | 국외 | A | 솔레노이드밸브 | 솔레노이드밸브,NORMAL CLOSE,STAINLESS STEEL,120 | EA | 6 | 계측제어부 | 안상우 | 061-357-3406 | 품명 솔레노이드밸브 - 솔레노이드밸브타입 NORMAL CLOSE - 밸브재질 STAINLESS STEEL - 정격전압 120VAC - 솔레노이드수 1 - 밸브접속타입 3/4IN NPT - 품질보증서류 REFER TO PROCUREMENT SPEC. - 별칭 TYPE 0290 원자력안전범주 NON NUCLEAR SAFETY RELATED 품질등급 A등급 제작사 BURKERT - 모델번호 -120/UC-CG - 0290-A-20,0-FF-VA-NM85 | BURKERT | 0290-A-20,0-FF-VA-NM85
2020 | 1 | 경상예방정비용 | 월성 | 3발전소 |  |  | 200509532 | 정비부분품(SPAR) | 국내 | S | 개스킷 | 개스킷,RUBBER,NEOPRENE,WATER,ALARM VALVE(15 | EA | 15 | 기계부 | 조영래 | 054-779-5745 | 품명 개스킷 - 가스켓타입 RUBBER - 가스켓재질 NEOPRENE - 사용매체 WATER - 별칭 ALARM VALVE(150NB)COVER GASKET 원자력안전범주 NON NUCLEAR SAFETY RELATED 품질등급 S등급 제작사 지멘스(주) - 부품번호 2211 | 지멘스(주) |  | 2211
2022 | 1 | 경상예방정비용 | 월성 | 3발전소 |  |  | 200509532 | 정비부분품(SPAR) | 국내 | S | 개스킷 | 개스킷,RUBBER,NEOPRENE,WATER,ALARM VALVE(15 | EA | 15 | 기계부 | 조영래 | 054-779-5745 | 품명 개스킷 - 가스켓타입 RUBBER - 가스켓재질 NEOPRENE - 사용매체 WATER - 별칭 ALARM VALVE(150NB)COVER GASKET 원자력안전범주 NON NUCLEAR SAFETY RELATED 품질등급 S등급 제작사 지멘스(주) - 부품번호 2211 | 지멘스(주) |  | 2211
2020 | 1 | 경상예방정비용 | 월성 | 3발전소 |  |  | 200509533 | 정비부분품(SPAR) | 국내 | S | 다이아프램,밸브용 | DIAPHRAGM,SEAT,NEOPRENE,175PSI,150NB,AL | EA | 15 | 기계부 | 조영래 | 054-779-5745 | 품명 DIAPHRAGM - 다이아프램용도 SEAT - 다이아프램재질 NEOPRENE - 사용압력(상한) 175PSI - 밸브사이즈 150NB - 밸브타입 ALARM CHECK VV(A TYPE) 원자력안전범주 NON NUCLEAR SAFETY RELATED 품질등급 S등급 제작사 지멘스(주) - 부품번호 2206 | 지멘스(주) |  | 2206
2022 | 1 | 경상예방정비용 | 월성 | 3발전소 |  |  | 200509533 | 정비부분품(SPAR) | 국내 | S | 다이아프램,밸브용 | DIAPHRAGM,SEAT,NEOPRENE,175PSI,150NB,AL | EA | 15 | 기계부 | 조영래 | 054-779-5745 | 품명 DIAPHRAGM - 다이아프램용도 SEAT - 다이아프램재질 NEOPRENE - 사용압력(상한) 175PSI - 밸브사이즈 150NB - 밸브타입 ALARM CHECK VV(A TYPE) 원자력안전범주 NON NUCLEAR SAFETY RELATED 품질등급 S등급 제작사 지멘스(주) - 부품번호 2206 | 지멘스(주) |  | 2206
2020 | 1 | 계획예방정비용 | 한울 | 3발전소 | 5 | 12 | 200509537 | 정비부분품(SPAR) | 국외 | S | 소음기 | 소음기,MUFFLER,CERTIFICATE OF CONFORMANCE, | SET | 1 | 기계부 | 손광수 | 054-785-3495 | 품명 소음기 - 용도 MUFFLER - 품질서류 1 CERTIFICATE OF CONFORMANCE 원자력안전범주 NON NUCLEAR SAFETY RELATED 품질등급 S등급 제작사 GAST MANUFACTURING CORP. - 부품번호 AA800F(INCL. ITEM NO.18,19,24) - 모델번호 1067-V103 | GAST MANUFACTURING CORP. | 1067-V103 | AA800F(INCL. ITEM NO.18,19,24)
2020 | 4 | 계획예방정비용 | 한울 | 3발전소 | 6 | 12 | 200509537 | 정비부분품(SPAR) | 국외 | S | 소음기 | 소음기,MUFFLER,CERTIFICATE OF CONFORMANCE, | SET | 1 | 기계부 | 손광수 | 054-785-3495 | 품명 소음기 - 용도 MUFFLER - 품질서류 1 CERTIFICATE OF CONFORMANCE 원자력안전범주 NON NUCLEAR SAFETY RELATED 품질등급 S등급 제작사 GAST MANUFACTURING CORP. - 부품번호 AA800F(INCL. ITEM NO.18,19,24) - 모델번호 1067-V103 | GAST MANUFACTURING CORP. | 1067-V103 | AA800F(INCL. ITEM NO.18,19,24)
2021 | 3 | 계획예방정비용 | 한울 | 3발전소 | 5 | 13 | 200509537 | 정비부분품(SPAR) | 국외 | S | 소음기 | 소음기,MUFFLER,CERTIFICATE OF CONFORMANCE, | SET | 1 | 기계부 | 손광수 | 054-785-3495 | 품명 소음기 - 용도 MUFFLER - 품질서류 1 CERTIFICATE OF CONFORMANCE 원자력안전범주 NON NUCLEAR SAFETY RELATED 품질등급 S등급 제작사 GAST MANUFACTURING CORP. - 부품번호 AA800F(INCL. ITEM NO.18,19,24) - 모델번호 1067-V103 | GAST MANUFACTURING CORP. | 1067-V103 | AA800F(INCL. ITEM NO.18,19,24)
2021 | 2 | 계획예방정비용 | 한빛 | 3발전소 | 6 | 14 | 200509741 | 정비부분품(SPAR) | 국외 | Q | 세트스크류 | 세트스크류,REFER TO TECHNICAL SPEC,REFER TO T | EA | 3 | 기계부 | 임남형 | 061-357-3637 | 품명 세트스크류 - 적용기술기준 REFER TO TECHNICAL SPEC - 적용품질기준 REFER TO TECHNICAL SPEC - 품질보증서류 REFER TO TECHNICAL SPEC - 시험성적서류 REFER TO TECHNICAL SPEC - 별칭 RETAINING SCREW (IMP WEAR RING 원자력안전범주 NUCLEAR SAFETY RELATED 품질등급 Q등급 제작사 HAYWARD TYLER INC. - 도면번호 4-0230-0730-2052 - 도면 품목번호 01-402-581 - 도면번호 N203-DG-B01-01 - 부품번호 1050-2 - 모델번호 10×8-24 VSCC | HAYWARD TYLER INC. | 10×8-24 VSCC | 1050-2
2020 | 1 | 계획예방정비용 | 한울 | 3발전소 | 5 | 12 | 200509749 | 정비부분품(SPAR) | 국외 | S | 소음기 | 소음기,GLASS JAR,CERTIFICATE OF CONFORMANCE | EA | 2 | 기계부 | 손광수 | 054-785-3495 | 품명 소음기 - 용도 GLASS JAR - 품질서류 1 CERTIFICATE OF CONFORMANCE 원자력안전범주 NON NUCLEAR SAFETY RELATED 품질등급 S등급 제작사 GAST MANUFACTURING CORP. - 부품번호 AA401 - 모델번호 1067-V103 | GAST MANUFACTURING CORP. | 1067-V103 | AA401
2020 | 4 | 계획예방정비용 | 한울 | 3발전소 | 6 | 12 | 200509749 | 정비부분품(SPAR) | 국외 | S | 소음기 | 소음기,GLASS JAR,CERTIFICATE OF CONFORMANCE | EA | 2 | 기계부 | 손광수 | 054-785-3495 | 품명 소음기 - 용도 GLASS JAR - 품질서류 1 CERTIFICATE OF CONFORMANCE 원자력안전범주 NON NUCLEAR SAFETY RELATED 품질등급 S등급 제작사 GAST MANUFACTURING CORP. - 부품번호 AA401 - 모델번호 1067-V103 | GAST MANUFACTURING CORP. | 1067-V103 | AA401
2021 | 3 | 계획예방정비용 | 한울 | 3발전소 | 5 | 13 | 200509749 | 정비부분품(SPAR) | 국외 | S | 소음기 | 소음기,GLASS JAR,CERTIFICATE OF CONFORMANCE | EA | 2 | 기계부 | 손광수 | 054-785-3495 | 품명 소음기 - 용도 GLASS JAR - 품질서류 1 CERTIFICATE OF CONFORMANCE 원자력안전범주 NON NUCLEAR SAFETY RELATED 품질등급 S등급 제작사 GAST MANUFACTURING CORP. - 부품번호 AA401 - 모델번호 1067-V103 | GAST MANUFACTURING CORP. | 1067-V103 | AA401
2020 | 1 | 계획예방정비용 | 한울 | 1발전소 | 2 | 23 | 200509755 | 정비부분품(SPAR) | 국외 | S | 씰 세트 | 씰 세트,1 X O-RING FKM ID 329.6-7.0,1 X O-R | SET | 1 | 기계부 | 박현준 | 054-785-1157 | 품명 씰 세트 - 구성품1 1 X O-RING FKM ID 329.6-7.0 - 구성품2 1 X O-RING FKM ID 234.32-5.33 - 구성품3 1 X O-RING FKM ID 355-7.0 - 구성품4 1 X O-RING FKM ID 215.3-7.0 - 구성품5 1 X O-RING FKM ID 69.22-5.34 - 구성품6 1 X 동가스켓 22MM*27MM*1.2T - 구성품7 1XCHESTERTON#449338*356*2T(MM) - 시험성적서류 COFC 원자력안전범주 NON NUCLEAR SAFETY RELATED 품질등급 S등급
2020 | 4 | 계획예방정비용 | 한울 | 1발전소 | 1 | 24 | 200509755 | 정비부분품(SPAR) | 국외 | S | 씰 세트 | 씰 세트,1 X O-RING FKM ID 329.6-7.0,1 X O-R | SET | 1 | 기계부 | 이준오 | 054-785-2546 | 품명 씰 세트 - 구성품1 1 X O-RING FKM ID 329.6-7.0 - 구성품2 1 X O-RING FKM ID 234.32-5.33 - 구성품3 1 X O-RING FKM ID 355-7.0 - 구성품4 1 X O-RING FKM ID 215.3-7.0 - 구성품5 1 X O-RING FKM ID 69.22-5.34 - 구성품6 1 X 동가스켓 22MM*27MM*1.2T - 구성품7 1XCHESTERTON#449338*356*2T(MM) - 시험성적서류 COFC 원자력안전범주 NON NUCLEAR SAFETY RELATED 품질등급 S등급
2021 | 3 | 계획예방정비용 | 한울 | 1발전소 | 2 | 24 | 200509755 | 정비부분품(SPAR) | 국외 | S | 씰 세트 | 씰 세트,1 X O-RING FKM ID 329.6-7.0,1 X O-R | SET | 1 | 기계부 | 박현준 | 054-785-1157 | 품명 씰 세트 - 구성품1 1 X O-RING FKM ID 329.6-7.0 - 구성품2 1 X O-RING FKM ID 234.32-5.33 - 구성품3 1 X O-RING FKM ID 355-7.0 - 구성품4 1 X O-RING FKM ID 215.3-7.0 - 구성품5 1 X O-RING FKM ID 69.22-5.34 - 구성품6 1 X 동가스켓 22MM*27MM*1.2T - 구성품7 1XCHESTERTON#449338*356*2T(MM) - 시험성적서류 COFC 원자력안전범주 NON NUCLEAR SAFETY RELATED 품질등급 S등급
2022 | 3 | 계획예방정비용 | 한울 | 1발전소 | 1 | 25 | 200509755 | 정비부분품(SPAR) | 국외 | S | 씰 세트 | 씰 세트,1 X O-RING FKM ID 329.6-7.0,1 X O-R | SET | 1 | 기계부 | 이준오 | 054-785-2546 | 품명 씰 세트 - 구성품1 1 X O-RING FKM ID 329.6-7.0 - 구성품2 1 X O-RING FKM ID 234.32-5.33 - 구성품3 1 X O-RING FKM ID 355-7.0 - 구성품4 1 X O-RING FKM ID 215.3-7.0 - 구성품5 1 X O-RING FKM ID 69.22-5.34 - 구성품6 1 X 동가스켓 22MM*27MM*1.2T - 구성품7 1XCHESTERTON#449338*356*2T(MM) - 시험성적서류 COFC 원자력안전범주 NON NUCLEAR SAFETY RELATED 품질등급 S등급
2021 | 2 | 계획예방정비용 | 한빛 | 3발전소 | 6 | 14 | 200509782 | 정비부분품(SPAR) | 국외 | Q | 세트스크류 | 세트스크류,REFER TO TECHNICAL SPEC,REFER TO T | EA | 1 | 기계부 | 임남형 | 061-357-3637 | 품명 세트스크류 - 적용기술기준 REFER TO TECHNICAL SPEC - 적용품질기준 REFER TO TECHNICAL SPEC - 품질보증서류 REFER TO TECHNICAL SPEC - 시험성적서류 REFER TO TECHNICAL SPEC - 별칭 SETSCREW (IMP NUT, LOCK) 원자력안전범주 NUCLEAR SAFETY RELATED 품질등급 Q등급 제작사 HAYWARD TYLER INC. - 도면번호 4-0230-0730-2052 - 도면 품목번호 01-402-581 - 도면번호 N203-DG-B01-01 - 부품번호 4206 - 모델번호 10×8-24 VSCC | HAYWARD TYLER INC. | 10×8-24 VSCC | 4206
2021 | 2 | 계획예방정비용 | 한빛 | 3발전소 | 6 | 14 | 200509783 | 정비부분품(SPAR) | 국외 | Q | 세트스크류 | 세트스크류,REFER TO TECHNICAL SPEC,REFER TO T | EA | 1 | 기계부 | 임남형 | 061-357-3637 | 품명 세트스크류 - 적용기술기준 REFER TO TECHNICAL SPEC - 적용품질기준 REFER TO TECHNICAL SPEC - 품질보증서류 REFER TO TECHNICAL SPEC - 시험성적서류 REFER TO TECHNICAL SPEC - 별칭 SOCKET HD SET SCREW (BUSHING/B 원자력안전범주 NUCLEAR SAFETY RELATED 품질등급 Q등급 제작사 HAYWARD TYLER INC. - 도면번호 4-0230-0733-2022 - 도면 품목번호 01-402-581 - 도면번호 N203-DG-B01-01 - 부품번호 0230-1 - 모델번호 10×8-24 VSCC | HAYWARD TYLER INC. | 10×8-24 VSCC | 0230-1
2021 | 2 | 계획예방정비용 | 한빛 | 3발전소 | 6 | 14 | 200509784 | 정비부분품(SPAR) | 국외 | Q | 세트스크류 | 세트스크류,REFER TO TECHNICAL SPEC,REFER TO T | EA | 3 | 기계부 | 임남형 | 061-357-3637 | 품명 세트스크류 - 적용기술기준 REFER TO TECHNICAL SPEC - 적용품질기준 REFER TO TECHNICAL SPEC - 품질보증서류 REFER TO TECHNICAL SPEC - 시험성적서류 REFER TO TECHNICAL SPEC - 별칭 RETAINING SCREW (CASE/WEAR RIN 원자력안전범주 NUCLEAR SAFETY RELATED 품질등급 Q등급 제작사 HAYWARD TYLER INC. - 도면번호 4-0230-0733-2052 - 도면 품목번호 01-402-581 - 도면번호 N203-DG-B01-01 - 부품번호 3111-2 - 모델번호 10×8-24 VSCC | HAYWARD TYLER INC. | 10×8-24 VSCC | 3111-2
2021 | 2 | 계획예방정비용 | 한빛 | 3발전소 | 6 | 14 | 200509785 | 정비부분품(SPAR) | 국외 | Q | 캡/플러그,보호용,먼지/습기방지 | 캡/플러그,보호용,먼지/습기방지,PLUG (MECH SEAL GLAND | EA | 3 | 기계부 | 임남형 | 061-357-3637 | 품명 캡/플러그,보호용,먼지/습기방지 - 별칭 PLUG (MECH SEAL GLAND PLATE) - 적용기술기준 REFER TO TECHNICAL SPEC - 적용품질기준 REFER TO TECHNICAL SPEC - 품질서류 1 REFER TO TECHNICAL SPEC 원자력안전범주 NUCLEAR SAFETY RELATED 품질등급 Q등급 제작사 HAYWARD TYLER INC. - 부품번호 7237 - 모델번호 10X8-24 VSCC - 도면번호 N203-DG-B01-01 - 도면 품목번호 01-402-581 | HAYWARD TYLER INC. | 10X8-24 VSCC | 7237
2021 | 1 | 경상예방정비용 | 한빛 | 3발전소 |  |  | 200509789 | 정비부분품(SPAR) | 국외 | S | IP(전류-공기압) 컨버터 | IP(전류-공기압) 컨버터,APEX5100,I/P MODULES,4~20 | EA | 1 | 계측제어부 | 이규식 | 061-357-2409 | 품명 IP(전류-공기압) 컨버터 - 별칭 APEX5100 - 타입(형식) I/P MODULES - 입력데이터 4~20 MA - 출력데이터 3~15 PSI - 설치기기 정보 CONDUIT HUB:1/2"NPT 원자력안전범주 NON NUCLEAR SAFETY RELATED 품질등급 S등급 제작사 FLOWSERVE FCD CORPORATION - 모델번호 APEX5100 | FLOWSERVE FCD CORPORATION | APEX5100
2021 | 1 | 계획예방정비용 | 새울 | 1발전소 | 2(신4) | 2 | 200509793 | 정비부분품(SPAR) | 국외 | A | 캐패시터 | 캐패시터,FILM CAPACITOR,69.9MM,31.75MM,ALUMI | EA | 16 | 전기부 | 나태원 | 052-715-5054 | 품명 캐패시터 - 캐패시터타입 FILM CAPACITOR - 전체길이 69.9MM - 몸체직경 31.75MM - 케이스재질 ALUMINUM - 정격전압 370VAC - 사용온도(상한) 70℃ - 사용온도(하한) -40℃ - 허용오차 ±10% - 컨덴서용량 10㎌ - 터미널타입 QUICK CONNECTION TABS 원자력안전범주 NON NUCLEAR SAFETY RELATED 품질등급 A등급 제작사 AMETEK SOLIDSTATE CONTROLS - 원설계규격서(ODS) SHINKORI 3&4,9-750-Z-404-001C - 도면번호 9-750-Z-431-001C-001,116PAGE - 모델번호 SFA37T10K288B - 부품번호 07-020104-00 - 제작사 유형(MFR CATEGORY) ORIGINAL EQUIP. SUPPLIER 제작사 CORNELL DUBILIER ELECTRONICS, - 제작사 유형(MFR CATEGORY) ORIGINAL EQUIP. MANUFACTURER - 원설계규격서(ODS) SHINKORI 3&4,9-750-Z-404-001C - 모델번호 SFA37T10K288B - 도면번호 9-750-Z-431-001C-001,116PAGE 제출서류목록 - 품질보증계획서(QAM) - 품질증빙/제출서류목록(QVDL) - 품질보증확인서(C of C) - 일반규격품품질검증(CGID) 계획/보고서 | AMETEK SOLIDSTATE CONTROLS | SFA37T10K288B | 07-020104-00
2020 | 1 | 경상예방정비용 | 새울 | 1발전소 |  |  | 200509794 | 정비부분품(SPAR) | 국외 | A | 사이리스터(THYRISTOR) | 사이리스터(THYRISTOR),SCR,1600V,570A,50/60HZ, | EA | 1 | 전기부 | 이한석 | 052-715-5050 | 품명 사이리스터(THYRISTOR) - 반도체장비타입 SCR - 전압(VOLTAGE) 1600V - 전류 570A - 주파수 50/60HZ 원자력안전범주 NON NUCLEAR SAFETY RELATED 품질등급 A등급 제작사 국제전기(주)(충북) - 제작사 유형(MFR CATEGORY) ORIGINAL EQUIP. SUPPLIER - 원기술규격서(OTS) SHINKORI 3&4, 9-841-E215 - 부품번호 P/N PA005030 - 모델번호 M/N SKKT570-16E - 도면번호 2819 E215-DE-A01-07-0007 - 제작 도면번호 OEM IEC-SKN-009-U01 REV.03 - 도면 품목번호 I/N 12 제작사 SEMICRON INTERNATION - 도면 품목번호 I/N 12 - 제작 도면번호 OEM IEC-SKN-009-U01 REV.03 - 도면번호 2819 E215-DE-A01-07-0007 - 모델번호 M/N SKKT570-16E - 원기술규격서(OTS) SHINKORI 3&4, 9-841-E215 - 제작사 유형(MFR CATEGORY) ORIGINAL EQUIP. MANUFACTURER 제출서류목록 - 품질보증계획서(QAM) - 품질증빙/제출서류목록(QVDL) - 품질보증확인서(C of C) - 일반규격품품질검증(CGID) 계획/보고서 - 제작사 매뉴얼(또는 카탈로그) | SEMICRON INTERNATION | M/N SKKT570-16E
2022 | 4 | 계획예방정비용 | 새울 | 1발전소 | 2(신4) | 1 | 200509794 | 정비부분품(SPAR) | 국외 | A | 사이리스터(THYRISTOR) | 사이리스터(THYRISTOR),SCR,1600V,570A,50/60HZ, | EA | 2 | 전기부 | 나태원 | 052-715-5054 | 품명 사이리스터(THYRISTOR) - 반도체장비타입 SCR - 전압(VOLTAGE) 1600V - 전류 570A - 주파수 50/60HZ 원자력안전범주 NON NUCLEAR SAFETY RELATED 품질등급 A등급 제작사 국제전기(주)(충북) - 제작사 유형(MFR CATEGORY) ORIGINAL EQUIP. SUPPLIER - 원기술규격서(OTS) SHINKORI 3&4, 9-841-E215 - 부품번호 P/N PA005030 - 모델번호 M/N SKKT570-16E - 도면번호 2819 E215-DE-A01-07-0007 - 제작 도면번호 OEM IEC-SKN-009-U01 REV.03 - 도면 품목번호 I/N 12 제작사 SEMICRON INTERNATION - 도면 품목번호 I/N 12 - 제작 도면번호 OEM IEC-SKN-009-U01 REV.03 - 도면번호 2819 E215-DE-A01-07-0007 - 모델번호 M/N SKKT570-16E - 원기술규격서(OTS) SHINKORI 3&4, 9-841-E215 - 제작사 유형(MFR CATEGORY) ORIGINAL EQUIP. MANUFACTURER 제출서류목록 - 품질보증계획서(QAM) - 품질증빙/제출서류목록(QVDL) - 품질보증확인서(C of C) - 일반규격품품질검증(CGID) 계획/보고서 - 제작사 매뉴얼(또는 카탈로그) | SEMICRON INTERNATION | M/N SKKT570-16E
2020 | 1 | 경상예방정비용 | 새울 | 1발전소 |  |  | 200509819 | 정비부분품(SPAR) | 국외 | Q | 다이알 압력계 | GAUGE,PRESSURE,DIAL INDICATING,DIAL SIZ | EA | 4 | 계측제어부 | 오인석 | 052-715-5066 | 품명 GAUGE - 게이지타입 PRESSURE,DIAL INDICATING - 직경 DIAL SIZE [100MM(4")] - 케이스재질 SUS304 - 측정범위(하한) 0PSI - 측정범위(상한) 4000PSI - 정확도 ±1% OF FULL SPAN - 사용매체 NITROGEN - 눈금단위 PSI - 충진재 SILICON - SCALE타입 DIAL - 프로세스연결사이즈 1/4IN NPT MALE - 프로세스연결타입 M NPT - 접속위치 BOTTOM - 지시기타입 DIAL - 사용압력(하한) 0PSI - 사용압력(상한) 4000PSI - 품질보증서류 CERTIFICATE OF CONFORMANCE - CGID PLAN/REPORTS 원자력안전범주 NUCLEAR SAFETY RELATED 품질등급 Q등급 제작사 PACIFIC SCIENTIFIC - 모델번호 G145ASS22S 제작사 PRECISION INSTRUMENT COMPANY - 모델번호 G145ASS22S 제출서류목록 - 첨부기술규격서 적용 | PACIFIC SCIENTIFIC | G145ASS22S
2020 | 1 | 계획예방정비용 | 새울 | 1발전소 | 1 | 3 | 200509819 | 정비부분품(SPAR) | 국외 | Q | 다이알 압력계 | GAUGE,PRESSURE,DIAL INDICATING,DIAL SIZ | EA | 4 | 계측제어부 | 오인석 | 052-715-5066 | 품명 GAUGE - 게이지타입 PRESSURE,DIAL INDICATING - 직경 DIAL SIZE [100MM(4")] - 케이스재질 SUS304 - 측정범위(하한) 0PSI - 측정범위(상한) 4000PSI - 정확도 ±1% OF FULL SPAN - 사용매체 NITROGEN - 눈금단위 PSI - 충진재 SILICON - SCALE타입 DIAL - 프로세스연결사이즈 1/4IN NPT MALE - 프로세스연결타입 M NPT - 접속위치 BOTTOM - 지시기타입 DIAL - 사용압력(하한) 0PSI - 사용압력(상한) 4000PSI - 품질보증서류 CERTIFICATE OF CONFORMANCE - CGID PLAN/REPORTS 원자력안전범주 NUCLEAR SAFETY RELATED 품질등급 Q등급 제작사 PACIFIC SCIENTIFIC - 모델번호 G145ASS22S 제작사 PRECISION INSTRUMENT COMPANY - 모델번호 G145ASS22S 제출서류목록 - 첨부기술규격서 적용 | PACIFIC SCIENTIFIC | G145ASS22S
2021 | 1 | 경상예방정비용 | 새울 | 1발전소 |  |  | 200509819 | 정비부분품(SPAR) | 국외 | Q | 다이알 압력계 | GAUGE,PRESSURE,DIAL INDICATING,DIAL SIZ | EA | 4 | 계측제어부 | 오인석 | 052-715-5066 | 품명 GAUGE - 게이지타입 PRESSURE,DIAL INDICATING - 직경 DIAL SIZE [100MM(4")] - 케이스재질 SUS304 - 측정범위(하한) 0PSI - 측정범위(상한) 4000PSI - 정확도 ±1% OF FULL SPAN - 사용매체 NITROGEN - 눈금단위 PSI - 충진재 SILICON - SCALE타입 DIAL - 프로세스연결사이즈 1/4IN NPT MALE - 프로세스연결타입 M NPT - 접속위치 BOTTOM - 지시기타입 DIAL - 사용압력(하한) 0PSI - 사용압력(상한) 4000PSI - 품질보증서류 CERTIFICATE OF CONFORMANCE - CGID PLAN/REPORTS 원자력안전범주 NUCLEAR SAFETY RELATED 품질등급 Q등급 제작사 PACIFIC SCIENTIFIC - 모델번호 G145ASS22S 제작사 PRECISION INSTRUMENT COMPANY - 모델번호 G145ASS22S 제출서류목록 - 첨부기술규격서 적용 | PACIFIC SCIENTIFIC | G145ASS22S
2021 | 4 | 계획예방정비용 | 새울 | 1발전소 | 1 | 4 | 200509819 | 정비부분품(SPAR) | 국외 | Q | 다이알 압력계 | GAUGE,PRESSURE,DIAL INDICATING,DIAL SIZ | EA | 4 | 계측제어부 | 오인석 | 052-715-5066 | 품명 GAUGE - 게이지타입 PRESSURE,DIAL INDICATING - 직경 DIAL SIZE [100MM(4")] - 케이스재질 SUS304 - 측정범위(하한) 0PSI - 측정범위(상한) 4000PSI - 정확도 ±1% OF FULL SPAN - 사용매체 NITROGEN - 눈금단위 PSI - 충진재 SILICON - SCALE타입 DIAL - 프로세스연결사이즈 1/4IN NPT MALE - 프로세스연결타입 M NPT - 접속위치 BOTTOM - 지시기타입 DIAL - 사용압력(하한) 0PSI - 사용압력(상한) 4000PSI - 품질보증서류 CERTIFICATE OF CONFORMANCE - CGID PLAN/REPORTS 원자력안전범주 NUCLEAR SAFETY RELATED 품질등급 Q등급 제작사 PACIFIC SCIENTIFIC - 모델번호 G145ASS22S 제작사 PRECISION INSTRUMENT COMPANY - 모델번호 G145ASS22S 제출서류목록 - 첨부기술규격서 적용 | PACIFIC SCIENTIFIC | G145ASS22S
2020 | 1 | 경상예방정비용 | 새울 | 1발전소 |  |  | 200509841 | 정비부분품(SPAR) | 국외 | Q | 다이알 압력계 | GAUGE,PRESSURE,DIAL INDICATING,SS304,0PS | EA | 2 | 계측제어부 | 오인석 | 052-715-5066 | 품명 GAUGE - 게이지타입 PRESSURE,DIAL INDICATING - 케이스재질 SS304 - 측정범위(하한) 0PSI - 측정범위(상한) 160PSI - 정확도 1% OF FULL SPAN - 사용매체 AIR - 눈금단위 PSI - 충진재 SILICON OIL - SCALE타입 DIAL - 프로세스연결사이즈 1/4IN NPT MALE - 프로세스연결타입 M NPT - 접속위치 BOTTOM - 지시기타입 DIAL - 사용압력(하한) 0PSI - 사용압력(상한) 160PSI 원자력안전범주 NUCLEAR SAFETY RELATED 품질등급 Q등급 제작사 PACIFIC SCIENTIFIC - 모델번호 G125ASS06S - G125ASS06SR(SHINWOLSONG 1&2) - 제작사 유형(MFR CATEGORY) ORIGINAL EQUIP. MANUFACTURER - 원기술규격서(OTS) SHINWOLSONG 1&2, 9-521-M243 - 원기기 기기검증(EQ Category) ENVIRONMENTAL QUALIFICATION - SEISMIC QUALIFICATION 제작사 FLOWSERVE CORPORATION - 제작사 유형(MFR CATEGORY) ORIGINAL EQUIP. SUPPLIER - 원기술규격서(OTS) SHINWOLSONG 1&2, 9-521-M243 - 원기기 기기검증(EQ Category) ENVIRONMENTAL QUALIFICATION - SEISMIC QUALIFICATION - 모델번호 G125ASS06S - G125ASS06SR(SHINWOLSONG 1&2) 제출서류목록 - 품질보증계획서(QAM) - 품질증빙/제출서류목록(QVDL) - 품질보증확인서(C of C) - 일반규격품품질검증(CGID) 계획/보고서 | PACIFIC SCIENTIFIC | G125ASS06SR(SHINWOLSONG 1&2)
2020 | 1 | 계획예방정비용 | 새울 | 1발전소 | 1 | 3 | 200509841 | 정비부분품(SPAR) | 국외 | Q | 다이알 압력계 | GAUGE,PRESSURE,DIAL INDICATING,SS304,0PS | EA | 2 | 계측제어부 | 오인석 | 052-715-5066 | 품명 GAUGE - 게이지타입 PRESSURE,DIAL INDICATING - 케이스재질 SS304 - 측정범위(하한) 0PSI - 측정범위(상한) 160PSI - 정확도 1% OF FULL SPAN - 사용매체 AIR - 눈금단위 PSI - 충진재 SILICON OIL - SCALE타입 DIAL - 프로세스연결사이즈 1/4IN NPT MALE - 프로세스연결타입 M NPT - 접속위치 BOTTOM - 지시기타입 DIAL - 사용압력(하한) 0PSI - 사용압력(상한) 160PSI 원자력안전범주 NUCLEAR SAFETY RELATED 품질등급 Q등급 제작사 PACIFIC SCIENTIFIC - 모델번호 G125ASS06S - G125ASS06SR(SHINWOLSONG 1&2) - 제작사 유형(MFR CATEGORY) ORIGINAL EQUIP. MANUFACTURER - 원기술규격서(OTS) SHINWOLSONG 1&2, 9-521-M243 - 원기기 기기검증(EQ Category) ENVIRONMENTAL QUALIFICATION - SEISMIC QUALIFICATION 제작사 FLOWSERVE CORPORATION - 제작사 유형(MFR CATEGORY) ORIGINAL EQUIP. SUPPLIER - 원기술규격서(OTS) SHINWOLSONG 1&2, 9-521-M243 - 원기기 기기검증(EQ Category) ENVIRONMENTAL QUALIFICATION - SEISMIC QUALIFICATION - 모델번호 G125ASS06S - G125ASS06SR(SHINWOLSONG 1&2) 제출서류목록 - 품질보증계획서(QAM) - 품질증빙/제출서류목록(QVDL) - 품질보증확인서(C of C) - 일반규격품품질검증(CGID) 계획/보고서 | PACIFIC SCIENTIFIC | G125ASS06SR(SHINWOLSONG 1&2)
2021 | 1 | 경상예방정비용 | 새울 | 1발전소 |  |  | 200509841 | 정비부분품(SPAR) | 국외 | Q | 다이알 압력계 | GAUGE,PRESSURE,DIAL INDICATING,SS304,0PS | EA | 2 | 계측제어부 | 오인석 | 052-715-5066 | 품명 GAUGE - 게이지타입 PRESSURE,DIAL INDICATING - 케이스재질 SS304 - 측정범위(하한) 0PSI - 측정범위(상한) 160PSI - 정확도 1% OF FULL SPAN - 사용매체 AIR - 눈금단위 PSI - 충진재 SILICON OIL - SCALE타입 DIAL - 프로세스연결사이즈 1/4IN NPT MALE - 프로세스연결타입 M NPT - 접속위치 BOTTOM - 지시기타입 DIAL - 사용압력(하한) 0PSI - 사용압력(상한) 160PSI 원자력안전범주 NUCLEAR SAFETY RELATED 품질등급 Q등급 제작사 PACIFIC SCIENTIFIC - 모델번호 G125ASS06S - G125ASS06SR(SHINWOLSONG 1&2) - 제작사 유형(MFR CATEGORY) ORIGINAL EQUIP. MANUFACTURER - 원기술규격서(OTS) SHINWOLSONG 1&2, 9-521-M243 - 원기기 기기검증(EQ Category) ENVIRONMENTAL QUALIFICATION - SEISMIC QUALIFICATION 제작사 FLOWSERVE CORPORATION - 제작사 유형(MFR CATEGORY) ORIGINAL EQUIP. SUPPLIER - 원기술규격서(OTS) SHINWOLSONG 1&2, 9-521-M243 - 원기기 기기검증(EQ Category) ENVIRONMENTAL QUALIFICATION - SEISMIC QUALIFICATION - 모델번호 G125ASS06S - G125ASS06SR(SHINWOLSONG 1&2) 제출서류목록 - 품질보증계획서(QAM) - 품질증빙/제출서류목록(QVDL) - 품질보증확인서(C of C) - 일반규격품품질검증(CGID) 계획/보고서 | PACIFIC SCIENTIFIC | G125ASS06SR(SHINWOLSONG 1&2)
2021 | 4 | 계획예방정비용 | 새울 | 1발전소 | 1 | 4 | 200509841 | 정비부분품(SPAR) | 국외 | Q | 다이알 압력계 | GAUGE,PRESSURE,DIAL INDICATING,SS304,0PS | EA | 2 | 계측제어부 | 오인석 | 052-715-5066 | 품명 GAUGE - 게이지타입 PRESSURE,DIAL INDICATING - 케이스재질 SS304 - 측정범위(하한) 0PSI - 측정범위(상한) 160PSI - 정확도 1% OF FULL SPAN - 사용매체 AIR - 눈금단위 PSI - 충진재 SILICON OIL - SCALE타입 DIAL - 프로세스연결사이즈 1/4IN NPT MALE - 프로세스연결타입 M NPT - 접속위치 BOTTOM - 지시기타입 DIAL - 사용압력(하한) 0PSI - 사용압력(상한) 160PSI 원자력안전범주 NUCLEAR SAFETY RELATED 품질등급 Q등급 제작사 PACIFIC SCIENTIFIC - 모델번호 G125ASS06S - G125ASS06SR(SHINWOLSONG 1&2) - 제작사 유형(MFR CATEGORY) ORIGINAL EQUIP. MANUFACTURER - 원기술규격서(OTS) SHINWOLSONG 1&2, 9-521-M243 - 원기기 기기검증(EQ Category) ENVIRONMENTAL QUALIFICATION - SEISMIC QUALIFICATION 제작사 FLOWSERVE CORPORATION - 제작사 유형(MFR CATEGORY) ORIGINAL EQUIP. SUPPLIER - 원기술규격서(OTS) SHINWOLSONG 1&2, 9-521-M243 - 원기기 기기검증(EQ Category) ENVIRONMENTAL QUALIFICATION - SEISMIC QUALIFICATION - 모델번호 G125ASS06S - G125ASS06SR(SHINWOLSONG 1&2) 제출서류목록 - 품질보증계획서(QAM) - 품질증빙/제출서류목록(QVDL) - 품질보증확인서(C of C) - 일반규격품품질검증(CGID) 계획/보고서 | PACIFIC SCIENTIFIC | G125ASS06SR(SHINWOLSONG 1&2)
2020 | 1 | 경상예방정비용 | 새울 | 1발전소 |  |  | 200509842 | 정비부분품(SPAR) | 국외 | Q | 다이알 압력계 | GAUGE,PRESSURE,DIAL INDICATING,SS304,0PS | EA | 6 | 계측제어부 | 오인석 | 052-715-5066 | 품명 GAUGE - 게이지타입 PRESSURE,DIAL INDICATING - 케이스재질 SS304 - 측정범위(하한) 0PSI - 측정범위(상한) 6000PSI - 정확도 ±1% - 사용매체 OIL - 눈금단위 PSI - 충진재 SILICON - SCALE타입 DIAL - 프로세스연결사이즈 1/4IN NPT MALE - 프로세스연결타입 M NPT - 접속위치 BOTTOM - 지시기타입 DIAL - 사용압력(하한) 0PSI - 사용압력(상한) 6000PSI 원자력안전범주 NUCLEAR SAFETY RELATED 품질등급 Q등급 제작사 PACIFIC SCIENTIFIC - 제작사 유형(MFR CATEGORY) ORIGINAL EQUIP. MANUFACTURER - 원기술규격서(OTS) SHINWOLSONG 1&2, 9-521-M243 - 원기기 기기검증(EQ Category) ENVIRONMENTAL QUALIFICATION - SEISMIC QUALIFICATION - 모델번호 G145ASS24S 제작사 FLOWSERVE CORPORATION - 제작사 유형(MFR CATEGORY) ORIGINAL EQUIP. SUPPLIER - 원기술규격서(OTS) SHINWOLSONG 1&2, 9-521-M243 - 원기기 기기검증(EQ Category) ENVIRONMENTAL QUALIFICATION - SEISMIC QUALIFICATION - 모델번호 G145ASS24S 제출서류목록 - 품질증빙/제출서류목록(QVDL) - 품질보증확인서(C of C) - 일반규격품품질검증(CGID) 계획/보고서 | PACIFIC SCIENTIFIC | G145ASS24S
2020 | 1 | 계획예방정비용 | 새울 | 1발전소 | 1 | 3 | 200509842 | 정비부분품(SPAR) | 국외 | Q | 다이알 압력계 | GAUGE,PRESSURE,DIAL INDICATING,SS304,0PS | EA | 6 | 계측제어부 | 오인석 | 052-715-5066 | 품명 GAUGE - 게이지타입 PRESSURE,DIAL INDICATING - 케이스재질 SS304 - 측정범위(하한) 0PSI - 측정범위(상한) 6000PSI - 정확도 ±1% - 사용매체 OIL - 눈금단위 PSI - 충진재 SILICON - SCALE타입 DIAL - 프로세스연결사이즈 1/4IN NPT MALE - 프로세스연결타입 M NPT - 접속위치 BOTTOM - 지시기타입 DIAL - 사용압력(하한) 0PSI - 사용압력(상한) 6000PSI 원자력안전범주 NUCLEAR SAFETY RELATED 품질등급 Q등급 제작사 PACIFIC SCIENTIFIC - 제작사 유형(MFR CATEGORY) ORIGINAL EQUIP. MANUFACTURER - 원기술규격서(OTS) SHINWOLSONG 1&2, 9-521-M243 - 원기기 기기검증(EQ Category) ENVIRONMENTAL QUALIFICATION - SEISMIC QUALIFICATION - 모델번호 G145ASS24S 제작사 FLOWSERVE CORPORATION - 제작사 유형(MFR CATEGORY) ORIGINAL EQUIP. SUPPLIER - 원기술규격서(OTS) SHINWOLSONG 1&2, 9-521-M243 - 원기기 기기검증(EQ Category) ENVIRONMENTAL QUALIFICATION - SEISMIC QUALIFICATION - 모델번호 G145ASS24S 제출서류목록 - 품질증빙/제출서류목록(QVDL) - 품질보증확인서(C of C) - 일반규격품품질검증(CGID) 계획/보고서 | PACIFIC SCIENTIFIC | G145ASS24S
2021 | 1 | 경상예방정비용 | 새울 | 1발전소 |  |  | 200509842 | 정비부분품(SPAR) | 국외 | Q | 다이알 압력계 | GAUGE,PRESSURE,DIAL INDICATING,SS304,0PS | EA | 6 | 계측제어부 | 오인석 | 052-715-5066 | 품명 GAUGE - 게이지타입 PRESSURE,DIAL INDICATING - 케이스재질 SS304 - 측정범위(하한) 0PSI - 측정범위(상한) 6000PSI - 정확도 ±1% - 사용매체 OIL - 눈금단위 PSI - 충진재 SILICON - SCALE타입 DIAL - 프로세스연결사이즈 1/4IN NPT MALE - 프로세스연결타입 M NPT - 접속위치 BOTTOM - 지시기타입 DIAL - 사용압력(하한) 0PSI - 사용압력(상한) 6000PSI 원자력안전범주 NUCLEAR SAFETY RELATED 품질등급 Q등급 제작사 PACIFIC SCIENTIFIC - 제작사 유형(MFR CATEGORY) ORIGINAL EQUIP. MANUFACTURER - 원기술규격서(OTS) SHINWOLSONG 1&2, 9-521-M243 - 원기기 기기검증(EQ Category) ENVIRONMENTAL QUALIFICATION - SEISMIC QUALIFICATION - 모델번호 G145ASS24S 제작사 FLOWSERVE CORPORATION - 제작사 유형(MFR CATEGORY) ORIGINAL EQUIP. SUPPLIER - 원기술규격서(OTS) SHINWOLSONG 1&2, 9-521-M243 - 원기기 기기검증(EQ Category) ENVIRONMENTAL QUALIFICATION - SEISMIC QUALIFICATION - 모델번호 G145ASS24S 제출서류목록 - 품질증빙/제출서류목록(QVDL) - 품질보증확인서(C of C) - 일반규격품품질검증(CGID) 계획/보고서 | PACIFIC SCIENTIFIC | G145ASS24S
2021 | 4 | 계획예방정비용 | 새울 | 1발전소 | 1 | 4 | 200509842 | 정비부분품(SPAR) | 국외 | Q | 다이알 압력계 | GAUGE,PRESSURE,DIAL INDICATING,SS304,0PS | EA | 6 | 계측제어부 | 오인석 | 052-715-5066 | 품명 GAUGE - 게이지타입 PRESSURE,DIAL INDICATING - 케이스재질 SS304 - 측정범위(하한) 0PSI - 측정범위(상한) 6000PSI - 정확도 ±1% - 사용매체 OIL - 눈금단위 PSI - 충진재 SILICON - SCALE타입 DIAL - 프로세스연결사이즈 1/4IN NPT MALE - 프로세스연결타입 M NPT - 접속위치 BOTTOM - 지시기타입 DIAL - 사용압력(하한) 0PSI - 사용압력(상한) 6000PSI 원자력안전범주 NUCLEAR SAFETY RELATED 품질등급 Q등급 제작사 PACIFIC SCIENTIFIC - 제작사 유형(MFR CATEGORY) ORIGINAL EQUIP. MANUFACTURER - 원기술규격서(OTS) SHINWOLSONG 1&2, 9-521-M243 - 원기기 기기검증(EQ Category) ENVIRONMENTAL QUALIFICATION - SEISMIC QUALIFICATION - 모델번호 G145ASS24S 제작사 FLOWSERVE CORPORATION - 제작사 유형(MFR CATEGORY) ORIGINAL EQUIP. SUPPLIER - 원기술규격서(OTS) SHINWOLSONG 1&2, 9-521-M243 - 원기기 기기검증(EQ Category) ENVIRONMENTAL QUALIFICATION - SEISMIC QUALIFICATION - 모델번호 G145ASS24S 제출서류목록 - 품질증빙/제출서류목록(QVDL) - 품질보증확인서(C of C) - 일반규격품품질검증(CGID) 계획/보고서 | PACIFIC SCIENTIFIC | G145ASS24S
2022 | 3 | 계획예방정비용 | 새울 | 1발전소 | 2 | 2 | 200509842 | 정비부분품(SPAR) | 국외 | Q | 다이알 압력계 | GAUGE,PRESSURE,DIAL INDICATING,SS304,0PS | EA | 4 | 계측제어부 | 이상범 | 052-715-5665 | 품명 GAUGE - 게이지타입 PRESSURE,DIAL INDICATING - 케이스재질 SS304 - 측정범위(하한) 0PSI - 측정범위(상한) 6000PSI - 정확도 ±1% - 사용매체 OIL - 눈금단위 PSI - 충진재 SILICON - SCALE타입 DIAL - 프로세스연결사이즈 1/4IN NPT MALE - 프로세스연결타입 M NPT - 접속위치 BOTTOM - 지시기타입 DIAL - 사용압력(하한) 0PSI - 사용압력(상한) 6000PSI 원자력안전범주 NUCLEAR SAFETY RELATED 품질등급 Q등급 제작사 PACIFIC SCIENTIFIC - 제작사 유형(MFR CATEGORY) ORIGINAL EQUIP. MANUFACTURER - 원기술규격서(OTS) SHINWOLSONG 1&2, 9-521-M243 - 원기기 기기검증(EQ Category) ENVIRONMENTAL QUALIFICATION - SEISMIC QUALIFICATION - 모델번호 G145ASS24S 제작사 FLOWSERVE CORPORATION - 제작사 유형(MFR CATEGORY) ORIGINAL EQUIP. SUPPLIER - 원기술규격서(OTS) SHINWOLSONG 1&2, 9-521-M243 - 원기기 기기검증(EQ Category) ENVIRONMENTAL QUALIFICATION - SEISMIC QUALIFICATION - 모델번호 G145ASS24S 제출서류목록 - 품질증빙/제출서류목록(QVDL) - 품질보증확인서(C of C) - 일반규격품품질검증(CGID) 계획/보고서 | PACIFIC SCIENTIFIC | G145ASS24S
2020 | 1 | 경상예방정비용 | 새울 | 1발전소 |  |  | 200509864 | 정비부분품(SPAR) | 국내 | S | 배터리(MULTICELL),충전식 | BATTERY,산업용 무보수무누액 밀폐형 축,제어 패널 비상전원,196. | EA | 10 | 전기부 | 김종기 | 052-715-5052 | 품명 BATTERY - 전지(BATTERY)타입 산업용 무보수무누액 밀폐형 축 - 전지(BATTERY)용도 제어 패널 비상전원 - 길이 196.0MM - 너비 131.0MM - 높이 170.0MM - 전압(VOLTAGE) 12 V - 전류방전용량 30 A/HR - 케이스재질 ABS 원자력안전범주 NON NUCLEAR SAFETY RELATED 품질등급 S등급 제작사 엔케이(주) - 모델번호 KB 12300 제작사 이앤피산업(주) - 모델번호 KB 12300 - 부품번호 HSB-30-12 | 엔케이(주) | KB 12300
2020 | 1 | 경상예방정비용 | 고리 | 3발전소 |  |  | 200509912 | 정비부분품(SPAR) | 국외 | A | 개스킷 | 개스킷,GRAPHITE,CIRCULAR,BASIC,PCD 920,GRAP | EA | 6 | 기계부 | 이정재 | 051-726-5544 | 품명 개스킷 - 가스켓타입 GRAPHITE - 가스켓몸체형태 CIRCULAR - 가스켓단면형태 BASIC - 피치원지름(PCD) PCD 920 - 가스켓재질 GRAPHITE - 사용온도(상한) 538℃ - 사용압력(상한) 0.025BAR - 볼트홀(HOLE)수 24 - 볼트홀(HOLE)직경 30㎜ - 품질보증서류 C OF C - 가스켓형태 SW 원자력안전범주 NON NUCLEAR SAFETY RELATED 품질등급 A등급 제작사 MAN ENERGY SOLUTIONS SAS(MAN D - 부품번호 9 - 도면번호 M263-DG-A02-06-002 제작사 에이치에스디엔진(주)[구 두산엔진(주)] - 도면번호 M263-DG-A02-06-002 - 부품번호 9 | MAN ENERGY SOLUTIONS SAS(MAN DIESEL:OLD) |  | 9
2022 | 1 | 경상예방정비용 | 고리 | 3발전소 |  |  | 200509912 | 정비부분품(SPAR) | 국외 | A | 개스킷 | 개스킷,GRAPHITE,CIRCULAR,BASIC,PCD 920,GRAP | EA | 6 | 기계부 | 이정재 | 051-726-5544 | 품명 개스킷 - 가스켓타입 GRAPHITE - 가스켓몸체형태 CIRCULAR - 가스켓단면형태 BASIC - 피치원지름(PCD) PCD 920 - 가스켓재질 GRAPHITE - 사용온도(상한) 538℃ - 사용압력(상한) 0.025BAR - 볼트홀(HOLE)수 24 - 볼트홀(HOLE)직경 30㎜ - 품질보증서류 C OF C - 가스켓형태 SW 원자력안전범주 NON NUCLEAR SAFETY RELATED 품질등급 A등급 제작사 MAN ENERGY SOLUTIONS SAS(MAN D - 부품번호 9 - 도면번호 M263-DG-A02-06-002 제작사 에이치에스디엔진(주)[구 두산엔진(주)] - 도면번호 M263-DG-A02-06-002 - 부품번호 9 | MAN ENERGY SOLUTIONS SAS(MAN DIESEL:OLD) |  | 9
2020 | 1 | 경상예방정비용 | 한울 | 3발전소 |  |  | 200509980 | 정비부분품(SPAR) | 국외 | Q | 롤러베어링 | 베어링,롤러식,ROLLER,NU226,230㎜,130㎜,455KN,51K | EA | 1 | 전기부 | 서준호 | 054-785-2393 | 품명 베어링,롤러식 - 베어링형태 ROLLER - 국제베어링교환번호 NU226 - 외경 230㎜ - 구멍직경 130㎜ - 정격하중 455KN - 피로한계하중 51KN - 회전속도 3200RPM - 한계속도 3400RPM - 특수사항 NU226ECM 원자력안전범주 NUCLEAR SAFETY RELATED 품질등급 Q등급 제작사 SKF - 도면 품목번호 ITEM NO. 22 - 도면번호 N201-DG-B02-01 - 모델번호 NU226ECM | SKF | NU226ECM
2021 | 1 | 경상예방정비용 | 한울 | 3발전소 |  |  | 200509980 | 정비부분품(SPAR) | 국외 | Q | 롤러베어링 | 베어링,롤러식,ROLLER,NU226,230㎜,130㎜,455KN,51K | EA | 1 | 전기부 | 서준호 | 054-785-2393 | 품명 베어링,롤러식 - 베어링형태 ROLLER - 국제베어링교환번호 NU226 - 외경 230㎜ - 구멍직경 130㎜ - 정격하중 455KN - 피로한계하중 51KN - 회전속도 3200RPM - 한계속도 3400RPM - 특수사항 NU226ECM 원자력안전범주 NUCLEAR SAFETY RELATED 품질등급 Q등급 제작사 SKF - 도면 품목번호 ITEM NO. 22 - 도면번호 N201-DG-B02-01 - 모델번호 NU226ECM | SKF | NU226ECM
2022 | 1 | 경상예방정비용 | 한울 | 3발전소 |  |  | 200509980 | 정비부분품(SPAR) | 국외 | Q | 롤러베어링 | 베어링,롤러식,ROLLER,NU226,230㎜,130㎜,455KN,51K | EA | 1 | 전기부 | 서준호 | 054-785-2393 | 품명 베어링,롤러식 - 베어링형태 ROLLER - 국제베어링교환번호 NU226 - 외경 230㎜ - 구멍직경 130㎜ - 정격하중 455KN - 피로한계하중 51KN - 회전속도 3200RPM - 한계속도 3400RPM - 특수사항 NU226ECM 원자력안전범주 NUCLEAR SAFETY RELATED 품질등급 Q등급 제작사 SKF - 도면 품목번호 ITEM NO. 22 - 도면번호 N201-DG-B02-01 - 모델번호 NU226ECM | SKF | NU226ECM
2021 | 1 | 계획예방정비용 | 새울 | 1발전소 | 2(신4) | 2 | 200510024 | 정비부분품(SPAR) | 국외 | A | 다이아프램,밸브용 | DIAPHRAGM,VALVE,EPDM (ETHYLENE PROPYLEN | EA | 1 | 기계부 | 하영민 | 052-715-5246 | 품명 DIAPHRAGM - 다이아프램용도 VALVE - 다이아프램재질 EPDM (ETHYLENE PROPYLENE DIENE - 밸브사이즈 4IN - 밸브타입 DELUGE 원자력안전범주 NON NUCLEAR SAFETY RELATED 품질등급 A등급 제작사 THE VIKING CORPORATION - 모델번호 E-1 - 부품번호 02377B | THE VIKING CORPORATION | E-1 | 02377B
2021 | 2 | 계획예방정비용 | 고리 | 3발전소 | 5(신1) | 7 | 200510046 | 정비부분품(SPAR) | 국외 | A | 디지털 지시기 | 디지털 지시기,INDICATOR,DIGITAL,192*130*96㎜,90 | EA | 2 | 계측제어부 | 김민석 | 051-726-2362 | 품명 디지털 지시기 - 별칭 INDICATOR - 표시장치타입 DIGITAL - 사이즈 192*130*96㎜ - 전압(VOLTAGE) 90 ~ 132 V, 60HZ - 연결 전기 데이터 RING LUG - 입력데이터 4~20㎃DC - 측정범위 DISPLAY RANGE:0000 ~ 9999(RED) - 정확도 ± 0.1% OF READING + 5 DIGIT 원자력안전범주 NON NUCLEAR SAFETY RELATED 품질등급 A등급 제작사 TSURUGA ELECTRIC CORPORATION - 모델번호 3153A-19 제출서류목록 - 첨부기술규격서 적용 | TSURUGA ELECTRIC CORPORATION | 3153A-19
2020 | 2 | 계획예방정비용 | 월성 | 3발전소 | 6(신2) | 4 | 200510092 | 정비부분품(SPAR) | 국내 | A | 개스킷 | 가스켓,ALUMINUM,INJECTOR JOINT,SHINWOLSONG | EA | 16 | 기계부 | 박우상 | 054-779-5746 | 품명 가스켓 - 가스켓재질 ALUMINUM - 별칭 INJECTOR JOINT 원자력안전범주 NON NUCLEAR SAFETY RELATED 품질등급 A등급 제작사 에이치에스디엔진(주)[구 두산엔진(주)] - 원기술규격서(OTS) SHINWOLSONG 1&2, 9-591-M263 - 제작사 유형(MFR CATEGORY) ORIGINAL EQUIP. SUPPLIER - 도면번호 02ARK068459/1 - 도면 품목번호 204 - 부품번호 02.016.001400 - 모델번호 16PC 2-5V 400 제출서류목록 - 품질보증계획서(QAM) - 품질검사계획(QP) - 품질증빙/제출서류목록(QVDL) - 품질보증확인서(C of C) | 에이치에스디엔진(주)[구 두산엔진(주)] | 16PC 2-5V 400 | 02.016.001400
2020 | 3 | 계획예방정비용 | 월성 | 3발전소 | 5(신1) | 6 | 200510092 | 정비부분품(SPAR) | 국내 | A | 개스킷 | 가스켓,ALUMINUM,INJECTOR JOINT,SHINWOLSONG | EA | 16 | 기계부 | 박우상 | 054-779-5746 | 품명 가스켓 - 가스켓재질 ALUMINUM - 별칭 INJECTOR JOINT 원자력안전범주 NON NUCLEAR SAFETY RELATED 품질등급 A등급 제작사 에이치에스디엔진(주)[구 두산엔진(주)] - 원기술규격서(OTS) SHINWOLSONG 1&2, 9-591-M263 - 제작사 유형(MFR CATEGORY) ORIGINAL EQUIP. SUPPLIER - 도면번호 02ARK068459/1 - 도면 품목번호 204 - 부품번호 02.016.001400 - 모델번호 16PC 2-5V 400 제출서류목록 - 품질보증계획서(QAM) - 품질검사계획(QP) - 품질증빙/제출서류목록(QVDL) - 품질보증확인서(C of C) | 에이치에스디엔진(주)[구 두산엔진(주)] | 16PC 2-5V 400 | 02.016.001400
2021 | 4 | 계획예방정비용 | 월성 | 3발전소 | 6(신2) | 5 | 200510092 | 정비부분품(SPAR) | 국내 | A | 개스킷 | 가스켓,ALUMINUM,INJECTOR JOINT,SHINWOLSONG | EA | 16 | 기계부 | 박우상 | 054-779-5746 | 품명 가스켓 - 가스켓재질 ALUMINUM - 별칭 INJECTOR JOINT 원자력안전범주 NON NUCLEAR SAFETY RELATED 품질등급 A등급 제작사 에이치에스디엔진(주)[구 두산엔진(주)] - 원기술규격서(OTS) SHINWOLSONG 1&2, 9-591-M263 - 제작사 유형(MFR CATEGORY) ORIGINAL EQUIP. SUPPLIER - 도면번호 02ARK068459/1 - 도면 품목번호 204 - 부품번호 02.016.001400 - 모델번호 16PC 2-5V 400 제출서류목록 - 품질보증계획서(QAM) - 품질검사계획(QP) - 품질증빙/제출서류목록(QVDL) - 품질보증확인서(C of C) | 에이치에스디엔진(주)[구 두산엔진(주)] | 16PC 2-5V 400 | 02.016.001400
2022 | 1 | 계획예방정비용 | 월성 | 3발전소 | 5(신1) | 7 | 200510092 | 정비부분품(SPAR) | 국내 | A | 개스킷 | 가스켓,ALUMINUM,INJECTOR JOINT,SHINWOLSONG | EA | 16 | 기계부 | 박우상 | 054-779-5746 | 품명 가스켓 - 가스켓재질 ALUMINUM - 별칭 INJECTOR JOINT 원자력안전범주 NON NUCLEAR SAFETY RELATED 품질등급 A등급 제작사 에이치에스디엔진(주)[구 두산엔진(주)] - 원기술규격서(OTS) SHINWOLSONG 1&2, 9-591-M263 - 제작사 유형(MFR CATEGORY) ORIGINAL EQUIP. SUPPLIER - 도면번호 02ARK068459/1 - 도면 품목번호 204 - 부품번호 02.016.001400 - 모델번호 16PC 2-5V 400 제출서류목록 - 품질보증계획서(QAM) - 품질검사계획(QP) - 품질증빙/제출서류목록(QVDL) - 품질보증확인서(C of C) | 에이치에스디엔진(주)[구 두산엔진(주)] | 16PC 2-5V 400 | 02.016.001400
2020 | 3 | 계획예방정비용 | 한빛 | 1발전소 | 1 | 25 | 200510131 | 정비부분품(SPAR) | 국내 | S | 개스킷 | 개스킷,SPIRAL WOUND,OUTER RING,4.5㎜,600㎜,63 | EA | 2 | 기계부 | 김진곤 | 061-357-2543 | 품명 개스킷 - 가스켓타입 SPIRAL WOUND - 가스켓단면형태 OUTER RING - 두께 4.5㎜ - 내경 600㎜ - 외경 635㎜×655㎜ - 링(RING)재질 STS304 - 주입기(FILLER)재질 GRAPHITE - 후프(HOOP)재질 STS304 - 사용압력(상한) CLASS 600 원자력안전범주 NON NUCLEAR SAFETY RELATED 품질등급 S등급
2021 | 2 | 계획예방정비용 | 한빛 | 1발전소 | 2 | 25 | 200510131 | 정비부분품(SPAR) | 국내 | S | 개스킷 | 개스킷,SPIRAL WOUND,OUTER RING,4.5㎜,600㎜,63 | EA | 2 | 기계부 | 김진곤 | 061-357-2543 | 품명 개스킷 - 가스켓타입 SPIRAL WOUND - 가스켓단면형태 OUTER RING - 두께 4.5㎜ - 내경 600㎜ - 외경 635㎜×655㎜ - 링(RING)재질 STS304 - 주입기(FILLER)재질 GRAPHITE - 후프(HOOP)재질 STS304 - 사용압력(상한) CLASS 600 원자력안전범주 NON NUCLEAR SAFETY RELATED 품질등급 S등급
2022 | 1 | 계획예방정비용 | 한빛 | 1발전소 | 1 | 26 | 200510131 | 정비부분품(SPAR) | 국내 | S | 개스킷 | 개스킷,SPIRAL WOUND,OUTER RING,4.5㎜,600㎜,63 | EA | 2 | 기계부 | 김진곤 | 061-357-2543 | 품명 개스킷 - 가스켓타입 SPIRAL WOUND - 가스켓단면형태 OUTER RING - 두께 4.5㎜ - 내경 600㎜ - 외경 635㎜×655㎜ - 링(RING)재질 STS304 - 주입기(FILLER)재질 GRAPHITE - 후프(HOOP)재질 STS304 - 사용압력(상한) CLASS 600 원자력안전범주 NON NUCLEAR SAFETY RELATED 품질등급 S등급
2022 | 4 | 계획예방정비용 | 한빛 | 1발전소 | 2 | 26 | 200510131 | 정비부분품(SPAR) | 국내 | S | 개스킷 | 개스킷,SPIRAL WOUND,OUTER RING,4.5㎜,600㎜,63 | EA | 2 | 기계부 | 김진곤 | 061-357-2543 | 품명 개스킷 - 가스켓타입 SPIRAL WOUND - 가스켓단면형태 OUTER RING - 두께 4.5㎜ - 내경 600㎜ - 외경 635㎜×655㎜ - 링(RING)재질 STS304 - 주입기(FILLER)재질 GRAPHITE - 후프(HOOP)재질 STS304 - 사용압력(상한) CLASS 600 원자력안전범주 NON NUCLEAR SAFETY RELATED 품질등급 S등급
2020 | 2 | 계획예방정비용 | 월성 | 3발전소 | 6(신2) | 4 | 200510142 | 정비부분품(SPAR) | 국내 | A | 개스킷 | 개스킷,CIRCULAR,COPPER,GASKET(INDICATOR VAL | EA | 2 | 기계부 | 박우상 | 054-779-5746 | 품명 개스킷 - 가스켓몸체형태 CIRCULAR - 가스켓재질 COPPER - 별칭 GASKET(INDICATOR VALVE) 원자력안전범주 NON NUCLEAR SAFETY RELATED 품질등급 A등급 제작사 에이치에스디엔진(주)[구 두산엔진(주)] - 원기술규격서(OTS) SHINWOLSONG 1&2, 9-591-M263 - 제작사 유형(MFR CATEGORY) ORIGINAL EQUIP. SUPPLIER - 도면번호 02ACG030669/1 - 도면 품목번호 12 - 부품번호 03.019.001400 - 모델번호 16PC 2-5V 400 제출서류목록 - 품질보증계획서(QAM) - 품질검사계획(QP) - 품질증빙/제출서류목록(QVDL) - 품질보증확인서(C of C) | 에이치에스디엔진(주)[구 두산엔진(주)] | 16PC 2-5V 400 | 03.019.001400
2020 | 3 | 계획예방정비용 | 월성 | 3발전소 | 5(신1) | 6 | 200510142 | 정비부분품(SPAR) | 국내 | A | 개스킷 | 개스킷,CIRCULAR,COPPER,GASKET(INDICATOR VAL | EA | 2 | 기계부 | 박우상 | 054-779-5746 | 품명 개스킷 - 가스켓몸체형태 CIRCULAR - 가스켓재질 COPPER - 별칭 GASKET(INDICATOR VALVE) 원자력안전범주 NON NUCLEAR SAFETY RELATED 품질등급 A등급 제작사 에이치에스디엔진(주)[구 두산엔진(주)] - 원기술규격서(OTS) SHINWOLSONG 1&2, 9-591-M263 - 제작사 유형(MFR CATEGORY) ORIGINAL EQUIP. SUPPLIER - 도면번호 02ACG030669/1 - 도면 품목번호 12 - 부품번호 03.019.001400 - 모델번호 16PC 2-5V 400 제출서류목록 - 품질보증계획서(QAM) - 품질검사계획(QP) - 품질증빙/제출서류목록(QVDL) - 품질보증확인서(C of C) | 에이치에스디엔진(주)[구 두산엔진(주)] | 16PC 2-5V 400 | 03.019.001400
2021 | 4 | 계획예방정비용 | 월성 | 3발전소 | 6(신2) | 5 | 200510142 | 정비부분품(SPAR) | 국내 | A | 개스킷 | 개스킷,CIRCULAR,COPPER,GASKET(INDICATOR VAL | EA | 2 | 기계부 | 박우상 | 054-779-5746 | 품명 개스킷 - 가스켓몸체형태 CIRCULAR - 가스켓재질 COPPER - 별칭 GASKET(INDICATOR VALVE) 원자력안전범주 NON NUCLEAR SAFETY RELATED 품질등급 A등급 제작사 에이치에스디엔진(주)[구 두산엔진(주)] - 원기술규격서(OTS) SHINWOLSONG 1&2, 9-591-M263 - 제작사 유형(MFR CATEGORY) ORIGINAL EQUIP. SUPPLIER - 도면번호 02ACG030669/1 - 도면 품목번호 12 - 부품번호 03.019.001400 - 모델번호 16PC 2-5V 400 제출서류목록 - 품질보증계획서(QAM) - 품질검사계획(QP) - 품질증빙/제출서류목록(QVDL) - 품질보증확인서(C of C) | 에이치에스디엔진(주)[구 두산엔진(주)] | 16PC 2-5V 400 | 03.019.001400
2022 | 1 | 계획예방정비용 | 월성 | 3발전소 | 5(신1) | 7 | 200510142 | 정비부분품(SPAR) | 국내 | A | 개스킷 | 개스킷,CIRCULAR,COPPER,GASKET(INDICATOR VAL | EA | 2 | 기계부 | 박우상 | 054-779-5746 | 품명 개스킷 - 가스켓몸체형태 CIRCULAR - 가스켓재질 COPPER - 별칭 GASKET(INDICATOR VALVE) 원자력안전범주 NON NUCLEAR SAFETY RELATED 품질등급 A등급 제작사 에이치에스디엔진(주)[구 두산엔진(주)] - 원기술규격서(OTS) SHINWOLSONG 1&2, 9-591-M263 - 제작사 유형(MFR CATEGORY) ORIGINAL EQUIP. SUPPLIER - 도면번호 02ACG030669/1 - 도면 품목번호 12 - 부품번호 03.019.001400 - 모델번호 16PC 2-5V 400 제출서류목록 - 품질보증계획서(QAM) - 품질검사계획(QP) - 품질증빙/제출서류목록(QVDL) - 품질보증확인서(C of C) | 에이치에스디엔진(주)[구 두산엔진(주)] | 16PC 2-5V 400 | 03.019.001400
2020 | 4 | 계획예방정비용 | 한빛 | 1발전소 | 2 | 25 | 200510185 | 정비부분품(SPAR) | 국외 | S | 냉각기 | 냉각기,SAMPLE COOLER,DOUBLE HELICAL COIL,IN | EA | 5 | 기계부 | 나인성 | 061-357-2144 | 품명 냉각기 - 별칭 SAMPLE COOLER - 타입(형식) DOUBLE HELICAL COIL - 사이즈 INLET:3/4IN, OUTLET:1/2IN - 재질 SHELL:304STS, TUBE:316/316STS - 압력 TUBE:5000PSI, SHELL:450PSI - 온도 TUBE:1000℉, SHELL:650℉ - 품질서류 1 CERTIFICATE OF CONFORMANCE 원자력안전범주 NON NUCLEAR SAFETY RELATED 품질등급 S등급 제작사 SENTRY EQUIPMENT CORP. - 부품번호 7-03951A - 모델번호 TLR-4225 | SENTRY EQUIPMENT CORP. | TLR-4225 | 7-03951A
2021 | 3 | 계획예방정비용 | 한빛 | 1발전소 | 1 | 26 | 200510185 | 정비부분품(SPAR) | 국외 | S | 냉각기 | 냉각기,SAMPLE COOLER,DOUBLE HELICAL COIL,IN | EA | 4 | 기계부 | 나인성 | 061-357-2144 | 품명 냉각기 - 별칭 SAMPLE COOLER - 타입(형식) DOUBLE HELICAL COIL - 사이즈 INLET:3/4IN, OUTLET:1/2IN - 재질 SHELL:304STS, TUBE:316/316STS - 압력 TUBE:5000PSI, SHELL:450PSI - 온도 TUBE:1000℉, SHELL:650℉ - 품질서류 1 CERTIFICATE OF CONFORMANCE 원자력안전범주 NON NUCLEAR SAFETY RELATED 품질등급 S등급 제작사 SENTRY EQUIPMENT CORP. - 부품번호 7-03951A - 모델번호 TLR-4225 | SENTRY EQUIPMENT CORP. | TLR-4225 | 7-03951A
2022 | 2 | 계획예방정비용 | 한빛 | 1발전소 | 2 | 26 | 200510185 | 정비부분품(SPAR) | 국외 | S | 냉각기 | 냉각기,SAMPLE COOLER,DOUBLE HELICAL COIL,IN | EA | 5 | 기계부 | 나인성 | 061-357-2144 | 품명 냉각기 - 별칭 SAMPLE COOLER - 타입(형식) DOUBLE HELICAL COIL - 사이즈 INLET:3/4IN, OUTLET:1/2IN - 재질 SHELL:304STS, TUBE:316/316STS - 압력 TUBE:5000PSI, SHELL:450PSI - 온도 TUBE:1000℉, SHELL:650℉ - 품질서류 1 CERTIFICATE OF CONFORMANCE 원자력안전범주 NON NUCLEAR SAFETY RELATED 품질등급 S등급 제작사 SENTRY EQUIPMENT CORP. - 부품번호 7-03951A - 모델번호 TLR-4225 | SENTRY EQUIPMENT CORP. | TLR-4225 | 7-03951A
2021 | 4 | 계획예방정비용 | 한빛 | 2발전소 | 4 | 18 | 200510255 | 정비부분품(SPAR) | 국외 | Q | 전자석 계전기 | 전자석 계전기,TIME-LAG RELAY,82.5㎜,50.4㎜,96.6㎜ | EA | 10 | 전기부 | 이강현 | 061-357-2691 | 품명 전자석 계전기 - 계전기타입 TIME-LAG RELAY - 길이 82.5㎜ - 너비 50.4㎜ - 높이 96.6㎜ - 정격전압 24VDC - 정격전력(용량) 6W - 코일전압 24VDC - 설치설비형식 MOUNTED ON BASE - 부속품목 BASEMOUNT INCLUDE - 별칭 CRT 1-2-7-60 원자력안전범주 NUCLEAR SAFETY RELATED 품질등급 Q등급 제작사 ARTECHE - 제작사 유형(MFR CATEGORY) ORIGINAL EQUIP. MANUFACTURER - 원기기 기기검증(EQ Category) SEISMIC QUALIFICATION - 모델번호 TDJ 8 - 도면번호 (M896-BM-097-06) - DLT 146951 01-03 - 도면 품목번호 ITEM 22 제작사 WARTSILA FRANCE S.A.S - 도면 품목번호 ITEM 22 - 도면번호 (M896-BM-097-06) - DLT 146951 01-03 - 모델번호 TDJ 8 - 원기기 기기검증(EQ Category) SEISMIC QUALIFICATION - 제작사 유형(MFR CATEGORY) ORIGINAL EQUIP. SUPPLIER 제출서류목록 - 첨부기술규격서 적용 | ARTECHE | TDJ 8
2021 | 4 | 계획예방정비용 | 한빛 | 2발전소 | 3 | 19 | 200510256 | 정비부분품(SPAR) | 국외 | Q | 캐패시터 | 캐패시터,CAPACITOR,1600VDC,1㎌,PNL,REFER TO T | EA | 24 | 전기부 | 이강현 | 061-357-2691 | 품명 캐패시터 - 캐패시터타입 CAPACITOR - 정격전압 1600VDC - 컨덴서용량 1㎌ - 설치방법 PNL - 품질보증서류 REFER TO TECHNICAL SPEC. - 시험성적서류 REFER TO TECHNICAL SPEC. - 별칭 CAP1 원자력안전범주 NUCLEAR SAFETY RELATED 품질등급 Q등급 제작사 WARTSILA FRANCE S.A.S - 모델번호 PLP340 - 도면번호 DLT 146959 03-03 ITEM.25 | WARTSILA FRANCE S.A.S | PLP340
2020 | 2 | 계획예방정비용 | 월성 | 3발전소 | 6(신2) | 4 | 200510288 | 정비부분품(SPAR) | 국내 | Q | 핀(PIN),기계요소 | 핀(PIN),기계요소,INJECTION PRESSURE ADJUSTMEN | EA | 32 | 기계부 | 박우상 | 054-779-5746 | 품명 핀(PIN),기계요소 - 핀(PIN)용도 INJECTION PRESSURE ADJUSTMENT - 최소포장단위 1EA 원자력안전범주 NON NUCLEAR SAFETY RELATED 품질등급 Q등급 제작사 에이치에스디엔진(주)[구 두산엔진(주)] - 도면 품목번호 5 - 도면번호 02ARK068459/1 - 모델번호 16PC 2.5V 400 - 부품번호 00.210.050403 - 원기술규격서(OTS) SHINWOLSONG 1&2, 9-591-M263 - 제작사 유형(MFR CATEGORY) ORIGINAL EQUIP. SUPPLIER 제출서류목록 - 품질보증계획서(QAM) - 품질검사계획(QP) - 품질증빙/제출서류목록(QVDL) - 품질보증확인서(C of C) | 에이치에스디엔진(주)[구 두산엔진(주)] | 16PC 2.5V 400 | 00.210.050403
2020 | 3 | 계획예방정비용 | 월성 | 3발전소 | 5(신1) | 6 | 200510288 | 정비부분품(SPAR) | 국내 | Q | 핀(PIN),기계요소 | 핀(PIN),기계요소,INJECTION PRESSURE ADJUSTMEN | EA | 32 | 기계부 | 박우상 | 054-779-5746 | 품명 핀(PIN),기계요소 - 핀(PIN)용도 INJECTION PRESSURE ADJUSTMENT - 최소포장단위 1EA 원자력안전범주 NON NUCLEAR SAFETY RELATED 품질등급 Q등급 제작사 에이치에스디엔진(주)[구 두산엔진(주)] - 도면 품목번호 5 - 도면번호 02ARK068459/1 - 모델번호 16PC 2.5V 400 - 부품번호 00.210.050403 - 원기술규격서(OTS) SHINWOLSONG 1&2, 9-591-M263 - 제작사 유형(MFR CATEGORY) ORIGINAL EQUIP. SUPPLIER 제출서류목록 - 품질보증계획서(QAM) - 품질검사계획(QP) - 품질증빙/제출서류목록(QVDL) - 품질보증확인서(C of C) | 에이치에스디엔진(주)[구 두산엔진(주)] | 16PC 2.5V 400 | 00.210.050403
2021 | 4 | 계획예방정비용 | 월성 | 3발전소 | 6(신2) | 5 | 200510288 | 정비부분품(SPAR) | 국내 | Q | 핀(PIN),기계요소 | 핀(PIN),기계요소,INJECTION PRESSURE ADJUSTMEN | EA | 32 | 기계부 | 박우상 | 054-779-5746 | 품명 핀(PIN),기계요소 - 핀(PIN)용도 INJECTION PRESSURE ADJUSTMENT - 최소포장단위 1EA 원자력안전범주 NON NUCLEAR SAFETY RELATED 품질등급 Q등급 제작사 에이치에스디엔진(주)[구 두산엔진(주)] - 도면 품목번호 5 - 도면번호 02ARK068459/1 - 모델번호 16PC 2.5V 400 - 부품번호 00.210.050403 - 원기술규격서(OTS) SHINWOLSONG 1&2, 9-591-M263 - 제작사 유형(MFR CATEGORY) ORIGINAL EQUIP. SUPPLIER 제출서류목록 - 품질보증계획서(QAM) - 품질검사계획(QP) - 품질증빙/제출서류목록(QVDL) - 품질보증확인서(C of C) | 에이치에스디엔진(주)[구 두산엔진(주)] | 16PC 2.5V 400 | 00.210.050403
2022 | 1 | 계획예방정비용 | 월성 | 3발전소 | 5(신1) | 7 | 200510288 | 정비부분품(SPAR) | 국내 | Q | 핀(PIN),기계요소 | 핀(PIN),기계요소,INJECTION PRESSURE ADJUSTMEN | EA | 32 | 기계부 | 박우상 | 054-779-5746 | 품명 핀(PIN),기계요소 - 핀(PIN)용도 INJECTION PRESSURE ADJUSTMENT - 최소포장단위 1EA 원자력안전범주 NON NUCLEAR SAFETY RELATED 품질등급 Q등급 제작사 에이치에스디엔진(주)[구 두산엔진(주)] - 도면 품목번호 5 - 도면번호 02ARK068459/1 - 모델번호 16PC 2.5V 400 - 부품번호 00.210.050403 - 원기술규격서(OTS) SHINWOLSONG 1&2, 9-591-M263 - 제작사 유형(MFR CATEGORY) ORIGINAL EQUIP. SUPPLIER 제출서류목록 - 품질보증계획서(QAM) - 품질검사계획(QP) - 품질증빙/제출서류목록(QVDL) - 품질보증확인서(C of C) | 에이치에스디엔진(주)[구 두산엔진(주)] | 16PC 2.5V 400 | 00.210.050403
2020 | 2 | 계획예방정비용 | 월성 | 3발전소 | 6(신2) | 4 | 200510292 | 정비부분품(SPAR) | 국내 | Q | 피스톤,밸브용 | 피스톤,START AIR VALVE(CYLINDER-HEAD),1EA,5 | EA | 2 | 기계부 | 박우상 | 054-779-5746 | 품명 피스톤 - 용도 START AIR VALVE(CYLINDER-HEAD) - 최소포장단위 1EA 원자력안전범주 NON NUCLEAR SAFETY RELATED 품질등급 Q등급 제작사 에이치에스디엔진(주)[구 두산엔진(주)] - 도면 품목번호 53 - 도면번호 02ACK031112/1 - 모델번호 16PC 2.5V 400 - 부품번호 02.018.015300 - 원기술규격서(OTS) SHINWOLSONG 1&2, 9-591-M263 - 제작사 유형(MFR CATEGORY) ORIGINAL EQUIP. SUPPLIER 제출서류목록 - 품질보증계획서(QAM) - 품질검사계획(QP) - 품질증빙/제출서류목록(QVDL) - 품질보증확인서(C of C) | 에이치에스디엔진(주)[구 두산엔진(주)] | 16PC 2.5V 400 | 02.018.015300
2020 | 3 | 계획예방정비용 | 월성 | 3발전소 | 5(신1) | 6 | 200510292 | 정비부분품(SPAR) | 국내 | Q | 피스톤,밸브용 | 피스톤,START AIR VALVE(CYLINDER-HEAD),1EA,5 | EA | 2 | 기계부 | 박우상 | 054-779-5746 | 품명 피스톤 - 용도 START AIR VALVE(CYLINDER-HEAD) - 최소포장단위 1EA 원자력안전범주 NON NUCLEAR SAFETY RELATED 품질등급 Q등급 제작사 에이치에스디엔진(주)[구 두산엔진(주)] - 도면 품목번호 53 - 도면번호 02ACK031112/1 - 모델번호 16PC 2.5V 400 - 부품번호 02.018.015300 - 원기술규격서(OTS) SHINWOLSONG 1&2, 9-591-M263 - 제작사 유형(MFR CATEGORY) ORIGINAL EQUIP. SUPPLIER 제출서류목록 - 품질보증계획서(QAM) - 품질검사계획(QP) - 품질증빙/제출서류목록(QVDL) - 품질보증확인서(C of C) | 에이치에스디엔진(주)[구 두산엔진(주)] | 16PC 2.5V 400 | 02.018.015300
2021 | 4 | 계획예방정비용 | 월성 | 3발전소 | 6(신2) | 5 | 200510292 | 정비부분품(SPAR) | 국내 | Q | 피스톤,밸브용 | 피스톤,START AIR VALVE(CYLINDER-HEAD),1EA,5 | EA | 2 | 기계부 | 박우상 | 054-779-5746 | 품명 피스톤 - 용도 START AIR VALVE(CYLINDER-HEAD) - 최소포장단위 1EA 원자력안전범주 NON NUCLEAR SAFETY RELATED 품질등급 Q등급 제작사 에이치에스디엔진(주)[구 두산엔진(주)] - 도면 품목번호 53 - 도면번호 02ACK031112/1 - 모델번호 16PC 2.5V 400 - 부품번호 02.018.015300 - 원기술규격서(OTS) SHINWOLSONG 1&2, 9-591-M263 - 제작사 유형(MFR CATEGORY) ORIGINAL EQUIP. SUPPLIER 제출서류목록 - 품질보증계획서(QAM) - 품질검사계획(QP) - 품질증빙/제출서류목록(QVDL) - 품질보증확인서(C of C) | 에이치에스디엔진(주)[구 두산엔진(주)] | 16PC 2.5V 400 | 02.018.015300
2022 | 1 | 계획예방정비용 | 월성 | 3발전소 | 5(신1) | 7 | 200510292 | 정비부분품(SPAR) | 국내 | Q | 피스톤,밸브용 | 피스톤,START AIR VALVE(CYLINDER-HEAD),1EA,5 | EA | 2 | 기계부 | 박우상 | 054-779-5746 | 품명 피스톤 - 용도 START AIR VALVE(CYLINDER-HEAD) - 최소포장단위 1EA 원자력안전범주 NON NUCLEAR SAFETY RELATED 품질등급 Q등급 제작사 에이치에스디엔진(주)[구 두산엔진(주)] - 도면 품목번호 53 - 도면번호 02ACK031112/1 - 모델번호 16PC 2.5V 400 - 부품번호 02.018.015300 - 원기술규격서(OTS) SHINWOLSONG 1&2, 9-591-M263 - 제작사 유형(MFR CATEGORY) ORIGINAL EQUIP. SUPPLIER 제출서류목록 - 품질보증계획서(QAM) - 품질검사계획(QP) - 품질증빙/제출서류목록(QVDL) - 품질보증확인서(C of C) | 에이치에스디엔진(주)[구 두산엔진(주)] | 16PC 2.5V 400 | 02.018.015300
2020 | 2 | 계획예방정비용 | 월성 | 3발전소 | 6(신2) | 4 | 200510296 | 정비부분품(SPAR) | 국내 | Q | 핀(PIN),기계요소 | 핀(PIN),기계요소,START AIR VALVE(CYLINDER-HEA | EA | 8 | 기계부 | 박우상 | 054-779-5746 | 품명 핀(PIN),기계요소 - 핀(PIN)용도 START AIR VALVE(CYLINDER-HEAD) - 최소포장단위 1EA 원자력안전범주 NON NUCLEAR SAFETY RELATED 품질등급 Q등급 제작사 에이치에스디엔진(주)[구 두산엔진(주)] - 도면 품목번호 60 - 도면번호 02ACK031112/1 - 모델번호 16PC 2.5V 400 - 부품번호 00.210.040403 - 원기술규격서(OTS) SHINWOLSONG 1&2, 9-591-M263 - 제작사 유형(MFR CATEGORY) ORIGINAL EQUIP. SUPPLIER 제출서류목록 - 품질보증계획서(QAM) - 품질검사계획(QP) - 품질증빙/제출서류목록(QVDL) - 품질보증확인서(C of C) | 에이치에스디엔진(주)[구 두산엔진(주)] | 16PC 2.5V 400 | 00.210.040403
2020 | 3 | 계획예방정비용 | 월성 | 3발전소 | 5(신1) | 6 | 200510296 | 정비부분품(SPAR) | 국내 | Q | 핀(PIN),기계요소 | 핀(PIN),기계요소,START AIR VALVE(CYLINDER-HEA | EA | 8 | 기계부 | 박우상 | 054-779-5746 | 품명 핀(PIN),기계요소 - 핀(PIN)용도 START AIR VALVE(CYLINDER-HEAD) - 최소포장단위 1EA 원자력안전범주 NON NUCLEAR SAFETY RELATED 품질등급 Q등급 제작사 에이치에스디엔진(주)[구 두산엔진(주)] - 도면 품목번호 60 - 도면번호 02ACK031112/1 - 모델번호 16PC 2.5V 400 - 부품번호 00.210.040403 - 원기술규격서(OTS) SHINWOLSONG 1&2, 9-591-M263 - 제작사 유형(MFR CATEGORY) ORIGINAL EQUIP. SUPPLIER 제출서류목록 - 품질보증계획서(QAM) - 품질검사계획(QP) - 품질증빙/제출서류목록(QVDL) - 품질보증확인서(C of C) | 에이치에스디엔진(주)[구 두산엔진(주)] | 16PC 2.5V 400 | 00.210.040403
2021 | 4 | 계획예방정비용 | 월성 | 3발전소 | 6(신2) | 5 | 200510296 | 정비부분품(SPAR) | 국내 | Q | 핀(PIN),기계요소 | 핀(PIN),기계요소,START AIR VALVE(CYLINDER-HEA | EA | 8 | 기계부 | 박우상 | 054-779-5746 | 품명 핀(PIN),기계요소 - 핀(PIN)용도 START AIR VALVE(CYLINDER-HEAD) - 최소포장단위 1EA 원자력안전범주 NON NUCLEAR SAFETY RELATED 품질등급 Q등급 제작사 에이치에스디엔진(주)[구 두산엔진(주)] - 도면 품목번호 60 - 도면번호 02ACK031112/1 - 모델번호 16PC 2.5V 400 - 부품번호 00.210.040403 - 원기술규격서(OTS) SHINWOLSONG 1&2, 9-591-M263 - 제작사 유형(MFR CATEGORY) ORIGINAL EQUIP. SUPPLIER 제출서류목록 - 품질보증계획서(QAM) - 품질검사계획(QP) - 품질증빙/제출서류목록(QVDL) - 품질보증확인서(C of C) | 에이치에스디엔진(주)[구 두산엔진(주)] | 16PC 2.5V 400 | 00.210.040403
2022 | 1 | 계획예방정비용 | 월성 | 3발전소 | 5(신1) | 7 | 200510296 | 정비부분품(SPAR) | 국내 | Q | 핀(PIN),기계요소 | 핀(PIN),기계요소,START AIR VALVE(CYLINDER-HEA | EA | 8 | 기계부 | 박우상 | 054-779-5746 | 품명 핀(PIN),기계요소 - 핀(PIN)용도 START AIR VALVE(CYLINDER-HEAD) - 최소포장단위 1EA 원자력안전범주 NON NUCLEAR SAFETY RELATED 품질등급 Q등급 제작사 에이치에스디엔진(주)[구 두산엔진(주)] - 도면 품목번호 60 - 도면번호 02ACK031112/1 - 모델번호 16PC 2.5V 400 - 부품번호 00.210.040403 - 원기술규격서(OTS) SHINWOLSONG 1&2, 9-591-M263 - 제작사 유형(MFR CATEGORY) ORIGINAL EQUIP. SUPPLIER 제출서류목록 - 품질보증계획서(QAM) - 품질검사계획(QP) - 품질증빙/제출서류목록(QVDL) - 품질보증확인서(C of C) | 에이치에스디엔진(주)[구 두산엔진(주)] | 16PC 2.5V 400 | 00.210.040403
2021 | 2 | 계획예방정비용 | 한빛 | 3발전소 | 6 | 14 | 200510363 | 정비부분품(SPAR) | 국외 | Q | 베어링 하우징 | 베어링 하우징,BEARING HOUSING, JOURNAL,01-402- | EA | 1 | 기계부 | 임남형 | 061-357-3637 | 품명 베어링 하우징 - 별칭 BEARING HOUSING, JOURNAL 원자력안전범주 NUCLEAR SAFETY RELATED 품질등급 Q등급 제작사 HAYWARD TYLER INC. - 도면 품목번호 01-402-581 - 도면번호 N203-DG-B01-01 - 모델번호 10×8-24 VSCC - 부품번호 5145 제출서류목록 - 첨부기술규격서 적용 | HAYWARD TYLER INC. | 10×8-24 VSCC | 5145
2021 | 2 | 계획예방정비용 | 한빛 | 3발전소 | 6 | 14 | 200510364 | 정비부분품(SPAR) | 국외 | Q | 부싱, 기계요소 | 부싱, 기계요소,BUSHING, THROTTLE (MECH SEAL G, | EA | 1 | 기계부 | 임남형 | 061-357-3637 | 품명 부싱, 기계요소 - 별칭 BUSHING, THROTTLE (MECH SEAL G 원자력안전범주 NUCLEAR SAFETY RELATED 품질등급 Q등급 제작사 HAYWARD TYLER INC. - 부품번호 7117 - 모델번호 10×8-24 VSCC - 도면번호 N203-DG-B01-01 - 도면 품목번호 01-402-581 제출서류목록 - 첨부기술규격서 적용 | HAYWARD TYLER INC. | 10×8-24 VSCC | 7117
2021 | 2 | 계획예방정비용 | 한빛 | 3발전소 | 6 | 14 | 200510365 | 정비부분품(SPAR) | 국외 | Q | 임펠러 | 임펠러,IMPELLER ASSEMBLY,Φ23.95",OUT DIA. I | EA | 1 | 기계부 | 임남형 | 061-357-3637 | 품명 임펠러 - 임펠러타입 IMPELLER ASSEMBLY - 직경 Φ23.95" - 별칭 OUT DIA. INCREASED IMPELLER 원자력안전범주 NUCLEAR SAFETY RELATED 품질등급 Q등급 제작사 HAYWARD TYLER INC. - 부품번호 1010(01-402-587) 임펠러 - 1030(01-202-337) 웨어링 - 1050-1(4-0230-0730-2052)스크류 - 1050-2(4-0230-0730-2052)스크류 - 3105(01-202-340) 웨어링 - 모델번호 10×8-24 VSCC - 도면번호 N203-DG-B01-01 - 도면 품목번호 01-402-581 제출서류목록 - 첨부기술규격서 적용 | HAYWARD TYLER INC. | 10×8-24 VSCC | 3105(01-202-340) 웨어링
2020 | 2 | 계획예방정비용 | 월성 | 3발전소 | 6(신2) | 4 | 200510377 | 정비부분품(SPAR) | 국내 | S | 패킹세트 | 패킹세트,RING PACKING 6710N(2)+6610N(4),사각형, | SET | 3 | 기계부 | 유경돈 | 054-779-5646 | 품명 패킹세트 - 패킹세트타입 RING PACKING 6710N(2)+6610N(4) - 패킹세트몸체형태 사각형 - 내경 130㎜ - 외경 174㎜ - 두께 119㎜ - 패킹세트재질 GRAPHITE 6710N(2)+6610N(4) - 사용온도(하한) 300℃ - 사용압력(상한) 150㎏/㎠ - 사용매체 DEMI WATER - 최소포장단위 1SET/6EA - 특수사항 도면참조 원자력안전범주 NON NUCLEAR SAFETY RELATED 품질등급 S등급
2020 | 3 | 계획예방정비용 | 월성 | 3발전소 | 5(신1) | 6 | 200510377 | 정비부분품(SPAR) | 국내 | S | 패킹세트 | 패킹세트,RING PACKING 6710N(2)+6610N(4),사각형, | SET | 3 | 기계부 | 김종영 | 054-779-5749 | 품명 패킹세트 - 패킹세트타입 RING PACKING 6710N(2)+6610N(4) - 패킹세트몸체형태 사각형 - 내경 130㎜ - 외경 174㎜ - 두께 119㎜ - 패킹세트재질 GRAPHITE 6710N(2)+6610N(4) - 사용온도(하한) 300℃ - 사용압력(상한) 150㎏/㎠ - 사용매체 DEMI WATER - 최소포장단위 1SET/6EA - 특수사항 도면참조 원자력안전범주 NON NUCLEAR SAFETY RELATED 품질등급 S등급
2021 | 4 | 계획예방정비용 | 월성 | 3발전소 | 6(신2) | 5 | 200510377 | 정비부분품(SPAR) | 국내 | S | 패킹세트 | 패킹세트,RING PACKING 6710N(2)+6610N(4),사각형, | SET | 3 | 기계부 | 유경돈 | 054-779-5646 | 품명 패킹세트 - 패킹세트타입 RING PACKING 6710N(2)+6610N(4) - 패킹세트몸체형태 사각형 - 내경 130㎜ - 외경 174㎜ - 두께 119㎜ - 패킹세트재질 GRAPHITE 6710N(2)+6610N(4) - 사용온도(하한) 300℃ - 사용압력(상한) 150㎏/㎠ - 사용매체 DEMI WATER - 최소포장단위 1SET/6EA - 특수사항 도면참조 원자력안전범주 NON NUCLEAR SAFETY RELATED 품질등급 S등급
2022 | 1 | 계획예방정비용 | 월성 | 3발전소 | 5(신1) | 7 | 200510377 | 정비부분품(SPAR) | 국내 | S | 패킹세트 | 패킹세트,RING PACKING 6710N(2)+6610N(4),사각형, | SET | 3 | 기계부 | 김종영 | 054-779-5749 | 품명 패킹세트 - 패킹세트타입 RING PACKING 6710N(2)+6610N(4) - 패킹세트몸체형태 사각형 - 내경 130㎜ - 외경 174㎜ - 두께 119㎜ - 패킹세트재질 GRAPHITE 6710N(2)+6610N(4) - 사용온도(하한) 300℃ - 사용압력(상한) 150㎏/㎠ - 사용매체 DEMI WATER - 최소포장단위 1SET/6EA - 특수사항 도면참조 원자력안전범주 NON NUCLEAR SAFETY RELATED 품질등급 S등급
2021 | 1 | 계획예방정비용 | 새울 | 1발전소 | 2(신4) | 2 | 200510488 | 정비부분품(SPAR) | 국외 | A | 부품키트,밸브용 | 부품키트,밸브용,DELUGE,CLAPPER ASSEMBLY KIT,4IN | SET | 1 | 기계부 | 하영민 | 052-715-5246 | 품명 부품키트,밸브용 - 밸브타입 DELUGE - 밸브부품키트타입 CLAPPER ASSEMBLY KIT - 길이 4IN - 구성품1 DIAPHRAGM RUBBER - 구성품2 CLAMP RING - 구성품3 SCREW(STAINLESS STEEL UNS-S302 - 구성품4 CLAPPER - 구성품5 SCREW(STEEL) - 구성품6 SEAT RUBBER ASSEMBLY - 구성품7 SCREW(STAINLESS STEEL) 원자력안전범주 NON NUCLEAR SAFETY RELATED 품질등급 A등급 제작사 THE VIKING CORPORATION - 모델번호 E-1 - 부품번호 13399 | THE VIKING CORPORATION | E-1 | 13399
2021 | 1 | 계획예방정비용 | 새울 | 1발전소 | 2(신4) | 2 | 200510490 | 정비부분품(SPAR) | 국외 | A | 다이아프램,밸브용 | DIAPHRAGM,VALVE,EPDM (ETHYLENE PROPYLEN | EA | 5 | 기계부 | 하영민 | 052-715-5246 | 품명 DIAPHRAGM - 다이아프램용도 VALVE - 다이아프램재질 EPDM (ETHYLENE PROPYLENE DIENE - 밸브사이즈 3IN 원자력안전범주 NON NUCLEAR SAFETY RELATED 품질등급 A등급 제작사 THE VIKING CORPORATION - 모델번호 E-1 - 부품번호 02492C | THE VIKING CORPORATION | E-1 | 02492C
2021 | 1 | 계획예방정비용 | 새울 | 1발전소 | 2(신4) | 2 | 200510491 | 정비부분품(SPAR) | 국외 | A | 부품키트,밸브용 | 부품키트,밸브용,DELUGE,SEAT RUBBER/RING ASSY,3I | SET | 5 | 기계부 | 하영민 | 052-715-5246 | 품명 부품키트,밸브용 - 밸브타입 DELUGE - 밸브부품키트타입 SEAT RUBBER/RING ASSY - 길이 3IN 원자력안전범주 NON NUCLEAR SAFETY RELATED 품질등급 A등급 제작사 THE VIKING CORPORATION - 모델번호 E-1 - 부품번호 02497B | THE VIKING CORPORATION | E-1 | 02497B
2021 | 1 | 계획예방정비용 | 새울 | 1발전소 | 2(신4) | 2 | 200510492 | 정비부분품(SPAR) | 국외 | A | 부품키트,밸브용 | 부품키트,밸브용,DELUGE,SEAT RUBBER/RING ASSY,4I | SET | 1 | 기계부 | 하영민 | 052-715-5246 | 품명 부품키트,밸브용 - 밸브타입 DELUGE - 밸브부품키트타입 SEAT RUBBER/RING ASSY - 길이 4IN 원자력안전범주 NON NUCLEAR SAFETY RELATED 품질등급 A등급 제작사 THE VIKING CORPORATION - 모델번호 E-1 - 부품번호 02382B | THE VIKING CORPORATION | E-1 | 02382B
2020 | 1 | 계획예방정비용 | 새울 | 1발전소 | 1(신3) | 3 | 200510496 | 정비부분품(SPAR) | 국외 | A | 패킹,성형식(MOLD) | 패킹,성형식(MOLD),MOLDED PACKING,CIRCULAR,15. | EA | 36 | 기계부 | 김승호 | 052-715-5147 | 품명 패킹,성형식(MOLD) - 패킹타입 MOLDED PACKING - 패킹몸체형태 CIRCULAR - 내경 15.88㎜ - 외경 28.58㎜ - 두께 6.35㎜ - 패킹재질 CARBON FIBER - 사용온도(상한) 1200℉ - 사용압력(상한) 2500PSI - 적용품질기준 ASME NQA-1 - 별칭 END PACKING 원자력안전범주 NON NUCLEAR SAFETY RELATED 품질등급 A등급 제작사 두산중공업주식회사 - 제작사 유형(MFR CATEGORY) ORIGINAL EQUIP. SUPPLIER - 원설계규격서(ODS) SHINKORI 3&4, 9-806-Z-404-001C - 원기기 기기검증(EQ Category) SEISMIC QUALIFICATION - 부품번호 4102092 - 모델번호 STYLE 98 - 도면번호 9-806-Z-431-288C (360~373/373) - 도면 품목번호 112 제작사 FLOWSERVE CORPORATION - 도면 품목번호 112 - 도면번호 9-806-Z-171-026C - 9-806-Z-171-027C - 9-806-Z-171-029C - 9-806-Z-171-030C - 9-806-Z-171-031C - 9-806-Z-171-032C - 9-806-Z-171-033C - 9-806-Z-171-034C - 9-806-Z-171-035C - 9-806-Z-171-036C - 9-806-Z-171-038C - 9-806-Z-171-039C - 9-806-Z-171-040C - 9-806-Z-171-041C - 9-806-Z-171-042C - 9-806-Z-171-043C - 9-806-Z-171-044C - 9-806-Z-171-045C - 9-806-Z-171-046C - 9-806-Z-171-047C - 9-806-Z-171-049C - 9-806-Z-431-288C (360~373/373) - 모델번호 STYLE 98 - 부품번호 4102092 - 원기기 기기검증(EQ Category) SEISMIC QUALIFICATION - 원설계규격서(ODS) SHINKORI 3&4, 9-806-Z-404-001C - 제작사 유형(MFR CATEGORY) ORIGINAL EQUIP. MANUFACTURER 제출서류목록 - 품질보증계획서(QAM) - 품질증빙/제출서류목록(QVDL) - 품질보증확인서(C of C) | FLOWSERVE CORPORATION | STYLE 98 | 4102092
2021 | 1 | 계획예방정비용 | 새울 | 1발전소 | 2(신4) | 2 | 200510496 | 정비부분품(SPAR) | 국외 | A | 패킹,성형식(MOLD) | 패킹,성형식(MOLD),MOLDED PACKING,CIRCULAR,15. | EA | 104 | 기계부 | 강증우 | 052-715-5241 | 품명 패킹,성형식(MOLD) - 패킹타입 MOLDED PACKING - 패킹몸체형태 CIRCULAR - 내경 15.88㎜ - 외경 28.58㎜ - 두께 6.35㎜ - 패킹재질 CARBON FIBER - 사용온도(상한) 1200℉ - 사용압력(상한) 2500PSI - 적용품질기준 ASME NQA-1 - 별칭 END PACKING 원자력안전범주 NON NUCLEAR SAFETY RELATED 품질등급 A등급 제작사 두산중공업주식회사 - 제작사 유형(MFR CATEGORY) ORIGINAL EQUIP. SUPPLIER - 원설계규격서(ODS) SHINKORI 3&4, 9-806-Z-404-001C - 원기기 기기검증(EQ Category) SEISMIC QUALIFICATION - 부품번호 4102092 - 모델번호 STYLE 98 - 도면번호 9-806-Z-431-288C (360~373/373) - 도면 품목번호 112 제작사 FLOWSERVE CORPORATION - 도면 품목번호 112 - 도면번호 9-806-Z-171-026C - 9-806-Z-171-027C - 9-806-Z-171-029C - 9-806-Z-171-030C - 9-806-Z-171-031C - 9-806-Z-171-032C - 9-806-Z-171-033C - 9-806-Z-171-034C - 9-806-Z-171-035C - 9-806-Z-171-036C - 9-806-Z-171-038C - 9-806-Z-171-039C - 9-806-Z-171-040C - 9-806-Z-171-041C - 9-806-Z-171-042C - 9-806-Z-171-043C - 9-806-Z-171-044C - 9-806-Z-171-045C - 9-806-Z-171-046C - 9-806-Z-171-047C - 9-806-Z-171-049C - 9-806-Z-431-288C (360~373/373) - 모델번호 STYLE 98 - 부품번호 4102092 - 원기기 기기검증(EQ Category) SEISMIC QUALIFICATION - 원설계규격서(ODS) SHINKORI 3&4, 9-806-Z-404-001C - 제작사 유형(MFR CATEGORY) ORIGINAL EQUIP. MANUFACTURER 제출서류목록 - 품질보증계획서(QAM) - 품질증빙/제출서류목록(QVDL) - 품질보증확인서(C of C) | FLOWSERVE CORPORATION | STYLE 98 | 4102092
2021 | 4 | 계획예방정비용 | 새울 | 1발전소 | 1(신3) | 4 | 200510496 | 정비부분품(SPAR) | 국외 | A | 패킹,성형식(MOLD) | 패킹,성형식(MOLD),MOLDED PACKING,CIRCULAR,15. | EA | 44 | 기계부 | 김승호 | 052-715-5147 | 품명 패킹,성형식(MOLD) - 패킹타입 MOLDED PACKING - 패킹몸체형태 CIRCULAR - 내경 15.88㎜ - 외경 28.58㎜ - 두께 6.35㎜ - 패킹재질 CARBON FIBER - 사용온도(상한) 1200℉ - 사용압력(상한) 2500PSI - 적용품질기준 ASME NQA-1 - 별칭 END PACKING 원자력안전범주 NON NUCLEAR SAFETY RELATED 품질등급 A등급 제작사 두산중공업주식회사 - 제작사 유형(MFR CATEGORY) ORIGINAL EQUIP. SUPPLIER - 원설계규격서(ODS) SHINKORI 3&4, 9-806-Z-404-001C - 원기기 기기검증(EQ Category) SEISMIC QUALIFICATION - 부품번호 4102092 - 모델번호 STYLE 98 - 도면번호 9-806-Z-431-288C (360~373/373) - 도면 품목번호 112 제작사 FLOWSERVE CORPORATION - 도면 품목번호 112 - 도면번호 9-806-Z-171-026C - 9-806-Z-171-027C - 9-806-Z-171-029C - 9-806-Z-171-030C - 9-806-Z-171-031C - 9-806-Z-171-032C - 9-806-Z-171-033C - 9-806-Z-171-034C - 9-806-Z-171-035C - 9-806-Z-171-036C - 9-806-Z-171-038C - 9-806-Z-171-039C - 9-806-Z-171-040C - 9-806-Z-171-041C - 9-806-Z-171-042C - 9-806-Z-171-043C - 9-806-Z-171-044C - 9-806-Z-171-045C - 9-806-Z-171-046C - 9-806-Z-171-047C - 9-806-Z-171-049C - 9-806-Z-431-288C (360~373/373) - 모델번호 STYLE 98 - 부품번호 4102092 - 원기기 기기검증(EQ Category) SEISMIC QUALIFICATION - 원설계규격서(ODS) SHINKORI 3&4, 9-806-Z-404-001C - 제작사 유형(MFR CATEGORY) ORIGINAL EQUIP. MANUFACTURER 제출서류목록 - 품질보증계획서(QAM) - 품질증빙/제출서류목록(QVDL) - 품질보증확인서(C of C) | FLOWSERVE CORPORATION | STYLE 98 | 4102092
2022 | 3 | 계획예방정비용 | 새울 | 1발전소 | 2(신4) | 3 | 200510496 | 정비부분품(SPAR) | 국외 | A | 패킹,성형식(MOLD) | 패킹,성형식(MOLD),MOLDED PACKING,CIRCULAR,15. | EA | 44 | 기계부 | 강증우 | 052-715-5241 | 품명 패킹,성형식(MOLD) - 패킹타입 MOLDED PACKING - 패킹몸체형태 CIRCULAR - 내경 15.88㎜ - 외경 28.58㎜ - 두께 6.35㎜ - 패킹재질 CARBON FIBER - 사용온도(상한) 1200℉ - 사용압력(상한) 2500PSI - 적용품질기준 ASME NQA-1 - 별칭 END PACKING 원자력안전범주 NON NUCLEAR SAFETY RELATED 품질등급 A등급 제작사 두산중공업주식회사 - 제작사 유형(MFR CATEGORY) ORIGINAL EQUIP. SUPPLIER - 원설계규격서(ODS) SHINKORI 3&4, 9-806-Z-404-001C - 원기기 기기검증(EQ Category) SEISMIC QUALIFICATION - 부품번호 4102092 - 모델번호 STYLE 98 - 도면번호 9-806-Z-431-288C (360~373/373) - 도면 품목번호 112 제작사 FLOWSERVE CORPORATION - 도면 품목번호 112 - 도면번호 9-806-Z-171-026C - 9-806-Z-171-027C - 9-806-Z-171-029C - 9-806-Z-171-030C - 9-806-Z-171-031C - 9-806-Z-171-032C - 9-806-Z-171-033C - 9-806-Z-171-034C - 9-806-Z-171-035C - 9-806-Z-171-036C - 9-806-Z-171-038C - 9-806-Z-171-039C - 9-806-Z-171-040C - 9-806-Z-171-041C - 9-806-Z-171-042C - 9-806-Z-171-043C - 9-806-Z-171-044C - 9-806-Z-171-045C - 9-806-Z-171-046C - 9-806-Z-171-047C - 9-806-Z-171-049C - 9-806-Z-431-288C (360~373/373) - 모델번호 STYLE 98 - 부품번호 4102092 - 원기기 기기검증(EQ Category) SEISMIC QUALIFICATION - 원설계규격서(ODS) SHINKORI 3&4, 9-806-Z-404-001C - 제작사 유형(MFR CATEGORY) ORIGINAL EQUIP. MANUFACTURER 제출서류목록 - 품질보증계획서(QAM) - 품질증빙/제출서류목록(QVDL) - 품질보증확인서(C of C) | FLOWSERVE CORPORATION | STYLE 98 | 4102092
2020 | 1 | 계획예방정비용 | 새울 | 1발전소 | 1(신3) | 3 | 200510499 | 정비부분품(SPAR) | 국외 | A | 패킹,성형식(MOLD) | 패킹,성형식(MOLD),MOLDED PACKING,CIRCULAR,15. | EA | 27 | 기계부 | 김승호 | 052-715-5147 | 품명 패킹,성형식(MOLD) - 패킹타입 MOLDED PACKING - 패킹몸체형태 CIRCULAR - 내경 15.88㎜ - 외경 28.58㎜ - 두께 6.35㎜ - 패킹재질 GRAFOIL - 사용온도(상한) 1000℉ - 사용압력(상한) 2500PSI - 적용품질기준 ASME NQA-1 - 별칭 INTERMEDIATE PACKING 원자력안전범주 NON NUCLEAR SAFETY RELATED 품질등급 A등급 제작사 두산중공업주식회사 - 제작사 유형(MFR CATEGORY) ORIGINAL EQUIP. SUPPLIER - 원설계규격서(ODS) SHINKORI 3&4, 9-806-Z-404-001C - 원기기 기기검증(EQ Category) SEISMIC QUALIFICATION - 부품번호 4302940 - 도면번호 9-806-Z-431-288C (360~373/373) - 도면 품목번호 110,111 제작사 FLOWSERVE CORPORATION - 도면 품목번호 110,111 - 도면번호 9-806-Z-171-026C - 9-806-Z-171-027C - 9-806-Z-171-029C - 9-806-Z-171-030C - 9-806-Z-171-031C - 9-806-Z-171-032C - 9-806-Z-171-033C - 9-806-Z-171-034C - 9-806-Z-171-035C - 9-806-Z-171-036C - 9-806-Z-171-037C - 9-806-Z-171-038C - 9-806-Z-171-039C - 9-806-Z-171-040C - 9-806-Z-171-041C - 9-806-Z-171-042C - 9-806-Z-171-043C - 9-806-Z-171-044C - 9-806-Z-171-045C - 9-806-Z-171-046C - 9-806-Z-171-047C - 9-806-Z-171-049C - 9-806-Z-431-288C (360~373/373) - 부품번호 4302940 - 원기기 기기검증(EQ Category) SEISMIC QUALIFICATION - 원설계규격서(ODS) SHINKORI 3&4, 9-806-Z-404-001C - 제작사 유형(MFR CATEGORY) ORIGINAL EQUIP. MANUFACTURER 제출서류목록 - 품질보증계획서(QAM) - 품질증빙/제출서류목록(QVDL) - 품질보증확인서(C of C) | FLOWSERVE CORPORATION |  | 4302940
2021 | 1 | 계획예방정비용 | 새울 | 1발전소 | 2(신4) | 2 | 200510499 | 정비부분품(SPAR) | 국외 | A | 패킹,성형식(MOLD) | 패킹,성형식(MOLD),MOLDED PACKING,CIRCULAR,15. | EA | 78 | 기계부 | 강증우 | 052-715-5241 | 품명 패킹,성형식(MOLD) - 패킹타입 MOLDED PACKING - 패킹몸체형태 CIRCULAR - 내경 15.88㎜ - 외경 28.58㎜ - 두께 6.35㎜ - 패킹재질 GRAFOIL - 사용온도(상한) 1000℉ - 사용압력(상한) 2500PSI - 적용품질기준 ASME NQA-1 - 별칭 INTERMEDIATE PACKING 원자력안전범주 NON NUCLEAR SAFETY RELATED 품질등급 A등급 제작사 두산중공업주식회사 - 제작사 유형(MFR CATEGORY) ORIGINAL EQUIP. SUPPLIER - 원설계규격서(ODS) SHINKORI 3&4, 9-806-Z-404-001C - 원기기 기기검증(EQ Category) SEISMIC QUALIFICATION - 부품번호 4302940 - 도면번호 9-806-Z-431-288C (360~373/373) - 도면 품목번호 110,111 제작사 FLOWSERVE CORPORATION - 도면 품목번호 110,111 - 도면번호 9-806-Z-171-026C - 9-806-Z-171-027C - 9-806-Z-171-029C - 9-806-Z-171-030C - 9-806-Z-171-031C - 9-806-Z-171-032C - 9-806-Z-171-033C - 9-806-Z-171-034C - 9-806-Z-171-035C - 9-806-Z-171-036C - 9-806-Z-171-037C - 9-806-Z-171-038C - 9-806-Z-171-039C - 9-806-Z-171-040C - 9-806-Z-171-041C - 9-806-Z-171-042C - 9-806-Z-171-043C - 9-806-Z-171-044C - 9-806-Z-171-045C - 9-806-Z-171-046C - 9-806-Z-171-047C - 9-806-Z-171-049C - 9-806-Z-431-288C (360~373/373) - 부품번호 4302940 - 원기기 기기검증(EQ Category) SEISMIC QUALIFICATION - 원설계규격서(ODS) SHINKORI 3&4, 9-806-Z-404-001C - 제작사 유형(MFR CATEGORY) ORIGINAL EQUIP. MANUFACTURER 제출서류목록 - 품질보증계획서(QAM) - 품질증빙/제출서류목록(QVDL) - 품질보증확인서(C of C) | FLOWSERVE CORPORATION |  | 4302940
2021 | 4 | 계획예방정비용 | 새울 | 1발전소 | 1(신3) | 4 | 200510499 | 정비부분품(SPAR) | 국외 | A | 패킹,성형식(MOLD) | 패킹,성형식(MOLD),MOLDED PACKING,CIRCULAR,15. | EA | 33 | 기계부 | 김승호 | 052-715-5147 | 품명 패킹,성형식(MOLD) - 패킹타입 MOLDED PACKING - 패킹몸체형태 CIRCULAR - 내경 15.88㎜ - 외경 28.58㎜ - 두께 6.35㎜ - 패킹재질 GRAFOIL - 사용온도(상한) 1000℉ - 사용압력(상한) 2500PSI - 적용품질기준 ASME NQA-1 - 별칭 INTERMEDIATE PACKING 원자력안전범주 NON NUCLEAR SAFETY RELATED 품질등급 A등급 제작사 두산중공업주식회사 - 제작사 유형(MFR CATEGORY) ORIGINAL EQUIP. SUPPLIER - 원설계규격서(ODS) SHINKORI 3&4, 9-806-Z-404-001C - 원기기 기기검증(EQ Category) SEISMIC QUALIFICATION - 부품번호 4302940 - 도면번호 9-806-Z-431-288C (360~373/373) - 도면 품목번호 110,111 제작사 FLOWSERVE CORPORATION - 도면 품목번호 110,111 - 도면번호 9-806-Z-171-026C - 9-806-Z-171-027C - 9-806-Z-171-029C - 9-806-Z-171-030C - 9-806-Z-171-031C - 9-806-Z-171-032C - 9-806-Z-171-033C - 9-806-Z-171-034C - 9-806-Z-171-035C - 9-806-Z-171-036C - 9-806-Z-171-037C - 9-806-Z-171-038C - 9-806-Z-171-039C - 9-806-Z-171-040C - 9-806-Z-171-041C - 9-806-Z-171-042C - 9-806-Z-171-043C - 9-806-Z-171-044C - 9-806-Z-171-045C - 9-806-Z-171-046C - 9-806-Z-171-047C - 9-806-Z-171-049C - 9-806-Z-431-288C (360~373/373) - 부품번호 4302940 - 원기기 기기검증(EQ Category) SEISMIC QUALIFICATION - 원설계규격서(ODS) SHINKORI 3&4, 9-806-Z-404-001C - 제작사 유형(MFR CATEGORY) ORIGINAL EQUIP. MANUFACTURER 제출서류목록 - 품질보증계획서(QAM) - 품질증빙/제출서류목록(QVDL) - 품질보증확인서(C of C) | FLOWSERVE CORPORATION |  | 4302940
2022 | 3 | 계획예방정비용 | 새울 | 1발전소 | 2(신4) | 3 | 200510499 | 정비부분품(SPAR) | 국외 | A | 패킹,성형식(MOLD) | 패킹,성형식(MOLD),MOLDED PACKING,CIRCULAR,15. | EA | 33 | 기계부 | 강증우 | 052-715-5241 | 품명 패킹,성형식(MOLD) - 패킹타입 MOLDED PACKING - 패킹몸체형태 CIRCULAR - 내경 15.88㎜ - 외경 28.58㎜ - 두께 6.35㎜ - 패킹재질 GRAFOIL - 사용온도(상한) 1000℉ - 사용압력(상한) 2500PSI - 적용품질기준 ASME NQA-1 - 별칭 INTERMEDIATE PACKING 원자력안전범주 NON NUCLEAR SAFETY RELATED 품질등급 A등급 제작사 두산중공업주식회사 - 제작사 유형(MFR CATEGORY) ORIGINAL EQUIP. SUPPLIER - 원설계규격서(ODS) SHINKORI 3&4, 9-806-Z-404-001C - 원기기 기기검증(EQ Category) SEISMIC QUALIFICATION - 부품번호 4302940 - 도면번호 9-806-Z-431-288C (360~373/373) - 도면 품목번호 110,111 제작사 FLOWSERVE CORPORATION - 도면 품목번호 110,111 - 도면번호 9-806-Z-171-026C - 9-806-Z-171-027C - 9-806-Z-171-029C - 9-806-Z-171-030C - 9-806-Z-171-031C - 9-806-Z-171-032C - 9-806-Z-171-033C - 9-806-Z-171-034C - 9-806-Z-171-035C - 9-806-Z-171-036C - 9-806-Z-171-037C - 9-806-Z-171-038C - 9-806-Z-171-039C - 9-806-Z-171-040C - 9-806-Z-171-041C - 9-806-Z-171-042C - 9-806-Z-171-043C - 9-806-Z-171-044C - 9-806-Z-171-045C - 9-806-Z-171-046C - 9-806-Z-171-047C - 9-806-Z-171-049C - 9-806-Z-431-288C (360~373/373) - 부품번호 4302940 - 원기기 기기검증(EQ Category) SEISMIC QUALIFICATION - 원설계규격서(ODS) SHINKORI 3&4, 9-806-Z-404-001C - 제작사 유형(MFR CATEGORY) ORIGINAL EQUIP. MANUFACTURER 제출서류목록 - 품질보증계획서(QAM) - 품질증빙/제출서류목록(QVDL) - 품질보증확인서(C of C) | FLOWSERVE CORPORATION |  | 4302940
2021 | 2 | 계획예방정비용 | 고리 | 3발전소 | 5(신1) | 7 | 200510500 | 정비부분품(SPAR) | 국외 | Q | 에어 필터 레귤레이터 | 에어 필터 레귤레이터,0.25~7BAR(3.6~100PSI),1/4IN, | EA | 4 | 계측제어부 | 안병대 | 051-726-6124 | 품명 에어 필터 레귤레이터 - 압력(PRESSURE) 범위 0.25~7BAR(3.6~100PSI) - 연결(CONNECTION) 데이터 1/4IN - 몸체재질 SS - 적용기술기준 APPLY ATTACHED SPECIFICATION - 적용품질기준 APPLY QPS-A-001 - 품질서류 1 APPLY QVDL OF SPECIFICATION - CERTIFICATE OF CONFORMANCE 원자력안전범주 NUCLEAR SAFETY RELATED 품질등급 Q등급 제작사 IMI NORGREN(CCI KK NORGREN DIV - 모델번호 B38-242-B1KA | IMI NORGREN(CCI KK NORGREN DIVISION) | B38-242-B1KA
2021 | 2 | 계획예방정비용 | 고리 | 3발전소 | 6(신2) | 7 | 200510500 | 정비부분품(SPAR) | 국외 | Q | 에어 필터 레귤레이터 | 에어 필터 레귤레이터,0.25~7BAR(3.6~100PSI),1/4IN, | EA | 5 | 계측제어부 | 안병대 | 051-726-6124 | 품명 에어 필터 레귤레이터 - 압력(PRESSURE) 범위 0.25~7BAR(3.6~100PSI) - 연결(CONNECTION) 데이터 1/4IN - 몸체재질 SS - 적용기술기준 APPLY ATTACHED SPECIFICATION - 적용품질기준 APPLY QPS-A-001 - 품질서류 1 APPLY QVDL OF SPECIFICATION - CERTIFICATE OF CONFORMANCE 원자력안전범주 NUCLEAR SAFETY RELATED 품질등급 Q등급 제작사 IMI NORGREN(CCI KK NORGREN DIV - 모델번호 B38-242-B1KA | IMI NORGREN(CCI KK NORGREN DIVISION) | B38-242-B1KA
2020 | 1 | 계획예방정비용 | 고리 | 2발전소 | 3 | 26 | 200510512 | 정비부분품(SPAR) | 국외 | A | 지시기,전력선 고장 | 지시기,전력선 고장,PANEL METER,VERTICAL,6 IN.,0~ | EA | 1 | 계측제어부 | 김기환 | 051-726-3953 | 품명 지시기,전력선 고장 - 별칭 PANEL METER - 타입(형식) VERTICAL - 사이즈 6 IN. - 전압(VOLTAGE) 0~10VDC I/P - 표시방법 0~100% - 특수사항 POINTER COLOR:RED - 적용기술기준 EPRI NP-5652 - 적용품질기준 ASME NQA-1(94ED.,95ADD.) - 품질서류 1 CERTIFICATE OF CONFORMANCE - 품질서류 2 CGID REPORTS 원자력안전범주 NON NUCLEAR SAFETY RELATED 품질등급 A등급 제작사 PRIME TECHNOLOGY INC. - 모델번호 1151-V-B-DCV 0-10 | PRIME TECHNOLOGY INC. | 1151-V-B-DCV 0-10
2020 | 1 | 경상예방정비용 | 고리 | 3발전소 |  |  | 200510526 | 정비부분품(SPAR) | 국외 | A | 부품키트,밸브용 | 부품키트,밸브용,DELUGE,CLAPPER ASSEMBLY KIT,3IN | SET | 4 | 기계부 | 박윤종 | 051-726-5643 | 품명 부품키트,밸브용 - 밸브타입 DELUGE - 밸브부품키트타입 CLAPPER ASSEMBLY KIT - 길이 3IN - 구성품1 DIAPHRAGM RUBBER - 구성품2 CLAMP RING - 구성품3 SCREW(STAINLESS STEEL UNS-S302 - 구성품4 CLAPPER - 구성품5 SCREW(STEEL) - 구성품6 SEAT RUBBER ASSEMBLY - 구성품7 SCREW(STAINLESS STEEL) 원자력안전범주 NON NUCLEAR SAFETY RELATED 품질등급 A등급 제작사 THE VIKING CORPORATION - 모델번호 E-1 - 부품번호 13397 | THE VIKING CORPORATION | E-1 | 13397
2021 | 1 | 계획예방정비용 | 새울 | 1발전소 | 2(신4) | 2 | 200510526 | 정비부분품(SPAR) | 국외 | A | 부품키트,밸브용 | 부품키트,밸브용,DELUGE,CLAPPER ASSEMBLY KIT,3IN | SET | 5 | 기계부 | 하영민 | 052-715-5246 | 품명 부품키트,밸브용 - 밸브타입 DELUGE - 밸브부품키트타입 CLAPPER ASSEMBLY KIT - 길이 3IN - 구성품1 DIAPHRAGM RUBBER - 구성품2 CLAMP RING - 구성품3 SCREW(STAINLESS STEEL UNS-S302 - 구성품4 CLAPPER - 구성품5 SCREW(STEEL) - 구성품6 SEAT RUBBER ASSEMBLY - 구성품7 SCREW(STAINLESS STEEL) 원자력안전범주 NON NUCLEAR SAFETY RELATED 품질등급 A등급 제작사 THE VIKING CORPORATION - 모델번호 E-1 - 부품번호 13397 | THE VIKING CORPORATION | E-1 | 13397
2022 | 1 | 경상예방정비용 | 고리 | 3발전소 |  |  | 200510526 | 정비부분품(SPAR) | 국외 | A | 부품키트,밸브용 | 부품키트,밸브용,DELUGE,CLAPPER ASSEMBLY KIT,3IN | SET | 4 | 기계부 | 박윤종 | 051-726-5643 | 품명 부품키트,밸브용 - 밸브타입 DELUGE - 밸브부품키트타입 CLAPPER ASSEMBLY KIT - 길이 3IN - 구성품1 DIAPHRAGM RUBBER - 구성품2 CLAMP RING - 구성품3 SCREW(STAINLESS STEEL UNS-S302 - 구성품4 CLAPPER - 구성품5 SCREW(STEEL) - 구성품6 SEAT RUBBER ASSEMBLY - 구성품7 SCREW(STAINLESS STEEL) 원자력안전범주 NON NUCLEAR SAFETY RELATED 품질등급 A등급 제작사 THE VIKING CORPORATION - 모델번호 E-1 - 부품번호 13397 | THE VIKING CORPORATION | E-1 | 13397
2020 | 4 | 계획예방정비용 | 한빛 | 1발전소 | 2 | 25 | 200510536 | 정비부분품(SPAR) | 국외 | S | 제어카드 | 제어카드,PCB AMI V2.X(AC&DC),PARTS FOR AMI S | EA | 2 | 계측제어부 | 김지성 | 061-357-3105 | 품명 제어카드 - 제어카드타입 PCB AMI V2.X(AC&DC) - 제어카드용도 PARTS FOR AMI SODITRACE - 정격전압 100-240VAC, 50/60HZ - 제어카드기능1 1ALARM RELAY,1INPUT - 제어카드기능2 2RELAY OUTPUTS - 출력데이터 2 SIGNAL OUTPUTS(0/4~20MA) - 전기 데이터 POWER CONSUMPTION:MAX 30VA 원자력안전범주 NON NUCLEAR SAFETY RELATED 품질등급 S등급 제작사 SWAN ANALYTICAL INSTRUMENTS - 부품번호 E-108785.10 | SWAN ANALYTICAL INSTRUMENTS |  | E-108785.10
2020 | 1 | 경상예방정비용 | 월성 | 3발전소 |  |  | 200510603 | 정비부분품(SPAR) | 국내 | S | 다이아프램,밸브용 | DIAPHRAGM,SEAT,NEOPRENE,175PSI,100NB,AL | EA | 15 | 기계부 | 조영래 | 054-779-5745 | 품명 DIAPHRAGM - 다이아프램용도 SEAT - 다이아프램재질 NEOPRENE - 사용압력(상한) 175PSI - 밸브사이즈 100NB - 밸브타입 ALARM CHECK VV(A TYPE) 원자력안전범주 NON NUCLEAR SAFETY RELATED 품질등급 S등급 제작사 지멘스(주) - 부품번호 2226 | 지멘스(주) |  | 2226
2022 | 1 | 경상예방정비용 | 월성 | 3발전소 |  |  | 200510603 | 정비부분품(SPAR) | 국내 | S | 다이아프램,밸브용 | DIAPHRAGM,SEAT,NEOPRENE,175PSI,100NB,AL | EA | 15 | 기계부 | 조영래 | 054-779-5745 | 품명 DIAPHRAGM - 다이아프램용도 SEAT - 다이아프램재질 NEOPRENE - 사용압력(상한) 175PSI - 밸브사이즈 100NB - 밸브타입 ALARM CHECK VV(A TYPE) 원자력안전범주 NON NUCLEAR SAFETY RELATED 품질등급 S등급 제작사 지멘스(주) - 부품번호 2226 | 지멘스(주) |  | 2226
2021 | 2 | 계획예방정비용 | 한빛 | 3발전소 | 6 | 14 | 200510662 | 정비부분품(SPAR) | 국외 | Q | 부싱, 기계요소 | 부싱, 기계요소,REFER TO TECHNICAL SPEC,REFER T | EA | 1 | 기계부 | 임남형 | 061-357-3637 | 품명 부싱, 기계요소 - 적용기술기준 REFER TO TECHNICAL SPEC - 적용품질기준 REFER TO TECHNICAL SPEC - 품질보증서류 REFER TO TECHNICAL SPEC - 시험성적서류 REFER TO TECHNICAL SPEC - 별칭 BUSHING (MECH SEAL GLAND PLATE 원자력안전범주 NUCLEAR SAFETY RELATED 품질등급 Q등급 제작사 HAYWARD TYLER INC. - 부품번호 7205 - 모델번호 10×8-24 VSCC - 도면번호 N203-DG-B01-01 - 도면 품목번호 01-402-581 | HAYWARD TYLER INC. | 10×8-24 VSCC | 7205
2020 | 2 | 계획예방정비용 | 고리 | 3발전소 | 5(신1) | 6 | 200510699 | 정비부분품(SPAR) | 국내 | A | 개스킷 | 개스킷,PRESSURE SEAL,30㎜,260㎜,286㎜,ASTM A24 | EA | 1 | 기계부 | 허병회 | 051-726-5646 | 품명 개스킷 - 가스켓타입 PRESSURE SEAL - 두께 30㎜ - 내경 260㎜ - 외경 286㎜ - 가스켓재질 ASTM A240 TP316 OR A240 TP316L - 사용매체 BORIC ACID WITH HYDRAZINE - 특수사항 CLASS 1680,10IN,PK SWING CHECK 원자력안전범주 NON NUCLEAR SAFETY RELATED 품질등급 A등급 제작사 피케이밸브(주) - 원설계규격서(ODS) SHINKORI 1&2, 9-807-Z-404 - 제작 도면번호 NKORI-C19 - 도면번호 9-807-Z-171-019 - 부품번호 8 제출서류목록 - 첨부기술규격서 적용 | 피케이밸브(주) |  | 8
2020 | 3 | 계획예방정비용 | 고리 | 3발전소 | 6(신2) | 6 | 200510699 | 정비부분품(SPAR) | 국내 | A | 개스킷 | 개스킷,PRESSURE SEAL,30㎜,260㎜,286㎜,ASTM A24 | EA | 1 | 기계부 | 허병회 | 051-726-5646 | 품명 개스킷 - 가스켓타입 PRESSURE SEAL - 두께 30㎜ - 내경 260㎜ - 외경 286㎜ - 가스켓재질 ASTM A240 TP316 OR A240 TP316L - 사용매체 BORIC ACID WITH HYDRAZINE - 특수사항 CLASS 1680,10IN,PK SWING CHECK 원자력안전범주 NON NUCLEAR SAFETY RELATED 품질등급 A등급 제작사 피케이밸브(주) - 원설계규격서(ODS) SHINKORI 1&2, 9-807-Z-404 - 제작 도면번호 NKORI-C19 - 도면번호 9-807-Z-171-019 - 부품번호 8 제출서류목록 - 첨부기술규격서 적용 | 피케이밸브(주) |  | 8
2021 | 4 | 계획예방정비용 | 고리 | 3발전소 | 5(신1) | 7 | 200510699 | 정비부분품(SPAR) | 국내 | A | 개스킷 | 개스킷,PRESSURE SEAL,30㎜,260㎜,286㎜,ASTM A24 | EA | 1 | 기계부 | 허병회 | 051-726-5646 | 품명 개스킷 - 가스켓타입 PRESSURE SEAL - 두께 30㎜ - 내경 260㎜ - 외경 286㎜ - 가스켓재질 ASTM A240 TP316 OR A240 TP316L - 사용매체 BORIC ACID WITH HYDRAZINE - 특수사항 CLASS 1680,10IN,PK SWING CHECK 원자력안전범주 NON NUCLEAR SAFETY RELATED 품질등급 A등급 제작사 피케이밸브(주) - 원설계규격서(ODS) SHINKORI 1&2, 9-807-Z-404 - 제작 도면번호 NKORI-C19 - 도면번호 9-807-Z-171-019 - 부품번호 8 제출서류목록 - 첨부기술규격서 적용 | 피케이밸브(주) |  | 8
2022 | 1 | 계획예방정비용 | 고리 | 3발전소 | 6(신2) | 7 | 200510699 | 정비부분품(SPAR) | 국내 | A | 개스킷 | 개스킷,PRESSURE SEAL,30㎜,260㎜,286㎜,ASTM A24 | EA | 1 | 기계부 | 서원철 | 051-726-2392 | 품명 개스킷 - 가스켓타입 PRESSURE SEAL - 두께 30㎜ - 내경 260㎜ - 외경 286㎜ - 가스켓재질 ASTM A240 TP316 OR A240 TP316L - 사용매체 BORIC ACID WITH HYDRAZINE - 특수사항 CLASS 1680,10IN,PK SWING CHECK 원자력안전범주 NON NUCLEAR SAFETY RELATED 품질등급 A등급 제작사 피케이밸브(주) - 원설계규격서(ODS) SHINKORI 1&2, 9-807-Z-404 - 제작 도면번호 NKORI-C19 - 도면번호 9-807-Z-171-019 - 부품번호 8 제출서류목록 - 첨부기술규격서 적용 | 피케이밸브(주) |  | 8
2020 | 1 | 경상예방정비용 | 새울 | 1발전소 |  |  | 200510712 | 정비부분품(SPAR) | 국내 | S | 배터리(MULTICELL),충전식 | 전지,KB 122000,KB 122000,HSB-200-12(12V 20 | EA | 10 | 전기부 | 김종기 | 052-715-5052 | 품명 전지 원자력안전범주 NON NUCLEAR SAFETY RELATED 품질등급 S등급 제작사 엔케이(주) - 모델번호 KB 122000 제작사 이앤피산업(주) - 모델번호 KB 122000 - 부품번호 HSB-200-12(12V 200AH) | 엔케이(주) | KB 122000
2020 | 1 | 경상예방정비용 | 새울 | 1발전소 |  |  | 200510713 | 정비부분품(SPAR) | 국내 | S | 배터리(MULTICELL),충전식 | BATTERY,산업용 무보수무누액 밀폐형 축,12V 65AH 제어 패널 | EA | 10 | 전기부 | 김종기 | 052-715-5052 | 품명 BATTERY - 전지(BATTERY)타입 산업용 무보수무누액 밀폐형 축 - 전지(BATTERY)용도 12V 65AH 제어 패널 비상전원 - 길이 350.0MM - 너비 175.0MM - 높이 175.0MM(총높이.단자 포함) - 전압(VOLTAGE) 12 V - 전류방전용량 65 A/HR - 케이스재질 ABS 원자력안전범주 NON NUCLEAR SAFETY RELATED 품질등급 S등급 제작사 엔케이(주) - 모델번호 KB 12650 제작사 이앤피산업(주) - 모델번호 KB 12650 - 부품번호 HSB-65-12(12V 65AH) | 엔케이(주) | KB 12650
2020 | 1 | 계획예방정비용 | 월성 | 3발전소 | 5(신1) | 6 | 200510722 | 정비부분품(SPAR) | 국외 | S | 플러그 밸브 | 플러그 밸브,GLOBE VALVE,4 INCH,ASTM A217 C5,V | SET | 2 | 기계부 | 이종수 | 054-779-2344 | 품명 플러그 밸브 - 플러그형밸브타입 GLOBE VALVE - 밸브사이즈 4 INCH - 밸브재질 ASTM A217 C5 - 사용압력(상한) VALVE RATING : ANSI 600 - 플러그재질 17-4PH(STS630) - 스템(STEM)재질 ASTM A276 316 - 밸브운전방법 AOV - 특수사항 PLUG & STEM ASS'Y - 품질보증서류 MILL SHEET 원자력안전범주 NON NUCLEAR SAFETY RELATED 품질등급 S등급 제작사 WEIR VALVES & CONTROLS UK LTD - 도면번호 BV500-BO4MF4-3ANR-A60B-2/REV1 - 모델번호 AOV-2RDV-C1&C2 - 부품번호 4 & 6 | WEIR VALVES & CONTROLS UK LTD | AOV-2RDV-C1&C2 | 4 & 6
2021 | 2 | 계획예방정비용 | 월성 | 3발전소 | 6(신2) | 5 | 200510722 | 정비부분품(SPAR) | 국외 | S | 플러그 밸브 | 플러그 밸브,GLOBE VALVE,4 INCH,ASTM A217 C5,V | SET | 2 | 기계부 | 이종수 | 054-779-2344 | 품명 플러그 밸브 - 플러그형밸브타입 GLOBE VALVE - 밸브사이즈 4 INCH - 밸브재질 ASTM A217 C5 - 사용압력(상한) VALVE RATING : ANSI 600 - 플러그재질 17-4PH(STS630) - 스템(STEM)재질 ASTM A276 316 - 밸브운전방법 AOV - 특수사항 PLUG & STEM ASS'Y - 품질보증서류 MILL SHEET 원자력안전범주 NON NUCLEAR SAFETY RELATED 품질등급 S등급 제작사 WEIR VALVES & CONTROLS UK LTD - 도면번호 BV500-BO4MF4-3ANR-A60B-2/REV1 - 모델번호 AOV-2RDV-C1&C2 - 부품번호 4 & 6 | WEIR VALVES & CONTROLS UK LTD | AOV-2RDV-C1&C2 | 4 & 6
2021 | 3 | 계획예방정비용 | 월성 | 3발전소 | 5(신1) | 7 | 200510722 | 정비부분품(SPAR) | 국외 | S | 플러그 밸브 | 플러그 밸브,GLOBE VALVE,4 INCH,ASTM A217 C5,V | SET | 2 | 기계부 | 이종수 | 054-779-2344 | 품명 플러그 밸브 - 플러그형밸브타입 GLOBE VALVE - 밸브사이즈 4 INCH - 밸브재질 ASTM A217 C5 - 사용압력(상한) VALVE RATING : ANSI 600 - 플러그재질 17-4PH(STS630) - 스템(STEM)재질 ASTM A276 316 - 밸브운전방법 AOV - 특수사항 PLUG & STEM ASS'Y - 품질보증서류 MILL SHEET 원자력안전범주 NON NUCLEAR SAFETY RELATED 품질등급 S등급 제작사 WEIR VALVES & CONTROLS UK LTD - 도면번호 BV500-BO4MF4-3ANR-A60B-2/REV1 - 모델번호 AOV-2RDV-C1&C2 - 부품번호 4 & 6 | WEIR VALVES & CONTROLS UK LTD | AOV-2RDV-C1&C2 | 4 & 6
2022 | 3 | 계획예방정비용 | 월성 | 3발전소 | 6(신2) | 6 | 200510722 | 정비부분품(SPAR) | 국외 | S | 플러그 밸브 | 플러그 밸브,GLOBE VALVE,4 INCH,ASTM A217 C5,V | SET | 2 | 기계부 | 이종수 | 054-779-2344 | 품명 플러그 밸브 - 플러그형밸브타입 GLOBE VALVE - 밸브사이즈 4 INCH - 밸브재질 ASTM A217 C5 - 사용압력(상한) VALVE RATING : ANSI 600 - 플러그재질 17-4PH(STS630) - 스템(STEM)재질 ASTM A276 316 - 밸브운전방법 AOV - 특수사항 PLUG & STEM ASS'Y - 품질보증서류 MILL SHEET 원자력안전범주 NON NUCLEAR SAFETY RELATED 품질등급 S등급 제작사 WEIR VALVES & CONTROLS UK LTD - 도면번호 BV500-BO4MF4-3ANR-A60B-2/REV1 - 모델번호 AOV-2RDV-C1&C2 - 부품번호 4 & 6 | WEIR VALVES & CONTROLS UK LTD | AOV-2RDV-C1&C2 | 4 & 6
2020 | 1 | 계획예방정비용 | 한울 | 3발전소 | 5 | 12 | 200510804 | 정비부분품(SPAR) | 국외 | S | 전원공급기 | 전원공급기,REDUNDANT POWER PLUG IN,PLUG-IN-TY | EA | 2 | 계측제어부 | 강주영 | 054-785-2366 | 품명 전원공급기 - 전원공급기타입 REDUNDANT POWER PLUG IN - 특수사항 PLUG-IN-TYPE - 별칭 REDUNDANT POWER SUPPLY 원자력안전범주 NON NUCLEAR SAFETY RELATED 품질등급 S등급 제작사 INVENSYS SYSTEMS, INC - 도면 품목번호 1 - 모델번호 RPS-650 - 도면번호 M205-DE-D18-01 - 부품번호 RPS-650-24 제출서류목록 - 품질보증확인서(C of C) | INVENSYS SYSTEMS, INC | RPS-650 | RPS-650-24
2020 | 4 | 계획예방정비용 | 한울 | 3발전소 | 6 | 12 | 200510804 | 정비부분품(SPAR) | 국외 | S | 전원공급기 | 전원공급기,REDUNDANT POWER PLUG IN,PLUG-IN-TY | EA | 2 | 계측제어부 | 강주영 | 054-785-2366 | 품명 전원공급기 - 전원공급기타입 REDUNDANT POWER PLUG IN - 특수사항 PLUG-IN-TYPE - 별칭 REDUNDANT POWER SUPPLY 원자력안전범주 NON NUCLEAR SAFETY RELATED 품질등급 S등급 제작사 INVENSYS SYSTEMS, INC - 도면 품목번호 1 - 모델번호 RPS-650 - 도면번호 M205-DE-D18-01 - 부품번호 RPS-650-24 제출서류목록 - 품질보증확인서(C of C) | INVENSYS SYSTEMS, INC | RPS-650 | RPS-650-24
2021 | 3 | 계획예방정비용 | 한울 | 3발전소 | 5 | 13 | 200510804 | 정비부분품(SPAR) | 국외 | S | 전원공급기 | 전원공급기,REDUNDANT POWER PLUG IN,PLUG-IN-TY | EA | 2 | 계측제어부 | 강주영 | 054-785-2366 | 품명 전원공급기 - 전원공급기타입 REDUNDANT POWER PLUG IN - 특수사항 PLUG-IN-TYPE - 별칭 REDUNDANT POWER SUPPLY 원자력안전범주 NON NUCLEAR SAFETY RELATED 품질등급 S등급 제작사 INVENSYS SYSTEMS, INC - 도면 품목번호 1 - 모델번호 RPS-650 - 도면번호 M205-DE-D18-01 - 부품번호 RPS-650-24 제출서류목록 - 품질보증확인서(C of C) | INVENSYS SYSTEMS, INC | RPS-650 | RPS-650-24
2022 | 2 | 계획예방정비용 | 한울 | 3발전소 | 6 | 13 | 200510804 | 정비부분품(SPAR) | 국외 | S | 전원공급기 | 전원공급기,REDUNDANT POWER PLUG IN,PLUG-IN-TY | EA | 2 | 계측제어부 | 강주영 | 054-785-2366 | 품명 전원공급기 - 전원공급기타입 REDUNDANT POWER PLUG IN - 특수사항 PLUG-IN-TYPE - 별칭 REDUNDANT POWER SUPPLY 원자력안전범주 NON NUCLEAR SAFETY RELATED 품질등급 S등급 제작사 INVENSYS SYSTEMS, INC - 도면 품목번호 1 - 모델번호 RPS-650 - 도면번호 M205-DE-D18-01 - 부품번호 RPS-650-24 제출서류목록 - 품질보증확인서(C of C) | INVENSYS SYSTEMS, INC | RPS-650 | RPS-650-24
2020 | 1 | 계획예방정비용 | 월성 | 3발전소 | 5(신1) | 6 | 200510843 | 정비부분품(SPAR) | 국외 | A | 오-링 | 오-링,ETHYLENE PROPYLENE RUBBER,200F,200PS | EA | 2 | 기계부 | 이동우 | 054-779-5726 | 품명 오-링 - 오-링재질 ETHYLENE PROPYLENE RUBBER - 사용온도(상한) 200F - 사용압력(상한) 200PSIG 원자력안전범주 NON NUCLEAR SAFETY RELATED 품질등급 A등급 제작사 FLOWSERVE FCD CORPORATION - 제작사 유형(MFR CATEGORY) ORIGINAL EQUIP. MANUFACTURER - 원설계규격서(ODS) SHINWOLSONG1&2,9-806-Z-404-001 - 부품번호 300A - 모델번호 70-15-8DH - 도면번호 05-90713-40 - 9-806-Z-171-032 - 9-806-Z-431-288(MANUAL) 제출서류목록 - 품질보증확인서(C of C) | FLOWSERVE FCD CORPORATION | 70-15-8DH | 300A
2020 | 1 | 계획예방정비용 | 월성 | 3발전소 | 5(신1) | 6 | 200510844 | 정비부분품(SPAR) | 국외 | A | 오-링 | 오-링,BACK-UP RINGS,200F,200PSIG,ORIGINAL | EA | 2 | 기계부 | 이동우 | 054-779-5726 | 품명 오-링 - 오-링타입 BACK-UP RINGS - 사용온도(상한) 200F - 사용압력(상한) 200PSIG 원자력안전범주 NON NUCLEAR SAFETY RELATED 품질등급 A등급 제작사 FLOWSERVE FCD CORPORATION - 제작사 유형(MFR CATEGORY) ORIGINAL EQUIP. MANUFACTURER - 원설계규격서(ODS) SHINWOLSONG1&2,9-806-Z-404-001 - 부품번호 301A - 모델번호 70-15-8DH - 도면번호 05-90713-40 - 9-806-Z-171-032 - 9-806-Z-431-288(MANUAL) 제출서류목록 - 품질보증확인서(C of C) | FLOWSERVE FCD CORPORATION | 70-15-8DH | 301A
2020 | 1 | 계획예방정비용 | 월성 | 3발전소 | 5(신1) | 6 | 200510860 | 정비부분품(SPAR) | 국외 | S | 압력스위치 | 압력스위치,DIFF PRESS IND SW,6 BAR,0 BAR,±2% | EA | 2 | 계측제어부 | 송종민 | 054-779-5762 | 품명 압력스위치 - 압력스위치타입 DIFF PRESS IND SW - 차동압력(상한) 6 BAR - 차동압력(하한) 0 BAR - 정확도 ±2% OF FULL SCALE - 사용온도(상한) 70℃ - 사용온도(하한) -25℃ - 프로세스연결사이즈 G1/4" FEMALE - 외함보호방식 IP65 - 몸체너비 106MM - 몸체높이 90MM - 몸체길이 40.5MM - 케이스재질 BRASS - 사용매체 LUBE OIL 원자력안전범주 NON NUCLEAR SAFETY RELATED 품질등급 S등급 제작사 TRAFAG SENSORS & CONTROLS - 모델번호 924.1177.937.31 | TRAFAG SENSORS & CONTROLS | 924.1177.937.31
2020 | 1 | 계획예방정비용 | 월성 | 3발전소 | 6(신2) | 4 | 200510860 | 정비부분품(SPAR) | 국외 | S | 압력스위치 | 압력스위치,DIFF PRESS IND SW,6 BAR,0 BAR,±2% | EA | 2 | 계측제어부 | 김노윤 | 054-779-5663 | 품명 압력스위치 - 압력스위치타입 DIFF PRESS IND SW - 차동압력(상한) 6 BAR - 차동압력(하한) 0 BAR - 정확도 ±2% OF FULL SCALE - 사용온도(상한) 70℃ - 사용온도(하한) -25℃ - 프로세스연결사이즈 G1/4" FEMALE - 외함보호방식 IP65 - 몸체너비 106MM - 몸체높이 90MM - 몸체길이 40.5MM - 케이스재질 BRASS - 사용매체 LUBE OIL 원자력안전범주 NON NUCLEAR SAFETY RELATED 품질등급 S등급 제작사 TRAFAG SENSORS & CONTROLS - 모델번호 924.1177.937.31 | TRAFAG SENSORS & CONTROLS | 924.1177.937.31
2021 | 2 | 계획예방정비용 | 월성 | 3발전소 | 6(신2) | 5 | 200510860 | 정비부분품(SPAR) | 국외 | S | 압력스위치 | 압력스위치,DIFF PRESS IND SW,6 BAR,0 BAR,±2% | EA | 2 | 계측제어부 | 김노윤 | 054-779-5663 | 품명 압력스위치 - 압력스위치타입 DIFF PRESS IND SW - 차동압력(상한) 6 BAR - 차동압력(하한) 0 BAR - 정확도 ±2% OF FULL SCALE - 사용온도(상한) 70℃ - 사용온도(하한) -25℃ - 프로세스연결사이즈 G1/4" FEMALE - 외함보호방식 IP65 - 몸체너비 106MM - 몸체높이 90MM - 몸체길이 40.5MM - 케이스재질 BRASS - 사용매체 LUBE OIL 원자력안전범주 NON NUCLEAR SAFETY RELATED 품질등급 S등급 제작사 TRAFAG SENSORS & CONTROLS - 모델번호 924.1177.937.31 | TRAFAG SENSORS & CONTROLS | 924.1177.937.31
2021 | 3 | 계획예방정비용 | 월성 | 3발전소 | 5(신1) | 7 | 200510860 | 정비부분품(SPAR) | 국외 | S | 압력스위치 | 압력스위치,DIFF PRESS IND SW,6 BAR,0 BAR,±2% | EA | 2 | 계측제어부 | 송종민 | 054-779-5762 | 품명 압력스위치 - 압력스위치타입 DIFF PRESS IND SW - 차동압력(상한) 6 BAR - 차동압력(하한) 0 BAR - 정확도 ±2% OF FULL SCALE - 사용온도(상한) 70℃ - 사용온도(하한) -25℃ - 프로세스연결사이즈 G1/4" FEMALE - 외함보호방식 IP65 - 몸체너비 106MM - 몸체높이 90MM - 몸체길이 40.5MM - 케이스재질 BRASS - 사용매체 LUBE OIL 원자력안전범주 NON NUCLEAR SAFETY RELATED 품질등급 S등급 제작사 TRAFAG SENSORS & CONTROLS - 모델번호 924.1177.937.31 | TRAFAG SENSORS & CONTROLS | 924.1177.937.31
2022 | 3 | 계획예방정비용 | 월성 | 3발전소 | 6(신2) | 6 | 200510860 | 정비부분품(SPAR) | 국외 | S | 압력스위치 | 압력스위치,DIFF PRESS IND SW,6 BAR,0 BAR,±2% | EA | 2 | 계측제어부 | 김노윤 | 054-779-5663 | 품명 압력스위치 - 압력스위치타입 DIFF PRESS IND SW - 차동압력(상한) 6 BAR - 차동압력(하한) 0 BAR - 정확도 ±2% OF FULL SCALE - 사용온도(상한) 70℃ - 사용온도(하한) -25℃ - 프로세스연결사이즈 G1/4" FEMALE - 외함보호방식 IP65 - 몸체너비 106MM - 몸체높이 90MM - 몸체길이 40.5MM - 케이스재질 BRASS - 사용매체 LUBE OIL 원자력안전범주 NON NUCLEAR SAFETY RELATED 품질등급 S등급 제작사 TRAFAG SENSORS & CONTROLS - 모델번호 924.1177.937.31 | TRAFAG SENSORS & CONTROLS | 924.1177.937.31
2020 | 2 | 계획예방정비용 | 월성 | 3발전소 | 6(신2) | 4 | 200510926 | 정비부분품(SPAR) | 국내 | S | 오-링 | 오-링,AN255,142.47㎜,3.53㎜,FLUORO RUBBER PO | EA | 1 | 기계부 | 조영래 | 054-779-5745 | 품명 오-링 - 오-링표준규격번호 AN255 - 내경 142.47㎜ - 두께 3.53㎜ - 오-링재질 FLUORO RUBBER POLYMETHYLENE - 별칭 O-RING 4TH COVER 원자력안전범주 NON NUCLEAR SAFETY RELATED 품질등급 S등급
2020 | 3 | 계획예방정비용 | 월성 | 3발전소 | 5(신1) | 6 | 200510926 | 정비부분품(SPAR) | 국내 | S | 오-링 | 오-링,AN255,142.47㎜,3.53㎜,FLUORO RUBBER PO | EA | 1 | 기계부 | 조영래 | 054-779-5745 | 품명 오-링 - 오-링표준규격번호 AN255 - 내경 142.47㎜ - 두께 3.53㎜ - 오-링재질 FLUORO RUBBER POLYMETHYLENE - 별칭 O-RING 4TH COVER 원자력안전범주 NON NUCLEAR SAFETY RELATED 품질등급 S등급
2021 | 4 | 계획예방정비용 | 월성 | 3발전소 | 6(신2) | 5 | 200510926 | 정비부분품(SPAR) | 국내 | S | 오-링 | 오-링,AN255,142.47㎜,3.53㎜,FLUORO RUBBER PO | EA | 1 | 기계부 | 조영래 | 054-779-5745 | 품명 오-링 - 오-링표준규격번호 AN255 - 내경 142.47㎜ - 두께 3.53㎜ - 오-링재질 FLUORO RUBBER POLYMETHYLENE - 별칭 O-RING 4TH COVER 원자력안전범주 NON NUCLEAR SAFETY RELATED 품질등급 S등급
2022 | 1 | 계획예방정비용 | 월성 | 3발전소 | 5(신1) | 7 | 200510926 | 정비부분품(SPAR) | 국내 | S | 오-링 | 오-링,AN255,142.47㎜,3.53㎜,FLUORO RUBBER PO | EA | 1 | 기계부 | 조영래 | 054-779-5745 | 품명 오-링 - 오-링표준규격번호 AN255 - 내경 142.47㎜ - 두께 3.53㎜ - 오-링재질 FLUORO RUBBER POLYMETHYLENE - 별칭 O-RING 4TH COVER 원자력안전범주 NON NUCLEAR SAFETY RELATED 품질등급 S등급
2020 | 2 | 계획예방정비용 | 월성 | 3발전소 | 6(신2) | 4 | 200510928 | 정비부분품(SPAR) | 국내 | S | 오-링 | 오-링,G85,84.4㎜,3.1㎜,FLUORO RUBBER POLYMET | EA | 1 | 기계부 | 조영래 | 054-779-5745 | 품명 오-링 - 오-링표준규격번호 G85 - 내경 84.4㎜ - 두께 3.1㎜ - 오-링재질 FLUORO RUBBER POLYMETHYLENE - 별칭 O-RING RETAINER OIL SEAL 원자력안전범주 NON NUCLEAR SAFETY RELATED 품질등급 S등급
2020 | 3 | 계획예방정비용 | 월성 | 3발전소 | 5(신1) | 6 | 200510928 | 정비부분품(SPAR) | 국내 | S | 오-링 | 오-링,G85,84.4㎜,3.1㎜,FLUORO RUBBER POLYMET | EA | 1 | 기계부 | 조영래 | 054-779-5745 | 품명 오-링 - 오-링표준규격번호 G85 - 내경 84.4㎜ - 두께 3.1㎜ - 오-링재질 FLUORO RUBBER POLYMETHYLENE - 별칭 O-RING RETAINER OIL SEAL 원자력안전범주 NON NUCLEAR SAFETY RELATED 품질등급 S등급
2021 | 4 | 계획예방정비용 | 월성 | 3발전소 | 6(신2) | 5 | 200510928 | 정비부분품(SPAR) | 국내 | S | 오-링 | 오-링,G85,84.4㎜,3.1㎜,FLUORO RUBBER POLYMET | EA | 1 | 기계부 | 조영래 | 054-779-5745 | 품명 오-링 - 오-링표준규격번호 G85 - 내경 84.4㎜ - 두께 3.1㎜ - 오-링재질 FLUORO RUBBER POLYMETHYLENE - 별칭 O-RING RETAINER OIL SEAL 원자력안전범주 NON NUCLEAR SAFETY RELATED 품질등급 S등급
2022 | 1 | 계획예방정비용 | 월성 | 3발전소 | 5(신1) | 7 | 200510928 | 정비부분품(SPAR) | 국내 | S | 오-링 | 오-링,G85,84.4㎜,3.1㎜,FLUORO RUBBER POLYMET | EA | 1 | 기계부 | 조영래 | 054-779-5745 | 품명 오-링 - 오-링표준규격번호 G85 - 내경 84.4㎜ - 두께 3.1㎜ - 오-링재질 FLUORO RUBBER POLYMETHYLENE - 별칭 O-RING RETAINER OIL SEAL 원자력안전범주 NON NUCLEAR SAFETY RELATED 품질등급 S등급
2020 | 4 | 계획예방정비용 | 한울 | 2발전소 | 4 | 15 | 200510965 | 정비부분품(SPAR) | 국내 | A | 제어장치,카메라용 | 제어장치,카메라용,LIGHT,ZOOM,FOCUS,IRIS,132 H*4 | EA | 1 | 계측제어부 | 정소라 | 054-785-2665 | 품명 제어장치,카메라용 - 타입(형식) LIGHT,ZOOM,FOCUS,IRIS - 사이즈 132 H*483 W*420㎜ D - 전압(VOLTAGE) 110 - 130Vac 원자력안전범주 NON NUCLEAR SAFETY RELATED 품질등급 A등급 제작사 (주)뉴크론 - 도면번호 U170375012/2400/20171120Q - 모델번호 M/N KR28040CCU - 원설계규격서(ODS) HANUL 3&4 9-210-Z-431-001 - 원기술규격서(OTS) HANUL 3&4 - 제작사 유형(MFR CATEGORY) ORIGINAL EQUIP. SUPPLIER 제작사 코오롱엔솔루션(주) - 원설계규격서(ODS) HANUL 3&4 9-210-Z-431-001 - 원기술규격서(OTS) HANUL 3&4 - 제작사 유형(MFR CATEGORY) ORIGINAL EQUIP. SUPPLIER - 모델번호 M/N KR28040CCU - 도면번호 U170375012/2400/20171120Q 제출서류목록 - 첨부기술규격서 적용 - 품질증빙/제출서류목록(QVDL) - 품질보증확인서(C of C) | (주)뉴크론 | M/N KR28040CCU
2022 | 2 | 계획예방정비용 | 한울 | 2발전소 | 3 | 17 | 200510965 | 정비부분품(SPAR) | 국내 | A | 제어장치,카메라용 | 제어장치,카메라용,LIGHT,ZOOM,FOCUS,IRIS,132 H*4 | EA | 1 | 계측제어부 | 최영재 | 054-785-2262 | 품명 제어장치,카메라용 - 타입(형식) LIGHT,ZOOM,FOCUS,IRIS - 사이즈 132 H*483 W*420㎜ D - 전압(VOLTAGE) 110 - 130Vac 원자력안전범주 NON NUCLEAR SAFETY RELATED 품질등급 A등급 제작사 (주)뉴크론 - 도면번호 U170375012/2400/20171120Q - 모델번호 M/N KR28040CCU - 원설계규격서(ODS) HANUL 3&4 9-210-Z-431-001 - 원기술규격서(OTS) HANUL 3&4 - 제작사 유형(MFR CATEGORY) ORIGINAL EQUIP. SUPPLIER 제작사 코오롱엔솔루션(주) - 원설계규격서(ODS) HANUL 3&4 9-210-Z-431-001 - 원기술규격서(OTS) HANUL 3&4 - 제작사 유형(MFR CATEGORY) ORIGINAL EQUIP. SUPPLIER - 모델번호 M/N KR28040CCU - 도면번호 U170375012/2400/20171120Q 제출서류목록 - 첨부기술규격서 적용 - 품질증빙/제출서류목록(QVDL) - 품질보증확인서(C of C) | (주)뉴크론 | M/N KR28040CCU
2020 | 4 | 계획예방정비용 | 한울 | 2발전소 | 4 | 15 | 200510966 | 정비부분품(SPAR) | 국내 | A | 제어장치,카메라용 | 제어장치,카메라용,CAMERA LIGHT ON/OFF,88 H*483 W | EA | 1 | 계측제어부 | 정소라 | 054-785-2665 | 품명 제어장치,카메라용 - 타입(형식) CAMERA LIGHT ON/OFF - 사이즈 88 H*483 W*400㎜ D - 전압(VOLTAGE) 110 - 130Vac - 출력데이터 1VPP - 중량 8kgf - 특수사항 TEMP 10 TO 35℃ 원자력안전범주 NON NUCLEAR SAFETY RELATED 품질등급 A등급 제작사 (주)뉴크론 - 도면번호 U170375012/2400/20171120Q - 모델번호 M/N KR28040LCU - 원설계규격서(ODS) HANUL 3&4 9-210-Z-431-001 - 원기술규격서(OTS) HANUL 3&4 - 제작사 유형(MFR CATEGORY) ORIGINAL EQUIP. SUPPLIER 제작사 코오롱엔솔루션(주) - 원설계규격서(ODS) HANUL 3&4 9-210-Z-431-001 - 원기술규격서(OTS) HANUL 3&4 - 제작사 유형(MFR CATEGORY) ORIGINAL EQUIP. SUPPLIER - 모델번호 M/N KR28040LCU - 도면번호 U170375012/2400/20171120Q 제출서류목록 - 첨부기술규격서 적용 - 품질증빙/제출서류목록(QVDL) - 품질보증확인서(C of C) | (주)뉴크론 | M/N KR28040LCU
2022 | 2 | 계획예방정비용 | 한울 | 2발전소 | 3 | 17 | 200510966 | 정비부분품(SPAR) | 국내 | A | 제어장치,카메라용 | 제어장치,카메라용,CAMERA LIGHT ON/OFF,88 H*483 W | EA | 1 | 계측제어부 | 최영재 | 054-785-2262 | 품명 제어장치,카메라용 - 타입(형식) CAMERA LIGHT ON/OFF - 사이즈 88 H*483 W*400㎜ D - 전압(VOLTAGE) 110 - 130Vac - 출력데이터 1VPP - 중량 8kgf - 특수사항 TEMP 10 TO 35℃ 원자력안전범주 NON NUCLEAR SAFETY RELATED 품질등급 A등급 제작사 (주)뉴크론 - 도면번호 U170375012/2400/20171120Q - 모델번호 M/N KR28040LCU - 원설계규격서(ODS) HANUL 3&4 9-210-Z-431-001 - 원기술규격서(OTS) HANUL 3&4 - 제작사 유형(MFR CATEGORY) ORIGINAL EQUIP. SUPPLIER 제작사 코오롱엔솔루션(주) - 원설계규격서(ODS) HANUL 3&4 9-210-Z-431-001 - 원기술규격서(OTS) HANUL 3&4 - 제작사 유형(MFR CATEGORY) ORIGINAL EQUIP. SUPPLIER - 모델번호 M/N KR28040LCU - 도면번호 U170375012/2400/20171120Q 제출서류목록 - 첨부기술규격서 적용 - 품질증빙/제출서류목록(QVDL) - 품질보증확인서(C of C) | (주)뉴크론 | M/N KR28040LCU
2020 | 2 | 계획예방정비용 | 월성 | 3발전소 | 6(신2) | 4 | 200510983 | 정비부분품(SPAR) | 국내 | S | 패킹재료 | 패킹재료,성형식(MOLD),119㎜(6EA),130㎜,174㎜,카본-FI | SET | 3 | 기계부 | 유경돈 | 054-779-5646 | 품명 패킹재료 - 패킹재료타입 성형식(MOLD) - 길이 119㎜(6EA) - 내경 130㎜ - 외경 174㎜ - 패킹재료재질 카본-FIBER(2EA),GRAPHITE(4EA) - 사용온도(상한) 500℉ - 사용압력(상한) 1500 LBS - 품질보증서류 재질성적서 - 별칭 GLAND PACKING - 사이즈 174 OD*130㎜ ID 원자력안전범주 NON NUCLEAR SAFETY RELATED 품질등급 S등급
2020 | 3 | 계획예방정비용 | 월성 | 3발전소 | 5(신1) | 6 | 200510983 | 정비부분품(SPAR) | 국내 | S | 패킹재료 | 패킹재료,성형식(MOLD),119㎜(6EA),130㎜,174㎜,카본-FI | SET | 3 | 기계부 | 김종영 | 054-779-5749 | 품명 패킹재료 - 패킹재료타입 성형식(MOLD) - 길이 119㎜(6EA) - 내경 130㎜ - 외경 174㎜ - 패킹재료재질 카본-FIBER(2EA),GRAPHITE(4EA) - 사용온도(상한) 500℉ - 사용압력(상한) 1500 LBS - 품질보증서류 재질성적서 - 별칭 GLAND PACKING - 사이즈 174 OD*130㎜ ID 원자력안전범주 NON NUCLEAR SAFETY RELATED 품질등급 S등급
2021 | 4 | 계획예방정비용 | 월성 | 3발전소 | 6(신2) | 5 | 200510983 | 정비부분품(SPAR) | 국내 | S | 패킹재료 | 패킹재료,성형식(MOLD),119㎜(6EA),130㎜,174㎜,카본-FI | SET | 3 | 기계부 | 유경돈 | 054-779-5646 | 품명 패킹재료 - 패킹재료타입 성형식(MOLD) - 길이 119㎜(6EA) - 내경 130㎜ - 외경 174㎜ - 패킹재료재질 카본-FIBER(2EA),GRAPHITE(4EA) - 사용온도(상한) 500℉ - 사용압력(상한) 1500 LBS - 품질보증서류 재질성적서 - 별칭 GLAND PACKING - 사이즈 174 OD*130㎜ ID 원자력안전범주 NON NUCLEAR SAFETY RELATED 품질등급 S등급
2022 | 1 | 계획예방정비용 | 월성 | 3발전소 | 5(신1) | 7 | 200510983 | 정비부분품(SPAR) | 국내 | S | 패킹재료 | 패킹재료,성형식(MOLD),119㎜(6EA),130㎜,174㎜,카본-FI | SET | 3 | 기계부 | 김종영 | 054-779-5749 | 품명 패킹재료 - 패킹재료타입 성형식(MOLD) - 길이 119㎜(6EA) - 내경 130㎜ - 외경 174㎜ - 패킹재료재질 카본-FIBER(2EA),GRAPHITE(4EA) - 사용온도(상한) 500℉ - 사용압력(상한) 1500 LBS - 품질보증서류 재질성적서 - 별칭 GLAND PACKING - 사이즈 174 OD*130㎜ ID 원자력안전범주 NON NUCLEAR SAFETY RELATED 품질등급 S등급
2022 | 3 | 계획예방정비용 | 월성 | 3발전소 | 6(신2) | 6 | 200510993 | 정비부분품(SPAR) | 국외 | A | 개스킷 | 개스킷,LOWER SEAT GASKET,304SS AND GRAPHIT | EA | 1 | 기계부 | 장진혁 | 054-779-5741 | 품명 개스킷 - 가스켓타입 LOWER SEAT GASKET - 가스켓재질 304SS AND GRAPHITE - 사용온도(상한) 200˚F - 사용압력(상한) 200psig 원자력안전범주 NON NUCLEAR SAFETY RELATED 품질등급 A등급 제작사 FLOWSERVE FCD CORPORATION - 부품번호 101B - 원설계규격서(ODS) SHINWOLSONG1&2 9-806-Z-404-001 - 제작사 유형(MFR CATEGORY) ORIGINAL EQUIP. MANUFACTURER - 도면번호 05-90713-53 - 9-806-Z-171-034 - 모델번호 70-15-8DH 제출서류목록 - 품질보증확인서(C of C) | FLOWSERVE FCD CORPORATION | 70-15-8DH | 101B
2020 | 3 | 계획예방정비용 | 한빛 | 1발전소 | 1 | 25 | 200511011 | 정비부분품(SPAR) | 국내 | A | 메커니컬실 | 메커니컬실,SINGLE,1.5IN,DEMI WATER, | SET | 1 | 기계부 | 김기현 | 061-357-2545 | 품명 메커니컬실 - 메커니컬씰타입 SINGLE - 샤프트직경 1.5IN - 사용매체 DEMI WATER 원자력안전범주 NON NUCLEAR SAFETY RELATED 품질등급 A등급 한빛 원자력 본부 - 패키지 번호 PO-M0995 제출서류목록 - 첨부기술규격서 적용
2020 | 3 | 계획예방정비용 | 한빛 | 1발전소 | 1 | 25 | 200511011 | 정비부분품(SPAR) | 국내 | A | 메커니컬실 | 메커니컬실,SINGLE,1.5IN,DEMI WATER, | SET | 1 | 기계부 | 박세홍 | 061-357-2548 | 품명 메커니컬실 - 메커니컬씰타입 SINGLE - 샤프트직경 1.5IN - 사용매체 DEMI WATER 원자력안전범주 NON NUCLEAR SAFETY RELATED 품질등급 A등급 한빛 원자력 본부 - 패키지 번호 PO-M0995 제출서류목록 - 첨부기술규격서 적용
2021 | 2 | 계획예방정비용 | 한빛 | 1발전소 | 2 | 25 | 200511011 | 정비부분품(SPAR) | 국내 | A | 메커니컬실 | 메커니컬실,SINGLE,1.5IN,DEMI WATER, | SET | 1 | 기계부 | 김기현 | 061-357-2545 | 품명 메커니컬실 - 메커니컬씰타입 SINGLE - 샤프트직경 1.5IN - 사용매체 DEMI WATER 원자력안전범주 NON NUCLEAR SAFETY RELATED 품질등급 A등급 한빛 원자력 본부 - 패키지 번호 PO-M0995 제출서류목록 - 첨부기술규격서 적용
2021 | 2 | 계획예방정비용 | 한빛 | 1발전소 | 2 | 25 | 200511011 | 정비부분품(SPAR) | 국내 | A | 메커니컬실 | 메커니컬실,SINGLE,1.5IN,DEMI WATER, | SET | 1 | 기계부 | 박세홍 | 061-357-2548 | 품명 메커니컬실 - 메커니컬씰타입 SINGLE - 샤프트직경 1.5IN - 사용매체 DEMI WATER 원자력안전범주 NON NUCLEAR SAFETY RELATED 품질등급 A등급 한빛 원자력 본부 - 패키지 번호 PO-M0995 제출서류목록 - 첨부기술규격서 적용
2022 | 1 | 계획예방정비용 | 한빛 | 1발전소 | 1 | 26 | 200511011 | 정비부분품(SPAR) | 국내 | A | 메커니컬실 | 메커니컬실,SINGLE,1.5IN,DEMI WATER, | SET | 1 | 기계부 | 김기현 | 061-357-2545 | 품명 메커니컬실 - 메커니컬씰타입 SINGLE - 샤프트직경 1.5IN - 사용매체 DEMI WATER 원자력안전범주 NON NUCLEAR SAFETY RELATED 품질등급 A등급 한빛 원자력 본부 - 패키지 번호 PO-M0995 제출서류목록 - 첨부기술규격서 적용
2022 | 1 | 계획예방정비용 | 한빛 | 1발전소 | 1 | 26 | 200511011 | 정비부분품(SPAR) | 국내 | A | 메커니컬실 | 메커니컬실,SINGLE,1.5IN,DEMI WATER, | SET | 1 | 기계부 | 박세홍 | 061-357-2548 | 품명 메커니컬실 - 메커니컬씰타입 SINGLE - 샤프트직경 1.5IN - 사용매체 DEMI WATER 원자력안전범주 NON NUCLEAR SAFETY RELATED 품질등급 A등급 한빛 원자력 본부 - 패키지 번호 PO-M0995 제출서류목록 - 첨부기술규격서 적용
2022 | 4 | 계획예방정비용 | 한빛 | 1발전소 | 2 | 26 | 200511011 | 정비부분품(SPAR) | 국내 | A | 메커니컬실 | 메커니컬실,SINGLE,1.5IN,DEMI WATER, | SET | 1 | 기계부 | 김기현 | 061-357-2545 | 품명 메커니컬실 - 메커니컬씰타입 SINGLE - 샤프트직경 1.5IN - 사용매체 DEMI WATER 원자력안전범주 NON NUCLEAR SAFETY RELATED 품질등급 A등급 한빛 원자력 본부 - 패키지 번호 PO-M0995 제출서류목록 - 첨부기술규격서 적용
2022 | 4 | 계획예방정비용 | 한빛 | 1발전소 | 2 | 26 | 200511011 | 정비부분품(SPAR) | 국내 | A | 메커니컬실 | 메커니컬실,SINGLE,1.5IN,DEMI WATER, | SET | 1 | 기계부 | 박세홍 | 061-357-2548 | 품명 메커니컬실 - 메커니컬씰타입 SINGLE - 샤프트직경 1.5IN - 사용매체 DEMI WATER 원자력안전범주 NON NUCLEAR SAFETY RELATED 품질등급 A등급 한빛 원자력 본부 - 패키지 번호 PO-M0995 제출서류목록 - 첨부기술규격서 적용
2020 | 1 | 계획예방정비용 | 한울 | 3발전소 | 5 | 12 | 200511100 | 정비부분품(SPAR) | 국외 | A | 제어/지시기 | 제어/지시기,0~100 PCT SIGNAL,APPLY ATTACHED S | EA | 1 | 계측제어부 | 권지현 | 054-785-1626 | 품명 제어/지시기 - 출력데이터 0~100 PCT SIGNAL - 적용기술기준 APPLY ATTACHED SPECIFICATION - 적용품질기준 APPLY ASME NQA-1 - 품질서류 1 APPLY QVDL OF SPECIFICATION 원자력안전범주 NON NUCLEAR SAFETY RELATED 품질등급 A등급 제작사 INVENSYS SYSTEMS, INC - 표준기술사양서 9-640-Z-201-127 - 모델번호 N-2CDA-N1 | INVENSYS SYSTEMS, INC | N-2CDA-N1
2020 | 4 | 계획예방정비용 | 한울 | 3발전소 | 6 | 12 | 200511100 | 정비부분품(SPAR) | 국외 | A | 제어/지시기 | 제어/지시기,0~100 PCT SIGNAL,APPLY ATTACHED S | EA | 1 | 계측제어부 | 권지현 | 054-785-1626 | 품명 제어/지시기 - 출력데이터 0~100 PCT SIGNAL - 적용기술기준 APPLY ATTACHED SPECIFICATION - 적용품질기준 APPLY ASME NQA-1 - 품질서류 1 APPLY QVDL OF SPECIFICATION 원자력안전범주 NON NUCLEAR SAFETY RELATED 품질등급 A등급 제작사 INVENSYS SYSTEMS, INC - 표준기술사양서 9-640-Z-201-127 - 모델번호 N-2CDA-N1 | INVENSYS SYSTEMS, INC | N-2CDA-N1
2021 | 3 | 계획예방정비용 | 한울 | 3발전소 | 5 | 13 | 200511100 | 정비부분품(SPAR) | 국외 | A | 제어/지시기 | 제어/지시기,0~100 PCT SIGNAL,APPLY ATTACHED S | EA | 1 | 계측제어부 | 권지현 | 054-785-1626 | 품명 제어/지시기 - 출력데이터 0~100 PCT SIGNAL - 적용기술기준 APPLY ATTACHED SPECIFICATION - 적용품질기준 APPLY ASME NQA-1 - 품질서류 1 APPLY QVDL OF SPECIFICATION 원자력안전범주 NON NUCLEAR SAFETY RELATED 품질등급 A등급 제작사 INVENSYS SYSTEMS, INC - 표준기술사양서 9-640-Z-201-127 - 모델번호 N-2CDA-N1 | INVENSYS SYSTEMS, INC | N-2CDA-N1
2022 | 2 | 계획예방정비용 | 한울 | 3발전소 | 6 | 13 | 200511100 | 정비부분품(SPAR) | 국외 | A | 제어/지시기 | 제어/지시기,0~100 PCT SIGNAL,APPLY ATTACHED S | EA | 1 | 계측제어부 | 권지현 | 054-785-1626 | 품명 제어/지시기 - 출력데이터 0~100 PCT SIGNAL - 적용기술기준 APPLY ATTACHED SPECIFICATION - 적용품질기준 APPLY ASME NQA-1 - 품질서류 1 APPLY QVDL OF SPECIFICATION 원자력안전범주 NON NUCLEAR SAFETY RELATED 품질등급 A등급 제작사 INVENSYS SYSTEMS, INC - 표준기술사양서 9-640-Z-201-127 - 모델번호 N-2CDA-N1 | INVENSYS SYSTEMS, INC | N-2CDA-N1
2020 | 1 | 계획예방정비용 | 새울 | 1발전소 | 1(신3) | 3 | 200511135 | 정비부분품(SPAR) | 국외 | A | 리테이너 | 리테이너,O-RING RETAINER CLIP,6.48MM,16.8MM, | EA | 40 | 기계부 | 김영준 | 052-715-5248 | 품명 리테이너 - 리테이너용도 O-RING RETAINER CLIP - 내경 6.48MM - 길이 16.8MM - 너비 3.18MM - 리테이너재질 S.STL TYPE 304 - 별칭 O-RING RETAINER CLIP 원자력안전범주 NON NUCLEAR SAFETY RELATED 품질등급 A등급 제작사 TECHNETICS GROUP COLUMBIA - 도면번호 9-111-Z-175-006C - 9-111-Z-431-001C(PAGE 55/60) - D-HC-11109-C01 - 부품번호 09-201 - 원기기 기기검증(EQ Category) SEISMIC QUALIFICATION - 원설계규격서(ODS) SHINKORI 3&4, 9-110-Z-404-010C - 제작사 유형(MFR CATEGORY) ORIGINAL EQUIP. MANUFACTURER 제출서류목록 - 품질증빙/제출서류목록(QVDL) - 품질보증확인서(C of C) - 재료시험보고서(MTR OR MILL SHEET) | TECHNETICS GROUP COLUMBIA |  | 09-201
2021 | 1 | 계획예방정비용 | 새울 | 1발전소 | 2(신4) | 2 | 200511135 | 정비부분품(SPAR) | 국외 | A | 리테이너 | 리테이너,O-RING RETAINER CLIP,6.48MM,16.8MM, | EA | 40 | 기계부 | 김영준 | 052-715-5248 | 품명 리테이너 - 리테이너용도 O-RING RETAINER CLIP - 내경 6.48MM - 길이 16.8MM - 너비 3.18MM - 리테이너재질 S.STL TYPE 304 - 별칭 O-RING RETAINER CLIP 원자력안전범주 NON NUCLEAR SAFETY RELATED 품질등급 A등급 제작사 TECHNETICS GROUP COLUMBIA - 도면번호 9-111-Z-175-006C - 9-111-Z-431-001C(PAGE 55/60) - D-HC-11109-C01 - 부품번호 09-201 - 원기기 기기검증(EQ Category) SEISMIC QUALIFICATION - 원설계규격서(ODS) SHINKORI 3&4, 9-110-Z-404-010C - 제작사 유형(MFR CATEGORY) ORIGINAL EQUIP. MANUFACTURER 제출서류목록 - 품질증빙/제출서류목록(QVDL) - 품질보증확인서(C of C) - 재료시험보고서(MTR OR MILL SHEET) | TECHNETICS GROUP COLUMBIA |  | 09-201
2021 | 4 | 계획예방정비용 | 새울 | 1발전소 | 1(신3) | 4 | 200511135 | 정비부분품(SPAR) | 국외 | A | 리테이너 | 리테이너,O-RING RETAINER CLIP,6.48MM,16.8MM, | EA | 40 | 기계부 | 김영준 | 052-715-5248 | 품명 리테이너 - 리테이너용도 O-RING RETAINER CLIP - 내경 6.48MM - 길이 16.8MM - 너비 3.18MM - 리테이너재질 S.STL TYPE 304 - 별칭 O-RING RETAINER CLIP 원자력안전범주 NON NUCLEAR SAFETY RELATED 품질등급 A등급 제작사 TECHNETICS GROUP COLUMBIA - 도면번호 9-111-Z-175-006C - 9-111-Z-431-001C(PAGE 55/60) - D-HC-11109-C01 - 부품번호 09-201 - 원기기 기기검증(EQ Category) SEISMIC QUALIFICATION - 원설계규격서(ODS) SHINKORI 3&4, 9-110-Z-404-010C - 제작사 유형(MFR CATEGORY) ORIGINAL EQUIP. MANUFACTURER 제출서류목록 - 품질증빙/제출서류목록(QVDL) - 품질보증확인서(C of C) - 재료시험보고서(MTR OR MILL SHEET) | TECHNETICS GROUP COLUMBIA |  | 09-201
2022 | 3 | 계획예방정비용 | 새울 | 1발전소 | 2(신4) | 3 | 200511135 | 정비부분품(SPAR) | 국외 | A | 리테이너 | 리테이너,O-RING RETAINER CLIP,6.48MM,16.8MM, | EA | 40 | 기계부 | 김영준 | 052-715-5248 | 품명 리테이너 - 리테이너용도 O-RING RETAINER CLIP - 내경 6.48MM - 길이 16.8MM - 너비 3.18MM - 리테이너재질 S.STL TYPE 304 - 별칭 O-RING RETAINER CLIP 원자력안전범주 NON NUCLEAR SAFETY RELATED 품질등급 A등급 제작사 TECHNETICS GROUP COLUMBIA - 도면번호 9-111-Z-175-006C - 9-111-Z-431-001C(PAGE 55/60) - D-HC-11109-C01 - 부품번호 09-201 - 원기기 기기검증(EQ Category) SEISMIC QUALIFICATION - 원설계규격서(ODS) SHINKORI 3&4, 9-110-Z-404-010C - 제작사 유형(MFR CATEGORY) ORIGINAL EQUIP. MANUFACTURER 제출서류목록 - 품질증빙/제출서류목록(QVDL) - 품질보증확인서(C of C) - 재료시험보고서(MTR OR MILL SHEET) | TECHNETICS GROUP COLUMBIA |  | 09-201
2020 | 1 | 계획예방정비용 | 새울 | 1발전소 | 2(신4) | 1 | 200511142 | 정비부분품(SPAR) | 국내 | Q | 개스킷 | 개스킷,SPIRAL WOUND,0.175 INCH,21.12 INCH,2 | EA | 4 | 기계부 | 김영준 | 052-715-5248 | 품명 개스킷 - 가스켓타입 SPIRAL WOUND - 두께 0.175 INCH - 내경 21.12 INCH - 외경 23 INCH - 가스켓재질 INCONEL X-750 + GRAPHITE - 별칭 SG PRIMARY MANWAY GASKET 원자력안전범주 NON NUCLEAR SAFETY RELATED 품질등급 Q등급 제작사 두산중공업(주) - 원설계규격서(ODS) SHINKORI 3&4, 9-161-Z-404-002 - 제작사 유형(MFR CATEGORY) ORIGINAL EQUIP. SUPPLIER - 도면번호 9-161-Z-175-030C - D-HC-21176-C01 - 부품번호 76-1401 제출서류목록 - 품질증빙/제출서류목록(QVDL) - 품질보증확인서(C of C) - 재료시험보고서(MTR OR MILL SHEET) | 두산중공업(주) |  | 76-1401
2020 | 4 | 계획예방정비용 | 새울 | 1발전소 | 1(신3) | 3 | 200511142 | 정비부분품(SPAR) | 국내 | Q | 개스킷 | 개스킷,SPIRAL WOUND,0.175 INCH,21.12 INCH,2 | EA | 4 | 기계부 | 김영준 | 052-715-5248 | 품명 개스킷 - 가스켓타입 SPIRAL WOUND - 두께 0.175 INCH - 내경 21.12 INCH - 외경 23 INCH - 가스켓재질 INCONEL X-750 + GRAPHITE - 별칭 SG PRIMARY MANWAY GASKET 원자력안전범주 NON NUCLEAR SAFETY RELATED 품질등급 Q등급 제작사 두산중공업(주) - 원설계규격서(ODS) SHINKORI 3&4, 9-161-Z-404-002 - 제작사 유형(MFR CATEGORY) ORIGINAL EQUIP. SUPPLIER - 도면번호 9-161-Z-175-030C - D-HC-21176-C01 - 부품번호 76-1401 제출서류목록 - 품질증빙/제출서류목록(QVDL) - 품질보증확인서(C of C) - 재료시험보고서(MTR OR MILL SHEET) | 두산중공업(주) |  | 76-1401
2021 | 3 | 계획예방정비용 | 새울 | 1발전소 | 2(신4) | 2 | 200511142 | 정비부분품(SPAR) | 국내 | Q | 개스킷 | 개스킷,SPIRAL WOUND,0.175 INCH,21.12 INCH,2 | EA | 4 | 기계부 | 김영준 | 052-715-5248 | 품명 개스킷 - 가스켓타입 SPIRAL WOUND - 두께 0.175 INCH - 내경 21.12 INCH - 외경 23 INCH - 가스켓재질 INCONEL X-750 + GRAPHITE - 별칭 SG PRIMARY MANWAY GASKET 원자력안전범주 NON NUCLEAR SAFETY RELATED 품질등급 Q등급 제작사 두산중공업(주) - 원설계규격서(ODS) SHINKORI 3&4, 9-161-Z-404-002 - 제작사 유형(MFR CATEGORY) ORIGINAL EQUIP. SUPPLIER - 도면번호 9-161-Z-175-030C - D-HC-21176-C01 - 부품번호 76-1401 제출서류목록 - 품질증빙/제출서류목록(QVDL) - 품질보증확인서(C of C) - 재료시험보고서(MTR OR MILL SHEET) | 두산중공업(주) |  | 76-1401
2022 | 2 | 계획예방정비용 | 새울 | 1발전소 | 1(신3) | 4 | 200511142 | 정비부분품(SPAR) | 국내 | Q | 개스킷 | 개스킷,SPIRAL WOUND,0.175 INCH,21.12 INCH,2 | EA | 4 | 기계부 | 김영준 | 052-715-5248 | 품명 개스킷 - 가스켓타입 SPIRAL WOUND - 두께 0.175 INCH - 내경 21.12 INCH - 외경 23 INCH - 가스켓재질 INCONEL X-750 + GRAPHITE - 별칭 SG PRIMARY MANWAY GASKET 원자력안전범주 NON NUCLEAR SAFETY RELATED 품질등급 Q등급 제작사 두산중공업(주) - 원설계규격서(ODS) SHINKORI 3&4, 9-161-Z-404-002 - 제작사 유형(MFR CATEGORY) ORIGINAL EQUIP. SUPPLIER - 도면번호 9-161-Z-175-030C - D-HC-21176-C01 - 부품번호 76-1401 제출서류목록 - 품질증빙/제출서류목록(QVDL) - 품질보증확인서(C of C) - 재료시험보고서(MTR OR MILL SHEET) | 두산중공업(주) |  | 76-1401
2020 | 1 | 계획예방정비용 | 새울 | 1발전소 | 2(신4) | 1 | 200511143 | 정비부분품(SPAR) | 국내 | Q | 개스킷 | 개스킷,SPIRAL WOUND,0.175 INCH,21.12 INCH,2 | EA | 4 | 기계부 | 김영준 | 052-715-5248 | 품명 개스킷 - 가스켓몸체형태 SPIRAL WOUND - 두께 0.175 INCH - 내경 21.12 INCH - 외경 23 INCH - 가스켓재질 INCONEL X-750 + GRAPHITE - 별칭 SG SECONDARY MANWAY GASKET 원자력안전범주 NON NUCLEAR SAFETY RELATED 품질등급 Q등급 제작사 두산중공업(주) - 원설계규격서(ODS) SHINKORI 3&4, 9-161-Z-404-002 - 제작사 유형(MFR CATEGORY) ORIGINAL EQUIP. SUPPLIER - 도면번호 9-161-Z-175-031C - D-HC-21176-C02 - 부품번호 76-1402 제출서류목록 - 품질증빙/제출서류목록(QVDL) - 품질보증확인서(C of C) - 재료시험보고서(MTR OR MILL SHEET) | 두산중공업(주) |  | 76-1402
2020 | 4 | 계획예방정비용 | 새울 | 1발전소 | 1(신3) | 3 | 200511143 | 정비부분품(SPAR) | 국내 | Q | 개스킷 | 개스킷,SPIRAL WOUND,0.175 INCH,21.12 INCH,2 | EA | 4 | 기계부 | 김영준 | 052-715-5248 | 품명 개스킷 - 가스켓몸체형태 SPIRAL WOUND - 두께 0.175 INCH - 내경 21.12 INCH - 외경 23 INCH - 가스켓재질 INCONEL X-750 + GRAPHITE - 별칭 SG SECONDARY MANWAY GASKET 원자력안전범주 NON NUCLEAR SAFETY RELATED 품질등급 Q등급 제작사 두산중공업(주) - 원설계규격서(ODS) SHINKORI 3&4, 9-161-Z-404-002 - 제작사 유형(MFR CATEGORY) ORIGINAL EQUIP. SUPPLIER - 도면번호 9-161-Z-175-031C - D-HC-21176-C02 - 부품번호 76-1402 제출서류목록 - 품질증빙/제출서류목록(QVDL) - 품질보증확인서(C of C) - 재료시험보고서(MTR OR MILL SHEET) | 두산중공업(주) |  | 76-1402
2021 | 3 | 계획예방정비용 | 새울 | 1발전소 | 2(신4) | 2 | 200511143 | 정비부분품(SPAR) | 국내 | Q | 개스킷 | 개스킷,SPIRAL WOUND,0.175 INCH,21.12 INCH,2 | EA | 4 | 기계부 | 김영준 | 052-715-5248 | 품명 개스킷 - 가스켓몸체형태 SPIRAL WOUND - 두께 0.175 INCH - 내경 21.12 INCH - 외경 23 INCH - 가스켓재질 INCONEL X-750 + GRAPHITE - 별칭 SG SECONDARY MANWAY GASKET 원자력안전범주 NON NUCLEAR SAFETY RELATED 품질등급 Q등급 제작사 두산중공업(주) - 원설계규격서(ODS) SHINKORI 3&4, 9-161-Z-404-002 - 제작사 유형(MFR CATEGORY) ORIGINAL EQUIP. SUPPLIER - 도면번호 9-161-Z-175-031C - D-HC-21176-C02 - 부품번호 76-1402 제출서류목록 - 품질증빙/제출서류목록(QVDL) - 품질보증확인서(C of C) - 재료시험보고서(MTR OR MILL SHEET) | 두산중공업(주) |  | 76-1402
2022 | 2 | 계획예방정비용 | 새울 | 1발전소 | 1(신3) | 4 | 200511143 | 정비부분품(SPAR) | 국내 | Q | 개스킷 | 개스킷,SPIRAL WOUND,0.175 INCH,21.12 INCH,2 | EA | 4 | 기계부 | 김영준 | 052-715-5248 | 품명 개스킷 - 가스켓몸체형태 SPIRAL WOUND - 두께 0.175 INCH - 내경 21.12 INCH - 외경 23 INCH - 가스켓재질 INCONEL X-750 + GRAPHITE - 별칭 SG SECONDARY MANWAY GASKET 원자력안전범주 NON NUCLEAR SAFETY RELATED 품질등급 Q등급 제작사 두산중공업(주) - 원설계규격서(ODS) SHINKORI 3&4, 9-161-Z-404-002 - 제작사 유형(MFR CATEGORY) ORIGINAL EQUIP. SUPPLIER - 도면번호 9-161-Z-175-031C - D-HC-21176-C02 - 부품번호 76-1402 제출서류목록 - 품질증빙/제출서류목록(QVDL) - 품질보증확인서(C of C) - 재료시험보고서(MTR OR MILL SHEET) | 두산중공업(주) |  | 76-1402
2020 | 1 | 계획예방정비용 | 새울 | 1발전소 | 2(신4) | 1 | 200511144 | 정비부분품(SPAR) | 국내 | Q | 개스킷 | 개스킷,SPIRAL WOUND,0.175 INCH,7.75 INCH,9. | EA | 4 | 기계부 | 김영준 | 052-715-5248 | 품명 개스킷 - 가스켓타입 SPIRAL WOUND - 두께 0.175 INCH - 내경 7.75 INCH - 외경 9.75 INCH - 가스켓재질 INCONEL X-750 + GRAPHITE - 별칭 SG HANDHOLE GASKET 원자력안전범주 NON NUCLEAR SAFETY RELATED 품질등급 Q등급 제작사 두산중공업(주) - 원설계규격서(ODS) SHINKORI 3&4, 9-161-Z-404-002 - 제작사 유형(MFR CATEGORY) ORIGINAL EQUIP. SUPPLIER - 도면번호 9-161-Z-175-031C - D-HC-21176-C02 - 부품번호 76-1403 제출서류목록 - 품질증빙/제출서류목록(QVDL) - 품질보증확인서(C of C) - 재료시험보고서(MTR OR MILL SHEET) | 두산중공업(주) |  | 76-1403
2020 | 4 | 계획예방정비용 | 새울 | 1발전소 | 1(신3) | 3 | 200511144 | 정비부분품(SPAR) | 국내 | Q | 개스킷 | 개스킷,SPIRAL WOUND,0.175 INCH,7.75 INCH,9. | EA | 4 | 기계부 | 김영준 | 052-715-5248 | 품명 개스킷 - 가스켓타입 SPIRAL WOUND - 두께 0.175 INCH - 내경 7.75 INCH - 외경 9.75 INCH - 가스켓재질 INCONEL X-750 + GRAPHITE - 별칭 SG HANDHOLE GASKET 원자력안전범주 NON NUCLEAR SAFETY RELATED 품질등급 Q등급 제작사 두산중공업(주) - 원설계규격서(ODS) SHINKORI 3&4, 9-161-Z-404-002 - 제작사 유형(MFR CATEGORY) ORIGINAL EQUIP. SUPPLIER - 도면번호 9-161-Z-175-031C - D-HC-21176-C02 - 부품번호 76-1403 제출서류목록 - 품질증빙/제출서류목록(QVDL) - 품질보증확인서(C of C) - 재료시험보고서(MTR OR MILL SHEET) | 두산중공업(주) |  | 76-1403
2021 | 3 | 계획예방정비용 | 새울 | 1발전소 | 2(신4) | 2 | 200511144 | 정비부분품(SPAR) | 국내 | Q | 개스킷 | 개스킷,SPIRAL WOUND,0.175 INCH,7.75 INCH,9. | EA | 4 | 기계부 | 김영준 | 052-715-5248 | 품명 개스킷 - 가스켓타입 SPIRAL WOUND - 두께 0.175 INCH - 내경 7.75 INCH - 외경 9.75 INCH - 가스켓재질 INCONEL X-750 + GRAPHITE - 별칭 SG HANDHOLE GASKET 원자력안전범주 NON NUCLEAR SAFETY RELATED 품질등급 Q등급 제작사 두산중공업(주) - 원설계규격서(ODS) SHINKORI 3&4, 9-161-Z-404-002 - 제작사 유형(MFR CATEGORY) ORIGINAL EQUIP. SUPPLIER - 도면번호 9-161-Z-175-031C - D-HC-21176-C02 - 부품번호 76-1403 제출서류목록 - 품질증빙/제출서류목록(QVDL) - 품질보증확인서(C of C) - 재료시험보고서(MTR OR MILL SHEET) | 두산중공업(주) |  | 76-1403
2022 | 2 | 계획예방정비용 | 새울 | 1발전소 | 1(신3) | 4 | 200511144 | 정비부분품(SPAR) | 국내 | Q | 개스킷 | 개스킷,SPIRAL WOUND,0.175 INCH,7.75 INCH,9. | EA | 4 | 기계부 | 김영준 | 052-715-5248 | 품명 개스킷 - 가스켓타입 SPIRAL WOUND - 두께 0.175 INCH - 내경 7.75 INCH - 외경 9.75 INCH - 가스켓재질 INCONEL X-750 + GRAPHITE - 별칭 SG HANDHOLE GASKET 원자력안전범주 NON NUCLEAR SAFETY RELATED 품질등급 Q등급 제작사 두산중공업(주) - 원설계규격서(ODS) SHINKORI 3&4, 9-161-Z-404-002 - 제작사 유형(MFR CATEGORY) ORIGINAL EQUIP. SUPPLIER - 도면번호 9-161-Z-175-031C - D-HC-21176-C02 - 부품번호 76-1403 제출서류목록 - 품질증빙/제출서류목록(QVDL) - 품질보증확인서(C of C) - 재료시험보고서(MTR OR MILL SHEET) | 두산중공업(주) |  | 76-1403
2020 | 1 | 계획예방정비용 | 새울 | 1발전소 | 1(신3) | 3 | 200511145 | 정비부분품(SPAR) | 국외 | Q | 다이아프램,밸브용 | 다이아프램,30 INCH,EPDM (RADIATION RESISTANT) | EA | 4 | 기계부 | 김영준 | 052-715-5248 | 품명 다이아프램 - 외경 30 INCH - 다이아프램재질 EPDM (RADIATION RESISTANT) - 밸브타입 STEAM GENERATOR NOZZLE DAM - 별칭 30 INCH DIAPHRAGM SEAL 원자력안전범주 NUCLEAR SAFETY RELATED 품질등급 Q등급 제작사 SCIENTECH, INC. - 제작사 유형(MFR CATEGORY) ORIGINAL EQUIP. MANUFACTURER - 도면번호 9-165-Z-171-100C - 90E2192 - 도면 품목번호 4 - 부품번호 83D4564-1 - 원기기 기기검증(EQ Category) SEISMIC QUALIFICATION - 원설계규격서(ODS) SHINKORI 3&4, 9-160-Z-404-001C 제출서류목록 - 품질보증계획서(QAM) - 품질검사계획(QP) - 품질증빙/제출서류목록(QVDL) - 품질보증확인서(C of C) - 재료확인서(C of C) - 성능(또는 기능)시험 기록 - 외관 및 치수검사 성적서 | SCIENTECH, INC. |  | 83D4564-1
2021 | 1 | 계획예방정비용 | 새울 | 1발전소 | 2(신4) | 2 | 200511145 | 정비부분품(SPAR) | 국외 | Q | 다이아프램,밸브용 | 다이아프램,30 INCH,EPDM (RADIATION RESISTANT) | EA | 4 | 기계부 | 김영준 | 052-715-5248 | 품명 다이아프램 - 외경 30 INCH - 다이아프램재질 EPDM (RADIATION RESISTANT) - 밸브타입 STEAM GENERATOR NOZZLE DAM - 별칭 30 INCH DIAPHRAGM SEAL 원자력안전범주 NUCLEAR SAFETY RELATED 품질등급 Q등급 제작사 SCIENTECH, INC. - 제작사 유형(MFR CATEGORY) ORIGINAL EQUIP. MANUFACTURER - 도면번호 9-165-Z-171-100C - 90E2192 - 도면 품목번호 4 - 부품번호 83D4564-1 - 원기기 기기검증(EQ Category) SEISMIC QUALIFICATION - 원설계규격서(ODS) SHINKORI 3&4, 9-160-Z-404-001C 제출서류목록 - 품질보증계획서(QAM) - 품질검사계획(QP) - 품질증빙/제출서류목록(QVDL) - 품질보증확인서(C of C) - 재료확인서(C of C) - 성능(또는 기능)시험 기록 - 외관 및 치수검사 성적서 | SCIENTECH, INC. |  | 83D4564-1
2021 | 4 | 계획예방정비용 | 새울 | 1발전소 | 1(신3) | 4 | 200511145 | 정비부분품(SPAR) | 국외 | Q | 다이아프램,밸브용 | 다이아프램,30 INCH,EPDM (RADIATION RESISTANT) | EA | 4 | 기계부 | 김영준 | 052-715-5248 | 품명 다이아프램 - 외경 30 INCH - 다이아프램재질 EPDM (RADIATION RESISTANT) - 밸브타입 STEAM GENERATOR NOZZLE DAM - 별칭 30 INCH DIAPHRAGM SEAL 원자력안전범주 NUCLEAR SAFETY RELATED 품질등급 Q등급 제작사 SCIENTECH, INC. - 제작사 유형(MFR CATEGORY) ORIGINAL EQUIP. MANUFACTURER - 도면번호 9-165-Z-171-100C - 90E2192 - 도면 품목번호 4 - 부품번호 83D4564-1 - 원기기 기기검증(EQ Category) SEISMIC QUALIFICATION - 원설계규격서(ODS) SHINKORI 3&4, 9-160-Z-404-001C 제출서류목록 - 품질보증계획서(QAM) - 품질검사계획(QP) - 품질증빙/제출서류목록(QVDL) - 품질보증확인서(C of C) - 재료확인서(C of C) - 성능(또는 기능)시험 기록 - 외관 및 치수검사 성적서 | SCIENTECH, INC. |  | 83D4564-1
2022 | 3 | 계획예방정비용 | 새울 | 1발전소 | 2(신4) | 3 | 200511145 | 정비부분품(SPAR) | 국외 | Q | 다이아프램,밸브용 | 다이아프램,30 INCH,EPDM (RADIATION RESISTANT) | EA | 4 | 기계부 | 김영준 | 052-715-5248 | 품명 다이아프램 - 외경 30 INCH - 다이아프램재질 EPDM (RADIATION RESISTANT) - 밸브타입 STEAM GENERATOR NOZZLE DAM - 별칭 30 INCH DIAPHRAGM SEAL 원자력안전범주 NUCLEAR SAFETY RELATED 품질등급 Q등급 제작사 SCIENTECH, INC. - 제작사 유형(MFR CATEGORY) ORIGINAL EQUIP. MANUFACTURER - 도면번호 9-165-Z-171-100C - 90E2192 - 도면 품목번호 4 - 부품번호 83D4564-1 - 원기기 기기검증(EQ Category) SEISMIC QUALIFICATION - 원설계규격서(ODS) SHINKORI 3&4, 9-160-Z-404-001C 제출서류목록 - 품질보증계획서(QAM) - 품질검사계획(QP) - 품질증빙/제출서류목록(QVDL) - 품질보증확인서(C of C) - 재료확인서(C of C) - 성능(또는 기능)시험 기록 - 외관 및 치수검사 성적서 | SCIENTECH, INC. |  | 83D4564-1
2020 | 1 | 계획예방정비용 | 새울 | 1발전소 | 1(신3) | 3 | 200511146 | 정비부분품(SPAR) | 국외 | Q | 다이아프램,밸브용 | 다이아프램,42 INCH,EPDM (RADIATION RESISTANT) | EA | 2 | 기계부 | 김영준 | 052-715-5248 | 품명 다이아프램 - 외경 42 INCH - 다이아프램재질 EPDM (RADIATION RESISTANT) - 밸브타입 STEAM GENERATOR NOZZLE DAM - 별칭 42 INCH DIAPHRAGM SEAL 원자력안전범주 NUCLEAR SAFETY RELATED 품질등급 Q등급 제작사 SCIENTECH, INC. - 제작사 유형(MFR CATEGORY) ORIGINAL EQUIP. MANUFACTURER - 도면번호 9-165-Z-171-101C - 90E2193 - 도면 품목번호 5 - 부품번호 83D4566-1 - 원기기 기기검증(EQ Category) SEISMIC QUALIFICATION - 원설계규격서(ODS) SHINKORI 3&4, 9-160-Z-404-001C 제출서류목록 - 품질보증계획서(QAM) - 품질검사계획(QP) - 품질증빙/제출서류목록(QVDL) - 품질보증확인서(C of C) - 재료확인서(C of C) - 성능(또는 기능)시험 기록 - 외관 및 치수검사 성적서 | SCIENTECH, INC. |  | 83D4566-1
2021 | 1 | 계획예방정비용 | 새울 | 1발전소 | 2(신4) | 2 | 200511146 | 정비부분품(SPAR) | 국외 | Q | 다이아프램,밸브용 | 다이아프램,42 INCH,EPDM (RADIATION RESISTANT) | EA | 2 | 기계부 | 김영준 | 052-715-5248 | 품명 다이아프램 - 외경 42 INCH - 다이아프램재질 EPDM (RADIATION RESISTANT) - 밸브타입 STEAM GENERATOR NOZZLE DAM - 별칭 42 INCH DIAPHRAGM SEAL 원자력안전범주 NUCLEAR SAFETY RELATED 품질등급 Q등급 제작사 SCIENTECH, INC. - 제작사 유형(MFR CATEGORY) ORIGINAL EQUIP. MANUFACTURER - 도면번호 9-165-Z-171-101C - 90E2193 - 도면 품목번호 5 - 부품번호 83D4566-1 - 원기기 기기검증(EQ Category) SEISMIC QUALIFICATION - 원설계규격서(ODS) SHINKORI 3&4, 9-160-Z-404-001C 제출서류목록 - 품질보증계획서(QAM) - 품질검사계획(QP) - 품질증빙/제출서류목록(QVDL) - 품질보증확인서(C of C) - 재료확인서(C of C) - 성능(또는 기능)시험 기록 - 외관 및 치수검사 성적서 | SCIENTECH, INC. |  | 83D4566-1
2021 | 4 | 계획예방정비용 | 새울 | 1발전소 | 1(신3) | 4 | 200511146 | 정비부분품(SPAR) | 국외 | Q | 다이아프램,밸브용 | 다이아프램,42 INCH,EPDM (RADIATION RESISTANT) | EA | 2 | 기계부 | 김영준 | 052-715-5248 | 품명 다이아프램 - 외경 42 INCH - 다이아프램재질 EPDM (RADIATION RESISTANT) - 밸브타입 STEAM GENERATOR NOZZLE DAM - 별칭 42 INCH DIAPHRAGM SEAL 원자력안전범주 NUCLEAR SAFETY RELATED 품질등급 Q등급 제작사 SCIENTECH, INC. - 제작사 유형(MFR CATEGORY) ORIGINAL EQUIP. MANUFACTURER - 도면번호 9-165-Z-171-101C - 90E2193 - 도면 품목번호 5 - 부품번호 83D4566-1 - 원기기 기기검증(EQ Category) SEISMIC QUALIFICATION - 원설계규격서(ODS) SHINKORI 3&4, 9-160-Z-404-001C 제출서류목록 - 품질보증계획서(QAM) - 품질검사계획(QP) - 품질증빙/제출서류목록(QVDL) - 품질보증확인서(C of C) - 재료확인서(C of C) - 성능(또는 기능)시험 기록 - 외관 및 치수검사 성적서 | SCIENTECH, INC. |  | 83D4566-1
2022 | 3 | 계획예방정비용 | 새울 | 1발전소 | 2(신4) | 3 | 200511146 | 정비부분품(SPAR) | 국외 | Q | 다이아프램,밸브용 | 다이아프램,42 INCH,EPDM (RADIATION RESISTANT) | EA | 2 | 기계부 | 김영준 | 052-715-5248 | 품명 다이아프램 - 외경 42 INCH - 다이아프램재질 EPDM (RADIATION RESISTANT) - 밸브타입 STEAM GENERATOR NOZZLE DAM - 별칭 42 INCH DIAPHRAGM SEAL 원자력안전범주 NUCLEAR SAFETY RELATED 품질등급 Q등급 제작사 SCIENTECH, INC. - 제작사 유형(MFR CATEGORY) ORIGINAL EQUIP. MANUFACTURER - 도면번호 9-165-Z-171-101C - 90E2193 - 도면 품목번호 5 - 부품번호 83D4566-1 - 원기기 기기검증(EQ Category) SEISMIC QUALIFICATION - 원설계규격서(ODS) SHINKORI 3&4, 9-160-Z-404-001C 제출서류목록 - 품질보증계획서(QAM) - 품질검사계획(QP) - 품질증빙/제출서류목록(QVDL) - 품질보증확인서(C of C) - 재료확인서(C of C) - 성능(또는 기능)시험 기록 - 외관 및 치수검사 성적서 | SCIENTECH, INC. |  | 83D4566-1
2021 | 1 | 계획예방정비용 | 새울 | 1발전소 | 2(신4) | 2 | 200511147 | 정비부분품(SPAR) | 국외 | A | 개스킷 | 개스킷,0.75in,S.S./GRAPHITE,9-804-Z-171-001 | EA | 3 | 기계부 | 김영준 | 052-715-5248 | 품명 개스킷 - 배관공칭규격(NPS) 0.75in - 가스켓재질 S.S./GRAPHITE 원자력안전범주 NON NUCLEAR SAFETY RELATED 품질등급 A등급 제작사 CURTISS WRIGHT FLOW CONTROL CO - 도면번호 9-804-Z-171-001C - J239-DG-A01-01 - 제작 도면번호 07Q-001 - 08FF-001 - 도면 품목번호 40 - 원설계규격서(ODS) SHINKORI3&4, 9-804-Z-404-001C - 원기기 기기검증(EQ Category) ENVIRONMENTAL QUALIFICATION - SEISMIC QUALIFICATION - 부품번호 205861-95 - 모델번호 07Q-001 - 08FF-001 - 제작사 유형(MFR CATEGORY) ORIGINAL EQUIP. SUPPLIER - 원기술규격서(OTS) SHINKORI3&4, 9-184-J239 제출서류목록 - 품질보증계획서(QAM) - 품질증빙/제출서류목록(QVDL) - 품질보증확인서(C of C) | CURTISS WRIGHT FLOW CONTROL CORP.(TARGET | 08FF-001 | 205861-95
2020 | 1 | 계획예방정비용 | 새울 | 1발전소 | 2(신4) | 1 | 200511150 | 정비부분품(SPAR) | 국내 | A | 패킹,성형식(MOLD) | 패킹,성형식(MOLD),BRAIDED,0.25IN,GRAPHITE+IN | BOX | 12 | 기계부 | 강증우 | 052-715-5241 | 품명 패킹,성형식(MOLD) - 패킹몸체형태 BRAIDED - 두께 0.25IN - 패킹재질 GRAPHITE+INCONEL - 사용온도(상한) 1200℉ - 사용압력(상한) 2500PSI - 색깔(COLOR) GRAY - 최소포장단위 38.1M/BOX - 품질보증서류 CERTIFICATE OF CONFORMANCE 원자력안전범주 NON NUCLEAR SAFETY RELATED 품질등급 A등급 제작사 코리아인더스트리 - 모델번호 1601(CHESTERTON) 제작사 A.W.CHESTERTON COMPANY(CHESTER - 모델번호 1601 | 코리아인더스트리 | 1601(CHESTERTON)
2020 | 4 | 계획예방정비용 | 새울 | 1발전소 | 1(신3) | 3 | 200511150 | 정비부분품(SPAR) | 국내 | A | 패킹,성형식(MOLD) | 패킹,성형식(MOLD),BRAIDED,0.25IN,GRAPHITE+IN | BOX | 12 | 기계부 | 김승호 | 052-715-5147 | 품명 패킹,성형식(MOLD) - 패킹몸체형태 BRAIDED - 두께 0.25IN - 패킹재질 GRAPHITE+INCONEL - 사용온도(상한) 1200℉ - 사용압력(상한) 2500PSI - 색깔(COLOR) GRAY - 최소포장단위 38.1M/BOX - 품질보증서류 CERTIFICATE OF CONFORMANCE 원자력안전범주 NON NUCLEAR SAFETY RELATED 품질등급 A등급 제작사 코리아인더스트리 - 모델번호 1601(CHESTERTON) 제작사 A.W.CHESTERTON COMPANY(CHESTER - 모델번호 1601 | 코리아인더스트리 | 1601(CHESTERTON)
2021 | 3 | 계획예방정비용 | 새울 | 1발전소 | 2(신4) | 2 | 200511150 | 정비부분품(SPAR) | 국내 | A | 패킹,성형식(MOLD) | 패킹,성형식(MOLD),BRAIDED,0.25IN,GRAPHITE+IN | BOX | 28 | 기계부 | 강증우 | 052-715-5241 | 품명 패킹,성형식(MOLD) - 패킹몸체형태 BRAIDED - 두께 0.25IN - 패킹재질 GRAPHITE+INCONEL - 사용온도(상한) 1200℉ - 사용압력(상한) 2500PSI - 색깔(COLOR) GRAY - 최소포장단위 38.1M/BOX - 품질보증서류 CERTIFICATE OF CONFORMANCE 원자력안전범주 NON NUCLEAR SAFETY RELATED 품질등급 A등급 제작사 코리아인더스트리 - 모델번호 1601(CHESTERTON) 제작사 A.W.CHESTERTON COMPANY(CHESTER - 모델번호 1601 | 코리아인더스트리 | 1601(CHESTERTON)
2022 | 2 | 계획예방정비용 | 새울 | 1발전소 | 1(신3) | 4 | 200511150 | 정비부분품(SPAR) | 국내 | A | 패킹,성형식(MOLD) | 패킹,성형식(MOLD),BRAIDED,0.25IN,GRAPHITE+IN | BOX | 12 | 기계부 | 김승호 | 052-715-5147 | 품명 패킹,성형식(MOLD) - 패킹몸체형태 BRAIDED - 두께 0.25IN - 패킹재질 GRAPHITE+INCONEL - 사용온도(상한) 1200℉ - 사용압력(상한) 2500PSI - 색깔(COLOR) GRAY - 최소포장단위 38.1M/BOX - 품질보증서류 CERTIFICATE OF CONFORMANCE 원자력안전범주 NON NUCLEAR SAFETY RELATED 품질등급 A등급 제작사 코리아인더스트리 - 모델번호 1601(CHESTERTON) 제작사 A.W.CHESTERTON COMPANY(CHESTER - 모델번호 1601 | 코리아인더스트리 | 1601(CHESTERTON)
2022 | 4 | 계획예방정비용 | 새울 | 1발전소 | 2(신4) | 3 | 200511150 | 정비부분품(SPAR) | 국내 | A | 패킹,성형식(MOLD) | 패킹,성형식(MOLD),BRAIDED,0.25IN,GRAPHITE+IN | BOX | 12 | 기계부 | 강증우 | 052-715-5241 | 품명 패킹,성형식(MOLD) - 패킹몸체형태 BRAIDED - 두께 0.25IN - 패킹재질 GRAPHITE+INCONEL - 사용온도(상한) 1200℉ - 사용압력(상한) 2500PSI - 색깔(COLOR) GRAY - 최소포장단위 38.1M/BOX - 품질보증서류 CERTIFICATE OF CONFORMANCE 원자력안전범주 NON NUCLEAR SAFETY RELATED 품질등급 A등급 제작사 코리아인더스트리 - 모델번호 1601(CHESTERTON) 제작사 A.W.CHESTERTON COMPANY(CHESTER - 모델번호 1601 | 코리아인더스트리 | 1601(CHESTERTON)
2020 | 1 | 계획예방정비용 | 새울 | 1발전소 | 2(신4) | 1 | 200511151 | 정비부분품(SPAR) | 국내 | A | 패킹,성형식(MOLD) | 패킹,성형식(MOLD),MOLDED PACKING,CIRCULAR,15. | EA | 12 | 기계부 | 강증우 | 052-715-5241 | 품명 패킹,성형식(MOLD) - 패킹타입 MOLDED PACKING - 패킹몸체형태 CIRCULAR - 내경 15.88㎜ - 외경 28.58㎜ - 두께 6.35㎜ - 패킹재질 GRAPHITE - 사용온도(상한) 1000℉ - 사용압력(상한) 2500PSI - 품질보증서류 CERTIFICATE OF CONFORMANCE - 별칭 INTERMEDIATE PACKING 원자력안전범주 NON NUCLEAR SAFETY RELATED 품질등급 A등급 제작사 코리아인더스트리 - 모델번호 5300(CHESTERTON) 제작사 A.W.CHESTERTON COMPANY(CHESTER - 모델번호 5300 | 코리아인더스트리 | 5300(CHESTERTON)
2020 | 4 | 계획예방정비용 | 새울 | 1발전소 | 1(신3) | 3 | 200511151 | 정비부분품(SPAR) | 국내 | A | 패킹,성형식(MOLD) | 패킹,성형식(MOLD),MOLDED PACKING,CIRCULAR,15. | EA | 12 | 기계부 | 김승호 | 052-715-5147 | 품명 패킹,성형식(MOLD) - 패킹타입 MOLDED PACKING - 패킹몸체형태 CIRCULAR - 내경 15.88㎜ - 외경 28.58㎜ - 두께 6.35㎜ - 패킹재질 GRAPHITE - 사용온도(상한) 1000℉ - 사용압력(상한) 2500PSI - 품질보증서류 CERTIFICATE OF CONFORMANCE - 별칭 INTERMEDIATE PACKING 원자력안전범주 NON NUCLEAR SAFETY RELATED 품질등급 A등급 제작사 코리아인더스트리 - 모델번호 5300(CHESTERTON) 제작사 A.W.CHESTERTON COMPANY(CHESTER - 모델번호 5300 | 코리아인더스트리 | 5300(CHESTERTON)
2021 | 3 | 계획예방정비용 | 새울 | 1발전소 | 2(신4) | 2 | 200511151 | 정비부분품(SPAR) | 국내 | A | 패킹,성형식(MOLD) | 패킹,성형식(MOLD),MOLDED PACKING,CIRCULAR,15. | EA | 28 | 기계부 | 강증우 | 052-715-5241 | 품명 패킹,성형식(MOLD) - 패킹타입 MOLDED PACKING - 패킹몸체형태 CIRCULAR - 내경 15.88㎜ - 외경 28.58㎜ - 두께 6.35㎜ - 패킹재질 GRAPHITE - 사용온도(상한) 1000℉ - 사용압력(상한) 2500PSI - 품질보증서류 CERTIFICATE OF CONFORMANCE - 별칭 INTERMEDIATE PACKING 원자력안전범주 NON NUCLEAR SAFETY RELATED 품질등급 A등급 제작사 코리아인더스트리 - 모델번호 5300(CHESTERTON) 제작사 A.W.CHESTERTON COMPANY(CHESTER - 모델번호 5300 | 코리아인더스트리 | 5300(CHESTERTON)
2022 | 2 | 계획예방정비용 | 새울 | 1발전소 | 1(신3) | 4 | 200511151 | 정비부분품(SPAR) | 국내 | A | 패킹,성형식(MOLD) | 패킹,성형식(MOLD),MOLDED PACKING,CIRCULAR,15. | EA | 12 | 기계부 | 김승호 | 052-715-5147 | 품명 패킹,성형식(MOLD) - 패킹타입 MOLDED PACKING - 패킹몸체형태 CIRCULAR - 내경 15.88㎜ - 외경 28.58㎜ - 두께 6.35㎜ - 패킹재질 GRAPHITE - 사용온도(상한) 1000℉ - 사용압력(상한) 2500PSI - 품질보증서류 CERTIFICATE OF CONFORMANCE - 별칭 INTERMEDIATE PACKING 원자력안전범주 NON NUCLEAR SAFETY RELATED 품질등급 A등급 제작사 코리아인더스트리 - 모델번호 5300(CHESTERTON) 제작사 A.W.CHESTERTON COMPANY(CHESTER - 모델번호 5300 | 코리아인더스트리 | 5300(CHESTERTON)
2022 | 4 | 계획예방정비용 | 새울 | 1발전소 | 2(신4) | 3 | 200511151 | 정비부분품(SPAR) | 국내 | A | 패킹,성형식(MOLD) | 패킹,성형식(MOLD),MOLDED PACKING,CIRCULAR,15. | EA | 12 | 기계부 | 강증우 | 052-715-5241 | 품명 패킹,성형식(MOLD) - 패킹타입 MOLDED PACKING - 패킹몸체형태 CIRCULAR - 내경 15.88㎜ - 외경 28.58㎜ - 두께 6.35㎜ - 패킹재질 GRAPHITE - 사용온도(상한) 1000℉ - 사용압력(상한) 2500PSI - 품질보증서류 CERTIFICATE OF CONFORMANCE - 별칭 INTERMEDIATE PACKING 원자력안전범주 NON NUCLEAR SAFETY RELATED 품질등급 A등급 제작사 코리아인더스트리 - 모델번호 5300(CHESTERTON) 제작사 A.W.CHESTERTON COMPANY(CHESTER - 모델번호 5300 | 코리아인더스트리 | 5300(CHESTERTON)
2020 | 1 | 계획예방정비용 | 새울 | 1발전소 | 2 | 1 | 200511161 | 정비부분품(SPAR) | 국내 | S | 유량 스위치 | 유량 스위치,FLOW SWITCH METER,WATER,1-1/2",L: | EA | 2 | 계측제어부 | 이상범 | 052-715-5665 | 품명 유량 스위치 - 별칭 FLOW SWITCH METER - 타입(형식) WATER - 사이즈 1-1/2",L:350MM - 몸체재질 SUS316L - 유량(FLOW RATE) 8-80GPM - 구동방법 FLOW DIRECTION : RIGHT TO LEFT - 연결(CONNECTION) 데이터 ANSI 150# FF - 연결 전기 데이터 2-SPDT CONTACT 원자력안전범주 NON NUCLEAR SAFETY RELATED 품질등급 S등급 제작사 한국유량계공업(주) - 부품번호 M-1007207-1 - 모델번호 MGE-1-F-A - 도면번호 2523-551 | 한국유량계공업(주) | MGE-1-F-A | M-1007207-1
2021 | 2 | 계획예방정비용 | 고리 | 3발전소 | 5(신1) | 7 | 200511181 | 정비부분품(SPAR) | 국외 | S | 슬리브,샤프트용 | 슬리브,샤프트용,SHAFT SLEEVE,29㎜,35㎜,87㎜,SUS304 | EA | 1 | 기계부 | 황도원 | 051-726-5649 | 품명 슬리브,샤프트용 - 슬리브용도 SHAFT SLEEVE - 내경 29㎜ - 외경 35㎜ - 길이 87㎜ - 슬리브재질 SUS304 - 품질보증서류 CERTIFICATE OF CONFORMANCE - MILL SHEET 원자력안전범주 NON NUCLEAR SAFETY RELATED 품질등급 S등급 제작사 TSURUMI MANUFACTURING CO., LTD - 부품번호 450 - 모델번호 AY01373, 01380 - 도면번호 TA4061213-1-1 | TSURUMI MANUFACTURING CO., LTD | AY01373, 01380 | 450
2021 | 2 | 계획예방정비용 | 고리 | 3발전소 | 6(신2) | 7 | 200511181 | 정비부분품(SPAR) | 국외 | S | 슬리브,샤프트용 | 슬리브,샤프트용,SHAFT SLEEVE,29㎜,35㎜,87㎜,SUS304 | EA | 1 | 기계부 | 서원철 | 051-726-2392 | 품명 슬리브,샤프트용 - 슬리브용도 SHAFT SLEEVE - 내경 29㎜ - 외경 35㎜ - 길이 87㎜ - 슬리브재질 SUS304 - 품질보증서류 CERTIFICATE OF CONFORMANCE - MILL SHEET 원자력안전범주 NON NUCLEAR SAFETY RELATED 품질등급 S등급 제작사 TSURUMI MANUFACTURING CO., LTD - 부품번호 450 - 모델번호 AY01373, 01380 - 도면번호 TA4061213-1-1 | TSURUMI MANUFACTURING CO., LTD | AY01373, 01380 | 450
2020 | 1 | 경상예방정비용 | 월성 | 3발전소 |  |  | 200511189 | 정비부분품(SPAR) | 국내 | S | 개스킷 | 개스킷,RUBBER,NEOPRENE,WATER,ALARM VALVE(10 | EA | 15 | 기계부 | 조영래 | 054-779-5745 | 품명 개스킷 - 가스켓타입 RUBBER - 가스켓재질 NEOPRENE - 사용매체 WATER - 별칭 ALARM VALVE(100NB)COVER GASKET 원자력안전범주 NON NUCLEAR SAFETY RELATED 품질등급 S등급 제작사 지멘스(주) - 부품번호 2229 | 지멘스(주) |  | 2229
2022 | 1 | 경상예방정비용 | 월성 | 3발전소 |  |  | 200511189 | 정비부분품(SPAR) | 국내 | S | 개스킷 | 개스킷,RUBBER,NEOPRENE,WATER,ALARM VALVE(10 | EA | 15 | 기계부 | 조영래 | 054-779-5745 | 품명 개스킷 - 가스켓타입 RUBBER - 가스켓재질 NEOPRENE - 사용매체 WATER - 별칭 ALARM VALVE(100NB)COVER GASKET 원자력안전범주 NON NUCLEAR SAFETY RELATED 품질등급 S등급 제작사 지멘스(주) - 부품번호 2229 | 지멘스(주) |  | 2229
2020 | 1 | 경상예방정비용 | 월성 | 3발전소 |  |  | 200511190 | 정비부분품(SPAR) | 국내 | S | 다이아프램,밸브용 | DIAPHRAGM,SEAT,NEOPRENE,175PSI,80NB,ALAR | EA | 15 | 기계부 | 조영래 | 054-779-5745 | 품명 DIAPHRAGM - 다이아프램용도 SEAT - 다이아프램재질 NEOPRENE - 사용압력(상한) 175PSI - 밸브사이즈 80NB - 밸브타입 ALARM CHECK VV(A TYPE) 원자력안전범주 NON NUCLEAR SAFETY RELATED 품질등급 S등급 제작사 지멘스(주) - 부품번호 2246 | 지멘스(주) |  | 2246
2022 | 1 | 경상예방정비용 | 월성 | 3발전소 |  |  | 200511190 | 정비부분품(SPAR) | 국내 | S | 다이아프램,밸브용 | DIAPHRAGM,SEAT,NEOPRENE,175PSI,80NB,ALAR | EA | 15 | 기계부 | 조영래 | 054-779-5745 | 품명 DIAPHRAGM - 다이아프램용도 SEAT - 다이아프램재질 NEOPRENE - 사용압력(상한) 175PSI - 밸브사이즈 80NB - 밸브타입 ALARM CHECK VV(A TYPE) 원자력안전범주 NON NUCLEAR SAFETY RELATED 품질등급 S등급 제작사 지멘스(주) - 부품번호 2246 | 지멘스(주) |  | 2246
2020 | 1 | 경상예방정비용 | 월성 | 3발전소 |  |  | 200511191 | 정비부분품(SPAR) | 국내 | S | 개스킷 | 개스킷,RUBBER,NEOPRENE,WATER,ALARM VALVE(80 | EA | 15 | 기계부 | 조영래 | 054-779-5745 | 품명 개스킷 - 가스켓타입 RUBBER - 가스켓재질 NEOPRENE - 사용매체 WATER - 별칭 ALARM VALVE(80NB)COVER GASKET 원자력안전범주 NON NUCLEAR SAFETY RELATED 품질등급 S등급 제작사 지멘스(주) - 부품번호 2249 | 지멘스(주) |  | 2249
2022 | 1 | 경상예방정비용 | 월성 | 3발전소 |  |  | 200511191 | 정비부분품(SPAR) | 국내 | S | 개스킷 | 개스킷,RUBBER,NEOPRENE,WATER,ALARM VALVE(80 | EA | 15 | 기계부 | 조영래 | 054-779-5745 | 품명 개스킷 - 가스켓타입 RUBBER - 가스켓재질 NEOPRENE - 사용매체 WATER - 별칭 ALARM VALVE(80NB)COVER GASKET 원자력안전범주 NON NUCLEAR SAFETY RELATED 품질등급 S등급 제작사 지멘스(주) - 부품번호 2249 | 지멘스(주) |  | 2249
2020 | 3 | 계획예방정비용 | 한빛 | 1발전소 | 1 | 25 | 200511270 | 정비부분품(SPAR) | 국내 | S | 체크밸브 | 체크밸브,유니온 타입,1IN,STS316,1 MPA,200℃,-40℃, | EA | 6 | 기계부 | 라종열 | 061-357-7155 | 품명 체크밸브 - 체크밸브타입 유니온 타입 - 밸브사이즈 1IN - 밸브재질 STS316 - 사용압력(상한) 1 MPA - 사용온도(상한) 200℃ - 사용온도(하한) -40℃ - 페이스너비 86㎜X27㎜X71㎜ - 품질보증서류 제품보증서 - 별칭 UC-S8V 원자력안전범주 NON NUCLEAR SAFETY RELATED 품질등급 S등급
2021 | 2 | 계획예방정비용 | 한빛 | 1발전소 | 2 | 25 | 200511270 | 정비부분품(SPAR) | 국내 | S | 체크밸브 | 체크밸브,유니온 타입,1IN,STS316,1 MPA,200℃,-40℃, | EA | 6 | 기계부 | 라종열 | 061-357-7155 | 품명 체크밸브 - 체크밸브타입 유니온 타입 - 밸브사이즈 1IN - 밸브재질 STS316 - 사용압력(상한) 1 MPA - 사용온도(상한) 200℃ - 사용온도(하한) -40℃ - 페이스너비 86㎜X27㎜X71㎜ - 품질보증서류 제품보증서 - 별칭 UC-S8V 원자력안전범주 NON NUCLEAR SAFETY RELATED 품질등급 S등급
2022 | 1 | 계획예방정비용 | 한빛 | 1발전소 | 1 | 26 | 200511270 | 정비부분품(SPAR) | 국내 | S | 체크밸브 | 체크밸브,유니온 타입,1IN,STS316,1 MPA,200℃,-40℃, | EA | 6 | 기계부 | 라종열 | 061-357-7155 | 품명 체크밸브 - 체크밸브타입 유니온 타입 - 밸브사이즈 1IN - 밸브재질 STS316 - 사용압력(상한) 1 MPA - 사용온도(상한) 200℃ - 사용온도(하한) -40℃ - 페이스너비 86㎜X27㎜X71㎜ - 품질보증서류 제품보증서 - 별칭 UC-S8V 원자력안전범주 NON NUCLEAR SAFETY RELATED 품질등급 S등급
2022 | 4 | 계획예방정비용 | 한빛 | 1발전소 | 2 | 26 | 200511270 | 정비부분품(SPAR) | 국내 | S | 체크밸브 | 체크밸브,유니온 타입,1IN,STS316,1 MPA,200℃,-40℃, | EA | 6 | 기계부 | 라종열 | 061-357-7155 | 품명 체크밸브 - 체크밸브타입 유니온 타입 - 밸브사이즈 1IN - 밸브재질 STS316 - 사용압력(상한) 1 MPA - 사용온도(상한) 200℃ - 사용온도(하한) -40℃ - 페이스너비 86㎜X27㎜X71㎜ - 품질보증서류 제품보증서 - 별칭 UC-S8V 원자력안전범주 NON NUCLEAR SAFETY RELATED 품질등급 S등급
2020 | 4 | 계획예방정비용 | 한빛 | 1발전소 | 2 | 25 | 200511280 | 정비부분품(SPAR) | 국외 | S | 패킹,성형식(MOLD) | 패킹,성형식(MOLD),U-CUP PACKING,PTFE,ANSI B31 | EA | 3 | 기계부 | 박종석 | 061-357-3257 | 품명 패킹,성형식(MOLD) - 패킹타입 U-CUP PACKING - 패킹재질 PTFE - 적용기술기준 ANSI B31.1 - 품질보증서류 CERTIFICATE OF CONFORMANCE - 별칭 U-CUP RING 원자력안전범주 NON NUCLEAR SAFETY RELATED 품질등급 S등급 제작사 SPX PROCESS EQUIPMENT - 부품번호 182906 - 도면번호 D-264338(ITEM NO. 58) - PARENT EQUIP PROD LOT 4FA37R | SPX PROCESS EQUIPMENT |  | 182906
2021 | 3 | 계획예방정비용 | 한빛 | 1발전소 | 1 | 26 | 200511280 | 정비부분품(SPAR) | 국외 | S | 패킹,성형식(MOLD) | 패킹,성형식(MOLD),U-CUP PACKING,PTFE,ANSI B31 | EA | 3 | 기계부 | 박종석 | 061-357-3257 | 품명 패킹,성형식(MOLD) - 패킹타입 U-CUP PACKING - 패킹재질 PTFE - 적용기술기준 ANSI B31.1 - 품질보증서류 CERTIFICATE OF CONFORMANCE - 별칭 U-CUP RING 원자력안전범주 NON NUCLEAR SAFETY RELATED 품질등급 S등급 제작사 SPX PROCESS EQUIPMENT - 부품번호 182906 - 도면번호 D-264338(ITEM NO. 58) - PARENT EQUIP PROD LOT 4FA37R | SPX PROCESS EQUIPMENT |  | 182906
2022 | 2 | 계획예방정비용 | 한빛 | 1발전소 | 2 | 26 | 200511280 | 정비부분품(SPAR) | 국외 | S | 패킹,성형식(MOLD) | 패킹,성형식(MOLD),U-CUP PACKING,PTFE,ANSI B31 | EA | 3 | 기계부 | 박종석 | 061-357-3257 | 품명 패킹,성형식(MOLD) - 패킹타입 U-CUP PACKING - 패킹재질 PTFE - 적용기술기준 ANSI B31.1 - 품질보증서류 CERTIFICATE OF CONFORMANCE - 별칭 U-CUP RING 원자력안전범주 NON NUCLEAR SAFETY RELATED 품질등급 S등급 제작사 SPX PROCESS EQUIPMENT - 부품번호 182906 - 도면번호 D-264338(ITEM NO. 58) - PARENT EQUIP PROD LOT 4FA37R | SPX PROCESS EQUIPMENT |  | 182906
2021 | 1 | 경상예방정비용 | 월성 | 2발전소 |  |  | 200511295 | 정비부분품(SPAR) | 국외 | A | 볼베어링 | 볼베어링,DGBB,6311-2Z/C3,120㎜,55㎜,29㎜,74.1KN | EA | 14 | 전기부 | 김영우 | 054-779-2295 | 품명 볼베어링 - 베어링타입 DGBB - 국제베어링교환번호 6311-2Z/C3 - 외경 120㎜ - 구멍직경 55㎜ - 너비 29㎜ - 동격하중 74.1KN,STATIC LOAD:45KN - 피로한계하중 1.90KN - 윤활재 GREASE - 회전속도 6300RPM,LIMITING:12000RPM - 케이지(CAGE)재질 SHEET METAL - 금속덮개(SHIELD)수 2SHIELD - 허용오차적용기준 C3 CLEARANCE - 적용기술기준 EPRI NP-5652 - 적용품질기준 QPS-A-001 - 품질보증서류 CGID REPORT 원자력안전범주 NON NUCLEAR SAFETY RELATED 품질등급 A등급
2021 | 1 | 경상예방정비용 | 월성 | 2발전소 |  |  | 200511296 | 정비부분품(SPAR) | 국내 | A | 볼베어링 | 볼베어링,DGBB,6203-2Z/C3,40㎜,17㎜,12㎜,GREASE, | EA | 2 | 전기부 | 김영우 | 054-779-2295 | 품명 볼베어링 - 베어링타입 DGBB - 국제베어링교환번호 6203-2Z/C3 - 외경 40㎜ - 구멍직경 17㎜ - 너비 12㎜ - 윤활재 GREASE - 회전속도 19000 - 금속덮개(SHIELD)수 2SHIELD - 고무덮개(SEAL)수 NONE - 허용오차적용기준 C3 CLEARANCE - 적용기술기준 EPRI NP-5652 - 적용품질기준 QPS-A-001 - 품질보증서류 CGID REPORT 원자력안전범주 NON NUCLEAR SAFETY RELATED 품질등급 A등급
2022 | 1 | 경상예방정비용 | 월성 | 2발전소 |  |  | 200511296 | 정비부분품(SPAR) | 국내 | A | 볼베어링 | 볼베어링,DGBB,6203-2Z/C3,40㎜,17㎜,12㎜,GREASE, | EA | 4 | 전기부 | 김영우 | 054-779-2295 | 품명 볼베어링 - 베어링타입 DGBB - 국제베어링교환번호 6203-2Z/C3 - 외경 40㎜ - 구멍직경 17㎜ - 너비 12㎜ - 윤활재 GREASE - 회전속도 19000 - 금속덮개(SHIELD)수 2SHIELD - 고무덮개(SEAL)수 NONE - 허용오차적용기준 C3 CLEARANCE - 적용기술기준 EPRI NP-5652 - 적용품질기준 QPS-A-001 - 품질보증서류 CGID REPORT 원자력안전범주 NON NUCLEAR SAFETY RELATED 품질등급 A등급
2020 | 1 | 경상예방정비용 | 월성 | 3발전소 |  |  | 200511304 | 정비부분품(SPAR) | 국외 | A | 마이크로 스위치 | 마이크로 스위치,STANDARD TRAVEL/LONG MOUNTING, | EA | 2 | 계측제어부 | 박명규 | 054-779-5496 | 품명 마이크로 스위치 - 마이크로스위치타입 STANDARD TRAVEL/LONG MOUNTING - 마이크로스위치몸체형태 CCW LEVER - 정격전압 600VAC - 정격전류 5AMPS - 사용온도(상한) 0~90℃ - 적용품질기준 ASME NQA-1 - 품질보증서류 CERTIFICATE OF CONFORMANCE - 시험성적서류 CGID REPORT - 별칭 LIMIT SWITCH 원자력안전범주 NON NUCLEAR SAFETY RELATED 품질등급 A등급 제작사 NAMCO CONTROLS CORPORATION - 모델번호 EA180-32309 | NAMCO CONTROLS CORPORATION | EA180-32309
2020 | 1 | 경상예방정비용 | 월성 | 3발전소 |  |  | 200511305 | 정비부분품(SPAR) | 국외 | A | 솔레노이드밸브 | 솔레노이드밸브,TWO WAY,BRASS,24VDC,338㎃,250 PSI | EA | 3 | 계측제어부 | 박명규 | 054-779-5496 | 품명 솔레노이드밸브 - 솔레노이드밸브타입 TWO WAY - 밸브재질 BRASS - 정격전압 24VDC - 정격전류 338㎃ - 사용압력(상한) 250 PSI - 사용압력(하한) 5 PSI - 시트재질 SEALS AND DISCS : BUNA N - 디스크(DISK)재질 CORE TUBE : 305 SS - 피스톤(PISTON)재질 SPRINGS : 302 SS - 솔레노이드수 1 - WAY수 2 - 밸브접속타입 1/2IN NPT - 밸브접속형태 FEMALE - 사용매체 WATER - 유량조절장치 ORIFICE SIZE : 5/8IN - 특수사항 COIL CLASS :H - 적용품질기준 ASME NQA-1 - 품질보증서류 CERTIFICATE OF CONFORMANCE - 시험성적서류 CGID REPORT - 별칭 SOLENOID VALVE 원자력안전범주 NON NUCLEAR SAFETY RELATED 품질등급 A등급 제작사 ASCO JOUCOMATIC - 모델번호 HV274060-001 제작사 신화전기(주) - 모델번호 11601 제작사 VIKING PUMP INC. - 모델번호 11601 | VIKING PUMP INC. | 11601
2020 | 1 | 경상예방정비용 | 월성 | 3발전소 |  |  | 200511306 | 정비부분품(SPAR) | 국외 | A | 솔레노이드밸브 | 솔레노이드밸브,ORIFICE 5/8",2PORT,1/2NPT,24VDC/ | EA | 5 | 계측제어부 | 박명규 | 054-779-5496 | 품명 솔레노이드밸브 - 솔레노이드밸브타입 ORIFICE 5/8" - 밸브몸체형태 2PORT - 밸브사이즈 1/2NPT - 정격전압 24VDC/10W - 사용압력(상한) 5~150 PSI - 사용온도(상한) 185℉ - 솔레노이드수 1 - WAY수 2 - 포트(PORT)수 2 - 밸브운전방법 NORMAL CLOSE - 적용품질기준 ASME NQA-1 - 품질보증서류 CERTIFICATE OF CONFORMANCE - 시험성적서류 CGID REPORT 원자력안전범주 NON NUCLEAR SAFETY RELATED 품질등급 A등급 제작사 신화전기(주) - 모델번호 73218BN4UNLVNOC111C2 제작사 PARKER - 모델번호 73218BN4UNLVNOC111C2 | 신화전기(주) | 73218BN4UNLVNOC111C2
2020 | 1 | 경상예방정비용 | 월성 | 3발전소 |  |  | 200511307 | 정비부분품(SPAR) | 국내 | A | 전자모듈,산업비표준 | 전자모듈,산업비표준,PLC PROCESSOR,MICROLOGIX 1500 | EA | 2 | 계측제어부 | 박명규 | 054-779-5496 | 품명 전자모듈,산업비표준 - 모듈용도 PLC PROCESSOR - 모듈타입 MICROLOGIX 1500 CONTROLLER - 모듈통신타입 RS-232 - 모듈기능 1 14KB MEMORY - 설치방법 SLOT MOUNT - 부속품목 INTERFACE MODULE,MEMORY MODULE - 특수사항 DC(20-60V)INPUT MODULE - 적용품질기준 ASME NQA-1 - 연결 전기 데이터 RS-232 PORT 원자력안전범주 NON NUCLEAR SAFETY RELATED 품질등급 A등급 제작사 정우산기(주) - 제작 도면번호 N223-DG-C01-03 - 모델번호 1764-LRP - 원기기 기기검증(EQ Category) SEISMIC QUALIFICATION - 원기술규격서(OTS) SHINWOLSONG 1&2, 9-153-N223 - 제작사 유형(MFR CATEGORY) ORIGINAL EQUIP. SUPPLIER 제작사 ALLEN-BRADLEY/ROCKWELL AUTO. - 제작사 유형(MFR CATEGORY) ORIGINAL EQUIP. SUPPLIER - 원기술규격서(OTS) SHINWOLSONG 1&2, 9-153-N223 - 원기기 기기검증(EQ Category) SEISMIC QUALIFICATION - 모델번호 1764-LRP 제출서류목록 - 품질증빙/제출서류목록(QVDL) - 품질보증확인서(C of C) - 일반규격품품질검증(CGID) 계획/보고서 | 정우산기(주) | 1764-LRP
2020 | 1 | 경상예방정비용 | 월성 | 3발전소 |  |  | 200511308 | 정비부분품(SPAR) | 국내 | A | 전자모듈,산업비표준 | 전자모듈,산업비표준,PLC INPUT,AC INPUT MODULE,35m | EA | 4 | 계측제어부 | 박명규 | 054-779-5496 | 품명 전자모듈,산업비표준 - 모듈용도 PLC INPUT - 모듈타입 AC INPUT MODULE - 너비 35mm - 높이 118mm - 깊이 87mm - 입력전압 79~132Vac - 채널개수 16EA - 모듈기능 1 INPUT MODULE - 설치방법 DIN RAIL OR PANEL MOUNT - 특수사항 115VAC SINK/SOURCE INPUT MOD - 적용품질기준 ASME NQA-1 - 연결 전기 데이터 115VAC 원자력안전범주 NON NUCLEAR SAFETY RELATED 품질등급 A등급 제작사 정우산기(주) - 제작 도면번호 N223-DG-C01-03 - 모델번호 1769-IA16 - 원기기 기기검증(EQ Category) SEISMIC QUALIFICATION - 원기술규격서(OTS) SHINWOLSONG 1&2, 9-153-N223 - 제작사 유형(MFR CATEGORY) ORIGINAL EQUIP. SUPPLIER 제작사 ALLEN-BRADLEY/ROCKWELL AUTO. - 제작사 유형(MFR CATEGORY) ORIGINAL EQUIP. SUPPLIER - 원기술규격서(OTS) SHINWOLSONG 1&2, 9-153-N223 - 원기기 기기검증(EQ Category) SEISMIC QUALIFICATION - 모델번호 1769-IA16 - 제작 도면번호 N223-DG-C01-03 제작사 ALLEN-BRADLEY/ROCKWELL AUTOMAT - 제작 도면번호 N223-DG-C01-03 - 모델번호 1769-IA16 - 원기기 기기검증(EQ Category) SEISMIC QUALIFICATION - 원기술규격서(OTS) SHINWOLSONG 1&2, 9-153-N223 - 제작사 유형(MFR CATEGORY) ORIGINAL EQUIP. SUPPLIER 제출서류목록 - 품질보증계획서(QAM) - 품질검사계획(QP) - 품질증빙/제출서류목록(QVDL) - 품질보증확인서(C of C) - 일반규격품품질검증(CGID) 계획/보고서 | 정우산기(주) | 1769-IA16
2020 | 1 | 경상예방정비용 | 월성 | 3발전소 |  |  | 200511309 | 정비부분품(SPAR) | 국내 | A | 전자모듈,산업비표준 | 전자모듈,산업비표준,PLC BASE UNIT,PLC POWER SUPPL | EA | 2 | 계측제어부 | 박명규 | 054-779-5496 | 품명 전자모듈,산업비표준 - 모듈용도 PLC BASE UNIT - 모듈타입 PLC POWER SUPPLY,I/O - 입력전압 120~240Vac - 출력전압 5, 24Vdc - 출력전류 2250, 400mA - 모듈기능 1 12CHANNEL(120VAC INPUT) - 모듈기능 2 12RELAY OUTPUT,2 ISOL RELAY - 설치방법 DIN RAIL - 특수사항 MICROLOGIX 1500 BASE UNIT - 적용품질기준 ASME NQA-1 - 연결 전기 데이터 24VDC 원자력안전범주 NON NUCLEAR SAFETY RELATED 품질등급 A등급 제작사 정우산기(주) - 제작 도면번호 N223-DG-C01-03 - 모델번호 1764-24AWA - 원기기 기기검증(EQ Category) SEISMIC QUALIFICATION - 원기술규격서(OTS) SHINWOLSONG 1&2, 9-153-N223 - 제작사 유형(MFR CATEGORY) ORIGINAL EQUIP. SUPPLIER 제작사 ALLEN-BRADLEY/ROCKWELL AUTO. - 제작사 유형(MFR CATEGORY) ORIGINAL EQUIP. SUPPLIER - 원기술규격서(OTS) SHINWOLSONG 1&2, 9-153-N223 - 원기기 기기검증(EQ Category) SEISMIC QUALIFICATION - 모델번호 1764-24AWA - 제작 도면번호 N223-DG-C01-03 제작사 ALLEN-BRADLEY/ROCKWELL AUTOMAT - 제작 도면번호 N223-DG-C01-03 - 모델번호 1764-24AWA - 원기기 기기검증(EQ Category) SEISMIC QUALIFICATION - 원기술규격서(OTS) SHINWOLSONG 1&2, 9-153-N223 - 제작사 유형(MFR CATEGORY) ORIGINAL EQUIP. SUPPLIER 제출서류목록 - 품질보증계획서(QAM) - 품질검사계획(QP) - 품질증빙/제출서류목록(QVDL) - 품질보증확인서(C of C) - 일반규격품품질검증(CGID) 계획/보고서 | 정우산기(주) | 1764-24AWA
2021 | 1 | 경상예방정비용 | 월성 | 3발전소 |  |  | 200511310 | 정비부분품(SPAR) | 국내 | A | 전자모듈,산업비표준 | 전자모듈,산업비표준,PLC RELAY OUTPUT,AC/DC RELAY | EA | 4 | 계측제어부 | 박명규 | 054-779-5496 | 품명 전자모듈,산업비표준 - 모듈용도 PLC RELAY OUTPUT - 모듈타입 AC/DC RELAY OUTPUT MODULE - 출력전압 5~265/5~125Vac/Vdc - 채널개수 16 CHANNEL - 설치방법 DIN RAIL - 적용품질기준 ASME NQA-1 원자력안전범주 NON NUCLEAR SAFETY RELATED 품질등급 A등급 제작사 정우산기(주) - 제작 도면번호 N223-DG-C01-03 - 모델번호 1769-OW16 - 원기기 기기검증(EQ Category) SEISMIC QUALIFICATION - 원기술규격서(OTS) SHINWOLSONG 1&2, 9-153-N223 - 제작사 유형(MFR CATEGORY) ORIGINAL EQUIP. SUPPLIER 제작사 ALLEN-BRADLEY/ROCKWELL AUTO. - 제작사 유형(MFR CATEGORY) ORIGINAL EQUIP. SUPPLIER - 원기술규격서(OTS) SHINWOLSONG 1&2, 9-153-N223 - 원기기 기기검증(EQ Category) SEISMIC QUALIFICATION - 모델번호 1769-OW16 - 제작 도면번호 N223-DG-C01-03 제작사 ALLEN-BRADLEY/ROCKWELL AUTOMAT - 제작 도면번호 N223-DG-C01-03 - 모델번호 1769-OW16 - 원기기 기기검증(EQ Category) SEISMIC QUALIFICATION - 원기술규격서(OTS) SHINWOLSONG 1&2, 9-153-N223 - 제작사 유형(MFR CATEGORY) ORIGINAL EQUIP. SUPPLIER 제출서류목록 - 품질보증계획서(QAM) - 품질검사계획(QP) - 품질증빙/제출서류목록(QVDL) - 품질보증확인서(C of C) - 일반규격품품질검증(CGID) 계획/보고서 | 정우산기(주) | 1769-OW16
2021 | 1 | 경상예방정비용 | 월성 | 3발전소 |  |  | 200511311 | 정비부분품(SPAR) | 국내 | A | 전원공급기 | 전원공급기,PLC EXPANSION POWER SUPPLY,87mm,11 | EA | 2 | 계측제어부 | 박명규 | 054-779-5496 | 품명 전원공급기 - 전원공급기타입 PLC EXPANSION POWER SUPPLY - 깊이 87mm - 높이 118mm - 너비 70mm - 입력전압 85~265Vac - 출력전압 5,24Vdc - 출력전류 2000, 800mA - 설치방법 DIN RAIL - 특수사항 BOTH OVP(5V,24V) - 적용품질기준 ASME NQA-1 원자력안전범주 NON NUCLEAR SAFETY RELATED 품질등급 A등급 제작사 정우산기(주) - 제작사 유형(MFR CATEGORY) ORIGINAL EQUIP. SUPPLIER - 원기술규격서(OTS) SHINWOLSONG 1&2, 9-153-N223 - 원기기 기기검증(EQ Category) SEISMIC QUALIFICATION - 모델번호 1769-PA2 - 제작 도면번호 N223-DG-C01-03 제작사 ALLEN-BRADLEY/ROCKWELL AUTO. - 제작 도면번호 N223-DG-C01-03 - 모델번호 1769-PA2 - 원기기 기기검증(EQ Category) SEISMIC QUALIFICATION - 원기술규격서(OTS) SHINWOLSONG 1&2, 9-153-N223 - 제작사 유형(MFR CATEGORY) ORIGINAL EQUIP. SUPPLIER 제작사 ALLEN-BRADLEY/ROCKWELL AUTOMAT - 제작 도면번호 N223-DG-C01-03 - 모델번호 1769-PA2 - 원기기 기기검증(EQ Category) SEISMIC QUALIFICATION - 제작사 유형(MFR CATEGORY) ORIGINAL EQUIP. SUPPLIER - 원기술규격서(OTS) SHINWOLSONG 1&2, 9-153-N223 제출서류목록 - 품질보증계획서(QAM) - 품질검사계획(QP) - 품질증빙/제출서류목록(QVDL) - 품질보증확인서(C of C) - 일반규격품품질검증(CGID) 계획/보고서 | 정우산기(주) | 1769-PA2
2021 | 1 | 경상예방정비용 | 월성 | 3발전소 |  |  | 200511335 | 정비부분품(SPAR) | 국내 | A | 감지기 | 감지기,ULTRASONIC LEVEL TRANSMITTER,FREQUEN | EA | 3 | 계측제어부 | 박명규 | 054-779-5496 | 품명 감지기 - 별칭 ULTRASONIC LEVEL TRANSMITTER - 전기 데이터 FREQUENCY : 43㎑ - 출력데이터 4~20㎃ - 측정범위 0.45~50FT(0.45~15M) - 사용온도 -20~95R - 탐지기 정격전원 120VAC - 탐지기 데이터 BEAM 6° - 디스플레이 데이터 LCD(6.9*9.45*3.58) - 설치기기 정보 MOUNTING 1"NPT - 적용품질기준 ASME NQA-1 원자력안전범주 NON NUCLEAR SAFETY RELATED 품질등급 A등급 제작사 SIEMENS MILLTRONICS PROCESS IN - 모델번호 XPS-15 - 제작사 유형(MFR CATEGORY) ORIGINAL EQUIP. SUPPLIER - 원기술규격서(OTS) SHINWOLSONG 1&2, 9-183-J217A 제작사 서진인스텍(주) - 제작사 유형(MFR CATEGORY) ORIGINAL EQUIP. SUPPLIER - 원기술규격서(OTS) SHINWOLSONG 1&2, 9-183-J217A - 모델번호 XPS-15 제출서류목록 - 품질보증계획서(QAM) - 품질검사계획(QP) - 품질증빙/제출서류목록(QVDL) - 품질보증확인서(C of C) - 일반규격품품질검증(CGID) 계획/보고서 | 서진인스텍(주) | XPS-15
2021 | 1 | 경상예방정비용 | 월성 | 3발전소 |  |  | 200511414 | 정비부분품(SPAR) | 국외 | A | 가속도계,전기식 | 가속도계,전기식,VIBRATION DETECTOR,VIBRATION M | EA | 5 | 계측제어부 | 전동윤 | 054-779-5493 | 품명 가속도계,전기식 - 별칭 VIBRATION DETECTOR - 용도 VIBRATION MEASUREMENT - 타입(형식) ACCELEROMETER - 측정범위 10㎐~15㎑ - 운용 범위 0-490㎨ PEAK OVERALL - 온도 범위 -55℃ ~ 121℃ - 전기 데이터 -24VDC - 특수사항 SENSITIVITY : 10.2 ㎷/㎨ - 적용품질기준 ASME NQA-1 - 품질서류 1 CERTIFICATE OF CONFORMANCE 원자력안전범주 NON NUCLEAR SAFETY RELATED 품질등급 A등급 제작사 BENTLY NEVADA CORPORATION - 모델번호 330400-01-00 | BENTLY NEVADA CORPORATION | 330400-01-00
2021 | 1 | 경상예방정비용 | 월성 | 3발전소 |  |  | 200511428 | 정비부분품(SPAR) | 국외 | A | 케이블조립체,제어용 | 케이블조립체,제어용,ARMORED,22AWG(0.5㎟)*10FT LG, | EA | 5 | 계측제어부 | 전동윤 | 054-779-5493 | 품명 케이블조립체,제어용 - 타입(형식) ARMORED - 사이즈 22AWG(0.5㎟)*10FT LG - 기능1 EXTENSION - 특수사항 3CONDUCTOR,3SOCKET - 적용품질기준 ASME NQA-1 - 품질서류 1 CERTIFICATE OF CONFORMANCE 원자력안전범주 NON NUCLEAR SAFETY RELATED 품질등급 A등급 제작사 BENTLY NEVADA CORPORATION - 모델번호 16710-10 | BENTLY NEVADA CORPORATION | 16710-10
2021 | 1 | 경상예방정비용 | 월성 | 3발전소 |  |  | 200511429 | 정비부분품(SPAR) | 국외 | A | 트랜스듀서,선형변위용 | 트랜스듀서,선형변위용,PROXIMITOR,PROXIMITY TRANSDU | EA | 4 | 계측제어부 | 전동윤 | 054-779-5493 | 품명 트랜스듀서,선형변위용 - 타입(형식) PROXIMITOR - 기능1 PROXIMITY TRANSDUCER - 정확도 7.87㎷/㎜(200㎷/MIL) - 변환기(TRANSDUCER) 데이터 AISI-1025 - 측정범위 0.25~2.3㎜(10~90MILS) - 운전방법 PROBE - 전기 데이터 -17.5 ~ -26VDC - 적용품질기준 ASME NQA-1 - 품질서류 1 CERTIFICATE OF CONFORMANCE 원자력안전범주 NON NUCLEAR SAFETY RELATED 품질등급 A등급 제작사 BENTLY NEVADA CORPORATION - 모델번호 330180-51-00 | BENTLY NEVADA CORPORATION | 330180-51-00
2022 | 1 | 경상예방정비용 | 월성 | 3발전소 |  |  | 200511452 | 정비부분품(SPAR) | 국외 | A | 하우징, 전기회전기기용 | HOUSING,PROXIMITY PROBE HOUSING ASSY',MO | EA | 4 | 계측제어부 | 전동윤 | 054-779-5493 | 품명 HOUSING - 별칭 PROXIMITY PROBE HOUSING ASSY' - 용도 MOTOR KEYPHASOR - 치수 8MM PROXIMITY PROBE - 재질 POLYPHENYLENE SULFIDE(PPS) - 온도 -34~105℃ - 부속품목 PROXIMITY PROBE - 특수사항 PENETRATION : 2.4INCH - 적용품질기준 ASME NQA-1 - 품질서류 1 CERTIFICATE OF CONFORMANCE 원자력안전범주 NON NUCLEAR SAFETY RELATED 품질등급 A등급 제작사 BENTLY NEVADA CORPORATION - 모델번호 31000-16-10-00-024-03-02 | BENTLY NEVADA CORPORATION | 31000-16-10-00-024-03-02
2022 | 1 | 경상예방정비용 | 월성 | 3발전소 |  |  | 200511453 | 정비부분품(SPAR) | 국외 | A | 하우징, 전기회전기기용 | HOUSING,PROXIMITY PROBE HOUSING ASSY',MO | EA | 4 | 계측제어부 | 전동윤 | 054-779-5493 | 품명 HOUSING - 별칭 PROXIMITY PROBE HOUSING ASSY' - 용도 MOTOR KEYPHASOR - 재질 POLYPHENYLENE SULFIDE(PPS) - 온도 -34~105℃ - 연결(CONNECTION) 데이터 STANDOFF ADAPTER OPTION:1.5IN - 설치기기 정보 8MM PROXIMITY PROBE - 부속품목 PROXIMITY PROBE - 특수사항 PENETRATION : 3.9INCH - 적용품질기준 ASME NQA-1 - 품질서류 1 CERTIFICATE OF CONFORMANCE 원자력안전범주 NON NUCLEAR SAFETY RELATED 품질등급 A등급 제작사 BENTLY NEVADA CORPORATION - 모델번호 31000-16-10-15-039-03-02 | BENTLY NEVADA CORPORATION | 31000-16-10-15-039-03-02
2020 | 2 | 계획예방정비용 | 월성 | 3발전소 | 6(신2) | 4 | 200511455 | 정비부분품(SPAR) | 국내 | A | 개스킷 | 개스킷,NON ASBESTOS,230℉,101.5 PSIG,DEMI W | EA | 3 | 기계부 | 박우상 | 054-779-5746 | 품명 개스킷 - 가스켓재질 NON ASBESTOS - 사용온도(상한) 230℉ - 사용압력(상한) 101.5 PSIG - 사용매체 DEMI WATER - 최소포장단위 1EA 원자력안전범주 NUCLEAR SAFETY RELATED 품질등급 A등급 제작사 신신기계 - 원기술규격서(OTS) SHINWOLSONG 1&2, 9-591-M263 - 제작사 유형(MFR CATEGORY) ORIGINAL EQUIP. MANUFACTURER - 도면번호 M263-DG-B03-01 - 부품번호 400.03 - 모델번호 ZAF 40A 제출서류목록 - 품질보증계획서(QAM) - 품질검사계획(QP) - 품질보증확인서(C of C) | 신신기계 | ZAF 40A | 400.03
2020 | 3 | 계획예방정비용 | 월성 | 3발전소 | 5(신1) | 6 | 200511455 | 정비부분품(SPAR) | 국내 | A | 개스킷 | 개스킷,NON ASBESTOS,230℉,101.5 PSIG,DEMI W | EA | 3 | 기계부 | 박우상 | 054-779-5746 | 품명 개스킷 - 가스켓재질 NON ASBESTOS - 사용온도(상한) 230℉ - 사용압력(상한) 101.5 PSIG - 사용매체 DEMI WATER - 최소포장단위 1EA 원자력안전범주 NUCLEAR SAFETY RELATED 품질등급 A등급 제작사 신신기계 - 원기술규격서(OTS) SHINWOLSONG 1&2, 9-591-M263 - 제작사 유형(MFR CATEGORY) ORIGINAL EQUIP. MANUFACTURER - 도면번호 M263-DG-B03-01 - 부품번호 400.03 - 모델번호 ZAF 40A 제출서류목록 - 품질보증계획서(QAM) - 품질검사계획(QP) - 품질보증확인서(C of C) | 신신기계 | ZAF 40A | 400.03
2021 | 4 | 계획예방정비용 | 월성 | 3발전소 | 6(신2) | 5 | 200511455 | 정비부분품(SPAR) | 국내 | A | 개스킷 | 개스킷,NON ASBESTOS,230℉,101.5 PSIG,DEMI W | EA | 3 | 기계부 | 박우상 | 054-779-5746 | 품명 개스킷 - 가스켓재질 NON ASBESTOS - 사용온도(상한) 230℉ - 사용압력(상한) 101.5 PSIG - 사용매체 DEMI WATER - 최소포장단위 1EA 원자력안전범주 NUCLEAR SAFETY RELATED 품질등급 A등급 제작사 신신기계 - 원기술규격서(OTS) SHINWOLSONG 1&2, 9-591-M263 - 제작사 유형(MFR CATEGORY) ORIGINAL EQUIP. MANUFACTURER - 도면번호 M263-DG-B03-01 - 부품번호 400.03 - 모델번호 ZAF 40A 제출서류목록 - 품질보증계획서(QAM) - 품질검사계획(QP) - 품질보증확인서(C of C) | 신신기계 | ZAF 40A | 400.03
2022 | 1 | 계획예방정비용 | 월성 | 3발전소 | 5(신1) | 7 | 200511455 | 정비부분품(SPAR) | 국내 | A | 개스킷 | 개스킷,NON ASBESTOS,230℉,101.5 PSIG,DEMI W | EA | 3 | 기계부 | 박우상 | 054-779-5746 | 품명 개스킷 - 가스켓재질 NON ASBESTOS - 사용온도(상한) 230℉ - 사용압력(상한) 101.5 PSIG - 사용매체 DEMI WATER - 최소포장단위 1EA 원자력안전범주 NUCLEAR SAFETY RELATED 품질등급 A등급 제작사 신신기계 - 원기술규격서(OTS) SHINWOLSONG 1&2, 9-591-M263 - 제작사 유형(MFR CATEGORY) ORIGINAL EQUIP. MANUFACTURER - 도면번호 M263-DG-B03-01 - 부품번호 400.03 - 모델번호 ZAF 40A 제출서류목록 - 품질보증계획서(QAM) - 품질검사계획(QP) - 품질보증확인서(C of C) | 신신기계 | ZAF 40A | 400.03
2020 | 2 | 계획예방정비용 | 월성 | 3발전소 | 6(신2) | 4 | 200511456 | 정비부분품(SPAR) | 국내 | A | 개스킷 | 개스킷,NON ASBESTOS,230℉,101.5 PSIG,DEMI W | EA | 3 | 기계부 | 박우상 | 054-779-5746 | 품명 개스킷 - 가스켓재질 NON ASBESTOS - 사용온도(상한) 230℉ - 사용압력(상한) 101.5 PSIG - 사용매체 DEMI WATER - 최소포장단위 1EA 원자력안전범주 NUCLEAR SAFETY RELATED 품질등급 A등급 제작사 신신기계 - 원기술규격서(OTS) SHINWOLSONG 1&2, 9-591-M263 - 제작사 유형(MFR CATEGORY) ORIGINAL EQUIP. MANUFACTURER - 도면번호 M263-DG-B03-01 - 부품번호 400.04 - 모델번호 ZAF 40A 제출서류목록 - 품질보증계획서(QAM) - 품질검사계획(QP) - 품질보증확인서(C of C) | 신신기계 | ZAF 40A | 400.04
2020 | 3 | 계획예방정비용 | 월성 | 3발전소 | 5(신1) | 6 | 200511456 | 정비부분품(SPAR) | 국내 | A | 개스킷 | 개스킷,NON ASBESTOS,230℉,101.5 PSIG,DEMI W | EA | 3 | 기계부 | 박우상 | 054-779-5746 | 품명 개스킷 - 가스켓재질 NON ASBESTOS - 사용온도(상한) 230℉ - 사용압력(상한) 101.5 PSIG - 사용매체 DEMI WATER - 최소포장단위 1EA 원자력안전범주 NUCLEAR SAFETY RELATED 품질등급 A등급 제작사 신신기계 - 원기술규격서(OTS) SHINWOLSONG 1&2, 9-591-M263 - 제작사 유형(MFR CATEGORY) ORIGINAL EQUIP. MANUFACTURER - 도면번호 M263-DG-B03-01 - 부품번호 400.04 - 모델번호 ZAF 40A 제출서류목록 - 품질보증계획서(QAM) - 품질검사계획(QP) - 품질보증확인서(C of C) | 신신기계 | ZAF 40A | 400.04
2021 | 4 | 계획예방정비용 | 월성 | 3발전소 | 6(신2) | 5 | 200511456 | 정비부분품(SPAR) | 국내 | A | 개스킷 | 개스킷,NON ASBESTOS,230℉,101.5 PSIG,DEMI W | EA | 3 | 기계부 | 박우상 | 054-779-5746 | 품명 개스킷 - 가스켓재질 NON ASBESTOS - 사용온도(상한) 230℉ - 사용압력(상한) 101.5 PSIG - 사용매체 DEMI WATER - 최소포장단위 1EA 원자력안전범주 NUCLEAR SAFETY RELATED 품질등급 A등급 제작사 신신기계 - 원기술규격서(OTS) SHINWOLSONG 1&2, 9-591-M263 - 제작사 유형(MFR CATEGORY) ORIGINAL EQUIP. MANUFACTURER - 도면번호 M263-DG-B03-01 - 부품번호 400.04 - 모델번호 ZAF 40A 제출서류목록 - 품질보증계획서(QAM) - 품질검사계획(QP) - 품질보증확인서(C of C) | 신신기계 | ZAF 40A | 400.04
2022 | 1 | 계획예방정비용 | 월성 | 3발전소 | 5(신1) | 7 | 200511456 | 정비부분품(SPAR) | 국내 | A | 개스킷 | 개스킷,NON ASBESTOS,230℉,101.5 PSIG,DEMI W | EA | 3 | 기계부 | 박우상 | 054-779-5746 | 품명 개스킷 - 가스켓재질 NON ASBESTOS - 사용온도(상한) 230℉ - 사용압력(상한) 101.5 PSIG - 사용매체 DEMI WATER - 최소포장단위 1EA 원자력안전범주 NUCLEAR SAFETY RELATED 품질등급 A등급 제작사 신신기계 - 원기술규격서(OTS) SHINWOLSONG 1&2, 9-591-M263 - 제작사 유형(MFR CATEGORY) ORIGINAL EQUIP. MANUFACTURER - 도면번호 M263-DG-B03-01 - 부품번호 400.04 - 모델번호 ZAF 40A 제출서류목록 - 품질보증계획서(QAM) - 품질검사계획(QP) - 품질보증확인서(C of C) | 신신기계 | ZAF 40A | 400.04
2020 | 2 | 계획예방정비용 | 월성 | 3발전소 | 6(신2) | 4 | 200511457 | 정비부분품(SPAR) | 국내 | A | 개스킷 | 개스킷,NON ASBESTOS,230℉,101.5 PSIG,DEMI W | EA | 3 | 기계부 | 박우상 | 054-779-5746 | 품명 개스킷 - 가스켓재질 NON ASBESTOS - 사용온도(상한) 230℉ - 사용압력(상한) 101.5 PSIG - 사용매체 DEMI WATER - 최소포장단위 1EA 원자력안전범주 NUCLEAR SAFETY RELATED 품질등급 A등급 제작사 신신기계 - 원기술규격서(OTS) SHINWOLSONG 1&2, 9-591-M263 - 제작사 유형(MFR CATEGORY) ORIGINAL EQUIP. MANUFACTURER - 도면번호 M263-DG-B03-01 - 부품번호 400.05 - 모델번호 ZAF 40A 제출서류목록 - 품질보증계획서(QAM) - 품질검사계획(QP) - 품질보증확인서(C of C) | 신신기계 | ZAF 40A | 400.05
2020 | 3 | 계획예방정비용 | 월성 | 3발전소 | 5(신1) | 6 | 200511457 | 정비부분품(SPAR) | 국내 | A | 개스킷 | 개스킷,NON ASBESTOS,230℉,101.5 PSIG,DEMI W | EA | 3 | 기계부 | 박우상 | 054-779-5746 | 품명 개스킷 - 가스켓재질 NON ASBESTOS - 사용온도(상한) 230℉ - 사용압력(상한) 101.5 PSIG - 사용매체 DEMI WATER - 최소포장단위 1EA 원자력안전범주 NUCLEAR SAFETY RELATED 품질등급 A등급 제작사 신신기계 - 원기술규격서(OTS) SHINWOLSONG 1&2, 9-591-M263 - 제작사 유형(MFR CATEGORY) ORIGINAL EQUIP. MANUFACTURER - 도면번호 M263-DG-B03-01 - 부품번호 400.05 - 모델번호 ZAF 40A 제출서류목록 - 품질보증계획서(QAM) - 품질검사계획(QP) - 품질보증확인서(C of C) | 신신기계 | ZAF 40A | 400.05
2021 | 4 | 계획예방정비용 | 월성 | 3발전소 | 6(신2) | 5 | 200511457 | 정비부분품(SPAR) | 국내 | A | 개스킷 | 개스킷,NON ASBESTOS,230℉,101.5 PSIG,DEMI W | EA | 3 | 기계부 | 박우상 | 054-779-5746 | 품명 개스킷 - 가스켓재질 NON ASBESTOS - 사용온도(상한) 230℉ - 사용압력(상한) 101.5 PSIG - 사용매체 DEMI WATER - 최소포장단위 1EA 원자력안전범주 NUCLEAR SAFETY RELATED 품질등급 A등급 제작사 신신기계 - 원기술규격서(OTS) SHINWOLSONG 1&2, 9-591-M263 - 제작사 유형(MFR CATEGORY) ORIGINAL EQUIP. MANUFACTURER - 도면번호 M263-DG-B03-01 - 부품번호 400.05 - 모델번호 ZAF 40A 제출서류목록 - 품질보증계획서(QAM) - 품질검사계획(QP) - 품질보증확인서(C of C) | 신신기계 | ZAF 40A | 400.05
2022 | 1 | 계획예방정비용 | 월성 | 3발전소 | 5(신1) | 7 | 200511457 | 정비부분품(SPAR) | 국내 | A | 개스킷 | 개스킷,NON ASBESTOS,230℉,101.5 PSIG,DEMI W | EA | 3 | 기계부 | 박우상 | 054-779-5746 | 품명 개스킷 - 가스켓재질 NON ASBESTOS - 사용온도(상한) 230℉ - 사용압력(상한) 101.5 PSIG - 사용매체 DEMI WATER - 최소포장단위 1EA 원자력안전범주 NUCLEAR SAFETY RELATED 품질등급 A등급 제작사 신신기계 - 원기술규격서(OTS) SHINWOLSONG 1&2, 9-591-M263 - 제작사 유형(MFR CATEGORY) ORIGINAL EQUIP. MANUFACTURER - 도면번호 M263-DG-B03-01 - 부품번호 400.05 - 모델번호 ZAF 40A 제출서류목록 - 품질보증계획서(QAM) - 품질검사계획(QP) - 품질보증확인서(C of C) | 신신기계 | ZAF 40A | 400.05
2020 | 2 | 계획예방정비용 | 월성 | 3발전소 | 6(신2) | 4 | 200511458 | 정비부분품(SPAR) | 국내 | A | 오-링 | 오-링,FKM OR FPM,230℉,101.5 PSIG,1EA,M263- | EA | 3 | 기계부 | 박우상 | 054-779-5746 | 품명 오-링 - 오-링재질 FKM OR FPM - 사용온도(하한) 230℉ - 사용압력(상한) 101.5 PSIG - 최소포장단위 1EA 원자력안전범주 NON NUCLEAR SAFETY RELATED 품질등급 A등급 제작사 신신기계 - 도면번호 M263-DG-B03-01 - 모델번호 ZAF 40A - 부품번호 412.01 - 원기술규격서(OTS) SHINWOLSONG 1&2, 9-591-M263 - 제작사 유형(MFR CATEGORY) ORIGINAL EQUIP. MANUFACTURER 제출서류목록 - 품질보증계획서(QAM) - 품질검사계획(QP) - 품질증빙/제출서류목록(QVDL) - 품질보증확인서(C of C) | 신신기계 | ZAF 40A | 412.01
2020 | 3 | 계획예방정비용 | 월성 | 3발전소 | 5(신1) | 6 | 200511458 | 정비부분품(SPAR) | 국내 | A | 오-링 | 오-링,FKM OR FPM,230℉,101.5 PSIG,1EA,M263- | EA | 3 | 기계부 | 박우상 | 054-779-5746 | 품명 오-링 - 오-링재질 FKM OR FPM - 사용온도(하한) 230℉ - 사용압력(상한) 101.5 PSIG - 최소포장단위 1EA 원자력안전범주 NON NUCLEAR SAFETY RELATED 품질등급 A등급 제작사 신신기계 - 도면번호 M263-DG-B03-01 - 모델번호 ZAF 40A - 부품번호 412.01 - 원기술규격서(OTS) SHINWOLSONG 1&2, 9-591-M263 - 제작사 유형(MFR CATEGORY) ORIGINAL EQUIP. MANUFACTURER 제출서류목록 - 품질보증계획서(QAM) - 품질검사계획(QP) - 품질증빙/제출서류목록(QVDL) - 품질보증확인서(C of C) | 신신기계 | ZAF 40A | 412.01
2021 | 4 | 계획예방정비용 | 월성 | 3발전소 | 6(신2) | 5 | 200511458 | 정비부분품(SPAR) | 국내 | A | 오-링 | 오-링,FKM OR FPM,230℉,101.5 PSIG,1EA,M263- | EA | 3 | 기계부 | 박우상 | 054-779-5746 | 품명 오-링 - 오-링재질 FKM OR FPM - 사용온도(하한) 230℉ - 사용압력(상한) 101.5 PSIG - 최소포장단위 1EA 원자력안전범주 NON NUCLEAR SAFETY RELATED 품질등급 A등급 제작사 신신기계 - 도면번호 M263-DG-B03-01 - 모델번호 ZAF 40A - 부품번호 412.01 - 원기술규격서(OTS) SHINWOLSONG 1&2, 9-591-M263 - 제작사 유형(MFR CATEGORY) ORIGINAL EQUIP. MANUFACTURER 제출서류목록 - 품질보증계획서(QAM) - 품질검사계획(QP) - 품질증빙/제출서류목록(QVDL) - 품질보증확인서(C of C) | 신신기계 | ZAF 40A | 412.01
2022 | 1 | 계획예방정비용 | 월성 | 3발전소 | 5(신1) | 7 | 200511458 | 정비부분품(SPAR) | 국내 | A | 오-링 | 오-링,FKM OR FPM,230℉,101.5 PSIG,1EA,M263- | EA | 3 | 기계부 | 박우상 | 054-779-5746 | 품명 오-링 - 오-링재질 FKM OR FPM - 사용온도(하한) 230℉ - 사용압력(상한) 101.5 PSIG - 최소포장단위 1EA 원자력안전범주 NON NUCLEAR SAFETY RELATED 품질등급 A등급 제작사 신신기계 - 도면번호 M263-DG-B03-01 - 모델번호 ZAF 40A - 부품번호 412.01 - 원기술규격서(OTS) SHINWOLSONG 1&2, 9-591-M263 - 제작사 유형(MFR CATEGORY) ORIGINAL EQUIP. MANUFACTURER 제출서류목록 - 품질보증계획서(QAM) - 품질검사계획(QP) - 품질증빙/제출서류목록(QVDL) - 품질보증확인서(C of C) | 신신기계 | ZAF 40A | 412.01
2020 | 2 | 계획예방정비용 | 월성 | 3발전소 | 6(신2) | 4 | 200511459 | 정비부분품(SPAR) | 국내 | A | 오-링 | 오-링,FKM OR FPM,230℉,101.5 PSIG,1EA,M263- | EA | 3 | 기계부 | 박우상 | 054-779-5746 | 품명 오-링 - 오-링재질 FKM OR FPM - 사용온도(하한) 230℉ - 사용압력(상한) 101.5 PSIG - 최소포장단위 1EA 원자력안전범주 NON NUCLEAR SAFETY RELATED 품질등급 A등급 제작사 신신기계 - 도면번호 M263-DG-B03-01 - 모델번호 ZAF 40A - 부품번호 412.09 - 원기술규격서(OTS) SHINWOLSONG 1&2, 9-591-M263 - 제작사 유형(MFR CATEGORY) ORIGINAL EQUIP. MANUFACTURER 제출서류목록 - 품질보증계획서(QAM) - 품질검사계획(QP) - 품질증빙/제출서류목록(QVDL) - 품질보증확인서(C of C) | 신신기계 | ZAF 40A | 412.09
2020 | 3 | 계획예방정비용 | 월성 | 3발전소 | 5(신1) | 6 | 200511459 | 정비부분품(SPAR) | 국내 | A | 오-링 | 오-링,FKM OR FPM,230℉,101.5 PSIG,1EA,M263- | EA | 3 | 기계부 | 박우상 | 054-779-5746 | 품명 오-링 - 오-링재질 FKM OR FPM - 사용온도(하한) 230℉ - 사용압력(상한) 101.5 PSIG - 최소포장단위 1EA 원자력안전범주 NON NUCLEAR SAFETY RELATED 품질등급 A등급 제작사 신신기계 - 도면번호 M263-DG-B03-01 - 모델번호 ZAF 40A - 부품번호 412.09 - 원기술규격서(OTS) SHINWOLSONG 1&2, 9-591-M263 - 제작사 유형(MFR CATEGORY) ORIGINAL EQUIP. MANUFACTURER 제출서류목록 - 품질보증계획서(QAM) - 품질검사계획(QP) - 품질증빙/제출서류목록(QVDL) - 품질보증확인서(C of C) | 신신기계 | ZAF 40A | 412.09
2021 | 4 | 계획예방정비용 | 월성 | 3발전소 | 6(신2) | 5 | 200511459 | 정비부분품(SPAR) | 국내 | A | 오-링 | 오-링,FKM OR FPM,230℉,101.5 PSIG,1EA,M263- | EA | 3 | 기계부 | 박우상 | 054-779-5746 | 품명 오-링 - 오-링재질 FKM OR FPM - 사용온도(하한) 230℉ - 사용압력(상한) 101.5 PSIG - 최소포장단위 1EA 원자력안전범주 NON NUCLEAR SAFETY RELATED 품질등급 A등급 제작사 신신기계 - 도면번호 M263-DG-B03-01 - 모델번호 ZAF 40A - 부품번호 412.09 - 원기술규격서(OTS) SHINWOLSONG 1&2, 9-591-M263 - 제작사 유형(MFR CATEGORY) ORIGINAL EQUIP. MANUFACTURER 제출서류목록 - 품질보증계획서(QAM) - 품질검사계획(QP) - 품질증빙/제출서류목록(QVDL) - 품질보증확인서(C of C) | 신신기계 | ZAF 40A | 412.09
2022 | 1 | 계획예방정비용 | 월성 | 3발전소 | 5(신1) | 7 | 200511459 | 정비부분품(SPAR) | 국내 | A | 오-링 | 오-링,FKM OR FPM,230℉,101.5 PSIG,1EA,M263- | EA | 3 | 기계부 | 박우상 | 054-779-5746 | 품명 오-링 - 오-링재질 FKM OR FPM - 사용온도(하한) 230℉ - 사용압력(상한) 101.5 PSIG - 최소포장단위 1EA 원자력안전범주 NON NUCLEAR SAFETY RELATED 품질등급 A등급 제작사 신신기계 - 도면번호 M263-DG-B03-01 - 모델번호 ZAF 40A - 부품번호 412.09 - 원기술규격서(OTS) SHINWOLSONG 1&2, 9-591-M263 - 제작사 유형(MFR CATEGORY) ORIGINAL EQUIP. MANUFACTURER 제출서류목록 - 품질보증계획서(QAM) - 품질검사계획(QP) - 품질증빙/제출서류목록(QVDL) - 품질보증확인서(C of C) | 신신기계 | ZAF 40A | 412.09
2020 | 1 | 계획예방정비용 | 월성 | 3발전소 | 5(신1) | 6 | 200511461 | 정비부분품(SPAR) | 국외 | A | 다이아프램,밸브용 | DIAPHRAGM,DIAPHRAGM,STATOR FLOW CONTROLL | EA | 1 | 기계부 | 우경덕 | 054-779-5647 | 품명 DIAPHRAGM - 다이아프램타입 DIAPHRAGM - 다이아프램용도 STATOR FLOW CONTROLL VV - 별칭 FISHER CONTROL VALVE 6IN 8560 원자력안전범주 NON NUCLEAR SAFETY RELATED 품질등급 A등급 제작사 FISHER CONTROLS INT'L INC - 모델번호 8560 - 부품번호 2E670002202 - 제작사 유형(MFR CATEGORY) ORIGINAL EQUIP. MANUFACTURER 제출서류목록 - 첨부기술규격서 적용 | FISHER CONTROLS INT'L INC | 8560 | 2E670002202
2021 | 2 | 계획예방정비용 | 월성 | 3발전소 | 6(신2) | 5 | 200511461 | 정비부분품(SPAR) | 국외 | A | 다이아프램,밸브용 | DIAPHRAGM,DIAPHRAGM,STATOR FLOW CONTROLL | EA | 1 | 기계부 | 김희진 | 054-779-5649 | 품명 DIAPHRAGM - 다이아프램타입 DIAPHRAGM - 다이아프램용도 STATOR FLOW CONTROLL VV - 별칭 FISHER CONTROL VALVE 6IN 8560 원자력안전범주 NON NUCLEAR SAFETY RELATED 품질등급 A등급 제작사 FISHER CONTROLS INT'L INC - 모델번호 8560 - 부품번호 2E670002202 - 제작사 유형(MFR CATEGORY) ORIGINAL EQUIP. MANUFACTURER 제출서류목록 - 첨부기술규격서 적용 | FISHER CONTROLS INT'L INC | 8560 | 2E670002202
2020 | 2 | 계획예방정비용 | 월성 | 3발전소 | 6(신2) | 4 | 200511462 | 정비부분품(SPAR) | 국내 | A | 오-링 | 오-링,FKM OR FPM,230℉,101.5 PSIG,1EA,M263- | EA | 3 | 기계부 | 박우상 | 054-779-5746 | 품명 오-링 - 오-링재질 FKM OR FPM - 사용온도(하한) 230℉ - 사용압력(상한) 101.5 PSIG - 최소포장단위 1EA 원자력안전범주 NON NUCLEAR SAFETY RELATED 품질등급 A등급 제작사 신신기계 - 도면번호 M263-DG-B03-01 - 모델번호 ZAF 40A - 부품번호 412.05 - 원기술규격서(OTS) SHINWOLSONG 1&2, 9-591-M263 - 제작사 유형(MFR CATEGORY) ORIGINAL EQUIP. MANUFACTURER 제출서류목록 - 품질보증계획서(QAM) - 품질검사계획(QP) - 품질증빙/제출서류목록(QVDL) - 품질보증확인서(C of C) | 신신기계 | ZAF 40A | 412.05
2020 | 3 | 계획예방정비용 | 월성 | 3발전소 | 5(신1) | 6 | 200511462 | 정비부분품(SPAR) | 국내 | A | 오-링 | 오-링,FKM OR FPM,230℉,101.5 PSIG,1EA,M263- | EA | 3 | 기계부 | 박우상 | 054-779-5746 | 품명 오-링 - 오-링재질 FKM OR FPM - 사용온도(하한) 230℉ - 사용압력(상한) 101.5 PSIG - 최소포장단위 1EA 원자력안전범주 NON NUCLEAR SAFETY RELATED 품질등급 A등급 제작사 신신기계 - 도면번호 M263-DG-B03-01 - 모델번호 ZAF 40A - 부품번호 412.05 - 원기술규격서(OTS) SHINWOLSONG 1&2, 9-591-M263 - 제작사 유형(MFR CATEGORY) ORIGINAL EQUIP. MANUFACTURER 제출서류목록 - 품질보증계획서(QAM) - 품질검사계획(QP) - 품질증빙/제출서류목록(QVDL) - 품질보증확인서(C of C) | 신신기계 | ZAF 40A | 412.05
2021 | 4 | 계획예방정비용 | 월성 | 3발전소 | 6(신2) | 5 | 200511462 | 정비부분품(SPAR) | 국내 | A | 오-링 | 오-링,FKM OR FPM,230℉,101.5 PSIG,1EA,M263- | EA | 3 | 기계부 | 박우상 | 054-779-5746 | 품명 오-링 - 오-링재질 FKM OR FPM - 사용온도(하한) 230℉ - 사용압력(상한) 101.5 PSIG - 최소포장단위 1EA 원자력안전범주 NON NUCLEAR SAFETY RELATED 품질등급 A등급 제작사 신신기계 - 도면번호 M263-DG-B03-01 - 모델번호 ZAF 40A - 부품번호 412.05 - 원기술규격서(OTS) SHINWOLSONG 1&2, 9-591-M263 - 제작사 유형(MFR CATEGORY) ORIGINAL EQUIP. MANUFACTURER 제출서류목록 - 품질보증계획서(QAM) - 품질검사계획(QP) - 품질증빙/제출서류목록(QVDL) - 품질보증확인서(C of C) | 신신기계 | ZAF 40A | 412.05
2022 | 1 | 계획예방정비용 | 월성 | 3발전소 | 5(신1) | 7 | 200511462 | 정비부분품(SPAR) | 국내 | A | 오-링 | 오-링,FKM OR FPM,230℉,101.5 PSIG,1EA,M263- | EA | 3 | 기계부 | 박우상 | 054-779-5746 | 품명 오-링 - 오-링재질 FKM OR FPM - 사용온도(하한) 230℉ - 사용압력(상한) 101.5 PSIG - 최소포장단위 1EA 원자력안전범주 NON NUCLEAR SAFETY RELATED 품질등급 A등급 제작사 신신기계 - 도면번호 M263-DG-B03-01 - 모델번호 ZAF 40A - 부품번호 412.05 - 원기술규격서(OTS) SHINWOLSONG 1&2, 9-591-M263 - 제작사 유형(MFR CATEGORY) ORIGINAL EQUIP. MANUFACTURER 제출서류목록 - 품질보증계획서(QAM) - 품질검사계획(QP) - 품질증빙/제출서류목록(QVDL) - 품질보증확인서(C of C) | 신신기계 | ZAF 40A | 412.05
2020 | 1 | 계획예방정비용 | 월성 | 3발전소 | 5(신1) | 6 | 200511545 | 정비부분품(SPAR) | 국외 | A | 패킹세트 | 패킹세트,CENTER RING : 3EA,END RING : 4EA,S | SET | 1 | 기계부 | 이동우 | 054-779-5726 | 품명 패킹세트 - 구성품 CENTER RING : 3EA - 구성품2 END RING : 4EA - 최소포장단위 SET - 별칭 MSIVBV PACKING SET 원자력안전범주 NON NUCLEAR SAFETY RELATED 품질등급 A등급 제작사 FLOWSERVE CORPORATION - 도면번호 06-90892-02(M243-DG-B02-01) - M243-IM-A22-00(MANUAL) - 부품번호 CENTER RING : 957730 - END RING : 957760 - 원기술규격서(OTS) SHINWOLSONG 1&2, 9-521-M243 - 제작사 유형(MFR CATEGORY) ORIGINAL EQUIP. SUPPLIER 제출서류목록 - 품질보증확인서(C of C) | FLOWSERVE CORPORATION |  | CENTER RING : 957730
2020 | 1 | 계획예방정비용 | 월성 | 3발전소 | 5(신1) | 6 | 200511547 | 정비부분품(SPAR) | 국외 | A | 패킹세트 | 패킹세트,CENTER RING : 5EA,END RING : 4EA,S | SET | 1 | 기계부 | 이동우 | 054-779-5726 | 품명 패킹세트 - 구성품 CENTER RING : 5EA - 구성품2 END RING : 4EA - 최소포장단위 SET - 별칭 MSIV PACKING SET 원자력안전범주 NON NUCLEAR SAFETY RELATED 품질등급 A등급 제작사 FLOWSERVE CORPORATION - 도면번호 06-90892-01(M243-DG-A01-01) - M243-IM-A21-00(MANUAL) - 부품번호 CENTER RING : 957746 - END RING : 957776 - 원기술규격서(OTS) SHINWOLSONG 1&2, 9-521-M243 - 제작사 유형(MFR CATEGORY) ORIGINAL EQUIP. SUPPLIER 제출서류목록 - 품질보증확인서(C of C) | FLOWSERVE CORPORATION |  | CENTER RING : 957746
2020 | 2 | 계획예방정비용 | 고리 | 3발전소 | 5(신1) | 6 | 200511602 | 정비부분품(SPAR) | 국내 | Q | 오-링 | 오-링,AS568A-006,2.90㎜,1.78㎜,FLUOROCARBON( | EA | 1 | 계측제어부 | 박재진 | 051-726-5665 | 품명 오-링 - 오-링표준규격번호 AS568A-006 - 내경 2.90㎜ - 두께 1.78㎜ - 오-링재질 FLUOROCARBON(FKM) - 경도등급 75 ±5 - 허용오차(내경) ±0.13㎜ - 허용오차(두께) ±0.08㎜ - 색깔(COLOR) BLACK - 품질보증서류 CERTIFICATE OF CONFORMANCE - 시험성적서류 TEST REPORTS 원자력안전범주 NUCLEAR SAFETY RELATED 품질등급 Q등급 제작사 한국필아공업(주) - 모델번호 #4775 006-FKM 제작사 PARKER HANNIFIN CORP - 모델번호 V0747 2-006 | 한국필아공업(주) | #4775 006-FKM
2020 | 3 | 계획예방정비용 | 고리 | 3발전소 | 6(신2) | 6 | 200511603 | 정비부분품(SPAR) | 국내 | Q | 오-링 | 오-링,AS568A-014,12.42㎜,1.78㎜,FLUOROCARBON | EA | 1 | 계측제어부 | 박재진 | 051-726-5665 | 품명 오-링 - 오-링표준규격번호 AS568A-014 - 내경 12.42㎜ - 두께 1.78㎜ - 오-링재질 FLUOROCARBON(FKM) - 경도등급 75 ±5 - 허용오차(내경) ±0.13㎜ - 허용오차(두께) ±0.08㎜ - 색깔(COLOR) BLACK - 품질보증서류 CERTIFICATE OF CONFORMANCE - 시험성적서류 TEST REPORTS 원자력안전범주 NUCLEAR SAFETY RELATED 품질등급 Q등급 제작사 한국필아공업(주) - 모델번호 #4775 014-FKM 제작사 PARKER HANNIFIN CORP - 모델번호 V0747 2-014 | 한국필아공업(주) | #4775 014-FKM
2022 | 1 | 계획예방정비용 | 고리 | 3발전소 | 6(신2) | 7 | 200511603 | 정비부분품(SPAR) | 국내 | Q | 오-링 | 오-링,AS568A-014,12.42㎜,1.78㎜,FLUOROCARBON | EA | 1 | 계측제어부 | 박재진 | 051-726-5665 | 품명 오-링 - 오-링표준규격번호 AS568A-014 - 내경 12.42㎜ - 두께 1.78㎜ - 오-링재질 FLUOROCARBON(FKM) - 경도등급 75 ±5 - 허용오차(내경) ±0.13㎜ - 허용오차(두께) ±0.08㎜ - 색깔(COLOR) BLACK - 품질보증서류 CERTIFICATE OF CONFORMANCE - 시험성적서류 TEST REPORTS 원자력안전범주 NUCLEAR SAFETY RELATED 품질등급 Q등급 제작사 한국필아공업(주) - 모델번호 #4775 014-FKM 제작사 PARKER HANNIFIN CORP - 모델번호 V0747 2-014 | 한국필아공업(주) | #4775 014-FKM
2020 | 2 | 계획예방정비용 | 고리 | 3발전소 | 5(신1) | 6 | 200511622 | 정비부분품(SPAR) | 국내 | Q | 오-링 | 오-링,AS568A-032,47.35㎜,1.78㎜,EPDM,75 ±5,± | EA | 1 | 계측제어부 | 박재진 | 051-726-5665 | 품명 오-링 - 오-링표준규격번호 AS568A-032 - 내경 47.35㎜ - 두께 1.78㎜ - 오-링재질 EPDM - 경도등급 75 ±5 - 허용오차(내경) ±0.38㎜ - 허용오차(두께) ±0.08㎜ - 색깔(COLOR) BLACK - 품질보증서류 CERTIFICATE OF CONFORMANCE - 시험성적서류 TEST REPORTS 원자력안전범주 NUCLEAR SAFETY RELATED 품질등급 Q등급 제작사 한국필아공업(주) - 모델번호 #4775 032-EPDM 제작사 PARKER HANNIFIN CORP - 모델번호 E0740 2-032 제출서류목록 - 첨부기술규격서 적용 | 한국필아공업(주) | #4775 032-EPDM
2020 | 4 | 계획예방정비용 | 한빛 | 2발전소 | 3 | 18 | 200511677 | 정비부분품(SPAR) | 국내 | S | 필터 | 필터,AIR,82MM,265MM,15A,15A,9.9KGF/CM2,60, | EA | 2 | 계측제어부 | 안상우 | 061-357-3406 | 품명 필터 - 필터타입 AIR - 너비 82MM - 길이 265MM - 입구연결규격 15A - 출구연결규격 15A - 사용압력(상한) 9.9KGF/CM2 - 사용온도(상한) 60 - 별칭 NH-3100(15A) 원자력안전범주 NON NUCLEAR SAFETY RELATED 품질등급 S등급 제작사 세양기업 - 모델번호 NH-3100 | 세양기업 | NH-3100
2020 | 4 | 계획예방정비용 | 한빛 | 2발전소 | 4 | 17 | 200511677 | 정비부분품(SPAR) | 국내 | S | 필터 | 필터,AIR,82MM,265MM,15A,15A,9.9KGF/CM2,60, | EA | 2 | 계측제어부 | 안상우 | 061-357-3406 | 품명 필터 - 필터타입 AIR - 너비 82MM - 길이 265MM - 입구연결규격 15A - 출구연결규격 15A - 사용압력(상한) 9.9KGF/CM2 - 사용온도(상한) 60 - 별칭 NH-3100(15A) 원자력안전범주 NON NUCLEAR SAFETY RELATED 품질등급 S등급 제작사 세양기업 - 모델번호 NH-3100 | 세양기업 | NH-3100
2020 | 3 | 계획예방정비용 | 월성 | 3발전소 | 5(신1) | 6 | 200511709 | 정비부분품(SPAR) | 국내 | A | 개스킷 | 개스킷,PRESSURE SEAL,CIRCULAR,METAL,ASTM A2 | EA | 1 | 기계부 | 이동우 | 054-779-5726 | 품명 개스킷 - 가스켓타입 PRESSURE SEAL - 가스켓몸체형태 CIRCULAR - 가스켓단면형태 METAL - 가스켓재질 ASTM A240 TP316 - 최소포장단위 EA - 품질보증서류 CERTIFICATION OF CONFORMANCE - MTR - 외관 및 치수검사보고서 원자력안전범주 NON NUCLEAR SAFETY RELATED 품질등급 A등급 제작사 피케이밸브(주) - 도면번호 9-807-Z-171-021 - 부품번호 8 | 피케이밸브(주) |  | 8
2022 | 1 | 계획예방정비용 | 월성 | 3발전소 | 5(신1) | 7 | 200511709 | 정비부분품(SPAR) | 국내 | A | 개스킷 | 개스킷,PRESSURE SEAL,CIRCULAR,METAL,ASTM A2 | EA | 1 | 기계부 | 이동우 | 054-779-5726 | 품명 개스킷 - 가스켓타입 PRESSURE SEAL - 가스켓몸체형태 CIRCULAR - 가스켓단면형태 METAL - 가스켓재질 ASTM A240 TP316 - 최소포장단위 EA - 품질보증서류 CERTIFICATION OF CONFORMANCE - MTR - 외관 및 치수검사보고서 원자력안전범주 NON NUCLEAR SAFETY RELATED 품질등급 A등급 제작사 피케이밸브(주) - 도면번호 9-807-Z-171-021 - 부품번호 8 | 피케이밸브(주) |  | 8
2020 | 3 | 계획예방정비용 | 월성 | 3발전소 | 5(신1) | 6 | 200511710 | 정비부분품(SPAR) | 국내 | A | 개스킷 | 개스킷,PRESSURE SEAL,METAL,ASTM A240 TP316, | EA | 1 | 기계부 | 이동우 | 054-779-5726 | 품명 개스킷 - 가스켓타입 PRESSURE SEAL - 가스켓단면형태 METAL - 가스켓재질 ASTM A240 TP316 - 최소포장단위 EA - 품질보증서류 CERTIFICATION OF CONFORMANCE - MTR - 외관 및 치수검사보고서 원자력안전범주 NON NUCLEAR SAFETY RELATED 품질등급 A등급 제작사 피케이밸브(주) - 도면번호 P204A-DG-A53-01 - 모델번호 640-B-CKB-D - 부품번호 6 | 피케이밸브(주) | 640-B-CKB-D | 6
2021 | 2 | 계획예방정비용 | 한빛 | 3발전소 | 6 | 14 | 200511714 | 정비부분품(SPAR) | 국외 | A | 디스크/시트 세트,밸브용 | 디스크/시트 세트,밸브용,SS410/HT,SS410/HT,GLOBE 8* | EA | 2 | 기계부 | 윤광민 | 061-357-3631 | 품명 디스크/시트 세트,밸브용 - 디스크(DISK)재질 SS410/HT - 시트재질 SS410/HT - 밸브타입 GLOBE 8*8.ANSI 900LB - 밸브사이즈 8*8.ANSI 900LB - 압력 1255PSIG - 온도 575DEC F 원자력안전범주 NON NUCLEAR SAFETY RELATED 품질등급 A등급 제작사 CCI(CONTROL COMPONENTS INC) - 제작사 유형(MFR CATEGORY) ORIGINAL EQUIP. SUPPLIER - 원기술규격서(OTS) HANBIT 56호기, 9-184-J232 - 부품번호 924139380 - 모델번호 100H - 도면번호 J232-DG-A02-11 - 도면 품목번호 YG 5/6-521-V-1007/1008 - 도면번호 707331-11 - 표준기술사양서 PYC-P-9J232 제출서류목록 - 품질보증확인서(C of C) | CCI(CONTROL COMPONENTS INC) | 100H | 924139380
2022 | 4 | 계획예방정비용 | 한빛 | 3발전소 | 6 | 15 | 200511714 | 정비부분품(SPAR) | 국외 | A | 디스크/시트 세트,밸브용 | 디스크/시트 세트,밸브용,SS410/HT,SS410/HT,GLOBE 8* | EA | 2 | 기계부 | 윤광민 | 061-357-3631 | 품명 디스크/시트 세트,밸브용 - 디스크(DISK)재질 SS410/HT - 시트재질 SS410/HT - 밸브타입 GLOBE 8*8.ANSI 900LB - 밸브사이즈 8*8.ANSI 900LB - 압력 1255PSIG - 온도 575DEC F 원자력안전범주 NON NUCLEAR SAFETY RELATED 품질등급 A등급 제작사 CCI(CONTROL COMPONENTS INC) - 제작사 유형(MFR CATEGORY) ORIGINAL EQUIP. SUPPLIER - 원기술규격서(OTS) HANBIT 56호기, 9-184-J232 - 부품번호 924139380 - 모델번호 100H - 도면번호 J232-DG-A02-11 - 도면 품목번호 YG 5/6-521-V-1007/1008 - 도면번호 707331-11 - 표준기술사양서 PYC-P-9J232 제출서류목록 - 품질보증확인서(C of C) | CCI(CONTROL COMPONENTS INC) | 100H | 924139380
2021 | 2 | 계획예방정비용 | 한빛 | 3발전소 | 6 | 14 | 200511715 | 정비부분품(SPAR) | 국외 | A | 씰,벨로우즈 밸브 | 씰,벨로우즈 밸브,SEAL BALANCE,8"*8*, GLOBE, 900 | EA | 4 | 기계부 | 윤광민 | 061-357-3631 | 품명 씰,벨로우즈 밸브 - 별칭 SEAL BALANCE - 밸브사이즈 8"*8*, GLOBE, 900LB 원자력안전범주 NON NUCLEAR SAFETY RELATED 품질등급 A등급 제작사 CCI(CONTROL COMPONENTS INC) - 도면번호 707331-11 - 표준기술사양서 PYC-P-9J232 - 도면번호 J232-DG-A02-11 - 모델번호 100H - 부품번호 324526094 - 원기술규격서(OTS) HANBIT 5&6, 9-184-J232 - 제작사 유형(MFR CATEGORY) ORIGINAL EQUIP. MANUFACTURER 제출서류목록 - 품질보증확인서(C of C) | CCI(CONTROL COMPONENTS INC) | 100H | 324526094
2022 | 4 | 계획예방정비용 | 한빛 | 3발전소 | 6 | 15 | 200511715 | 정비부분품(SPAR) | 국외 | A | 씰,벨로우즈 밸브 | 씰,벨로우즈 밸브,SEAL BALANCE,8"*8*, GLOBE, 900 | EA | 4 | 기계부 | 윤광민 | 061-357-3631 | 품명 씰,벨로우즈 밸브 - 별칭 SEAL BALANCE - 밸브사이즈 8"*8*, GLOBE, 900LB 원자력안전범주 NON NUCLEAR SAFETY RELATED 품질등급 A등급 제작사 CCI(CONTROL COMPONENTS INC) - 도면번호 707331-11 - 표준기술사양서 PYC-P-9J232 - 도면번호 J232-DG-A02-11 - 모델번호 100H - 부품번호 324526094 - 원기술규격서(OTS) HANBIT 5&6, 9-184-J232 - 제작사 유형(MFR CATEGORY) ORIGINAL EQUIP. MANUFACTURER 제출서류목록 - 품질보증확인서(C of C) | CCI(CONTROL COMPONENTS INC) | 100H | 324526094
2021 | 2 | 계획예방정비용 | 한빛 | 3발전소 | 6 | 14 | 200511717 | 정비부분품(SPAR) | 국외 | A | 피스톤 링 | 링,피스톤용,PISTON RING,GRAPH-LOCK & INCONEL | EA | 2 | 기계부 | 윤광민 | 061-357-3631 | 품명 링,피스톤용 - 별칭 PISTON RING - 재질 GRAPH-LOCK & INCONEL 718 - 최소포장단위 1EA - 특수사항 GLOBE 8*8.ANSI 900LB(100H) 원자력안전범주 NON NUCLEAR SAFETY RELATED 품질등급 A등급 제작사 CCI(CONTROL COMPONENTS INC) - 표준기술사양서 PYC-P-9J232 - 도면번호 707331-11 - 도면 품목번호 YG 5/6-521-V-1007/1008 - 도면번호 J232-DG-A02-11 - 모델번호 100H - 부품번호 324206109 - 원기술규격서(OTS) HANBIT 5&6, 9-184-J232 - 제작사 유형(MFR CATEGORY) ORIGINAL EQUIP. MANUFACTURER 제출서류목록 - 품질보증확인서(C of C) | CCI(CONTROL COMPONENTS INC) | 100H | 324206109
2022 | 4 | 계획예방정비용 | 한빛 | 3발전소 | 6 | 15 | 200511717 | 정비부분품(SPAR) | 국외 | A | 피스톤 링 | 링,피스톤용,PISTON RING,GRAPH-LOCK & INCONEL | EA | 2 | 기계부 | 윤광민 | 061-357-3631 | 품명 링,피스톤용 - 별칭 PISTON RING - 재질 GRAPH-LOCK & INCONEL 718 - 최소포장단위 1EA - 특수사항 GLOBE 8*8.ANSI 900LB(100H) 원자력안전범주 NON NUCLEAR SAFETY RELATED 품질등급 A등급 제작사 CCI(CONTROL COMPONENTS INC) - 표준기술사양서 PYC-P-9J232 - 도면번호 707331-11 - 도면 품목번호 YG 5/6-521-V-1007/1008 - 도면번호 J232-DG-A02-11 - 모델번호 100H - 부품번호 324206109 - 원기술규격서(OTS) HANBIT 5&6, 9-184-J232 - 제작사 유형(MFR CATEGORY) ORIGINAL EQUIP. MANUFACTURER 제출서류목록 - 품질보증확인서(C of C) | CCI(CONTROL COMPONENTS INC) | 100H | 324206109
2021 | 2 | 계획예방정비용 | 한빛 | 3발전소 | 6 | 14 | 200511718 | 정비부분품(SPAR) | 국외 | A | 패킹세트 | 패킹세트,2WAY,1.69 IN,2.13 IN,GRAPH-LOCK(EVS | EA | 2 | 기계부 | 윤광민 | 061-357-3631 | 품명 패킹세트 - 패킹세트타입 2WAY - 내경 1.69 IN - 외경 2.13 IN - 패킹세트재질 GRAPH-LOCK(EVSP9000) - 구성품 7EA/SET - 최소포장단위 SET 원자력안전범주 NON NUCLEAR SAFETY RELATED 품질등급 A등급 제작사 CCI(CONTROL COMPONENTS INC) - 표준기술사양서 PYC-P-9J232 - 제작사 유형(MFR CATEGORY) ORIGINAL EQUIP. MANUFACTURER - 원기술규격서(OTS) HANBIT 5&6, 9-184-J232 - 도면번호 707331-11 - 부품번호 255670111XX - 모델번호 100H - 도면번호 J232-DG-A02-11 - 도면 품목번호 YG 5/6-521-V-1007/1008 제출서류목록 - 품질보증확인서(C of C) | CCI(CONTROL COMPONENTS INC) | 100H | 255670111XX
2022 | 4 | 계획예방정비용 | 한빛 | 3발전소 | 6 | 15 | 200511718 | 정비부분품(SPAR) | 국외 | A | 패킹세트 | 패킹세트,2WAY,1.69 IN,2.13 IN,GRAPH-LOCK(EVS | EA | 2 | 기계부 | 윤광민 | 061-357-3631 | 품명 패킹세트 - 패킹세트타입 2WAY - 내경 1.69 IN - 외경 2.13 IN - 패킹세트재질 GRAPH-LOCK(EVSP9000) - 구성품 7EA/SET - 최소포장단위 SET 원자력안전범주 NON NUCLEAR SAFETY RELATED 품질등급 A등급 제작사 CCI(CONTROL COMPONENTS INC) - 표준기술사양서 PYC-P-9J232 - 제작사 유형(MFR CATEGORY) ORIGINAL EQUIP. MANUFACTURER - 원기술규격서(OTS) HANBIT 5&6, 9-184-J232 - 도면번호 707331-11 - 부품번호 255670111XX - 모델번호 100H - 도면번호 J232-DG-A02-11 - 도면 품목번호 YG 5/6-521-V-1007/1008 제출서류목록 - 품질보증확인서(C of C) | CCI(CONTROL COMPONENTS INC) | 100H | 255670111XX
2021 | 2 | 계획예방정비용 | 한빛 | 3발전소 | 6 | 14 | 200511719 | 정비부분품(SPAR) | 국외 | A | 스페이서,간극조정용 | 스페이서,간극조정용,1.69IN,2.13IN,CARBON,BELOW ST | EA | 2 | 기계부 | 윤광민 | 061-357-3631 | 품명 스페이서,간극조정용 - 내경 1.69IN - 외경 2.13IN - 스페이서재질 CARBON - 별칭 BELOW STEM PACKING 원자력안전범주 NON NUCLEAR SAFETY RELATED 품질등급 A등급 제작사 CCI(CONTROL COMPONENTS INC) - 표준기술사양서 PYC-P-9J232 - 도면번호 707331-11 - 도면 품목번호 YG 5/6-521-V-1007/1008 - 도면번호 J232-DG-A02-11 - 모델번호 100H - 부품번호 320401095 - 원기술규격서(OTS) HANBIT 56호기, 9-184-J232 - 제작사 유형(MFR CATEGORY) ORIGINAL EQUIP. SUPPLIER 제출서류목록 - 품질보증확인서(C of C) | CCI(CONTROL COMPONENTS INC) | 100H | 320401095
2022 | 4 | 계획예방정비용 | 한빛 | 3발전소 | 6 | 15 | 200511719 | 정비부분품(SPAR) | 국외 | A | 스페이서,간극조정용 | 스페이서,간극조정용,1.69IN,2.13IN,CARBON,BELOW ST | EA | 2 | 기계부 | 윤광민 | 061-357-3631 | 품명 스페이서,간극조정용 - 내경 1.69IN - 외경 2.13IN - 스페이서재질 CARBON - 별칭 BELOW STEM PACKING 원자력안전범주 NON NUCLEAR SAFETY RELATED 품질등급 A등급 제작사 CCI(CONTROL COMPONENTS INC) - 표준기술사양서 PYC-P-9J232 - 도면번호 707331-11 - 도면 품목번호 YG 5/6-521-V-1007/1008 - 도면번호 J232-DG-A02-11 - 모델번호 100H - 부품번호 320401095 - 원기술규격서(OTS) HANBIT 56호기, 9-184-J232 - 제작사 유형(MFR CATEGORY) ORIGINAL EQUIP. SUPPLIER 제출서류목록 - 품질보증확인서(C of C) | CCI(CONTROL COMPONENTS INC) | 100H | 320401095
2022 | 1 | 경상예방정비용 | 월성 | 3발전소 |  |  | 200511764 | 정비부분품(SPAR) | 국외 | A | 전자 구성품 조립체 | 전자 구성품 조립체,RIGHT END CAP / TERMINATOR,87 | EA | 3 | 계측제어부 | 전동윤 | 054-779-5493 | 품명 전자 구성품 조립체 - 별칭 RIGHT END CAP / TERMINATOR - 사이즈 87 X 118 X 18㎜ - 전기 데이터 BUS CURRENT DRAW : 5㎃/5VDC - 연결 전기 데이터 BUS TERMINATOR - 기능1 I/O MODULE TERMINATION - 설치기기 정보 DIN RAIL - 적용품질기준 ASME NQA-1 - 품질서류 1 CERTIFICATE OF CONFORMANCE 원자력안전범주 NON NUCLEAR SAFETY RELATED 품질등급 A등급 제작사 ALLEN-BRADLEY/ROCKWELL AUTO. - 모델번호 1769-ECR 제작사 ALLEN-BRADLEY/ROCKWELL AUTOMAT - 모델번호 1769-ECR | ALLEN-BRADLEY/ROCKWELL AUTO. | 1769-ECR
2020 | 1 | 계획예방정비용 | 한울 | 2발전소 | 3 | 16 | 200511840 | 정비부분품(SPAR) | 국외 | Q | 플레이트,기계용 | 플레이트,기계용,SEAL PLATE NON DRIVE END,ASME S | EA | 4 | 기계부 | 김동훈 | 054-785-1326 | 품명 플레이트,기계용 - 별칭 SEAL PLATE NON DRIVE END - 재질 ASME SA 487 CA 6NM - 설치기기 정보 M/D AFWP - 품질서류 1 ASME NQA-1 - CERTIFICATE OF CONFORMANCE - CERTIFIED MATERIAL TEST REPORT - NCR/SDDR(IF APPLICABLE) 원자력안전범주 NUCLEAR SAFETY RELATED 품질등급 Q등급 제작사 CLYDE PUMPS LTD(OLD:WEIR PUMPS - 도면 품목번호 165 - 제작 도면번호 N0-000432 - 모델번호 RK 7Z 32 - 도면번호 M206-DG-B01-01,02 한울 원자력 본부 - 패키지 번호 M206 | CLYDE PUMPS LTD(OLD:WEIR PUMPS) | RK 7Z 32
2020 | 1 | 계획예방정비용 | 한울 | 2발전소 | 3 | 16 | 200511841 | 정비부분품(SPAR) | 국외 | Q | 리테이너 링 | 리테이너 링,SUPPORT,ASME SA 487 CA 6NM,M/D AF | EA | 4 | 기계부 | 김동훈 | 054-785-1326 | 품명 리테이너 링 - 리테이닝링타입 SUPPORT - 리테이닝링재질 ASME SA 487 CA 6NM - 특수사항 M/D AFWP - 적용품질기준 ASME NQA-1 - 품질보증서류 CERTIFICATE OF CONFORMANCE - CMTR - NCR/SDDR(IF APPLICABLE) - 별칭 SUPPORT RING 원자력안전범주 NUCLEAR SAFETY RELATED 품질등급 Q등급 제작사 CLYDE PUMPS LTD(OLD:WEIR PUMPS - 모델번호 RK 7Z 32 - 도면번호 M206-DG-B01-01,02 - 제작 도면번호 N0-000432 - 도면 품목번호 166 한울 원자력 본부 - 패키지 번호 M206 | CLYDE PUMPS LTD(OLD:WEIR PUMPS) | RK 7Z 32
2020 | 1 | 계획예방정비용 | 한울 | 2발전소 | 3 | 16 | 200511842 | 정비부분품(SPAR) | 국외 | Q | 나사 | 나사,STUD,PUMP,M12,ASME SA 320 GR.7L,ASME | EA | 4 | 기계부 | 김동훈 | 054-785-1326 | 품명 나사 - 나사타입 STUD - 나사용도 PUMP - 호칭경 M12 - 나사재질 ASME SA 320 GR.7L - 적용품질기준 ASME NQA-1 - 품질보증서류 CERTIFICATE OF CONFORMANCE - CMTR - NCR/SDDR(IF APPLICABLE) - 별칭 STUD M12 원자력안전범주 NUCLEAR SAFETY RELATED 품질등급 Q등급 제작사 CLYDE PUMPS LTD(OLD:WEIR PUMPS - 제작 도면번호 N0-000432 - 도면 품목번호 167 - 모델번호 RK 7Z 32 - 도면번호 M206-DG-B01-01,02 한울 원자력 본부 - 패키지 번호 M206 | CLYDE PUMPS LTD(OLD:WEIR PUMPS) | RK 7Z 32
2020 | 1 | 계획예방정비용 | 한울 | 2발전소 | 3 | 16 | 200511843 | 정비부분품(SPAR) | 국외 | A | 핀(PIN),기계요소 | 핀(PIN),기계요소,DOWEL,PUMP,4Φ X 8 LG,ASTM A1 | EA | 4 | 기계부 | 김동훈 | 054-785-1326 | 품명 핀(PIN),기계요소 - 핀(PIN)타입 DOWEL - 핀(PIN)용도 PUMP - 직경 4Φ X 8 LG - 핀(PIN)재질 ASTM A167 302 - 품질보증서류 CERTIFICATE OF CONFORMANCE - 별칭 DOWEL PIN 4ΦX8 LG SELLOCK 원자력안전범주 NON NUCLEAR SAFETY RELATED 품질등급 A등급 제작사 CLYDE PUMPS LTD(OLD:WEIR PUMPS - 도면번호 M206-DG-B01-01,02 - 제작 도면번호 N0-000432 - 모델번호 RK 7Z 32 - 도면 품목번호 168 한울 원자력 본부 - 패키지 번호 M206 | CLYDE PUMPS LTD(OLD:WEIR PUMPS) | RK 7Z 32
2020 | 1 | 계획예방정비용 | 한울 | 2발전소 | 3 | 16 | 200511844 | 정비부분품(SPAR) | 국외 | Q | 오-링 | 오-링,ETHTLENE PROPYLENE RUBBER,M/D AFWP,' | EA | 4 | 기계부 | 김동훈 | 054-785-1326 | 품명 오-링 - 오-링재질 ETHTLENE PROPYLENE RUBBER - 특수사항 M/D AFWP - 별칭 'O' RING 원자력안전범주 NON NUCLEAR SAFETY RELATED 품질등급 Q등급 제작사 CLYDE PUMPS LTD(OLD:WEIR PUMPS - 제작사 유형(MFR CATEGORY) ORIGINAL EQUIP. SUPPLIER - 원기술규격서(OTS) HANUL 3&4, 9-542-M206 REV.2 - 원기기 기기검증(EQ Category) SEISMIC QUALIFICATION - 모델번호 RK 7Z 32 - 도면번호 2429 M206-DG-B01-01,02 - 제작 도면번호 OEM N0-000432 REV.2 - 도면 품목번호 I/N 171 한울 원자력 본부 - 패키지 번호 M206 제출서류목록 - 첨부기술규격서 적용 - 품질보증확인서(C of C) | CLYDE PUMPS LTD(OLD:WEIR PUMPS) | RK 7Z 32
2020 | 1 | 계획예방정비용 | 한울 | 2발전소 | 3 | 16 | 200511845 | 정비부분품(SPAR) | 국외 | Q | 나사 | 나사,SCREW,PUMP,M6,BS 6105 A470 (ASTM F73 | EA | 32 | 기계부 | 김동훈 | 054-785-1326 | 품명 나사 - 나사타입 SCREW - 나사용도 PUMP - 호칭경 M6 - 나사재질 BS 6105 A470 (ASTM F738 A370) - 별칭 SOCKET SET SCREW M6 원자력안전범주 NON NUCLEAR SAFETY RELATED 품질등급 Q등급 제작사 CLYDE PUMPS LTD(OLD:WEIR PUMPS - 도면 품목번호 I/N 175 - 제작 도면번호 OEM N0-000432 - 도면번호 2429 M206-DG-B01-01,02 - 모델번호 RK 7Z 32 - 제작사 유형(MFR CATEGORY) ORIGINAL EQUIP. SUPPLIER - 원기술규격서(OTS) HANUL 3&4, 9-542-M206 한울 원자력 본부 - 패키지 번호 M206 제출서류목록 - 첨부기술규격서 적용 - 품질보증확인서(C of C) | CLYDE PUMPS LTD(OLD:WEIR PUMPS) | RK 7Z 32
2020 | 1 | 계획예방정비용 | 한울 | 2발전소 | 3 | 16 | 200511846 | 정비부분품(SPAR) | 국외 | Q | 링,톱니형 잠금형 | 링,톱니형 잠금형,SEAL LOCKING RING DRIVE END,BS | EA | 4 | 기계부 | 김동훈 | 054-785-1326 | 품명 링,톱니형 잠금형 - 별칭 SEAL LOCKING RING DRIVE END - 재질 BS 970 420 529(ASTM A193 GR.B6 - 설치기기 정보 M/D AFWP - 적용품질기준 ASME NQA-1 - 품질서류 1 CERTIFICATE OF CONFORMANCE 원자력안전범주 NUCLEAR SAFETY RELATED 품질등급 Q등급 제작사 CLYDE PUMPS LTD(OLD:WEIR PUMPS - 도면 품목번호 177 - 제작 도면번호 N0-000432 - 모델번호 RK 7Z 32 - 도면번호 M206-DG-B01-01,02 한울 원자력 본부 - 패키지 번호 M206 | CLYDE PUMPS LTD(OLD:WEIR PUMPS) | RK 7Z 32
2020 | 1 | 계획예방정비용 | 한울 | 2발전소 | 3 | 16 | 200511847 | 정비부분품(SPAR) | 국외 | Q | 리테이너 링 | 리테이너 링,ASTM A276 431,M/D AFWP,SEAL SLEEV | EA | 8 | 기계부 | 김동훈 | 054-785-1326 | 품명 리테이너 링 - 리테이닝링재질 ASTM A276 431 - 특수사항 M/D AFWP - 별칭 SEAL SLEEVE ABUTMENT RING 원자력안전범주 NUCLEAR SAFETY RELATED 품질등급 Q등급 제작사 CLYDE PUMPS LTD(OLD:WEIR PUMPS - 제작사 유형(MFR CATEGORY) ORIGINAL EQUIP. SUPPLIER - 원기술규격서(OTS) HANUL 3&4, 9-542-M206 REV.2 - 부품번호 178 - 모델번호 RK 7Z 32 - 도면번호 2429 M206-DG-B01-01,02 - 제작 도면번호 OEM N0-000432 REV.2 한울 원자력 본부 - 패키지 번호 M206 제출서류목록 - 첨부기술규격서 적용 - 품질보증계획서(QAM) - 품질증빙/제출서류목록(QVDL) - 품질보증확인서(C of C) | CLYDE PUMPS LTD(OLD:WEIR PUMPS) | RK 7Z 32 | 178
2020 | 1 | 계획예방정비용 | 한울 | 2발전소 | 3 | 16 | 200511848 | 정비부분품(SPAR) | 국외 | Q | 플레이트,기계용 | 플레이트,기계용,SEAL PLATE DRIVE END,ASME SA487 | EA | 4 | 기계부 | 김동훈 | 054-785-1326 | 품명 플레이트,기계용 - 별칭 SEAL PLATE DRIVE END - 재질 ASME SA487 CA 6NM - 설치기기 정보 M/D AFWP - 품질서류 1 CERTIFICATE OF CONFORMANCE - CERTIFIED MATERIAL TEST REPORT - NCR/SDDR(IF APPLICABLE) 원자력안전범주 NUCLEAR SAFETY RELATED 품질등급 Q등급 제작사 CLYDE PUMPS LTD(OLD:WEIR PUMPS - 도면 품목번호 182 - 제작 도면번호 N0-000432 - 모델번호 RK 7Z 32 - 도면번호 M206-DG-B01-01,02 한울 원자력 본부 - 패키지 번호 M206 | CLYDE PUMPS LTD(OLD:WEIR PUMPS) | RK 7Z 32
2020 | 1 | 계획예방정비용 | 한울 | 2발전소 | 3 | 16 | 200511849 | 정비부분품(SPAR) | 국외 | Q | 슬리브,샤프트용 | 슬리브,SHAFT,FOR PUMP,ASTM A276 431,M/D AFW | EA | 4 | 기계부 | 김동훈 | 054-785-1326 | 품명 슬리브 - 슬리브용도 SHAFT,FOR PUMP - 슬리브재질 ASTM A276 431 - 특수사항 M/D AFWP - 별칭 SEAL SLEEVE DRIVE END 원자력안전범주 NUCLEAR SAFETY RELATED 품질등급 Q등급 제작사 CLYDE PUMPS LTD(OLD:WEIR PUMPS - 모델번호 RK 7Z 32 - 도면번호 N0-000432 - PNS NO : M206-DG-B01-01,02 - 도면 품목번호 184 - 제작사 유형(MFR CATEGORY) ORIGINAL EQUIP. SUPPLIER - 원기술규격서(OTS) HANUL 3&4, 9-542-M206 한울 원자력 본부 - 패키지 번호 M206 제출서류목록 - 첨부기술규격서 적용 | CLYDE PUMPS LTD(OLD:WEIR PUMPS) | RK 7Z 32
2020 | 1 | 계획예방정비용 | 한울 | 2발전소 | 3 | 16 | 200511850 | 정비부분품(SPAR) | 국외 | Q | 파이프,금속제 | 파이프,금속제,BALANCE RETURN,PUMP,ASME SA312 T | EA | 4 | 기계부 | 김동훈 | 054-785-1326 | 품명 파이프,금속제 - 파이프타입 BALANCE RETURN - 파이프용도 PUMP - 파이프재질 ASME SA312 TP 304L - 적용품질기준 ASME NQA-1 - 품질보증서류 CERTIFICATE OF CONFORMANCE - CMTR - DATA REPORT - NCR/SDDR(IF APPLICABLE) - 별칭 BALANCE RETURN PIPE ASSEMBLY 원자력안전범주 NUCLEAR SAFETY RELATED 품질등급 Q등급 제작사 CLYDE PUMPS LTD(OLD:WEIR PUMPS - 모델번호 RK 7Z 32 - 도면 품목번호 190 - 제작 도면번호 N0-000432 - 도면번호 M206-DG-B01-01,02 한울 원자력 본부 - 패키지 번호 M206 | CLYDE PUMPS LTD(OLD:WEIR PUMPS) | RK 7Z 32
2020 | 1 | 계획예방정비용 | 한울 | 2발전소 | 3 | 16 | 200511851 | 정비부분품(SPAR) | 국외 | A | 와셔 | 와셔,PUMP,BS 6105 A470 (ASTM F738 A470),W | EA | 144 | 기계부 | 김동훈 | 054-785-1326 | 품명 와셔 - 와셔용도 PUMP - 와셔재질 BS 6105 A470 (ASTM F738 A470) - 별칭 WASHER M12 - 사이즈 M12 원자력안전범주 NON NUCLEAR SAFETY RELATED 품질등급 A등급 제작사 CLYDE PUMPS LTD(OLD:WEIR PUMPS - 제작사 유형(MFR CATEGORY) ORIGINAL EQUIP. SUPPLIER - 원기술규격서(OTS) HANUL 3&4, 9-542-M206 - 원기기 기기검증(EQ Category) SEISMIC QUALIFICATION - 모델번호 RK 7Z 32 - 도면번호 2429 M206-DG-B01-01,02 - 제작 도면번호 OEM N0-000432 - 도면 품목번호 I/N 194 한울 원자력 본부 - 패키지 번호 M206 제출서류목록 - 첨부기술규격서 적용 - 품질보증확인서(C of C) | CLYDE PUMPS LTD(OLD:WEIR PUMPS) | RK 7Z 32
2020 | 1 | 계획예방정비용 | 한울 | 2발전소 | 3 | 16 | 200511852 | 정비부분품(SPAR) | 국외 | Q | 개스킷 | 개스킷,JOINT,1㎜,SUPAGRAPH LAMINATED,JOINT,H | EA | 4 | 기계부 | 김동훈 | 054-785-1326 | 품명 개스킷 - 가스켓타입 JOINT - 두께 1㎜ - 가스켓재질 SUPAGRAPH LAMINATED - 별칭 JOINT 원자력안전범주 NUCLEAR SAFETY RELATED 품질등급 Q등급 제작사 CLYDE PUMPS LTD(OLD:WEIR PUMPS - 원기술규격서(OTS) HANUL 3&4, 9-542-M206 - 제작사 유형(MFR CATEGORY) ORIGINAL EQUIP. SUPPLIER - 도면번호 N0-000432 - PNS NO : M206-DG-B01-01,02 - 도면 품목번호 195 - 모델번호 RK 7Z 32 한울 원자력 본부 - 패키지 번호 M206 제출서류목록 - 첨부기술규격서 적용 | CLYDE PUMPS LTD(OLD:WEIR PUMPS) | RK 7Z 32
2020 | 1 | 계획예방정비용 | 한울 | 2발전소 | 3 | 16 | 200511853 | 정비부분품(SPAR) | 국외 | Q | 임펠러 | 임펠러,FIRST,FOR PUMP,ASTM A743 CA 6NM,M/D | EA | 4 | 기계부 | 김동훈 | 054-785-1326 | 품명 임펠러 - 임펠러용도 FIRST,FOR PUMP - 임펠러재질 ASTM A743 CA 6NM - 설치시설 M/D AFWP - 별칭 IMPELLER, FIRST STAGE 원자력안전범주 NUCLEAR SAFETY RELATED 품질등급 Q등급 제작사 CLYDE PUMPS LTD(OLD:WEIR PUMPS - 제작사 유형(MFR CATEGORY) ORIGINAL EQUIP. SUPPLIER - 원기술규격서(OTS) HANUL 3&4, 9-542-M206 REV.2 - 부품번호 201 - 모델번호 RK 7Z 32 - 도면번호 2429 M206-DG-B01-01,02 - 제작 도면번호 OEM N0-000432 REV.2 - 도면 품목번호 201 한울 원자력 본부 - 패키지 번호 M206 제출서류목록 - 첨부기술규격서 적용 - 품질보증계획서(QAM) - 품질증빙/제출서류목록(QVDL) - 품질보증확인서(C of C) - 재료시험보고서(MTR OR MILL SHEET) - 비파괴검사보고서(NDE Records) | CLYDE PUMPS LTD(OLD:WEIR PUMPS) | RK 7Z 32 | 201
2020 | 1 | 계획예방정비용 | 한울 | 2발전소 | 3 | 16 | 200511854 | 정비부분품(SPAR) | 국외 | Q | 임펠러 | 임펠러,SECOND,FOR PUMP,ASTM A743 CA 6NM,M/ | EA | 4 | 기계부 | 김동훈 | 054-785-1326 | 품명 임펠러 - 임펠러용도 SECOND,FOR PUMP - 임펠러재질 ASTM A743 CA 6NM - 설치시설 M/D AFWP - 별칭 IMPELLER, SECOND STAGE 원자력안전범주 NUCLEAR SAFETY RELATED 품질등급 Q등급 제작사 CLYDE PUMPS LTD(OLD:WEIR PUMPS - 제작사 유형(MFR CATEGORY) ORIGINAL EQUIP. SUPPLIER - 원기술규격서(OTS) HANUL 3&4, 9-542-M206 REV.2 - 부품번호 202 - 모델번호 RK 7Z 32 - 도면번호 2429 M206-DG-B01-01,02 - 제작 도면번호 OEM N0-000432 REV.2 - 도면 품목번호 202 한울 원자력 본부 - 패키지 번호 M206 제출서류목록 - 첨부기술규격서 적용 - 품질보증계획서(QAM) - 품질증빙/제출서류목록(QVDL) - 품질보증확인서(C of C) - 재료시험보고서(MTR OR MILL SHEET) - 비파괴검사보고서(NDE Records) | CLYDE PUMPS LTD(OLD:WEIR PUMPS) | RK 7Z 32 | 202
2020 | 1 | 계획예방정비용 | 한울 | 2발전소 | 3 | 16 | 200511855 | 정비부분품(SPAR) | 국외 | Q | 임펠러 | 임펠러,THIRD,FOR POUMP,ASTM A743 CA 6NM,M/ | EA | 4 | 기계부 | 김동훈 | 054-785-1326 | 품명 임펠러 - 임펠러용도 THIRD,FOR POUMP - 임펠러재질 ASTM A743 CA 6NM - 설치시설 M/D AFWP - 별칭 IMPELLER, THIRD STAGE 원자력안전범주 NUCLEAR SAFETY RELATED 품질등급 Q등급 제작사 CLYDE PUMPS LTD(OLD:WEIR PUMPS - 도면 품목번호 203 - 도면번호 N0-000432 - PNS NO : M206-DG-B01-01,02 - 모델번호 RK 7Z 32 - 제작사 유형(MFR CATEGORY) ORIGINAL EQUIP. SUPPLIER - 원기술규격서(OTS) HANUL 3&4, 9-542-M206 한울 원자력 본부 - 패키지 번호 M206 제출서류목록 - 첨부기술규격서 적용 | CLYDE PUMPS LTD(OLD:WEIR PUMPS) | RK 7Z 32
2020 | 1 | 계획예방정비용 | 한울 | 2발전소 | 3 | 16 | 200511856 | 정비부분품(SPAR) | 국외 | Q | 임펠러 | 임펠러,FOURTH,FOR POUMP,ASTM A743 CA 6NM,M/ | EA | 4 | 기계부 | 김동훈 | 054-785-1326 | 품명 임펠러 - 임펠러용도 FOURTH,FOR POUMP - 임펠러재질 ASTM A743 CA 6NM - 설치시설 M/D AFWP - 별칭 IMPELLER,FOURTH STAGE 원자력안전범주 NUCLEAR SAFETY RELATED 품질등급 Q등급 제작사 CLYDE PUMPS LTD(OLD:WEIR PUMPS - 도면 품목번호 204 - 도면번호 N0-000432 - PNS NO : M206-DG-B01-01,02 - 모델번호 RK 7Z 32 - 제작사 유형(MFR CATEGORY) ORIGINAL EQUIP. SUPPLIER - 원기술규격서(OTS) HANUL 3&4, 9-542-M206 한울 원자력 본부 - 패키지 번호 M206 제출서류목록 - 첨부기술규격서 적용 | CLYDE PUMPS LTD(OLD:WEIR PUMPS) | RK 7Z 32
2020 | 1 | 계획예방정비용 | 한울 | 2발전소 | 3 | 16 | 200511857 | 정비부분품(SPAR) | 국외 | Q | 임펠러 | 임펠러,FIFTH,FOR PUMP,ASTM A743 CA 6NM,M/D | EA | 4 | 기계부 | 김동훈 | 054-785-1326 | 품명 임펠러 - 임펠러용도 FIFTH,FOR PUMP - 임펠러재질 ASTM A743 CA 6NM - 설치시설 M/D AFWP - 별칭 IMPELLER,FIFTH STAGE 원자력안전범주 NUCLEAR SAFETY RELATED 품질등급 Q등급 제작사 CLYDE PUMPS LTD(OLD:WEIR PUMPS - 도면 품목번호 205 - 도면번호 N0-000432 - PNS NO : M206-DG-B01-01,02 - 모델번호 RK 7Z 32 - 제작사 유형(MFR CATEGORY) ORIGINAL EQUIP. SUPPLIER - 원기술규격서(OTS) HANUL 3&4, 9-542-M206 한울 원자력 본부 - 패키지 번호 M206 제출서류목록 - 첨부기술규격서 적용 | CLYDE PUMPS LTD(OLD:WEIR PUMPS) | RK 7Z 32
2020 | 1 | 계획예방정비용 | 한울 | 2발전소 | 3 | 16 | 200511858 | 정비부분품(SPAR) | 국외 | Q | 임펠러 | 임펠러,SIXTH,FOR PUMP,ASTM A743 CA 6NM,M/D | EA | 4 | 기계부 | 김동훈 | 054-785-1326 | 품명 임펠러 - 임펠러용도 SIXTH,FOR PUMP - 임펠러재질 ASTM A743 CA 6NM - 설치시설 M/D AFWP - 별칭 IMPELLER,SIXTH STAGE 원자력안전범주 NUCLEAR SAFETY RELATED 품질등급 Q등급 제작사 CLYDE PUMPS LTD(OLD:WEIR PUMPS - 도면 품목번호 206 - 도면번호 N0-000432 - PNS NO : M206-DG-B01-01,02 - 모델번호 RK 7Z 32 - 제작사 유형(MFR CATEGORY) ORIGINAL EQUIP. SUPPLIER - 원기술규격서(OTS) HANUL 3&4, 9-542-M206 한울 원자력 본부 - 패키지 번호 M206 제출서류목록 - 첨부기술규격서 적용 | CLYDE PUMPS LTD(OLD:WEIR PUMPS) | RK 7Z 32
2020 | 1 | 계획예방정비용 | 한울 | 2발전소 | 3 | 16 | 200511859 | 정비부분품(SPAR) | 국외 | Q | 임펠러 | 임펠러,SEVENTH,FOR PUMP,ASTM A743 CA 6NM,M/ | EA | 4 | 기계부 | 김동훈 | 054-785-1326 | 품명 임펠러 - 임펠러용도 SEVENTH,FOR PUMP - 임펠러재질 ASTM A743 CA 6NM - 설치시설 M/D AFWP - 별칭 IMPELLER,SEVENTH STAGE 원자력안전범주 NUCLEAR SAFETY RELATED 품질등급 Q등급 제작사 CLYDE PUMPS LTD(OLD:WEIR PUMPS - 도면 품목번호 207 - 도면번호 N0-000432 - PNS NO : M206-DG-B01-01,02 - 모델번호 RK 7Z 32 - 제작사 유형(MFR CATEGORY) ORIGINAL EQUIP. SUPPLIER - 원기술규격서(OTS) HANUL 3&4, 9-542-M206 한울 원자력 본부 - 패키지 번호 M206 제출서류목록 - 첨부기술규격서 적용 | CLYDE PUMPS LTD(OLD:WEIR PUMPS) | RK 7Z 32
2020 | 1 | 계획예방정비용 | 한울 | 2발전소 | 3 | 16 | 200511860 | 정비부분품(SPAR) | 국외 | Q | 샤프트 | 샤프트,LINEAR,75㎜,KEYED,ASTM A276 GR420,ASM | EA | 4 | 기계부 | 김동훈 | 054-785-1326 | 품명 샤프트 - 샤프트용도 LINEAR - 직경 75㎜ - 키홈(KEYWAY)너비 KEYED - 샤프트재질 ASTM A276 GR420 - 적용기술기준 ASME NQA-1 - 품질보증서류 CERTIFICATE OF COMFORMANCE - 별칭 PUMP SHAFT 원자력안전범주 NUCLEAR SAFETY RELATED 품질등급 Q등급 제작사 CLYDE PUMPS LTD(OLD:WEIR PUMPS - 도면 품목번호 208 - 제작 도면번호 N0-000432 - 도면번호 M206-DG-B01-01,02 - 모델번호 RK 7Z 32 한울 원자력 본부 - 패키지 번호 M206 | CLYDE PUMPS LTD(OLD:WEIR PUMPS) | RK 7Z 32
2020 | 1 | 계획예방정비용 | 한울 | 2발전소 | 3 | 16 | 200511861 | 정비부분품(SPAR) | 국외 | Q | 키(KEY),기계요소 | 키(KEY),기계요소,ASTM A276 431,M/D AFWP,KEY,O | EA | 40 | 기계부 | 김동훈 | 054-785-1326 | 품명 키(KEY),기계요소 - 키(KEY)재질 ASTM A276 431 - 특수사항 M/D AFWP - 별칭 KEY 원자력안전범주 NUCLEAR SAFETY RELATED 품질등급 Q등급 제작사 CLYDE PUMPS LTD(OLD:WEIR PUMPS - 제작 도면번호 OEM N0-000432 REV.2 - 도면번호 2429 M206-DG-B01-01,02 - 모델번호 RK 7Z 32 - 부품번호 211 - 제작사 유형(MFR CATEGORY) ORIGINAL EQUIP. SUPPLIER - 원기술규격서(OTS) HANUL 3&4, 9-542-M206 한울 원자력 본부 - 패키지 번호 M206 제출서류목록 - 첨부기술규격서 적용 - 품질보증계획서(QAM) - 품질증빙/제출서류목록(QVDL) - 품질보증확인서(C of C) | CLYDE PUMPS LTD(OLD:WEIR PUMPS) | RK 7Z 32 | 211
2020 | 1 | 계획예방정비용 | 한울 | 2발전소 | 3 | 16 | 200511862 | 정비부분품(SPAR) | 국외 | A | 리테이너 링 | 리테이너 링,CIRCULAR,TITANIUM WIRE,M/D AFWP, | EA | 32 | 기계부 | 김동훈 | 054-785-1326 | 품명 리테이너 링 - 리테이닝링타입 CIRCULAR - 리테이닝링재질 TITANIUM WIRE - 특수사항 M/D AFWP - 별칭 ABUTMENT RING 원자력안전범주 NON NUCLEAR SAFETY RELATED 품질등급 A등급 제작사 CLYDE PUMPS LTD(OLD:WEIR PUMPS - 제작사 유형(MFR CATEGORY) ORIGINAL EQUIP. SUPPLIER - 원기술규격서(OTS) HANUL 3&4, 9-542-M206 - 모델번호 RK 7Z 32 - 도면번호 N0-000432 - PNS NO : M206-DG-B01-01,02 - 도면 품목번호 212 한울 원자력 본부 - 패키지 번호 M206 제출서류목록 - 첨부기술규격서 적용 | CLYDE PUMPS LTD(OLD:WEIR PUMPS) | RK 7Z 32
2020 | 1 | 계획예방정비용 | 한울 | 2발전소 | 3 | 16 | 200511863 | 정비부분품(SPAR) | 국외 | Q | 피스톤,밸브용 | 피스톤,BALANCE PISTON,PUMP,ASTM A276 431,O | EA | 4 | 기계부 | 김동훈 | 054-785-1326 | 품명 피스톤 - 별칭 BALANCE PISTON - 용도 PUMP - 재질 ASTM A276 431 원자력안전범주 NUCLEAR SAFETY RELATED 품질등급 Q등급 제작사 CLYDE PUMPS LTD(OLD:WEIR PUMPS - 제작 도면번호 OEM N0-000432 REV.2 - 도면번호 2429 M206-DG-B01-01,02 - 모델번호 RK 7Z 32 - 부품번호 213 - 제작사 유형(MFR CATEGORY) ORIGINAL EQUIP. SUPPLIER - 원기술규격서(OTS) HANUL 3&4, 9-542-M206 REV.2 한울 원자력 본부 - 패키지 번호 M206 제출서류목록 - 첨부기술규격서 적용 - 품질보증계획서(QAM) - 품질증빙/제출서류목록(QVDL) - 품질보증확인서(C of C) | CLYDE PUMPS LTD(OLD:WEIR PUMPS) | RK 7Z 32 | 213
2020 | 1 | 계획예방정비용 | 한울 | 2발전소 | 3 | 16 | 200511864 | 정비부분품(SPAR) | 국외 | Q | 피스톤,밸브용 | PISTON,NUT BALANCE PISTON,PUMP,BS 970 43 | EA | 4 | 기계부 | 김동훈 | 054-785-1326 | 품명 PISTON - 별칭 NUT BALANCE PISTON - 용도 PUMP - 재질 BS 970 431 529 (ASTM A276 431) 원자력안전범주 NUCLEAR SAFETY RELATED 품질등급 Q등급 제작사 CLYDE PUMPS LTD(OLD:WEIR PUMPS - 도면 품목번호 215 - 제작 도면번호 N0-000432 - 도면번호 N0-000432 - PNS NO : M206-DG-B01-01,02 - 모델번호 RK 7Z 32 - 제작사 유형(MFR CATEGORY) ORIGINAL EQUIP. SUPPLIER - 원기술규격서(OTS) HANUL 3&4, 9-542-M206 한울 원자력 본부 - 패키지 번호 M206 제출서류목록 - 첨부기술규격서 적용 - 품질보증계획서(QAM) - 품질검사계획(QP) - 품질증빙/제출서류목록(QVDL) - 품질보증확인서(C of C) | CLYDE PUMPS LTD(OLD:WEIR PUMPS) | RK 7Z 32
2020 | 1 | 계획예방정비용 | 한울 | 2발전소 | 3 | 16 | 200511865 | 정비부분품(SPAR) | 국외 | Q | 와셔 | 와셔,LOCK,FOR PUMP,BS 1449 PT2 316L (A656 | EA | 8 | 기계부 | 김동훈 | 054-785-1326 | 품명 와셔 - 와셔용도 LOCK,FOR PUMP - 와셔재질 BS 1449 PT2 316L (A656 316L) - 특수사항 M/D AFWP - 별칭 LOCKWASHER 원자력안전범주 NUCLEAR SAFETY RELATED 품질등급 Q등급 제작사 CLYDE PUMPS LTD(OLD:WEIR PUMPS - 제작사 유형(MFR CATEGORY) ORIGINAL EQUIP. SUPPLIER - 원기술규격서(OTS) HANUL 3&4, 9-542-M206 - 모델번호 RK 7Z 32 - 도면번호 N0-000432 - PNS NO : M206-DG-B01-01,02 - 도면 품목번호 216 한울 원자력 본부 - 패키지 번호 M206 제출서류목록 - 첨부기술규격서 적용 | CLYDE PUMPS LTD(OLD:WEIR PUMPS) | RK 7Z 32
2020 | 1 | 계획예방정비용 | 한울 | 2발전소 | 3 | 16 | 200511866 | 정비부분품(SPAR) | 국외 | Q | 너트 | 너트,COUPLING,FOR PUMP,BS 970 080 M40(A29 | EA | 4 | 기계부 | 김동훈 | 054-785-1326 | 품명 너트 - 너트용도 COUPLING,FOR PUMP - 너트재질 BS 970 080 M40(A29 GR.1040) - 특수사항 M/D AFWP - 적용품질기준 ASME NQA-1 - 품질보증서류 CERTIFICATE OF CONFORMANCE - 별칭 COUPLING NUT 원자력안전범주 NUCLEAR SAFETY RELATED 품질등급 Q등급 제작사 CLYDE PUMPS LTD(OLD:WEIR PUMPS - 도면 품목번호 220 - 모델번호 RK 7Z 32 - 도면번호 M206-DG-B01-01,02 - 제작 도면번호 N0-000432 한울 원자력 본부 - 패키지 번호 M206 | CLYDE PUMPS LTD(OLD:WEIR PUMPS) | RK 7Z 32
2020 | 1 | 계획예방정비용 | 한울 | 2발전소 | 3 | 16 | 200511867 | 정비부분품(SPAR) | 국외 | Q | 커플링,파이프용 | 커플링,KEY,FOR PUMP,BS 970 080 M40(A29 GR.1 | EA | 4 | 기계부 | 김동훈 | 054-785-1326 | 품명 커플링 - 커플링용도 KEY,FOR PUMP - 커플링재질 BS 970 080 M40(A29 GR.1040) - 특수사항 M/D AFWP - 별칭 KEY COUPLING 원자력안전범주 NUCLEAR SAFETY RELATED 품질등급 Q등급 제작사 CLYDE PUMPS LTD(OLD:WEIR PUMPS - 제작사 유형(MFR CATEGORY) ORIGINAL EQUIP. SUPPLIER - 원기술규격서(OTS) HANUL 3&4, 9-542-M206 - 모델번호 RK 7Z 32 - 도면 품목번호 221 - 도면번호 N0-000432 - PNS NO : M206-DG-B01-01,02 한울 원자력 본부 - 패키지 번호 M206 제출서류목록 - 첨부기술규격서 적용 | CLYDE PUMPS LTD(OLD:WEIR PUMPS) | RK 7Z 32
2020 | 1 | 계획예방정비용 | 한울 | 2발전소 | 3 | 16 | 200511868 | 정비부분품(SPAR) | 국외 | Q | 나사 | 나사,SCREW,PUMP,M6,BS 6105 A470 (ASTM F73 | EA | 4 | 기계부 | 김동훈 | 054-785-1326 | 품명 나사 - 나사타입 SCREW - 나사용도 PUMP - 호칭경 M6 - 나사재질 BS 6105 A470 (ASTM F738 A470) - 별칭 SOCKET SET SCREW M6 원자력안전범주 NON NUCLEAR SAFETY RELATED 품질등급 Q등급 제작사 CLYDE PUMPS LTD(OLD:WEIR PUMPS - 도면 품목번호 I/N 222 - 제작 도면번호 OEM N0-000432 - 도면번호 2429 M206-DG-B01-01,02 - 모델번호 RK 7Z 32 - 제작사 유형(MFR CATEGORY) ORIGINAL EQUIP. SUPPLIER - 원기술규격서(OTS) HANUL 3&4, 9-542-M206 - 원기기 기기검증(EQ Category) SEISMIC QUALIFICATION 한울 원자력 본부 - 패키지 번호 M206 제출서류목록 - 첨부기술규격서 적용 - 품질보증확인서(C of C) | CLYDE PUMPS LTD(OLD:WEIR PUMPS) | RK 7Z 32
2020 | 1 | 계획예방정비용 | 한울 | 2발전소 | 3 | 16 | 200511869 | 정비부분품(SPAR) | 국외 | Q | 팬,패널용 | PAN,FAN DRIVE END,DRIVE END,FOR PUMP,BS | EA | 4 | 기계부 | 김동훈 | 054-785-1326 | 품명 PAN - 별칭 FAN DRIVE END - 용도 DRIVE END,FOR PUMP - 재질 BS 970 070 M20(ASTM A108 1022) - 품질서류 1 ASME NQA-1 - CERTIFICATE OF CONFORMANCE 원자력안전범주 NUCLEAR SAFETY RELATED 품질등급 Q등급 제작사 CLYDE PUMPS LTD(OLD:WEIR PUMPS - 도면 품목번호 223 - 제작 도면번호 N0-000432 - 모델번호 RK 7Z 32 - 도면번호 M206-DG-B01-01,02 한울 원자력 본부 - 패키지 번호 M206 | CLYDE PUMPS LTD(OLD:WEIR PUMPS) | RK 7Z 32
2020 | 1 | 계획예방정비용 | 한울 | 2발전소 | 3 | 16 | 200511870 | 정비부분품(SPAR) | 국외 | Q | 팬,패널용 | PAN,FAN NON DRIVE END,NON DRIVE END,FOR | EA | 4 | 기계부 | 김동훈 | 054-785-1326 | 품명 PAN - 별칭 FAN NON DRIVE END - 용도 NON DRIVE END,FOR PUMP - 재질 BS 970 070 M20(ASTM A108 1022) - 품질서류 1 ASME NQA-1 - CERTIFICATE OF CONFORMANCE 원자력안전범주 NUCLEAR SAFETY RELATED 품질등급 Q등급 제작사 CLYDE PUMPS LTD(OLD:WEIR PUMPS - 도면 품목번호 224 - 제작 도면번호 N0-000432 - 모델번호 RK 7Z 32 - 도면번호 M206-DG-B01-01,02 한울 원자력 본부 - 패키지 번호 M206 | CLYDE PUMPS LTD(OLD:WEIR PUMPS) | RK 7Z 32
2020 | 1 | 계획예방정비용 | 한울 | 3발전소 | 5 | 12 | 200511879 | 정비부분품(SPAR) | 국외 | Q | 전자석 계전기 | 전자석 계전기,REALY A/B 700DC-P400-Z1,APPLY AT | EA | 2 | 계측제어부 | 이해원 | 054-785-3447 | 품명 전자석 계전기 - 계전기타입 REALY A/B 700DC-P400-Z1 - 적용기술기준 APPLY ATTACHED SPECIFICATION - 적용품질기준 APPLY QPS-A-001 - 품질보증서류 APPLY QVDL OF SPECIFICATION 원자력안전범주 NUCLEAR SAFETY RELATED 품질등급 Q등급 제작사 DOOSAN HF CONTROLS CORPORATION - 표준규격/규정 9-771-J212 - 도면번호 J212-DL-E40-72 - 부품번호 7911435N | DOOSAN HF CONTROLS CORPORATION |  | 7911435N
2020 | 4 | 계획예방정비용 | 한울 | 3발전소 | 6 | 12 | 200511879 | 정비부분품(SPAR) | 국외 | Q | 전자석 계전기 | 전자석 계전기,REALY A/B 700DC-P400-Z1,APPLY AT | EA | 2 | 계측제어부 | 이해원 | 054-785-3447 | 품명 전자석 계전기 - 계전기타입 REALY A/B 700DC-P400-Z1 - 적용기술기준 APPLY ATTACHED SPECIFICATION - 적용품질기준 APPLY QPS-A-001 - 품질보증서류 APPLY QVDL OF SPECIFICATION 원자력안전범주 NUCLEAR SAFETY RELATED 품질등급 Q등급 제작사 DOOSAN HF CONTROLS CORPORATION - 표준규격/규정 9-771-J212 - 도면번호 J212-DL-E40-72 - 부품번호 7911435N | DOOSAN HF CONTROLS CORPORATION |  | 7911435N
2020 | 4 | 계획예방정비용 | 한울 | 1발전소 | 1 | 24 | 200511922 | 정비부분품(SPAR) | 국외 | Q | 필터 엘리맨트 | 필터 엘리맨트,FULID,CART,8IN,1㎛,LETDOWN LINE P | EA | 6 | 기계부 | 최대웅 | 054-785-1142 | 품명 필터 엘리맨트 - 필터엘리멘트용도 FULID - 필터엘리멘트타입 CART - 외경 8IN - 메쉬규격 1㎛ - 특수사항 LETDOWN LINE PRIMARY FILTER 원자력안전범주 NUCLEAR SAFETY RELATED 품질등급 Q등급 제작사 PALL CORPORATION - 부품번호 P/N XXBVT8299U010ZKIT - 제작사 유형(MFR CATEGORY) ORIGINAL EQUIP. MANUFACTURER - 도면 품목번호 I/N : 10(U010Z) - 도면번호 OEM : CN15306D00(REV.E) 제출서류목록 - 첨부기술규격서 적용 - 품질보증계획서(QAM) - 품질증빙/제출서류목록(QVDL) - 품질보증확인서(C of C) - 성능(또는 기능)시험 기록 - 외관 및 치수검사 성적서 | PALL CORPORATION |  | P/N XXBVT8299U010ZKIT
2020 | 1 | 계획예방정비용 | 한울 | 2발전소 | 3 | 16 | 200511950 | 정비부분품(SPAR) | 국외 | A | 필터 | 필터,3중 메쉬망,AIR FILTER FOR COOLING MOTOR,2 | EA | 24 | 전기부 | 류재현 | 054-785-1397 | 품명 필터 - 필터타입 3중 메쉬망 - 필터용도 AIR FILTER FOR COOLING MOTOR - 너비 24.4in - 길이 15.5in - 두께 0.85in - 필터재질 STAINLESS STEEL - 별칭 COP AIR FILTER_WESTING HOUSE 원자력안전범주 NON NUCLEAR SAFETY RELATED 품질등급 A등급 제작사 현대일렉트릭앤에너지시스템(주) - 제작사 유형(MFR CATEGORY) ORIGINAL EQUIP. SUPPLIER - 원기술규격서(OTS) HANUL 3&4, 9-531-M208 - 모델번호 7136C02H13 - 제작 도면번호 (KHNP)M208-DE-D03-01 제작사 WESTINGHOUSE ELECTRIC COMPANY - 제작 도면번호 (KHNP)M208-DE-D03-01 - 모델번호 7136C02H13 - 제작사 유형(MFR CATEGORY) ORIGINAL EQUIP. MANUFACTURER 제출서류목록 - 첨부기술규격서 적용 | WESTINGHOUSE ELECTRIC COMPANY | 7136C02H13
2020 | 1 | 계획예방정비용 | 새울 | 1발전소 | 1(신3) | 3 | 200511970 | 정비부분품(SPAR) | 국외 | Q | 오-링 | 오-링,26'-2",3/4IN,EPDM-E521,ORIGINAL EQUI | EA | 1 | 기계부 | 김민지 | 052-715-5249 | 품명 오-링 - 외경 26'-2" - 두께 3/4IN - 오-링재질 EPDM-E521 원자력안전범주 NUCLEAR SAFETY RELATED 품질등급 Q등급 제작사 QUALTECH NP - 제작사 유형(MFR CATEGORY) ORIGINAL EQUIP. SUPPLIER - 원기술규격서(OTS) SHINKORI3&4, 9-106-C208 - 원기기 기기검증(EQ Category) SEISMIC QUALIFICATION - 부품번호 P/N SK3-QH-103-8 - 도면번호 2819 C208-DG-A81-02 - 2819 C208-DG-B81-03 - 제작 도면번호 OEM SK3-QH-102,REV.2 - OEM SK3-QH-103,REV.2 - 도면 품목번호 I/N 8 제출서류목록 - 품질보증계획서(QAM) - 품질증빙/제출서류목록(QVDL) - 품질보증확인서(C of C) - 재료시험보고서(MTR OR MILL SHEET) | QUALTECH NP |  | P/N SK3-QH-103-8
2021 | 1 | 계획예방정비용 | 새울 | 1발전소 | 2(신4) | 2 | 200511970 | 정비부분품(SPAR) | 국외 | Q | 오-링 | 오-링,26'-2",3/4IN,EPDM-E521,ORIGINAL EQUI | EA | 1 | 기계부 | 김민지 | 052-715-5249 | 품명 오-링 - 외경 26'-2" - 두께 3/4IN - 오-링재질 EPDM-E521 원자력안전범주 NUCLEAR SAFETY RELATED 품질등급 Q등급 제작사 QUALTECH NP - 제작사 유형(MFR CATEGORY) ORIGINAL EQUIP. SUPPLIER - 원기술규격서(OTS) SHINKORI3&4, 9-106-C208 - 원기기 기기검증(EQ Category) SEISMIC QUALIFICATION - 부품번호 P/N SK3-QH-103-8 - 도면번호 2819 C208-DG-A81-02 - 2819 C208-DG-B81-03 - 제작 도면번호 OEM SK3-QH-102,REV.2 - OEM SK3-QH-103,REV.2 - 도면 품목번호 I/N 8 제출서류목록 - 품질보증계획서(QAM) - 품질증빙/제출서류목록(QVDL) - 품질보증확인서(C of C) - 재료시험보고서(MTR OR MILL SHEET) | QUALTECH NP |  | P/N SK3-QH-103-8
2021 | 4 | 계획예방정비용 | 새울 | 1발전소 | 1(신3) | 4 | 200511970 | 정비부분품(SPAR) | 국외 | Q | 오-링 | 오-링,26'-2",3/4IN,EPDM-E521,ORIGINAL EQUI | EA | 1 | 기계부 | 김민지 | 052-715-5249 | 품명 오-링 - 외경 26'-2" - 두께 3/4IN - 오-링재질 EPDM-E521 원자력안전범주 NUCLEAR SAFETY RELATED 품질등급 Q등급 제작사 QUALTECH NP - 제작사 유형(MFR CATEGORY) ORIGINAL EQUIP. SUPPLIER - 원기술규격서(OTS) SHINKORI3&4, 9-106-C208 - 원기기 기기검증(EQ Category) SEISMIC QUALIFICATION - 부품번호 P/N SK3-QH-103-8 - 도면번호 2819 C208-DG-A81-02 - 2819 C208-DG-B81-03 - 제작 도면번호 OEM SK3-QH-102,REV.2 - OEM SK3-QH-103,REV.2 - 도면 품목번호 I/N 8 제출서류목록 - 품질보증계획서(QAM) - 품질증빙/제출서류목록(QVDL) - 품질보증확인서(C of C) - 재료시험보고서(MTR OR MILL SHEET) | QUALTECH NP |  | P/N SK3-QH-103-8
2022 | 3 | 계획예방정비용 | 새울 | 1발전소 | 2(신4) | 3 | 200511970 | 정비부분품(SPAR) | 국외 | Q | 오-링 | 오-링,26'-2",3/4IN,EPDM-E521,ORIGINAL EQUI | EA | 1 | 기계부 | 김민지 | 052-715-5249 | 품명 오-링 - 외경 26'-2" - 두께 3/4IN - 오-링재질 EPDM-E521 원자력안전범주 NUCLEAR SAFETY RELATED 품질등급 Q등급 제작사 QUALTECH NP - 제작사 유형(MFR CATEGORY) ORIGINAL EQUIP. SUPPLIER - 원기술규격서(OTS) SHINKORI3&4, 9-106-C208 - 원기기 기기검증(EQ Category) SEISMIC QUALIFICATION - 부품번호 P/N SK3-QH-103-8 - 도면번호 2819 C208-DG-A81-02 - 2819 C208-DG-B81-03 - 제작 도면번호 OEM SK3-QH-102,REV.2 - OEM SK3-QH-103,REV.2 - 도면 품목번호 I/N 8 제출서류목록 - 품질보증계획서(QAM) - 품질증빙/제출서류목록(QVDL) - 품질보증확인서(C of C) - 재료시험보고서(MTR OR MILL SHEET) | QUALTECH NP |  | P/N SK3-QH-103-8
2020 | 1 | 계획예방정비용 | 새울 | 1발전소 | 1(신3) | 3 | 200511971 | 정비부분품(SPAR) | 국외 | Q | 오-링 | 오-링,26'-5",3/4IN,EPDM-E521,ORIGINAL EQUI | EA | 1 | 기계부 | 김민지 | 052-715-5249 | 품명 오-링 - 외경 26'-5" - 두께 3/4IN - 오-링재질 EPDM-E521 원자력안전범주 NUCLEAR SAFETY RELATED 품질등급 Q등급 제작사 QUALTECH NP - 제작사 유형(MFR CATEGORY) ORIGINAL EQUIP. SUPPLIER - 원기술규격서(OTS) SHINKORI 3&4, 9-106-C208 - 원기기 기기검증(EQ Category) SEISMIC QUALIFICATION - 부품번호 P/N SK3-QH-103-9 - 도면번호 2819 C208-DG-A81-02 - 2819 C208-DG-B81-03 - 제작 도면번호 OEM SK3-QH-102,REV.2 - OEM SK3-QH-103,REV.2 - 도면 품목번호 9 제출서류목록 - 품질보증계획서(QAM) - 품질증빙/제출서류목록(QVDL) - 품질보증확인서(C of C) - 재료시험보고서(MTR OR MILL SHEET) | QUALTECH NP |  | P/N SK3-QH-103-9
2021 | 1 | 계획예방정비용 | 새울 | 1발전소 | 2(신4) | 2 | 200511971 | 정비부분품(SPAR) | 국외 | Q | 오-링 | 오-링,26'-5",3/4IN,EPDM-E521,ORIGINAL EQUI | EA | 1 | 기계부 | 김민지 | 052-715-5249 | 품명 오-링 - 외경 26'-5" - 두께 3/4IN - 오-링재질 EPDM-E521 원자력안전범주 NUCLEAR SAFETY RELATED 품질등급 Q등급 제작사 QUALTECH NP - 제작사 유형(MFR CATEGORY) ORIGINAL EQUIP. SUPPLIER - 원기술규격서(OTS) SHINKORI 3&4, 9-106-C208 - 원기기 기기검증(EQ Category) SEISMIC QUALIFICATION - 부품번호 P/N SK3-QH-103-9 - 도면번호 2819 C208-DG-A81-02 - 2819 C208-DG-B81-03 - 제작 도면번호 OEM SK3-QH-102,REV.2 - OEM SK3-QH-103,REV.2 - 도면 품목번호 9 제출서류목록 - 품질보증계획서(QAM) - 품질증빙/제출서류목록(QVDL) - 품질보증확인서(C of C) - 재료시험보고서(MTR OR MILL SHEET) | QUALTECH NP |  | P/N SK3-QH-103-9
2021 | 4 | 계획예방정비용 | 새울 | 1발전소 | 1(신3) | 4 | 200511971 | 정비부분품(SPAR) | 국외 | Q | 오-링 | 오-링,26'-5",3/4IN,EPDM-E521,ORIGINAL EQUI | EA | 1 | 기계부 | 김민지 | 052-715-5249 | 품명 오-링 - 외경 26'-5" - 두께 3/4IN - 오-링재질 EPDM-E521 원자력안전범주 NUCLEAR SAFETY RELATED 품질등급 Q등급 제작사 QUALTECH NP - 제작사 유형(MFR CATEGORY) ORIGINAL EQUIP. SUPPLIER - 원기술규격서(OTS) SHINKORI 3&4, 9-106-C208 - 원기기 기기검증(EQ Category) SEISMIC QUALIFICATION - 부품번호 P/N SK3-QH-103-9 - 도면번호 2819 C208-DG-A81-02 - 2819 C208-DG-B81-03 - 제작 도면번호 OEM SK3-QH-102,REV.2 - OEM SK3-QH-103,REV.2 - 도면 품목번호 9 제출서류목록 - 품질보증계획서(QAM) - 품질증빙/제출서류목록(QVDL) - 품질보증확인서(C of C) - 재료시험보고서(MTR OR MILL SHEET) | QUALTECH NP |  | P/N SK3-QH-103-9
2022 | 3 | 계획예방정비용 | 새울 | 1발전소 | 2(신4) | 3 | 200511971 | 정비부분품(SPAR) | 국외 | Q | 오-링 | 오-링,26'-5",3/4IN,EPDM-E521,ORIGINAL EQUI | EA | 1 | 기계부 | 김민지 | 052-715-5249 | 품명 오-링 - 외경 26'-5" - 두께 3/4IN - 오-링재질 EPDM-E521 원자력안전범주 NUCLEAR SAFETY RELATED 품질등급 Q등급 제작사 QUALTECH NP - 제작사 유형(MFR CATEGORY) ORIGINAL EQUIP. SUPPLIER - 원기술규격서(OTS) SHINKORI 3&4, 9-106-C208 - 원기기 기기검증(EQ Category) SEISMIC QUALIFICATION - 부품번호 P/N SK3-QH-103-9 - 도면번호 2819 C208-DG-A81-02 - 2819 C208-DG-B81-03 - 제작 도면번호 OEM SK3-QH-102,REV.2 - OEM SK3-QH-103,REV.2 - 도면 품목번호 9 제출서류목록 - 품질보증계획서(QAM) - 품질증빙/제출서류목록(QVDL) - 품질보증확인서(C of C) - 재료시험보고서(MTR OR MILL SHEET) | QUALTECH NP |  | P/N SK3-QH-103-9
2020 | 3 | 계획예방정비용 | 한빛 | 3발전소 | 5 | 14 | 200511972 | 정비부분품(SPAR) | 국외 | S | 오-링 | 오-링,C OF C,02446753,02446753,N/M 4/201 2 | EA | 18 | 전기부 | 문언식 | 061-357-2398 | 품명 오-링 - 품질보증서류 C OF C - 별칭 02446753 원자력안전범주 NON NUCLEAR SAFETY RELATED 품질등급 S등급 제작사 ALSTOM GRID PTE. LTD. - 부품번호 02446753 - 도면번호 N/M 4/201 2/7-1C ITEM 233 | ALSTOM GRID PTE. LTD. |  | 2446753
2021 | 2 | 계획예방정비용 | 한빛 | 3발전소 | 6 | 14 | 200511972 | 정비부분품(SPAR) | 국외 | S | 오-링 | 오-링,C OF C,02446753,02446753,N/M 4/201 2 | EA | 18 | 전기부 | 문언식 | 061-357-2398 | 품명 오-링 - 품질보증서류 C OF C - 별칭 02446753 원자력안전범주 NON NUCLEAR SAFETY RELATED 품질등급 S등급 제작사 ALSTOM GRID PTE. LTD. - 부품번호 02446753 - 도면번호 N/M 4/201 2/7-1C ITEM 233 | ALSTOM GRID PTE. LTD. |  | 2446753
2022 | 1 | 계획예방정비용 | 한빛 | 3발전소 | 5 | 15 | 200511972 | 정비부분품(SPAR) | 국외 | S | 오-링 | 오-링,C OF C,02446753,02446753,N/M 4/201 2 | EA | 18 | 전기부 | 문언식 | 061-357-2398 | 품명 오-링 - 품질보증서류 C OF C - 별칭 02446753 원자력안전범주 NON NUCLEAR SAFETY RELATED 품질등급 S등급 제작사 ALSTOM GRID PTE. LTD. - 부품번호 02446753 - 도면번호 N/M 4/201 2/7-1C ITEM 233 | ALSTOM GRID PTE. LTD. |  | 2446753
2022 | 4 | 계획예방정비용 | 한빛 | 3발전소 | 6 | 15 | 200511972 | 정비부분품(SPAR) | 국외 | S | 오-링 | 오-링,C OF C,02446753,02446753,N/M 4/201 2 | EA | 18 | 전기부 | 문언식 | 061-357-2398 | 품명 오-링 - 품질보증서류 C OF C - 별칭 02446753 원자력안전범주 NON NUCLEAR SAFETY RELATED 품질등급 S등급 제작사 ALSTOM GRID PTE. LTD. - 부품번호 02446753 - 도면번호 N/M 4/201 2/7-1C ITEM 233 | ALSTOM GRID PTE. LTD. |  | 2446753
2020 | 2 | 계획예방정비용 | 한울 | 2발전소 | 4 | 15 | 200511994 | 정비부분품(SPAR) | 국외 | Q | 볼베어링 | 볼베어링,7305 BECBM,62MM,25MM,17MM,MACHINED | EA | 4 | 전기부 | 서교윤 | 054-785-2659 | 품명 볼베어링 - 국제베어링교환번호 7305 BECBM - 외경 62MM - 구멍직경 25MM - 너비 17MM - 베어링재질 MACHINED BRASS - 동격하중 26.5KN - 정격하중 15.3KN - 피로한계하중 0.655KN - 회전속도 1740RPM 원자력안전범주 NUCLEAR SAFETY RELATED 품질등급 Q등급 제작사 SKF - 주설비 참고자료 N201 - 부품번호 7305 BECBM - 제작사 유형(MFR CATEGORY) ORIGINAL EQUIP. MANUFACTURER | SKF |  | 7305 BECBM
2021 | 3 | 계획예방정비용 | 한울 | 2발전소 | 3 | 17 | 200511994 | 정비부분품(SPAR) | 국외 | Q | 볼베어링 | 볼베어링,7305 BECBM,62MM,25MM,17MM,MACHINED | EA | 4 | 전기부 | 서교윤 | 054-785-2659 | 품명 볼베어링 - 국제베어링교환번호 7305 BECBM - 외경 62MM - 구멍직경 25MM - 너비 17MM - 베어링재질 MACHINED BRASS - 동격하중 26.5KN - 정격하중 15.3KN - 피로한계하중 0.655KN - 회전속도 1740RPM 원자력안전범주 NUCLEAR SAFETY RELATED 품질등급 Q등급 제작사 SKF - 주설비 참고자료 N201 - 부품번호 7305 BECBM - 제작사 유형(MFR CATEGORY) ORIGINAL EQUIP. MANUFACTURER | SKF |  | 7305 BECBM
2021 | 4 | 계획예방정비용 | 한울 | 2발전소 | 4 | 16 | 200511994 | 정비부분품(SPAR) | 국외 | Q | 볼베어링 | 볼베어링,7305 BECBM,62MM,25MM,17MM,MACHINED | EA | 4 | 전기부 | 서교윤 | 054-785-2659 | 품명 볼베어링 - 국제베어링교환번호 7305 BECBM - 외경 62MM - 구멍직경 25MM - 너비 17MM - 베어링재질 MACHINED BRASS - 동격하중 26.5KN - 정격하중 15.3KN - 피로한계하중 0.655KN - 회전속도 1740RPM 원자력안전범주 NUCLEAR SAFETY RELATED 품질등급 Q등급 제작사 SKF - 주설비 참고자료 N201 - 부품번호 7305 BECBM - 제작사 유형(MFR CATEGORY) ORIGINAL EQUIP. MANUFACTURER | SKF |  | 7305 BECBM
2020 | 1 | 계획예방정비용 | 한울 | 2발전소 | 3 | 16 | 200512002 | 정비부분품(SPAR) | 국외 | Q | 나사 | 나사,SCREW,PUMP,STEEL GR.8.8(ASTM A193 B7) | EA | 32 | 기계부 | 김동훈 | 054-785-1326 | 품명 나사 - 나사타입 SCREW - 나사용도 PUMP - 나사재질 STEEL GR.8.8(ASTM A193 B7) - 별칭 SET SCREW 원자력안전범주 NUCLEAR SAFETY RELATED 품질등급 Q등급 제작사 CLYDE PUMPS LTD(OLD:WEIR PUMPS - 도면 품목번호 227 - 모델번호 RK 7Z 32 - 도면번호 N0-000432 - PNS NO : M206-DG-B01-01,02 - 원기술규격서(OTS) HANUL 3&4, 9-542-M206 - 제작사 유형(MFR CATEGORY) ORIGINAL EQUIP. SUPPLIER 한울 원자력 본부 - 패키지 번호 M206 제출서류목록 - 첨부기술규격서 적용 | CLYDE PUMPS LTD(OLD:WEIR PUMPS) | RK 7Z 32
2020 | 1 | 계획예방정비용 | 한울 | 2발전소 | 3 | 16 | 200512003 | 정비부분품(SPAR) | 국외 | A | 와셔 | 와셔,SPRING,PUMP,BS 6105 A470 (ASTM F738 | EA | 32 | 기계부 | 김동훈 | 054-785-1326 | 품명 와셔 - 와셔타입 SPRING - 와셔용도 PUMP - 와셔재질 BS 6105 A470 (ASTM F738 A470) - 별칭 SPRING WASHER 원자력안전범주 NON NUCLEAR SAFETY RELATED 품질등급 A등급 제작사 CLYDE PUMPS LTD(OLD:WEIR PUMPS - 제작사 유형(MFR CATEGORY) ORIGINAL EQUIP. SUPPLIER - 원기술규격서(OTS) HANUL 3&4, 9-542-M206 - 원기기 기기검증(EQ Category) SEISMIC QUALIFICATION - 모델번호 RK 7Z 32 - 도면번호 2429 M206-DG-B01-01,02 - 제작 도면번호 OEM N0-000432 - 도면 품목번호 I/N 228 한울 원자력 본부 - 패키지 번호 M206 제출서류목록 - 첨부기술규격서 적용 - 품질보증확인서(C of C) | CLYDE PUMPS LTD(OLD:WEIR PUMPS) | RK 7Z 32
2020 | 1 | 계획예방정비용 | 한울 | 2발전소 | 3 | 16 | 200512004 | 정비부분품(SPAR) | 국외 | A | 하우징, 전기회전기기용 | HOUSING,AIR COOLING HSG ASSEMBLY D.E.,AI | EA | 4 | 기계부 | 김동훈 | 054-785-1326 | 품명 HOUSING - 별칭 AIR COOLING HSG ASSEMBLY D.E. - 용도 AIR COOLING,FOR PUMP - 형태(SHAPE) FABRICATION - 설치기기 정보 M/D AFWP - 품질서류 1 CERTIFICATE OF CONFORMANCE 원자력안전범주 NON NUCLEAR SAFETY RELATED 품질등급 A등급 제작사 CLYDE PUMPS LTD(OLD:WEIR PUMPS - 도면 품목번호 301 - 제작 도면번호 N0-000432 - 모델번호 RK 7Z 32 - 도면번호 M206-DG-B01-01,02 한울 원자력 본부 - 패키지 번호 M206 | CLYDE PUMPS LTD(OLD:WEIR PUMPS) | RK 7Z 32
2020 | 1 | 계획예방정비용 | 한울 | 2발전소 | 3 | 16 | 200512005 | 정비부분품(SPAR) | 국외 | A | 하우징, 전기회전기기용 | HOUSING,AIR COOLING HSG ASSEMBLY NDE,AIR | EA | 4 | 기계부 | 김동훈 | 054-785-1326 | 품명 HOUSING - 별칭 AIR COOLING HSG ASSEMBLY NDE - 용도 AIR COOLING,FOR PUMP - 형태(SHAPE) FABRICATION - 설치기기 정보 M/D AFWP - 품질서류 1 CERTIFICATE OF CONFORMANCE 원자력안전범주 NON NUCLEAR SAFETY RELATED 품질등급 A등급 제작사 CLYDE PUMPS LTD(OLD:WEIR PUMPS - 도면 품목번호 316 - 제작 도면번호 N0-000432 - 모델번호 RK 7Z 32 - 도면번호 M206-DG-B01-01,02 한울 원자력 본부 - 패키지 번호 M206 | CLYDE PUMPS LTD(OLD:WEIR PUMPS) | RK 7Z 32
2020 | 1 | 계획예방정비용 | 한울 | 2발전소 | 3 | 16 | 200512006 | 정비부분품(SPAR) | 국외 | A | 파이프,금속제 | 파이프,금속제,PROBES,FOR PUMP,3/4 INCH NPT,BS | EA | 4 | 기계부 | 김동훈 | 054-785-1326 | 품명 파이프,금속제 - 파이프용도 PROBES,FOR PUMP - 배관공칭규격(NPS) 3/4 INCH NPT - 파이프재질 BS 970 070 M20(ASTM A108 1022) - 품질보증서류 CERTIFICATE OF CONFORMANCE - 별칭 EXTENSION 3/4'' NPT (PROBES) 원자력안전범주 NON NUCLEAR SAFETY RELATED 품질등급 A등급 제작사 CLYDE PUMPS LTD(OLD:WEIR PUMPS - 모델번호 RK 7Z 32 - 도면 품목번호 330 - 제작 도면번호 N0-000432 - 도면번호 M206-DG-B01-01,02 한울 원자력 본부 - 패키지 번호 M206 | CLYDE PUMPS LTD(OLD:WEIR PUMPS) | RK 7Z 32
2020 | 1 | 계획예방정비용 | 한울 | 2발전소 | 3 | 16 | 200512007 | 정비부분품(SPAR) | 국외 | A | 파이프,금속제 | 파이프,금속제,THERMOCOUPLE,FOR PUMP,1/2 INCH,N | EA | 4 | 기계부 | 김동훈 | 054-785-1326 | 품명 파이프,금속제 - 파이프용도 THERMOCOUPLE,FOR PUMP - 배관공칭규격(NPS) 1/2 INCH,NPT - 파이프재질 BS 970 070 M20(ASTM A108 1022) - 품질보증서류 CERTIFICATE OF CONFORMANCE - 별칭 EXTENSION 1/2'' NPT (THERMOCOU 원자력안전범주 NON NUCLEAR SAFETY RELATED 품질등급 A등급 제작사 CLYDE PUMPS LTD(OLD:WEIR PUMPS - 모델번호 RK 7Z 32 - 도면 품목번호 331 - 제작 도면번호 N0-000432 - 도면번호 M206-DG-B01-01,02 한울 원자력 본부 - 패키지 번호 M206 | CLYDE PUMPS LTD(OLD:WEIR PUMPS) | RK 7Z 32
2020 | 1 | 계획예방정비용 | 한울 | 2발전소 | 3 | 16 | 200512008 | 정비부분품(SPAR) | 국외 | Q | 밸브 조립체, 매니폴드용 | 밸브 조립체, 매니폴드용,COOLING WATER INLET MANIFO | EA | 4 | 기계부 | 김동훈 | 054-785-1326 | 품명 밸브 조립체, 매니폴드용 - 별칭 COOLING WATER INLET MANIFOLD - 재질 ASME SA320 TP 304L - 설치기기 정보 M/D AFWP - 적용품질기준 ASME NQA-1 - 품질서류 1 CERTIFICATE OF CONFORMANCE - CERTIFIED MATERIAL TEST REPORT - DATA REPORT - NCR/SDDR(IF APPLICABLE) 원자력안전범주 NUCLEAR SAFETY RELATED 품질등급 Q등급 제작사 CLYDE PUMPS LTD(OLD:WEIR PUMPS - 도면 품목번호 400 - 제작 도면번호 N0-000432 - 도면번호 M206-DG-B01-01,02 - 모델번호 RK 7Z 32 한울 원자력 본부 - 패키지 번호 M206 | CLYDE PUMPS LTD(OLD:WEIR PUMPS) | RK 7Z 32
2020 | 1 | 계획예방정비용 | 한울 | 2발전소 | 3 | 16 | 200512009 | 정비부분품(SPAR) | 국외 | Q | 파이프,금속제 | 파이프,금속제,COOLING WATER SUPPLY,FOR PUMP,AS | EA | 4 | 기계부 | 김동훈 | 054-785-1326 | 품명 파이프,금속제 - 파이프용도 COOLING WATER SUPPLY,FOR PUMP - 파이프재질 ASME SA320 TP 304L - 특수사항 M/D AFWP - 적용품질기준 ASME NQA-1 - 품질보증서류 CERTIFICATE OF CONFORMANCE - CMTR - DATA REPORT - NCR/SDDR(IF APPLICABLE) - 별칭 COOLING WATER SUPPLY PIPE ASSY 원자력안전범주 NUCLEAR SAFETY RELATED 품질등급 Q등급 제작사 CLYDE PUMPS LTD(OLD:WEIR PUMPS - 모델번호 RK 7Z 32 - 도면 품목번호 408 - 제작 도면번호 N0-000432 - 도면번호 M206-DG-B01-01,02 한울 원자력 본부 - 패키지 번호 M206 | CLYDE PUMPS LTD(OLD:WEIR PUMPS) | RK 7Z 32
2020 | 1 | 계획예방정비용 | 한울 | 2발전소 | 3 | 16 | 200512010 | 정비부분품(SPAR) | 국외 | Q | 파이프,금속제 | 파이프,금속제,STUB,DRIVE END,FOR PUMP,ASME SA3 | EA | 4 | 기계부 | 김동훈 | 054-785-1326 | 품명 파이프,금속제 - 파이프타입 STUB - 파이프용도 DRIVE END,FOR PUMP - 파이프재질 ASME SA320 TP 304L - 적용품질기준 ASME NQA-1 - 품질보증서류 CERTIFICATE OF CONFORMANCE - CMTR - DATA REPORT - NCR/SDDR(IF APPLICABLE) - 별칭 STUB PIPE ASSEMBLY DRIVE END 원자력안전범주 NUCLEAR SAFETY RELATED 품질등급 Q등급 제작사 CLYDE PUMPS LTD(OLD:WEIR PUMPS - 모델번호 RK 7Z 32 - 도면 품목번호 415 - 제작 도면번호 N0-000432 - 도면번호 M206-DG-B01-01,02 한울 원자력 본부 - 패키지 번호 M206 | CLYDE PUMPS LTD(OLD:WEIR PUMPS) | RK 7Z 32
2020 | 1 | 계획예방정비용 | 한울 | 2발전소 | 3 | 16 | 200512011 | 정비부분품(SPAR) | 국외 | Q | 파이프,금속제 | 파이프,금속제,STUB,NON DRIVE END,FOR PUMP,ASM | EA | 4 | 기계부 | 김동훈 | 054-785-1326 | 품명 파이프,금속제 - 파이프타입 STUB - 파이프용도 NON DRIVE END,FOR PUMP - 파이프재질 ASME SA320 TP 304L - 적용품질기준 ASME NQA-1 - 품질보증서류 CERTIFICATE OF CONFORMANCE - CMTR - DATA REPORT - NCR/SDDR(IF APPLICABLE) - 별칭 STUB PIPE ASS'Y NON DRIVE END 원자력안전범주 NUCLEAR SAFETY RELATED 품질등급 Q등급 제작사 CLYDE PUMPS LTD(OLD:WEIR PUMPS - 모델번호 RK 7Z 32 - 도면 품목번호 418 - 제작 도면번호 N0-000432 - 도면번호 M206-DG-B01-01,02 한울 원자력 본부 - 패키지 번호 M206 | CLYDE PUMPS LTD(OLD:WEIR PUMPS) | RK 7Z 32
2020 | 1 | 계획예방정비용 | 한울 | 2발전소 | 3 | 16 | 200512012 | 정비부분품(SPAR) | 국외 | Q | 개스킷 | 개스킷,1㎜,SUPAGRAPH LAMINATED,M/D AFWP,JOIN | EA | 16 | 기계부 | 김동훈 | 054-785-1326 | 품명 개스킷 - 두께 1㎜ - 가스켓재질 SUPAGRAPH LAMINATED - 특수사항 M/D AFWP - 별칭 JOINT 원자력안전범주 NUCLEAR SAFETY RELATED 품질등급 Q등급 제작사 CLYDE PUMPS LTD(OLD:WEIR PUMPS - 원기술규격서(OTS) HANUL 3&4, 9-542-M206 - 제작사 유형(MFR CATEGORY) ORIGINAL EQUIP. SUPPLIER - 도면번호 N0-000432 - PNS NO : M206-DG-B01-01,02 - 도면 품목번호 422 - 모델번호 RK 7Z 32 한울 원자력 본부 - 패키지 번호 M206 제출서류목록 - 첨부기술규격서 적용 | CLYDE PUMPS LTD(OLD:WEIR PUMPS) | RK 7Z 32
2020 | 1 | 계획예방정비용 | 한울 | 2발전소 | 3 | 16 | 200512013 | 정비부분품(SPAR) | 국외 | A | 와셔 | 와셔,PUMP,M10,BS 970 070 M20(ASTM A108 102 | EA | 16 | 기계부 | 김동훈 | 054-785-1326 | 품명 와셔 - 와셔용도 PUMP - 내경 M10 - 와셔재질 BS 970 070 M20(ASTM A108 1022) - 별칭 WASHER M10 원자력안전범주 NON NUCLEAR SAFETY RELATED 품질등급 A등급 제작사 CLYDE PUMPS LTD(OLD:WEIR PUMPS - 제작사 유형(MFR CATEGORY) ORIGINAL EQUIP. SUPPLIER - 원기술규격서(OTS) HANUL 3&4, 9-542-M206 - 모델번호 RK 7Z 32 - 도면번호 N0-000432 - PNS NO : M206-DG-B01-01,02 - 도면 품목번호 430 한울 원자력 본부 - 패키지 번호 M206 제출서류목록 - 첨부기술규격서 적용 | CLYDE PUMPS LTD(OLD:WEIR PUMPS) | RK 7Z 32
2020 | 1 | 계획예방정비용 | 한울 | 2발전소 | 3 | 16 | 200512014 | 정비부분품(SPAR) | 국외 | A | 고무 스트립 | 고무 스트립,RUBBER STRIP,110MM,6MM,25MM,NEOPR | EA | 4 | 기계부 | 김동훈 | 054-785-1326 | 품명 고무 스트립 - 별칭 RUBBER STRIP - 길이 110MM - 두께 6MM - 너비 25MM - 재질 NEOPRENE RUBBER - 품질서류 1 CERTIFICATE OF CONFORMANCE 원자력안전범주 NON NUCLEAR SAFETY RELATED 품질등급 A등급 제작사 CLYDE PUMPS LTD(OLD:WEIR PUMPS - 도면 품목번호 431 - 제작 도면번호 N0-000432 - 도면번호 M206-DG-B01-01,02 - 모델번호 RK 7Z 32 한울 원자력 본부 - 패키지 번호 M206 | CLYDE PUMPS LTD(OLD:WEIR PUMPS) | RK 7Z 32
2020 | 1 | 계획예방정비용 | 한울 | 2발전소 | 3 | 16 | 200512015 | 정비부분품(SPAR) | 국외 | Q | 하우징, 전기회전기기용 | HOUSING,HOUSING ASS'Y,BEARING,FOR PUMP, | EA | 4 | 기계부 | 김동훈 | 054-785-1326 | 품명 HOUSING - 별칭 HOUSING ASS'Y - 용도 BEARING,FOR PUMP - 재질 ASTM A27-80 GR.60-30 - 설치기기 정보 M/D AFWP BEARING (NDE) - 적용품질기준 ASME NQA-1 - 품질서류 1 CERTIFICATE OF CONFORMANCE 원자력안전범주 NUCLEAR SAFETY RELATED 품질등급 Q등급 제작사 CLYDE PUMPS LTD(OLD:WEIR PUMPS - 도면 품목번호 1 - 제작 도면번호 A06B 11508 - 모델번호 RK 7Z 32 - 도면번호 M206-IM-A01-01 한울 원자력 본부 - 패키지 번호 M206 | CLYDE PUMPS LTD(OLD:WEIR PUMPS) | RK 7Z 32
2020 | 1 | 계획예방정비용 | 한울 | 2발전소 | 3 | 16 | 200512016 | 정비부분품(SPAR) | 국외 | Q | 롤러베어링 | 베어링,롤러식,JOURNAL,PUMP BEARING(NDE),ASTM | EA | 4 | 기계부 | 김동훈 | 054-785-1326 | 품명 베어링,롤러식 - 베어링타입 JOURNAL - 베어링용도 PUMP BEARING(NDE) - 베어링재질 ASTM A108-1022,B23-49 ALLOYGR2 - 적용품질기준 ASME NQA-1 - 품질보증서류 CERTIFICATE OF CONFORMANCE - 별칭 JOURNAL BRG. 원자력안전범주 NUCLEAR SAFETY RELATED 품질등급 Q등급 제작사 CLYDE PUMPS LTD(OLD:WEIR PUMPS - 도면 품목번호 2 - 제작 도면번호 A06B 11508 - 도면번호 M206-IM-A01-01 - 모델번호 RK 7Z 32 한울 원자력 본부 - 패키지 번호 M206 | CLYDE PUMPS LTD(OLD:WEIR PUMPS) | RK 7Z 32
2020 | 1 | 계획예방정비용 | 한울 | 2발전소 | 3 | 16 | 200512017 | 정비부분품(SPAR) | 국외 | Q | 멀티 스위치어셈블리 | 멀티 스위치어셈블리,12MM,ASTM A108-1022,M/D AFWP | EA | 4 | 기계부 | 김동훈 | 054-785-1326 | 품명 멀티 스위치어셈블리 - 몸체직경 12MM - 스위치어셈블리재질 ASTM A108-1022 - 특수사항 M/D AFWP BEARING (NDE) - 적용품질기준 ASME NQA-1 - 품질보증서류 CERTIFICATE OF CONFORMANCE - 별칭 BUTTON STOP Ø12 원자력안전범주 NUCLEAR SAFETY RELATED 품질등급 Q등급 제작사 CLYDE PUMPS LTD(OLD:WEIR PUMPS - 도면 품목번호 3 - 제작 도면번호 A06B 11508 - 모델번호 RK 7Z 32 - 도면번호 M206-IM-A01-01 한울 원자력 본부 - 패키지 번호 M206 | CLYDE PUMPS LTD(OLD:WEIR PUMPS) | RK 7Z 32
2020 | 1 | 계획예방정비용 | 한울 | 2발전소 | 3 | 16 | 200512018 | 정비부분품(SPAR) | 국외 | Q | 디플렉터,오염방지용 | 디플렉터,오염방지용,THROWER,ASTM A29 GR.1040,M/D | EA | 4 | 기계부 | 김동훈 | 054-785-1326 | 품명 디플렉터,오염방지용 - 별칭 THROWER - 재질 ASTM A29 GR.1040 - 설치기기 정보 M/D AFWP BEARING (NDE) - 적용품질기준 ASME NQA-1 - 품질서류 1 CERTIFICATE OF CONFORMANCE 원자력안전범주 NUCLEAR SAFETY RELATED 품질등급 Q등급 제작사 CLYDE PUMPS LTD(OLD:WEIR PUMPS - 도면 품목번호 4 - 모델번호 RK 7Z 32 - 도면번호 M206-IM-A01-01 - 제작 도면번호 A06B 11508 한울 원자력 본부 - 패키지 번호 M206 | CLYDE PUMPS LTD(OLD:WEIR PUMPS) | RK 7Z 32
2020 | 1 | 계획예방정비용 | 한울 | 2발전소 | 3 | 16 | 200512019 | 정비부분품(SPAR) | 국외 | Q | 나사 | 나사,SOCKET SET SCREW,BEARING(NDE),FOR PUM | EA | 4 | 기계부 | 김동훈 | 054-785-1326 | 품명 나사 - 나사타입 SOCKET SET SCREW - 나사용도 BEARING(NDE),FOR PUMP - 호칭경 M5 X 0.8PITCH X 20LG - 나사재질 ASTM GR.12.9 - 별칭 SOCKET SET SCREW M5X0.8PX20LG 원자력안전범주 NON NUCLEAR SAFETY RELATED 품질등급 Q등급 제작사 CLYDE PUMPS LTD(OLD:WEIR PUMPS - 도면 품목번호 I/N 5 - 제작 도면번호 OEM A06B 11508 - 도면번호 2429 M206-IM-A01-01(141/331) - 모델번호 RK 7Z 32 - 제작사 유형(MFR CATEGORY) ORIGINAL EQUIP. SUPPLIER - 원기술규격서(OTS) HANUL 3&4, 9-542-M206 한울 원자력 본부 - 패키지 번호 M206 제출서류목록 - 첨부기술규격서 적용 - 품질보증확인서(C of C) | CLYDE PUMPS LTD(OLD:WEIR PUMPS) | RK 7Z 32
2020 | 1 | 계획예방정비용 | 한울 | 2발전소 | 3 | 16 | 200512020 | 정비부분품(SPAR) | 국외 | Q | 씰,일반 밀폐형 | 씰,일반 밀폐형,ASTM A108-1022,SMOOTHLY,M/D AFW | EA | 4 | 기계부 | 김동훈 | 054-785-1326 | 품명 씰,일반 밀폐형 - 밀봉씰재질 ASTM A108-1022 - 표면처리 SMOOTHLY - 특수사항 M/D AFWP BEARING (NDE) - 적용품질기준 ASME NQA-1 - 품질보증서류 CERTIFICATE OF CONFORMANCE - 별칭 SEAL 원자력안전범주 NUCLEAR SAFETY RELATED 품질등급 Q등급 제작사 CLYDE PUMPS LTD(OLD:WEIR PUMPS - 도면 품목번호 6 - 제작 도면번호 A06B 11508 - 도면번호 M206-IM-A01-01 - 모델번호 RK 7Z 32 한울 원자력 본부 - 패키지 번호 M206 | CLYDE PUMPS LTD(OLD:WEIR PUMPS) | RK 7Z 32
2020 | 1 | 계획예방정비용 | 새울 | 1발전소 | 1(신3) | 3 | 200512052 | 정비부분품(SPAR) | 국외 | Q | 오-링 | 오-링,#240,3-3/4IN,4IN,1/8IN DIA,EPDM-E521 | EA | 20 | 기계부 | 김민지 | 052-715-5249 | 품명 오-링 - 오-링표준규격번호 #240 - 내경 3-3/4IN - 외경 4IN - 두께 1/8IN DIA - 오-링재질 EPDM-E521B 원자력안전범주 NUCLEAR SAFETY RELATED 품질등급 Q등급 제작사 QUALTECH NP - 제작사 유형(MFR CATEGORY) ORIGINAL EQUIP. SUPPLIER - 원기술규격서(OTS) SHINKORI 3&4, 9-106-C208 - 원기기 기기검증(EQ Category) SEISMIC QUALIFICATION - 부품번호 P/N SK3-AL-104-43 - 도면번호 2819 C208-DG-A71-04 - 2819 C208-DG-B71-04 - 제작 도면번호 OEM SK3-AL-104,REV.1 - 도면 품목번호 P/N 43 제출서류목록 - 품질보증계획서(QAM) - 품질증빙/제출서류목록(QVDL) - 품질보증확인서(C of C) - 재료시험보고서(MTR OR MILL SHEET) | QUALTECH NP |  | P/N SK3-AL-104-43
2021 | 1 | 계획예방정비용 | 새울 | 1발전소 | 2(신4) | 2 | 200512052 | 정비부분품(SPAR) | 국외 | Q | 오-링 | 오-링,#240,3-3/4IN,4IN,1/8IN DIA,EPDM-E521 | EA | 20 | 기계부 | 김민지 | 052-715-5249 | 품명 오-링 - 오-링표준규격번호 #240 - 내경 3-3/4IN - 외경 4IN - 두께 1/8IN DIA - 오-링재질 EPDM-E521B 원자력안전범주 NUCLEAR SAFETY RELATED 품질등급 Q등급 제작사 QUALTECH NP - 제작사 유형(MFR CATEGORY) ORIGINAL EQUIP. SUPPLIER - 원기술규격서(OTS) SHINKORI 3&4, 9-106-C208 - 원기기 기기검증(EQ Category) SEISMIC QUALIFICATION - 부품번호 P/N SK3-AL-104-43 - 도면번호 2819 C208-DG-A71-04 - 2819 C208-DG-B71-04 - 제작 도면번호 OEM SK3-AL-104,REV.1 - 도면 품목번호 P/N 43 제출서류목록 - 품질보증계획서(QAM) - 품질증빙/제출서류목록(QVDL) - 품질보증확인서(C of C) - 재료시험보고서(MTR OR MILL SHEET) | QUALTECH NP |  | P/N SK3-AL-104-43
2021 | 4 | 계획예방정비용 | 새울 | 1발전소 | 1(신3) | 4 | 200512052 | 정비부분품(SPAR) | 국외 | Q | 오-링 | 오-링,#240,3-3/4IN,4IN,1/8IN DIA,EPDM-E521 | EA | 20 | 기계부 | 김민지 | 052-715-5249 | 품명 오-링 - 오-링표준규격번호 #240 - 내경 3-3/4IN - 외경 4IN - 두께 1/8IN DIA - 오-링재질 EPDM-E521B 원자력안전범주 NUCLEAR SAFETY RELATED 품질등급 Q등급 제작사 QUALTECH NP - 제작사 유형(MFR CATEGORY) ORIGINAL EQUIP. SUPPLIER - 원기술규격서(OTS) SHINKORI 3&4, 9-106-C208 - 원기기 기기검증(EQ Category) SEISMIC QUALIFICATION - 부품번호 P/N SK3-AL-104-43 - 도면번호 2819 C208-DG-A71-04 - 2819 C208-DG-B71-04 - 제작 도면번호 OEM SK3-AL-104,REV.1 - 도면 품목번호 P/N 43 제출서류목록 - 품질보증계획서(QAM) - 품질증빙/제출서류목록(QVDL) - 품질보증확인서(C of C) - 재료시험보고서(MTR OR MILL SHEET) | QUALTECH NP |  | P/N SK3-AL-104-43
2022 | 3 | 계획예방정비용 | 새울 | 1발전소 | 2(신4) | 3 | 200512052 | 정비부분품(SPAR) | 국외 | Q | 오-링 | 오-링,#240,3-3/4IN,4IN,1/8IN DIA,EPDM-E521 | EA | 20 | 기계부 | 김민지 | 052-715-5249 | 품명 오-링 - 오-링표준규격번호 #240 - 내경 3-3/4IN - 외경 4IN - 두께 1/8IN DIA - 오-링재질 EPDM-E521B 원자력안전범주 NUCLEAR SAFETY RELATED 품질등급 Q등급 제작사 QUALTECH NP - 제작사 유형(MFR CATEGORY) ORIGINAL EQUIP. SUPPLIER - 원기술규격서(OTS) SHINKORI 3&4, 9-106-C208 - 원기기 기기검증(EQ Category) SEISMIC QUALIFICATION - 부품번호 P/N SK3-AL-104-43 - 도면번호 2819 C208-DG-A71-04 - 2819 C208-DG-B71-04 - 제작 도면번호 OEM SK3-AL-104,REV.1 - 도면 품목번호 P/N 43 제출서류목록 - 품질보증계획서(QAM) - 품질증빙/제출서류목록(QVDL) - 품질보증확인서(C of C) - 재료시험보고서(MTR OR MILL SHEET) | QUALTECH NP |  | P/N SK3-AL-104-43
2020 | 1 | 계획예방정비용 | 새울 | 1발전소 | 1(신3) | 3 | 200512053 | 정비부분품(SPAR) | 국외 | Q | 오-링 | 오-링,#248,4-3/4IN,5IN,1/8IN DIA,EPDM-E521 | EA | 20 | 기계부 | 김민지 | 052-715-5249 | 품명 오-링 - 오-링표준규격번호 #248 - 내경 4-3/4IN - 외경 5IN - 두께 1/8IN DIA - 오-링재질 EPDM-E521B 원자력안전범주 NUCLEAR SAFETY RELATED 품질등급 Q등급 제작사 QUALTECH NP - 제작사 유형(MFR CATEGORY) ORIGINAL EQUIP. SUPPLIER - 원기술규격서(OTS) SHINKORI 3&4, 9-106-C208 - 원기기 기기검증(EQ Category) SEISMIC QUALIFICATION - 부품번호 P/N SK3-AL-104-44 - 도면번호 2819 C208-DG-A71-04 - 2819 C208-DG-B71-04 - 제작 도면번호 OEM SK3-AL-104,REV.1 - 도면 품목번호 I/N 44 제출서류목록 - 품질보증계획서(QAM) - 품질증빙/제출서류목록(QVDL) - 품질보증확인서(C of C) - 재료시험보고서(MTR OR MILL SHEET) | QUALTECH NP |  | P/N SK3-AL-104-44
2021 | 1 | 계획예방정비용 | 새울 | 1발전소 | 2(신4) | 2 | 200512053 | 정비부분품(SPAR) | 국외 | Q | 오-링 | 오-링,#248,4-3/4IN,5IN,1/8IN DIA,EPDM-E521 | EA | 20 | 기계부 | 김민지 | 052-715-5249 | 품명 오-링 - 오-링표준규격번호 #248 - 내경 4-3/4IN - 외경 5IN - 두께 1/8IN DIA - 오-링재질 EPDM-E521B 원자력안전범주 NUCLEAR SAFETY RELATED 품질등급 Q등급 제작사 QUALTECH NP - 제작사 유형(MFR CATEGORY) ORIGINAL EQUIP. SUPPLIER - 원기술규격서(OTS) SHINKORI 3&4, 9-106-C208 - 원기기 기기검증(EQ Category) SEISMIC QUALIFICATION - 부품번호 P/N SK3-AL-104-44 - 도면번호 2819 C208-DG-A71-04 - 2819 C208-DG-B71-04 - 제작 도면번호 OEM SK3-AL-104,REV.1 - 도면 품목번호 I/N 44 제출서류목록 - 품질보증계획서(QAM) - 품질증빙/제출서류목록(QVDL) - 품질보증확인서(C of C) - 재료시험보고서(MTR OR MILL SHEET) | QUALTECH NP |  | P/N SK3-AL-104-44
2021 | 4 | 계획예방정비용 | 새울 | 1발전소 | 1(신3) | 4 | 200512053 | 정비부분품(SPAR) | 국외 | Q | 오-링 | 오-링,#248,4-3/4IN,5IN,1/8IN DIA,EPDM-E521 | EA | 20 | 기계부 | 김민지 | 052-715-5249 | 품명 오-링 - 오-링표준규격번호 #248 - 내경 4-3/4IN - 외경 5IN - 두께 1/8IN DIA - 오-링재질 EPDM-E521B 원자력안전범주 NUCLEAR SAFETY RELATED 품질등급 Q등급 제작사 QUALTECH NP - 제작사 유형(MFR CATEGORY) ORIGINAL EQUIP. SUPPLIER - 원기술규격서(OTS) SHINKORI 3&4, 9-106-C208 - 원기기 기기검증(EQ Category) SEISMIC QUALIFICATION - 부품번호 P/N SK3-AL-104-44 - 도면번호 2819 C208-DG-A71-04 - 2819 C208-DG-B71-04 - 제작 도면번호 OEM SK3-AL-104,REV.1 - 도면 품목번호 I/N 44 제출서류목록 - 품질보증계획서(QAM) - 품질증빙/제출서류목록(QVDL) - 품질보증확인서(C of C) - 재료시험보고서(MTR OR MILL SHEET) | QUALTECH NP |  | P/N SK3-AL-104-44
2022 | 3 | 계획예방정비용 | 새울 | 1발전소 | 2(신4) | 3 | 200512053 | 정비부분품(SPAR) | 국외 | Q | 오-링 | 오-링,#248,4-3/4IN,5IN,1/8IN DIA,EPDM-E521 | EA | 20 | 기계부 | 김민지 | 052-715-5249 | 품명 오-링 - 오-링표준규격번호 #248 - 내경 4-3/4IN - 외경 5IN - 두께 1/8IN DIA - 오-링재질 EPDM-E521B 원자력안전범주 NUCLEAR SAFETY RELATED 품질등급 Q등급 제작사 QUALTECH NP - 제작사 유형(MFR CATEGORY) ORIGINAL EQUIP. SUPPLIER - 원기술규격서(OTS) SHINKORI 3&4, 9-106-C208 - 원기기 기기검증(EQ Category) SEISMIC QUALIFICATION - 부품번호 P/N SK3-AL-104-44 - 도면번호 2819 C208-DG-A71-04 - 2819 C208-DG-B71-04 - 제작 도면번호 OEM SK3-AL-104,REV.1 - 도면 품목번호 I/N 44 제출서류목록 - 품질보증계획서(QAM) - 품질증빙/제출서류목록(QVDL) - 품질보증확인서(C of C) - 재료시험보고서(MTR OR MILL SHEET) | QUALTECH NP |  | P/N SK3-AL-104-44
2020 | 1 | 계획예방정비용 | 새울 | 1발전소 | 1(신3) | 3 | 200512054 | 정비부분품(SPAR) | 국외 | Q | 오-링 | 오-링,#274,9.98IN,10-1/4IN,0.139IN DIA,EP | EA | 20 | 기계부 | 김민지 | 052-715-5249 | 품명 오-링 - 오-링표준규격번호 #274 - 내경 9.98IN - 외경 10-1/4IN - 두께 0.139IN DIA - 오-링재질 EPDM-E603 원자력안전범주 NUCLEAR SAFETY RELATED 품질등급 Q등급 제작사 QUALTECH NP - 제작사 유형(MFR CATEGORY) ORIGINAL EQUIP. SUPPLIER - 원기술규격서(OTS) SHINKORI 3&4, 9-106-C208 - 원기기 기기검증(EQ Category) SEISMIC QUALIFICATION - 부품번호 P/N SK3-AL-104-88 - 도면번호 2819 C208-DG-A71-04 - 2819 C208-DG-B71-04 - 제작 도면번호 OEM SK3-AL-104,REV.1 - 도면 품목번호 I/N 88 제출서류목록 - 품질보증계획서(QAM) - 품질증빙/제출서류목록(QVDL) - 품질보증확인서(C of C) - 재료시험보고서(MTR OR MILL SHEET) | QUALTECH NP |  | P/N SK3-AL-104-88
2021 | 1 | 계획예방정비용 | 새울 | 1발전소 | 2(신4) | 2 | 200512054 | 정비부분품(SPAR) | 국외 | Q | 오-링 | 오-링,#274,9.98IN,10-1/4IN,0.139IN DIA,EP | EA | 20 | 기계부 | 김민지 | 052-715-5249 | 품명 오-링 - 오-링표준규격번호 #274 - 내경 9.98IN - 외경 10-1/4IN - 두께 0.139IN DIA - 오-링재질 EPDM-E603 원자력안전범주 NUCLEAR SAFETY RELATED 품질등급 Q등급 제작사 QUALTECH NP - 제작사 유형(MFR CATEGORY) ORIGINAL EQUIP. SUPPLIER - 원기술규격서(OTS) SHINKORI 3&4, 9-106-C208 - 원기기 기기검증(EQ Category) SEISMIC QUALIFICATION - 부품번호 P/N SK3-AL-104-88 - 도면번호 2819 C208-DG-A71-04 - 2819 C208-DG-B71-04 - 제작 도면번호 OEM SK3-AL-104,REV.1 - 도면 품목번호 I/N 88 제출서류목록 - 품질보증계획서(QAM) - 품질증빙/제출서류목록(QVDL) - 품질보증확인서(C of C) - 재료시험보고서(MTR OR MILL SHEET) | QUALTECH NP |  | P/N SK3-AL-104-88
2021 | 4 | 계획예방정비용 | 새울 | 1발전소 | 1(신3) | 4 | 200512054 | 정비부분품(SPAR) | 국외 | Q | 오-링 | 오-링,#274,9.98IN,10-1/4IN,0.139IN DIA,EP | EA | 20 | 기계부 | 김민지 | 052-715-5249 | 품명 오-링 - 오-링표준규격번호 #274 - 내경 9.98IN - 외경 10-1/4IN - 두께 0.139IN DIA - 오-링재질 EPDM-E603 원자력안전범주 NUCLEAR SAFETY RELATED 품질등급 Q등급 제작사 QUALTECH NP - 제작사 유형(MFR CATEGORY) ORIGINAL EQUIP. SUPPLIER - 원기술규격서(OTS) SHINKORI 3&4, 9-106-C208 - 원기기 기기검증(EQ Category) SEISMIC QUALIFICATION - 부품번호 P/N SK3-AL-104-88 - 도면번호 2819 C208-DG-A71-04 - 2819 C208-DG-B71-04 - 제작 도면번호 OEM SK3-AL-104,REV.1 - 도면 품목번호 I/N 88 제출서류목록 - 품질보증계획서(QAM) - 품질증빙/제출서류목록(QVDL) - 품질보증확인서(C of C) - 재료시험보고서(MTR OR MILL SHEET) | QUALTECH NP |  | P/N SK3-AL-104-88
2022 | 3 | 계획예방정비용 | 새울 | 1발전소 | 2(신4) | 3 | 200512054 | 정비부분품(SPAR) | 국외 | Q | 오-링 | 오-링,#274,9.98IN,10-1/4IN,0.139IN DIA,EP | EA | 20 | 기계부 | 김민지 | 052-715-5249 | 품명 오-링 - 오-링표준규격번호 #274 - 내경 9.98IN - 외경 10-1/4IN - 두께 0.139IN DIA - 오-링재질 EPDM-E603 원자력안전범주 NUCLEAR SAFETY RELATED 품질등급 Q등급 제작사 QUALTECH NP - 제작사 유형(MFR CATEGORY) ORIGINAL EQUIP. SUPPLIER - 원기술규격서(OTS) SHINKORI 3&4, 9-106-C208 - 원기기 기기검증(EQ Category) SEISMIC QUALIFICATION - 부품번호 P/N SK3-AL-104-88 - 도면번호 2819 C208-DG-A71-04 - 2819 C208-DG-B71-04 - 제작 도면번호 OEM SK3-AL-104,REV.1 - 도면 품목번호 I/N 88 제출서류목록 - 품질보증계획서(QAM) - 품질증빙/제출서류목록(QVDL) - 품질보증확인서(C of C) - 재료시험보고서(MTR OR MILL SHEET) | QUALTECH NP |  | P/N SK3-AL-104-88
2020 | 1 | 계획예방정비용 | 새울 | 1발전소 | 1(신3) | 3 | 200512055 | 정비부분품(SPAR) | 국외 | Q | 오-링 | 오-링,#267,8.23IN,8.5IN,0.139IN DIA,EPDM- | EA | 20 | 기계부 | 김민지 | 052-715-5249 | 품명 오-링 - 오-링표준규격번호 #267 - 내경 8.23IN - 외경 8.5IN - 두께 0.139IN DIA - 오-링재질 EPDM-E603 원자력안전범주 NUCLEAR SAFETY RELATED 품질등급 Q등급 제작사 QUALTECH NP - 제작사 유형(MFR CATEGORY) ORIGINAL EQUIP. SUPPLIER - 원기술규격서(OTS) SHINKORI 3&4, 9-106-C208 - 원기기 기기검증(EQ Category) SEISMIC QUALIFICATION - 부품번호 P/N SK3-AL-104-89 - 도면번호 2819 C208-DG-A71-04 - 2819 C208-DG-B71-04 - 제작 도면번호 OEM SK3-AL-104,REV.1 - 도면 품목번호 I/N 89 제출서류목록 - 품질보증계획서(QAM) - 품질증빙/제출서류목록(QVDL) - 품질보증확인서(C of C) - 재료시험보고서(MTR OR MILL SHEET) | QUALTECH NP |  | P/N SK3-AL-104-89
2021 | 1 | 계획예방정비용 | 새울 | 1발전소 | 2(신4) | 2 | 200512055 | 정비부분품(SPAR) | 국외 | Q | 오-링 | 오-링,#267,8.23IN,8.5IN,0.139IN DIA,EPDM- | EA | 20 | 기계부 | 김민지 | 052-715-5249 | 품명 오-링 - 오-링표준규격번호 #267 - 내경 8.23IN - 외경 8.5IN - 두께 0.139IN DIA - 오-링재질 EPDM-E603 원자력안전범주 NUCLEAR SAFETY RELATED 품질등급 Q등급 제작사 QUALTECH NP - 제작사 유형(MFR CATEGORY) ORIGINAL EQUIP. SUPPLIER - 원기술규격서(OTS) SHINKORI 3&4, 9-106-C208 - 원기기 기기검증(EQ Category) SEISMIC QUALIFICATION - 부품번호 P/N SK3-AL-104-89 - 도면번호 2819 C208-DG-A71-04 - 2819 C208-DG-B71-04 - 제작 도면번호 OEM SK3-AL-104,REV.1 - 도면 품목번호 I/N 89 제출서류목록 - 품질보증계획서(QAM) - 품질증빙/제출서류목록(QVDL) - 품질보증확인서(C of C) - 재료시험보고서(MTR OR MILL SHEET) | QUALTECH NP |  | P/N SK3-AL-104-89
2021 | 4 | 계획예방정비용 | 새울 | 1발전소 | 1(신3) | 4 | 200512055 | 정비부분품(SPAR) | 국외 | Q | 오-링 | 오-링,#267,8.23IN,8.5IN,0.139IN DIA,EPDM- | EA | 20 | 기계부 | 김민지 | 052-715-5249 | 품명 오-링 - 오-링표준규격번호 #267 - 내경 8.23IN - 외경 8.5IN - 두께 0.139IN DIA - 오-링재질 EPDM-E603 원자력안전범주 NUCLEAR SAFETY RELATED 품질등급 Q등급 제작사 QUALTECH NP - 제작사 유형(MFR CATEGORY) ORIGINAL EQUIP. SUPPLIER - 원기술규격서(OTS) SHINKORI 3&4, 9-106-C208 - 원기기 기기검증(EQ Category) SEISMIC QUALIFICATION - 부품번호 P/N SK3-AL-104-89 - 도면번호 2819 C208-DG-A71-04 - 2819 C208-DG-B71-04 - 제작 도면번호 OEM SK3-AL-104,REV.1 - 도면 품목번호 I/N 89 제출서류목록 - 품질보증계획서(QAM) - 품질증빙/제출서류목록(QVDL) - 품질보증확인서(C of C) - 재료시험보고서(MTR OR MILL SHEET) | QUALTECH NP |  | P/N SK3-AL-104-89
2022 | 3 | 계획예방정비용 | 새울 | 1발전소 | 2(신4) | 3 | 200512055 | 정비부분품(SPAR) | 국외 | Q | 오-링 | 오-링,#267,8.23IN,8.5IN,0.139IN DIA,EPDM- | EA | 20 | 기계부 | 김민지 | 052-715-5249 | 품명 오-링 - 오-링표준규격번호 #267 - 내경 8.23IN - 외경 8.5IN - 두께 0.139IN DIA - 오-링재질 EPDM-E603 원자력안전범주 NUCLEAR SAFETY RELATED 품질등급 Q등급 제작사 QUALTECH NP - 제작사 유형(MFR CATEGORY) ORIGINAL EQUIP. SUPPLIER - 원기술규격서(OTS) SHINKORI 3&4, 9-106-C208 - 원기기 기기검증(EQ Category) SEISMIC QUALIFICATION - 부품번호 P/N SK3-AL-104-89 - 도면번호 2819 C208-DG-A71-04 - 2819 C208-DG-B71-04 - 제작 도면번호 OEM SK3-AL-104,REV.1 - 도면 품목번호 I/N 89 제출서류목록 - 품질보증계획서(QAM) - 품질증빙/제출서류목록(QVDL) - 품질보증확인서(C of C) - 재료시험보고서(MTR OR MILL SHEET) | QUALTECH NP |  | P/N SK3-AL-104-89
2020 | 1 | 계획예방정비용 | 새울 | 1발전소 | 1(신3) | 3 | 200512058 | 정비부분품(SPAR) | 국외 | Q | 오-링 | 오-링,#214,25MM,32MM,3.5MM,E603,OTHER SUPP | EA | 20 | 기계부 | 김민지 | 052-715-5249 | 품명 오-링 - 오-링표준규격번호 #214 - 내경 25MM - 외경 32MM - 두께 3.5MM - 오-링재질 E603 원자력안전범주 NUCLEAR SAFETY RELATED 품질등급 Q등급 제작사 QUALTECH NP - 제작사 유형(MFR CATEGORY) OTHER SUPPLIER - 원기술규격서(OTS) SHINKORI 3&4, 9-106-C208 - 원기기 기기검증(EQ Category) SEISMIC QUALIFICATION - 부품번호 P/N SK3-AL-201-88 - 도면번호 2819 C208-DG-B72-03 - 2819 C208-DG-B72-06 - 제작 도면번호 OEM SK3-AL-201,REV.6 - 도면 품목번호 I/N 88 제출서류목록 - 품질보증계획서(QAM) - 품질증빙/제출서류목록(QVDL) - 품질보증확인서(C of C) - 재료시험보고서(MTR OR MILL SHEET) | QUALTECH NP |  | P/N SK3-AL-201-88
2021 | 1 | 계획예방정비용 | 새울 | 1발전소 | 2(신4) | 2 | 200512058 | 정비부분품(SPAR) | 국외 | Q | 오-링 | 오-링,#214,25MM,32MM,3.5MM,E603,OTHER SUPP | EA | 20 | 기계부 | 김민지 | 052-715-5249 | 품명 오-링 - 오-링표준규격번호 #214 - 내경 25MM - 외경 32MM - 두께 3.5MM - 오-링재질 E603 원자력안전범주 NUCLEAR SAFETY RELATED 품질등급 Q등급 제작사 QUALTECH NP - 제작사 유형(MFR CATEGORY) OTHER SUPPLIER - 원기술규격서(OTS) SHINKORI 3&4, 9-106-C208 - 원기기 기기검증(EQ Category) SEISMIC QUALIFICATION - 부품번호 P/N SK3-AL-201-88 - 도면번호 2819 C208-DG-B72-03 - 2819 C208-DG-B72-06 - 제작 도면번호 OEM SK3-AL-201,REV.6 - 도면 품목번호 I/N 88 제출서류목록 - 품질보증계획서(QAM) - 품질증빙/제출서류목록(QVDL) - 품질보증확인서(C of C) - 재료시험보고서(MTR OR MILL SHEET) | QUALTECH NP |  | P/N SK3-AL-201-88
2021 | 4 | 계획예방정비용 | 새울 | 1발전소 | 1(신3) | 4 | 200512058 | 정비부분품(SPAR) | 국외 | Q | 오-링 | 오-링,#214,25MM,32MM,3.5MM,E603,OTHER SUPP | EA | 20 | 기계부 | 김민지 | 052-715-5249 | 품명 오-링 - 오-링표준규격번호 #214 - 내경 25MM - 외경 32MM - 두께 3.5MM - 오-링재질 E603 원자력안전범주 NUCLEAR SAFETY RELATED 품질등급 Q등급 제작사 QUALTECH NP - 제작사 유형(MFR CATEGORY) OTHER SUPPLIER - 원기술규격서(OTS) SHINKORI 3&4, 9-106-C208 - 원기기 기기검증(EQ Category) SEISMIC QUALIFICATION - 부품번호 P/N SK3-AL-201-88 - 도면번호 2819 C208-DG-B72-03 - 2819 C208-DG-B72-06 - 제작 도면번호 OEM SK3-AL-201,REV.6 - 도면 품목번호 I/N 88 제출서류목록 - 품질보증계획서(QAM) - 품질증빙/제출서류목록(QVDL) - 품질보증확인서(C of C) - 재료시험보고서(MTR OR MILL SHEET) | QUALTECH NP |  | P/N SK3-AL-201-88
2022 | 3 | 계획예방정비용 | 새울 | 1발전소 | 2(신4) | 3 | 200512058 | 정비부분품(SPAR) | 국외 | Q | 오-링 | 오-링,#214,25MM,32MM,3.5MM,E603,OTHER SUPP | EA | 20 | 기계부 | 김민지 | 052-715-5249 | 품명 오-링 - 오-링표준규격번호 #214 - 내경 25MM - 외경 32MM - 두께 3.5MM - 오-링재질 E603 원자력안전범주 NUCLEAR SAFETY RELATED 품질등급 Q등급 제작사 QUALTECH NP - 제작사 유형(MFR CATEGORY) OTHER SUPPLIER - 원기술규격서(OTS) SHINKORI 3&4, 9-106-C208 - 원기기 기기검증(EQ Category) SEISMIC QUALIFICATION - 부품번호 P/N SK3-AL-201-88 - 도면번호 2819 C208-DG-B72-03 - 2819 C208-DG-B72-06 - 제작 도면번호 OEM SK3-AL-201,REV.6 - 도면 품목번호 I/N 88 제출서류목록 - 품질보증계획서(QAM) - 품질증빙/제출서류목록(QVDL) - 품질보증확인서(C of C) - 재료시험보고서(MTR OR MILL SHEET) | QUALTECH NP |  | P/N SK3-AL-201-88
2020 | 1 | 계획예방정비용 | 새울 | 1발전소 | 2(신4) | 1 | 200512060 | 정비부분품(SPAR) | 국내 | Q | 커플링,샤프트용 | 커플링,샤프트용,SPACER COUPLING,FLEXIBLE,VARIOU | SET | 2 | 기계부 | 강증우 | 052-715-5241 | 품명 커플링,샤프트용 - 별칭 SPACER COUPLING - 타입(형식) FLEXIBLE - 재질 VARIOUS - 회전속도 4000(MAX) RPM - 부속품목 CLAMP HUB 원자력안전범주 NUCLEAR SAFETY RELATED 품질등급 Q등급 제작사 두산중공업(주) - 도면번호 9-903-Z-170-001C - 9-903-Z-431-001C(P.104/182) - CT162-A-06890 - DWG032867 - 부품번호 ULTRAFLEXX-162 - 원기기 기기검증(EQ Category) ENVIRONMENTAL QUALIFICATION - SEISMIC QUALIFICATION - 원설계규격서(ODS) 9-903-Z-404-001C - 제작사 유형(MFR CATEGORY) ORIGINAL EQUIP. SUPPLIER 제작사 FLOWSERVE PUMP CORPORATION - 도면번호 9-903-Z-170-001C - CT162-A-06890 - DWG032867 - 부품번호 ULTRAFLEXX-162 - 원설계규격서(ODS) 9-903-Z-404-001C - 제작사 유형(MFR CATEGORY) ORIGINAL EQUIP. MANUFACTURER 제출서류목록 - 품질보증계획서(QAM) - 품질증빙/제출서류목록(QVDL) - 품질보증확인서(C of C) | 두산중공업(주) |  | ULTRAFLEXX-162
2020 | 4 | 계획예방정비용 | 새울 | 1발전소 | 1(신3) | 3 | 200512060 | 정비부분품(SPAR) | 국내 | Q | 커플링,샤프트용 | 커플링,샤프트용,SPACER COUPLING,FLEXIBLE,VARIOU | SET | 2 | 기계부 | 김승호 | 052-715-5147 | 품명 커플링,샤프트용 - 별칭 SPACER COUPLING - 타입(형식) FLEXIBLE - 재질 VARIOUS - 회전속도 4000(MAX) RPM - 부속품목 CLAMP HUB 원자력안전범주 NUCLEAR SAFETY RELATED 품질등급 Q등급 제작사 두산중공업(주) - 도면번호 9-903-Z-170-001C - 9-903-Z-431-001C(P.104/182) - CT162-A-06890 - DWG032867 - 부품번호 ULTRAFLEXX-162 - 원기기 기기검증(EQ Category) ENVIRONMENTAL QUALIFICATION - SEISMIC QUALIFICATION - 원설계규격서(ODS) 9-903-Z-404-001C - 제작사 유형(MFR CATEGORY) ORIGINAL EQUIP. SUPPLIER 제작사 FLOWSERVE PUMP CORPORATION - 도면번호 9-903-Z-170-001C - CT162-A-06890 - DWG032867 - 부품번호 ULTRAFLEXX-162 - 원설계규격서(ODS) 9-903-Z-404-001C - 제작사 유형(MFR CATEGORY) ORIGINAL EQUIP. MANUFACTURER 제출서류목록 - 품질보증계획서(QAM) - 품질증빙/제출서류목록(QVDL) - 품질보증확인서(C of C) | 두산중공업(주) |  | ULTRAFLEXX-162
2020 | 2 | 계획예방정비용 | 고리 | 3발전소 | 5(신1) | 6 | 200512081 | 정비부분품(SPAR) | 국내 | A | 오-링 | 오-링,209.3MM,5.7MM,FLUORO RUBBER POLYMETH | EA | 1 | 기계부 | 정민수 | 051-726-5644 | 품명 오-링 - 내경 209.3MM - 두께 5.7MM - 오-링재질 FLUORO RUBBER POLYMETHYLENE 원자력안전범주 NON NUCLEAR SAFETY RELATED 품질등급 A등급 제작사 신신기계 - 제작사 유형(MFR CATEGORY) ORIGINAL EQUIP. SUPPLIER - 원기술규격서(OTS) SHINKORI 1&2, 9-132-N202 - 원설계규격서(ODS) SHINKORI 1&2, 9-132-N202 - 부품번호 412.1 - 모델번호 NDV600E - 도면번호 N202-DG-B01-01 제출서류목록 - 품질보증계획서(QAM) - 품질증빙/제출서류목록(QVDL) - 품질보증확인서(C of C) | 신신기계 | NDV600E | 412.1
2020 | 3 | 계획예방정비용 | 고리 | 3발전소 | 6(신2) | 6 | 200512081 | 정비부분품(SPAR) | 국내 | A | 오-링 | 오-링,209.3MM,5.7MM,FLUORO RUBBER POLYMETH | EA | 1 | 기계부 | 정민수 | 051-726-5644 | 품명 오-링 - 내경 209.3MM - 두께 5.7MM - 오-링재질 FLUORO RUBBER POLYMETHYLENE 원자력안전범주 NON NUCLEAR SAFETY RELATED 품질등급 A등급 제작사 신신기계 - 제작사 유형(MFR CATEGORY) ORIGINAL EQUIP. SUPPLIER - 원기술규격서(OTS) SHINKORI 1&2, 9-132-N202 - 원설계규격서(ODS) SHINKORI 1&2, 9-132-N202 - 부품번호 412.1 - 모델번호 NDV600E - 도면번호 N202-DG-B01-01 제출서류목록 - 품질보증계획서(QAM) - 품질증빙/제출서류목록(QVDL) - 품질보증확인서(C of C) | 신신기계 | NDV600E | 412.1
2021 | 4 | 계획예방정비용 | 고리 | 3발전소 | 5(신1) | 7 | 200512081 | 정비부분품(SPAR) | 국내 | A | 오-링 | 오-링,209.3MM,5.7MM,FLUORO RUBBER POLYMETH | EA | 1 | 기계부 | 정민수 | 051-726-5644 | 품명 오-링 - 내경 209.3MM - 두께 5.7MM - 오-링재질 FLUORO RUBBER POLYMETHYLENE 원자력안전범주 NON NUCLEAR SAFETY RELATED 품질등급 A등급 제작사 신신기계 - 제작사 유형(MFR CATEGORY) ORIGINAL EQUIP. SUPPLIER - 원기술규격서(OTS) SHINKORI 1&2, 9-132-N202 - 원설계규격서(ODS) SHINKORI 1&2, 9-132-N202 - 부품번호 412.1 - 모델번호 NDV600E - 도면번호 N202-DG-B01-01 제출서류목록 - 품질보증계획서(QAM) - 품질증빙/제출서류목록(QVDL) - 품질보증확인서(C of C) | 신신기계 | NDV600E | 412.1
2022 | 1 | 계획예방정비용 | 고리 | 3발전소 | 6(신2) | 7 | 200512081 | 정비부분품(SPAR) | 국내 | A | 오-링 | 오-링,209.3MM,5.7MM,FLUORO RUBBER POLYMETH | EA | 1 | 기계부 | 서원철 | 051-726-2392 | 품명 오-링 - 내경 209.3MM - 두께 5.7MM - 오-링재질 FLUORO RUBBER POLYMETHYLENE 원자력안전범주 NON NUCLEAR SAFETY RELATED 품질등급 A등급 제작사 신신기계 - 제작사 유형(MFR CATEGORY) ORIGINAL EQUIP. SUPPLIER - 원기술규격서(OTS) SHINKORI 1&2, 9-132-N202 - 원설계규격서(ODS) SHINKORI 1&2, 9-132-N202 - 부품번호 412.1 - 모델번호 NDV600E - 도면번호 N202-DG-B01-01 제출서류목록 - 품질보증계획서(QAM) - 품질증빙/제출서류목록(QVDL) - 품질보증확인서(C of C) | 신신기계 | NDV600E | 412.1
2020 | 1 | 계획예방정비용 | 한울 | 2발전소 | 3 | 16 | 200512094 | 정비부분품(SPAR) | 국외 | Q | 플러그,기계용 | 플러그,기계용,VENT,FOR PUMP,1/4 INCH,ASME SA32 | EA | 4 | 기계부 | 김동훈 | 054-785-1326 | 품명 플러그,기계용 - 플러그용도 VENT,FOR PUMP - 직경 1/4 INCH - 플러그재질 ASME SA320 GR.7L - 적용품질기준 ASME NQA-1 - 품질보증서류 CERTIFICATE OF CONFORMANCE - CMTR - NCR/SDDR(IF APPLICABLE) - 별칭 VENT PLUG G 1/4 원자력안전범주 NUCLEAR SAFETY RELATED 품질등급 Q등급 제작사 CLYDE PUMPS LTD(OLD:WEIR PUMPS - 제작 도면번호 N0-000432 - 도면 품목번호 413 - 도면번호 M206-DG-B01-01,02 - 모델번호 RK 7Z 32 한울 원자력 본부 - 패키지 번호 M206 | CLYDE PUMPS LTD(OLD:WEIR PUMPS) | RK 7Z 32
2020 | 1 | 계획예방정비용 | 한울 | 2발전소 | 3 | 16 | 200512095 | 정비부분품(SPAR) | 국외 | Q | 나사 | 나사,SCREW,PUMP,M12,ASME SA320 GR.L7,SET S | EA | 48 | 기계부 | 김동훈 | 054-785-1326 | 품명 나사 - 나사타입 SCREW - 나사용도 PUMP - 호칭경 M12 - 나사재질 ASME SA320 GR.L7 - 별칭 SET SCREW M12 원자력안전범주 NUCLEAR SAFETY RELATED 품질등급 Q등급 제작사 CLYDE PUMPS LTD(OLD:WEIR PUMPS - 도면 품목번호 421 - 모델번호 RK 7Z 32 - 도면번호 N0-000432 - PNS NO : M206-DG-B01-01,02 - 원기술규격서(OTS) HANUL 3&4, 9-542-M206 - 제작사 유형(MFR CATEGORY) ORIGINAL EQUIP. SUPPLIER 한울 원자력 본부 - 패키지 번호 M206 제출서류목록 - 첨부기술규격서 적용 | CLYDE PUMPS LTD(OLD:WEIR PUMPS) | RK 7Z 32
2020 | 1 | 계획예방정비용 | 한울 | 2발전소 | 3 | 16 | 200512096 | 정비부분품(SPAR) | 국외 | Q | 볼트 | 볼트,PUMP,M10 X 55 LG,ASME SA320 GR.L7,ASM | EA | 4 | 기계부 | 김동훈 | 054-785-1326 | 품명 볼트 - 볼트용도 PUMP - 호칭경 M10 X 55 LG - 볼트재질 ASME SA320 GR.L7 - 적용품질기준 ASME NQA-1 - 품질보증서류 CERTIFICATE OF CONFORMANCE - CMTR - NCR/SDDR(IF APPLICABLE) - 별칭 BOLT M10 X 55 LG 원자력안전범주 NUCLEAR SAFETY RELATED 품질등급 Q등급 제작사 CLYDE PUMPS LTD(OLD:WEIR PUMPS - 도면 품목번호 429 - 모델번호 RK 7Z 32 - 도면번호 M206-DG-B01-01,02 - 제작 도면번호 N0-000432 한울 원자력 본부 - 패키지 번호 M206 | CLYDE PUMPS LTD(OLD:WEIR PUMPS) | RK 7Z 32
2020 | 1 | 계획예방정비용 | 한울 | 2발전소 | 3 | 16 | 200512097 | 정비부분품(SPAR) | 국외 | Q | 나사 | 나사,SOCKET SET SCREW,BEARING(NDE),FOR PUM | EA | 4 | 기계부 | 김동훈 | 054-785-1326 | 품명 나사 - 나사타입 SOCKET SET SCREW - 나사용도 BEARING(NDE),FOR PUMP - 호칭경 M5 X 0.8PITCH X 10LG - 나사재질 ASTM GR.12.9 - 별칭 SOCKET SET SCREW M5X0.8PX10LG 원자력안전범주 NON NUCLEAR SAFETY RELATED 품질등급 Q등급 제작사 CLYDE PUMPS LTD(OLD:WEIR PUMPS - 도면 품목번호 I/N 7 - 제작 도면번호 OEM A06B 11508 - 도면번호 2429 M206-IM-A01-01(141/331) - 모델번호 RK 7Z 32 - 제작사 유형(MFR CATEGORY) ORIGINAL EQUIP. SUPPLIER - 원기술규격서(OTS) HANUL 3&4, 9-542-M206 - 원기기 기기검증(EQ Category) SEISMIC QUALIFICATION 한울 원자력 본부 - 패키지 번호 M206 제출서류목록 - 첨부기술규격서 적용 - 품질보증확인서(C of C) | CLYDE PUMPS LTD(OLD:WEIR PUMPS) | RK 7Z 32
2020 | 1 | 계획예방정비용 | 한울 | 2발전소 | 3 | 16 | 200512098 | 정비부분품(SPAR) | 국외 | Q | 씰,일반 밀폐형 | 씰,일반 밀폐형,ASTM A108-1022,SMOOTHLY,M/D AFW | EA | 4 | 기계부 | 김동훈 | 054-785-1326 | 품명 씰,일반 밀폐형 - 밀봉씰재질 ASTM A108-1022 - 표면처리 SMOOTHLY - 특수사항 M/D AFWP BEARING (NDE) - 별칭 SEAL 원자력안전범주 NON NUCLEAR SAFETY RELATED 품질등급 Q등급 제작사 CLYDE PUMPS LTD(OLD:WEIR PUMPS - 제작사 유형(MFR CATEGORY) ORIGINAL EQUIP. SUPPLIER - 원기술규격서(OTS) HANUL 3&4, 9-542-M206 - 원기기 기기검증(EQ Category) SEISMIC QUALIFICATION - 모델번호 RK 7Z 32 - 도면번호 2429 M206-IM-A01-01(141/331) - 제작 도면번호 OEM A06B 11508 - 도면 품목번호 I/N 8 한울 원자력 본부 - 패키지 번호 M206 제출서류목록 - 첨부기술규격서 적용 - 품질보증확인서(C of C) | CLYDE PUMPS LTD(OLD:WEIR PUMPS) | RK 7Z 32
2020 | 1 | 계획예방정비용 | 한울 | 2발전소 | 3 | 16 | 200512099 | 정비부분품(SPAR) | 국외 | Q | 유량 지시계 | 유량 지시계,PUMP BEARING,DIPSTICK,ASTM A108-1 | EA | 4 | 기계부 | 김동훈 | 054-785-1326 | 품명 유량 지시계 - 유량지시기용도 PUMP BEARING - 유량지시기타입 DIPSTICK - 케이스재질 ASTM A108-1022 - 특수사항 M/D AFWP BEARING (NDE) - 적용품질기준 ASME NQA-1 - 품질보증서류 CERTIFICATE OF CONFORMANCE - 별칭 DIPSTICK ASS'Y 원자력안전범주 NUCLEAR SAFETY RELATED 품질등급 Q등급 제작사 CLYDE PUMPS LTD(OLD:WEIR PUMPS - 도면 품목번호 9 - 제작 도면번호 A06B 11508 - 도면번호 M206-IM-A01-01 - 모델번호 RK 7Z 32 한울 원자력 본부 - 패키지 번호 M206 | CLYDE PUMPS LTD(OLD:WEIR PUMPS) | RK 7Z 32
2020 | 1 | 계획예방정비용 | 한울 | 2발전소 | 3 | 16 | 200512100 | 정비부분품(SPAR) | 국외 | Q | 플러그,기계용 | 플러그,기계용,MAGNETIC,PUMP BEARING(NDE),ASTM | EA | 4 | 기계부 | 김동훈 | 054-785-1326 | 품명 플러그,기계용 - 플러그타입 MAGNETIC - 플러그용도 PUMP BEARING(NDE) - 플러그재질 ASTM A108-1022 - 적용품질기준 ASME NQA-1 - 품질보증서류 CERTIFICATE OF CONFORMANCE - 별칭 MAGNETIC PLUG, N.P.T 원자력안전범주 NUCLEAR SAFETY RELATED 품질등급 Q등급 제작사 CLYDE PUMPS LTD(OLD:WEIR PUMPS - 제작 도면번호 A06B 11508 - 도면 품목번호 10 - 도면번호 M206-IM-A01-01 - 모델번호 RK 7Z 32 한울 원자력 본부 - 패키지 번호 M206 | CLYDE PUMPS LTD(OLD:WEIR PUMPS) | RK 7Z 32
2020 | 1 | 계획예방정비용 | 한울 | 2발전소 | 3 | 16 | 200512101 | 정비부분품(SPAR) | 국외 | Q | 플러그,기계용 | 플러그,기계용,HEX HEAD,PUMP BEARING(NDE),1 IN | EA | 4 | 기계부 | 김동훈 | 054-785-1326 | 품명 플러그,기계용 - 플러그타입 HEX HEAD - 플러그용도 PUMP BEARING(NDE) - 직경 1 INCH - 플러그재질 ASTM A108-1022 - 적용품질기준 ASME NQA-1 - 품질보증서류 CERTIFICATE OF CONFORMANCE - 별칭 HEX HEAD PLUG RP 1'' 원자력안전범주 NUCLEAR SAFETY RELATED 품질등급 Q등급 제작사 CLYDE PUMPS LTD(OLD:WEIR PUMPS - 제작 도면번호 A06B 11508 - 도면 품목번호 12 - 도면번호 M206-IM-A01-01 - 모델번호 RK 7Z 32 한울 원자력 본부 - 패키지 번호 M206 | CLYDE PUMPS LTD(OLD:WEIR PUMPS) | RK 7Z 32
2020 | 1 | 계획예방정비용 | 한울 | 2발전소 | 3 | 16 | 200512102 | 정비부분품(SPAR) | 국외 | Q | 씰,비금속제 | 씰,비금속제,BOND,ASTM A108-1022 & D2000,M/D | EA | 4 | 기계부 | 김동훈 | 054-785-1326 | 품명 씰,비금속제 - 씰타입 BOND - 씰재질 ASTM A108-1022 & D2000 - 특수사항 M/D AFWP BEARING (NDE) - 적용품질기준 ASME NQA-1 - 품질보증서류 CERTIFICATE OF CONFORMANCE - 별칭 BONDED SEAL 400-025-4490-41 - 용도 PUMP BEARING 원자력안전범주 NUCLEAR SAFETY RELATED 품질등급 Q등급 제작사 CLYDE PUMPS LTD(OLD:WEIR PUMPS - 도면 품목번호 13 - 제작 도면번호 A06B 11508 - 도면번호 M206-IM-A01-01 - 모델번호 RK 7Z 32 한울 원자력 본부 - 패키지 번호 M206 | CLYDE PUMPS LTD(OLD:WEIR PUMPS) | RK 7Z 32
2020 | 1 | 계획예방정비용 | 한울 | 2발전소 | 3 | 16 | 200512103 | 정비부분품(SPAR) | 국외 | Q | 핀(PIN),기계요소 | 핀(PIN),기계요소,STOP,PUMP BEARING(NDE),LINEA | EA | 4 | 기계부 | 김동훈 | 054-785-1326 | 품명 핀(PIN),기계요소 - 핀(PIN)타입 STOP - 핀(PIN)용도 PUMP BEARING(NDE) - 핀(PIN)몸체형태 LINEAR - 핀(PIN)재질 ASTM A108-1022 - 적용품질기준 ASME NQA-1 - 품질보증서류 CERTIFICATE OF CONFORMANCE - 별칭 STOP PIN DP0410M 원자력안전범주 NUCLEAR SAFETY RELATED 품질등급 Q등급 제작사 CLYDE PUMPS LTD(OLD:WEIR PUMPS - 도면번호 M206-IM-A01-01 - 제작 도면번호 A06B 11508 - 모델번호 RK 7Z 32 - 도면 품목번호 15 한울 원자력 본부 - 패키지 번호 M206 | CLYDE PUMPS LTD(OLD:WEIR PUMPS) | RK 7Z 32
2020 | 1 | 계획예방정비용 | 한울 | 2발전소 | 3 | 16 | 200512104 | 정비부분품(SPAR) | 국외 | Q | 어댑터,베어링용 | 어댑터,베어링용,DIPSTICK ADAPTOR,DIPSTICK,ASTM | EA | 4 | 기계부 | 김동훈 | 054-785-1326 | 품명 어댑터,베어링용 - 별칭 DIPSTICK ADAPTOR - 타입(형식) DIPSTICK - 재질 ASTM A108-1022 - 특수사항 M/D AFWP BEARING (NDE) - 적용품질기준 ASME NQA-1 - 품질서류 1 CERTIFICATE OF CONFORMANCE 원자력안전범주 NUCLEAR SAFETY RELATED 품질등급 Q등급 제작사 CLYDE PUMPS LTD(OLD:WEIR PUMPS - 도면 품목번호 16 - 모델번호 RK 7Z 32 - 도면번호 M206-IM-A01-01 - 제작 도면번호 A06B 11508 한울 원자력 본부 - 패키지 번호 M206 | CLYDE PUMPS LTD(OLD:WEIR PUMPS) | RK 7Z 32
2020 | 1 | 계획예방정비용 | 한울 | 2발전소 | 3 | 16 | 200512105 | 정비부분품(SPAR) | 국외 | Q | 나사 | 나사,SOCKET C'SK SCREW,PUMP BEARING(NDE),M | EA | 4 | 기계부 | 김동훈 | 054-785-1326 | 품명 나사 - 나사타입 SOCKET C'SK SCREW - 나사용도 PUMP BEARING(NDE) - 호칭경 M4 X 0.7PITCH X 10LG - 나사재질 ASTM GR.12.9 - 별칭 SOCKET C'SK SCREW M4X0.7PX10LG 원자력안전범주 NON NUCLEAR SAFETY RELATED 품질등급 Q등급 제작사 CLYDE PUMPS LTD(OLD:WEIR PUMPS - 도면 품목번호 I/N 17 - 제작 도면번호 OEM A06B 11508 - 도면번호 2429 M206-IM-A01-01(141/331) - 모델번호 RK 7Z 32 - 제작사 유형(MFR CATEGORY) ORIGINAL EQUIP. SUPPLIER - 원기술규격서(OTS) HANUL 3&4, 9-542-M206 - 원기기 기기검증(EQ Category) SEISMIC QUALIFICATION 한울 원자력 본부 - 패키지 번호 M206 제출서류목록 - 첨부기술규격서 적용 - 품질보증확인서(C of C) | CLYDE PUMPS LTD(OLD:WEIR PUMPS) | RK 7Z 32
2020 | 1 | 계획예방정비용 | 한울 | 2발전소 | 3 | 16 | 200512106 | 정비부분품(SPAR) | 국외 | Q | 파이프,금속제 | 파이프,금속제,OIL DRAIN,ASTM A108-1022,M/D AFW | EA | 4 | 기계부 | 김동훈 | 054-785-1326 | 품명 파이프,금속제 - 파이프용도 OIL DRAIN - 파이프재질 ASTM A108-1022 - 특수사항 M/D AFWP BEARING (NDE) - 적용품질기준 ASME NQA-1 - 품질보증서류 CERTIFICATE OF CONFORMANCE - 별칭 OIL DRAIN GUTTER 원자력안전범주 NUCLEAR SAFETY RELATED 품질등급 Q등급 제작사 CLYDE PUMPS LTD(OLD:WEIR PUMPS - 모델번호 RK 7Z 32 - 도면 품목번호 18 - 제작 도면번호 A06B 11508 - 도면번호 M206-IM-A01-01 한울 원자력 본부 - 패키지 번호 M206 | CLYDE PUMPS LTD(OLD:WEIR PUMPS) | RK 7Z 32
2020 | 1 | 계획예방정비용 | 한울 | 2발전소 | 3 | 16 | 200512107 | 정비부분품(SPAR) | 국외 | Q | 나사 | 나사,SOCKET HEAD CAP SCREW,PUMP BEARING(N | EA | 4 | 기계부 | 김동훈 | 054-785-1326 | 품명 나사 - 나사타입 SOCKET HEAD CAP SCREW - 나사용도 PUMP BEARING(NDE) - 호칭경 M6 X 1.0PITCH X 16LG - 나사헤드형태 SOCKET - 나사재질 ASTM GR.12.9 - 별칭 SOC.HEAD CAP SCR M6X1.0PX16LG 원자력안전범주 NON NUCLEAR SAFETY RELATED 품질등급 Q등급 제작사 CLYDE PUMPS LTD(OLD:WEIR PUMPS - 도면 품목번호 I/N 19 - 제작 도면번호 OEM A06B 11508 - 도면번호 2429 M206-IM-A01-01(141/331) - 모델번호 RK 7Z 32 - 제작사 유형(MFR CATEGORY) ORIGINAL EQUIP. SUPPLIER - 원기술규격서(OTS) HANUL 3&4, 9-542-M206 - 원기기 기기검증(EQ Category) SEISMIC QUALIFICATION 한울 원자력 본부 - 패키지 번호 M206 제출서류목록 - 첨부기술규격서 적용 - 품질보증확인서(C of C) | CLYDE PUMPS LTD(OLD:WEIR PUMPS) | RK 7Z 32
2020 | 1 | 계획예방정비용 | 한울 | 2발전소 | 3 | 16 | 200512108 | 정비부분품(SPAR) | 국외 | Q | 롤러베어링 | 베어링,롤러식,JOURNAL,PUMP BEARING(DE),ASTM A1 | EA | 4 | 기계부 | 김동훈 | 054-785-1326 | 품명 베어링,롤러식 - 베어링타입 JOURNAL - 베어링용도 PUMP BEARING(DE) - 베어링재질 ASTM A108-1022,B23-49 ALLOYGR2 - 적용품질기준 ASME NQA-1 - 품질보증서류 CERTIFICATE OF CONFORMANCE - 별칭 JOURNAL BRG. 원자력안전범주 NUCLEAR SAFETY RELATED 품질등급 Q등급 제작사 CLYDE PUMPS LTD(OLD:WEIR PUMPS - 도면 품목번호 2 - 제작 도면번호 A06B 11509 - 도면번호 M206-IM-A01-01 - 모델번호 RK 7Z 32 한울 원자력 본부 - 패키지 번호 M206 | CLYDE PUMPS LTD(OLD:WEIR PUMPS) | RK 7Z 32
2020 | 1 | 계획예방정비용 | 한울 | 2발전소 | 3 | 16 | 200512109 | 정비부분품(SPAR) | 국외 | Q | 멀티 스위치어셈블리 | 멀티 스위치어셈블리,12MM,ASTM A108-1022,M/D AFWP | EA | 4 | 기계부 | 김동훈 | 054-785-1326 | 품명 멀티 스위치어셈블리 - 몸체직경 12MM - 스위치어셈블리재질 ASTM A108-1022 - 특수사항 M/D AFWP BEARING (DE) - 적용품질기준 ASME NQA-1 - 품질보증서류 CERTIFICATE OF CONFORMANCE - 별칭 BUTTON STOP Ø12 원자력안전범주 NUCLEAR SAFETY RELATED 품질등급 Q등급 제작사 CLYDE PUMPS LTD(OLD:WEIR PUMPS - 도면 품목번호 3 - 제작 도면번호 A06B 11509 - 모델번호 RK 7Z 32 - 도면번호 M206-IM-A01-01 한울 원자력 본부 - 패키지 번호 M206 | CLYDE PUMPS LTD(OLD:WEIR PUMPS) | RK 7Z 32
2020 | 1 | 계획예방정비용 | 한울 | 2발전소 | 3 | 16 | 200512110 | 정비부분품(SPAR) | 국외 | Q | 디플렉터,오염방지용 | 디플렉터,오염방지용,THROWER,ASTM A29 GR.1040,M/D | EA | 4 | 기계부 | 김동훈 | 054-785-1326 | 품명 디플렉터,오염방지용 - 별칭 THROWER - 재질 ASTM A29 GR.1040 - 설치기기 정보 M/D AFWP BEARING (DE) - 적용품질기준 ASME NQA-1 - 품질서류 1 CERTIFICATE OF CONFORMANCE 원자력안전범주 NUCLEAR SAFETY RELATED 품질등급 Q등급 제작사 CLYDE PUMPS LTD(OLD:WEIR PUMPS - 도면 품목번호 4 - 모델번호 RK 7Z 32 - 도면번호 M206-IM-A01-01 - 제작 도면번호 A06B 11509 한울 원자력 본부 - 패키지 번호 M206 | CLYDE PUMPS LTD(OLD:WEIR PUMPS) | RK 7Z 32
2020 | 1 | 계획예방정비용 | 한울 | 2발전소 | 3 | 16 | 200512111 | 정비부분품(SPAR) | 국외 | Q | 나사 | 나사,SOCKET SET SCREW,BEARING(DE),FOR PUMP | EA | 4 | 기계부 | 김동훈 | 054-785-1326 | 품명 나사 - 나사타입 SOCKET SET SCREW - 나사용도 BEARING(DE),FOR PUMP - 호칭경 M5 X 0.8PITCH X 20LG - 나사재질 ASTM GR.12.9 - 별칭 SOCKET SET SCREW M5X0.8PX20LG 원자력안전범주 NON NUCLEAR SAFETY RELATED 품질등급 Q등급 제작사 CLYDE PUMPS LTD(OLD:WEIR PUMPS - 도면 품목번호 I/N 5 - 제작 도면번호 OEM A06B 11509 - 도면번호 2429 M206-IM-A01-01(141/331) - 모델번호 RK 7Z 32 - 제작사 유형(MFR CATEGORY) ORIGINAL EQUIP. SUPPLIER - 원기술규격서(OTS) HANUL 3&4, 9-542-M206 - 원기기 기기검증(EQ Category) SEISMIC QUALIFICATION 한울 원자력 본부 - 패키지 번호 M206 제출서류목록 - 첨부기술규격서 적용 - 품질보증확인서(C of C) | CLYDE PUMPS LTD(OLD:WEIR PUMPS) | RK 7Z 32
2020 | 1 | 계획예방정비용 | 한울 | 2발전소 | 3 | 16 | 200512112 | 정비부분품(SPAR) | 국외 | Q | 씰,일반 밀폐형 | 씰,일반 밀폐형,ASTM A108-1022,SMOOTHLY,M/D AFW | EA | 4 | 기계부 | 김동훈 | 054-785-1326 | 품명 씰,일반 밀폐형 - 밀봉씰재질 ASTM A108-1022 - 표면처리 SMOOTHLY - 특수사항 M/D AFWP BEARING (DE) - 적용품질기준 ASME NQA-1 - 품질보증서류 CERTIFICATE OF CONFORMANCE - 별칭 SEAL 원자력안전범주 NUCLEAR SAFETY RELATED 품질등급 Q등급 제작사 CLYDE PUMPS LTD(OLD:WEIR PUMPS - 도면 품목번호 6 - 제작 도면번호 A06B 11509 - 도면번호 M206-IM-A01-01 - 모델번호 RK 7Z 32 한울 원자력 본부 - 패키지 번호 M206 | CLYDE PUMPS LTD(OLD:WEIR PUMPS) | RK 7Z 32
2020 | 1 | 계획예방정비용 | 한울 | 2발전소 | 3 | 16 | 200512113 | 정비부분품(SPAR) | 국외 | Q | 나사 | 나사,SOCKET SET SCREW,BEARING(DE),FOR PUMP | EA | 4 | 기계부 | 김동훈 | 054-785-1326 | 품명 나사 - 나사타입 SOCKET SET SCREW - 나사용도 BEARING(DE),FOR PUMP - 호칭경 M5 X 0.8PITCH X 10LG - 나사재질 ASTM GR.12.9 - 별칭 SOCKET SET SCREW M5X0.8PX10LG 원자력안전범주 NON NUCLEAR SAFETY RELATED 품질등급 Q등급 제작사 CLYDE PUMPS LTD(OLD:WEIR PUMPS - 도면 품목번호 I/N 7 - 제작 도면번호 OEM A06B 11509 - 도면번호 2429 M206-IM-A01-01(141/331) - 모델번호 RK 7Z 32 - 제작사 유형(MFR CATEGORY) ORIGINAL EQUIP. SUPPLIER - 원기술규격서(OTS) HANUL 3&4, 9-542-M206 - 원기기 기기검증(EQ Category) SEISMIC QUALIFICATION 한울 원자력 본부 - 패키지 번호 M206 제출서류목록 - 첨부기술규격서 적용 - 품질보증확인서(C of C) | CLYDE PUMPS LTD(OLD:WEIR PUMPS) | RK 7Z 32
2021 | 1 | 경상예방정비용 | 한울 | 3발전소 |  |  | 200512115 | 정비부분품(SPAR) | 국내 | S | 벨트,동력전달용 | 벨트,동력전달용,3V-230,V형,3V,23IN LG,3V SECT,HV | EA | 2 | 기계부 | 이한경 | 054-785-1636 | 품명 벨트,동력전달용 - 벨트타입 3V-230 - 벨트몸체형태 V형 - 너비 3V - 길이 23IN LG - 단면사이즈 3V SECT - 용도 HVAC 팬 동력전달 원자력안전범주 NON NUCLEAR SAFETY RELATED 품질등급 S등급 제작사 동일고무벨트(주)/DRB동일 - 모델번호 3V-230 | 동일고무벨트(주)/DRB동일 | 3V-230
2021 | 1 | 경상예방정비용 | 한울 | 3발전소 |  |  | 200512115 | 정비부분품(SPAR) | 국내 | S | 벨트,동력전달용 | 벨트,동력전달용,3V-230,V형,3V,23IN LG,3V SECT,HV | EA | 2 | 기계부 | 허신우 | 054-785-1536 | 품명 벨트,동력전달용 - 벨트타입 3V-230 - 벨트몸체형태 V형 - 너비 3V - 길이 23IN LG - 단면사이즈 3V SECT - 용도 HVAC 팬 동력전달 원자력안전범주 NON NUCLEAR SAFETY RELATED 품질등급 S등급 제작사 동일고무벨트(주)/DRB동일 - 모델번호 3V-230 | 동일고무벨트(주)/DRB동일 | 3V-230
2021 | 1 | 경상예방정비용 | 한울 | 3발전소 |  |  | 200512116 | 정비부분품(SPAR) | 국내 | S | 벨트,동력전달용 | 벨트,3V-240,V형,3V,24IN LG,3V SECT,3V-240, | EA | 2 | 기계부 | 이한경 | 054-785-1636 | 품명 벨트 - 벨트타입 3V-240 - 벨트몸체형태 V형 - 너비 3V - 길이 24IN LG - 단면사이즈 3V SECT 원자력안전범주 NON NUCLEAR SAFETY RELATED 품질등급 S등급 제작사 동일고무벨트(주)/DRB동일 - 모델번호 3V-240 | 동일고무벨트(주)/DRB동일 | 3V-240
2020 | 2 | 계획예방정비용 | 고리 | 3발전소 | 5(신1) | 6 | 200512134 | 정비부분품(SPAR) | 국내 | A | 개스킷 | 개스킷,NON-ASBESTOS,SHINKORI 1&2, 9-132-N20 | SET | 1 | 기계부 | 정민수 | 051-726-5644 | 품명 개스킷 - 가스켓타입 NON-ASBESTOS 원자력안전범주 NON NUCLEAR SAFETY RELATED 품질등급 A등급 제작사 신신기계 - 원기술규격서(OTS) SHINKORI 1&2, 9-132-N202 - 제작사 유형(MFR CATEGORY) ORIGINAL EQUIP. SUPPLIER - 모델번호 ZAF50A - 도면번호 M202-DG-B01-04 - 부품번호 400.4 - 원설계규격서(ODS) SHINKORI 1&2, 9-132-N202 제출서류목록 - 품질보증계획서(QAM) - 품질증빙/제출서류목록(QVDL) - 품질보증확인서(C of C) | 신신기계 | ZAF50A | 400.4
2020 | 3 | 계획예방정비용 | 고리 | 3발전소 | 6(신2) | 6 | 200512134 | 정비부분품(SPAR) | 국내 | A | 개스킷 | 개스킷,NON-ASBESTOS,SHINKORI 1&2, 9-132-N20 | SET | 1 | 기계부 | 정민수 | 051-726-5644 | 품명 개스킷 - 가스켓타입 NON-ASBESTOS 원자력안전범주 NON NUCLEAR SAFETY RELATED 품질등급 A등급 제작사 신신기계 - 원기술규격서(OTS) SHINKORI 1&2, 9-132-N202 - 제작사 유형(MFR CATEGORY) ORIGINAL EQUIP. SUPPLIER - 모델번호 ZAF50A - 도면번호 M202-DG-B01-04 - 부품번호 400.4 - 원설계규격서(ODS) SHINKORI 1&2, 9-132-N202 제출서류목록 - 품질보증계획서(QAM) - 품질증빙/제출서류목록(QVDL) - 품질보증확인서(C of C) | 신신기계 | ZAF50A | 400.4
2021 | 4 | 계획예방정비용 | 고리 | 3발전소 | 5(신1) | 7 | 200512164 | 정비부분품(SPAR) | 국내 | A | 레벨스위치 | 레벨스위치,VIBRATING LEVEL SWITCH,SUS 316L,15 | EA | 2 | 계측제어부 | 이현길 | 051-726-5667 | 품명 레벨스위치 - 레벨스위치타입 VIBRATING LEVEL SWITCH - 몸체재질 SUS 316L - 사용온도(상한) 150˚C - 사용온도(하한) -40˚C - 사용압력(상한) 64bar - 사용압력(하한) -1bar - 응답시간 500ms - 사용매체 LIQUIDS - 구동방법 LIQUIDS(TUNING FORK) - 외함보호방식 IP65 - 설치사이즈 THREAD G1A PN64 - 별칭 VEGASWING 51 원자력안전범주 NON NUCLEAR SAFETY RELATED 품질등급 A등급 제작사 VEGA GRIESHABER KG (SCHILTACH) - 제작사 유형(MFR CATEGORY) ORIGINAL EQUIP. SUPPLIER - 모델번호 SG51.XXTGACPVL 제작사 에이치에스디엔진(주)[구 두산엔진(주)] - 도면번호 M263-IM-A00-01/PAGE 1681 - 모델번호 SG51.XXTGACPVL - 원기술규격서(OTS) SHINKORI 1&2. 9-591-M263 - 제작사 유형(MFR CATEGORY) ORIGINAL EQUIP. SUPPLIER 제출서류목록 - 품질보증계획서(QAM) - 품질보증확인서(C of C) - 성능(또는 기능)시험 기록 | 에이치에스디엔진(주)[구 두산엔진(주)] | SG51.XXTGACPVL
2020 | 4 | 계획예방정비용 | 월성 | 2발전소 | 4 | 18 | 200512190 | 정비부분품(SPAR) | 국외 | Q | 셔틀 밸브 | 밸브,셔틀,QUICK EXHAUST & SHUTTLE VALVES,DI | EA | 5 | 계측제어부 | 박종준 | 054-779-3562 | 품명 밸브,셔틀 - 별칭 QUICK EXHAUST & SHUTTLE VALVES - 재질 DIE CAST ALUMINUM - 압력 3~150 PSIG - 시트재질 FLUOROCARBON - 연결(CONNECTION) 데이터 3/4IN - 특수사항 CGID PLAN/REPORTS - 적용품질기준 ASME NQA-1 - 품질서류 1 CERTIFICATE OF CONFORMANCE - NCR/SDDR(IF APPLICABLE) - 품질서류 2 TEST REPORT 원자력안전범주 NUCLEAR SAFETY RELATED 품질등급 Q등급 제작사 NUCLEAR LOGISTICS INC. - 모델번호 0R75VB | NUCLEAR LOGISTICS INC. | 0R75VB
2022 | 1 | 계획예방정비용 | 월성 | 2발전소 | 4 | 19 | 200512190 | 정비부분품(SPAR) | 국외 | Q | 셔틀 밸브 | 밸브,셔틀,QUICK EXHAUST & SHUTTLE VALVES,DI | EA | 5 | 계측제어부 | 박종준 | 054-779-3562 | 품명 밸브,셔틀 - 별칭 QUICK EXHAUST & SHUTTLE VALVES - 재질 DIE CAST ALUMINUM - 압력 3~150 PSIG - 시트재질 FLUOROCARBON - 연결(CONNECTION) 데이터 3/4IN - 특수사항 CGID PLAN/REPORTS - 적용품질기준 ASME NQA-1 - 품질서류 1 CERTIFICATE OF CONFORMANCE - NCR/SDDR(IF APPLICABLE) - 품질서류 2 TEST REPORT 원자력안전범주 NUCLEAR SAFETY RELATED 품질등급 Q등급 제작사 NUCLEAR LOGISTICS INC. - 모델번호 0R75VB | NUCLEAR LOGISTICS INC. | 0R75VB
2022 | 1 | 경상예방정비용 | 월성 | 3발전소 |  |  | 200512205 | 정비부분품(SPAR) | 국외 | A | 압력스위치 | 압력스위치,10-175PSI,MAX PRESSURE : 250PSI,6± | EA | 5 | 계측제어부 | 전동윤 | 054-779-5493 | 품명 압력스위치 - 압력설정범위(상한) 10-175PSI - 작동압력(상한) MAX PRESSURE : 250PSI - 설정치 범위 6±1PSI - 사용온도(상한) 140℉ - 사용온도(하한) -40℉ - 프로세스연결사이즈 1/2" NPT - 프로세스연결타입 MALE - 접촉기능 SINGLE SPDT(FORM C) - 접촉용량 125/250VAC:15A,30VDC:2.5A - 몸체너비 120.7㎜(W) - 몸체높이 111.1㎜(H) - 몸체길이 57.2㎜(D) - 케이스재질 DIE-CAST - 사용매체 WATER & DRY - 설치방법 SURFACE - 적용품질기준 ASME NQA-1 - 품질보증서류 CERTIFICATE OF CONFORMANCE - 시험성적서류 CGID REPORT - 별칭 ALARM PRESSURE SWITCH - 환경보호 NEMA4 원자력안전범주 NON NUCLEAR SAFETY RELATED 품질등급 A등급 제작사 THE VIKING CORPORATION - 모델번호 09470 | THE VIKING CORPORATION | 9470
2020 | 1 | 계획예방정비용 | 월성 | 3발전소 | 5(신1) | 6 | 200512208 | 정비부분품(SPAR) | 국외 | Q | 오-링 | 오-링,2-114,0.612",0.103",FLUOROCARBON (FK | EA | 20 | 계측제어부 | 박경민 | 054-779-5490 | 품명 오-링 - 오-링표준규격번호 2-114 - 내경 0.612" - 두께 0.103" - 오-링재질 FLUOROCARBON (FKM) - 경도등급 75 - 사용온도(하한) -15℉ - 사용온도(상한) 400℉ - 허용오차(내경) ±0.23MM - 허용오차(두께) ±0.08MM - 색깔(COLOR) BLACK 원자력안전범주 NUCLEAR SAFETY RELATED 품질등급 Q등급 제작사 PARKER HANNIFIN CORP - 모델번호 V0747 2-114 - 원기술규격서(OTS) SHINWOLSONG 1&2, 9-521-M243 - 제작사 유형(MFR CATEGORY) ORIGINAL EQUIP. MANUFACTURER 제작사 FLOWSERVE CORPORATION - 모델번호 V0747 2-114 - 원기술규격서(OTS) SHINWOLSONG 1&2, 9-521-M243 - 제작사 유형(MFR CATEGORY) ORIGINAL EQUIP. SUPPLIER 제출서류목록 - 품질증빙/제출서류목록(QVDL) - 품질보증확인서(C of C) - 일반규격품품질검증(CGID) 계획/보고서 | PARKER HANNIFIN CORP | V0747 2-114
2020 | 1 | 계획예방정비용 | 월성 | 3발전소 | 6(신2) | 4 | 200512208 | 정비부분품(SPAR) | 국외 | Q | 오-링 | 오-링,2-114,0.612",0.103",FLUOROCARBON (FK | EA | 20 | 계측제어부 | 박정수 | 054-779-5669 | 품명 오-링 - 오-링표준규격번호 2-114 - 내경 0.612" - 두께 0.103" - 오-링재질 FLUOROCARBON (FKM) - 경도등급 75 - 사용온도(하한) -15℉ - 사용온도(상한) 400℉ - 허용오차(내경) ±0.23MM - 허용오차(두께) ±0.08MM - 색깔(COLOR) BLACK 원자력안전범주 NUCLEAR SAFETY RELATED 품질등급 Q등급 제작사 PARKER HANNIFIN CORP - 모델번호 V0747 2-114 - 원기술규격서(OTS) SHINWOLSONG 1&2, 9-521-M243 - 제작사 유형(MFR CATEGORY) ORIGINAL EQUIP. MANUFACTURER 제작사 FLOWSERVE CORPORATION - 모델번호 V0747 2-114 - 원기술규격서(OTS) SHINWOLSONG 1&2, 9-521-M243 - 제작사 유형(MFR CATEGORY) ORIGINAL EQUIP. SUPPLIER 제출서류목록 - 품질증빙/제출서류목록(QVDL) - 품질보증확인서(C of C) - 일반규격품품질검증(CGID) 계획/보고서 | PARKER HANNIFIN CORP | V0747 2-114
2021 | 2 | 계획예방정비용 | 월성 | 3발전소 | 6(신2) | 5 | 200512208 | 정비부분품(SPAR) | 국외 | Q | 오-링 | 오-링,2-114,0.612",0.103",FLUOROCARBON (FK | EA | 20 | 계측제어부 | 박정수 | 054-779-5669 | 품명 오-링 - 오-링표준규격번호 2-114 - 내경 0.612" - 두께 0.103" - 오-링재질 FLUOROCARBON (FKM) - 경도등급 75 - 사용온도(하한) -15℉ - 사용온도(상한) 400℉ - 허용오차(내경) ±0.23MM - 허용오차(두께) ±0.08MM - 색깔(COLOR) BLACK 원자력안전범주 NUCLEAR SAFETY RELATED 품질등급 Q등급 제작사 PARKER HANNIFIN CORP - 모델번호 V0747 2-114 - 원기술규격서(OTS) SHINWOLSONG 1&2, 9-521-M243 - 제작사 유형(MFR CATEGORY) ORIGINAL EQUIP. MANUFACTURER 제작사 FLOWSERVE CORPORATION - 모델번호 V0747 2-114 - 원기술규격서(OTS) SHINWOLSONG 1&2, 9-521-M243 - 제작사 유형(MFR CATEGORY) ORIGINAL EQUIP. SUPPLIER 제출서류목록 - 품질증빙/제출서류목록(QVDL) - 품질보증확인서(C of C) - 일반규격품품질검증(CGID) 계획/보고서 | PARKER HANNIFIN CORP | V0747 2-114
2021 | 3 | 계획예방정비용 | 월성 | 3발전소 | 5(신1) | 7 | 200512208 | 정비부분품(SPAR) | 국외 | Q | 오-링 | 오-링,2-114,0.612",0.103",FLUOROCARBON (FK | EA | 20 | 계측제어부 | 박경민 | 054-779-5490 | 품명 오-링 - 오-링표준규격번호 2-114 - 내경 0.612" - 두께 0.103" - 오-링재질 FLUOROCARBON (FKM) - 경도등급 75 - 사용온도(하한) -15℉ - 사용온도(상한) 400℉ - 허용오차(내경) ±0.23MM - 허용오차(두께) ±0.08MM - 색깔(COLOR) BLACK 원자력안전범주 NUCLEAR SAFETY RELATED 품질등급 Q등급 제작사 PARKER HANNIFIN CORP - 모델번호 V0747 2-114 - 원기술규격서(OTS) SHINWOLSONG 1&2, 9-521-M243 - 제작사 유형(MFR CATEGORY) ORIGINAL EQUIP. MANUFACTURER 제작사 FLOWSERVE CORPORATION - 모델번호 V0747 2-114 - 원기술규격서(OTS) SHINWOLSONG 1&2, 9-521-M243 - 제작사 유형(MFR CATEGORY) ORIGINAL EQUIP. SUPPLIER 제출서류목록 - 품질증빙/제출서류목록(QVDL) - 품질보증확인서(C of C) - 일반규격품품질검증(CGID) 계획/보고서 | PARKER HANNIFIN CORP | V0747 2-114
2022 | 3 | 계획예방정비용 | 월성 | 3발전소 | 6(신2) | 6 | 200512208 | 정비부분품(SPAR) | 국외 | Q | 오-링 | 오-링,2-114,0.612",0.103",FLUOROCARBON (FK | EA | 20 | 계측제어부 | 박정수 | 054-779-5669 | 품명 오-링 - 오-링표준규격번호 2-114 - 내경 0.612" - 두께 0.103" - 오-링재질 FLUOROCARBON (FKM) - 경도등급 75 - 사용온도(하한) -15℉ - 사용온도(상한) 400℉ - 허용오차(내경) ±0.23MM - 허용오차(두께) ±0.08MM - 색깔(COLOR) BLACK 원자력안전범주 NUCLEAR SAFETY RELATED 품질등급 Q등급 제작사 PARKER HANNIFIN CORP - 모델번호 V0747 2-114 - 원기술규격서(OTS) SHINWOLSONG 1&2, 9-521-M243 - 제작사 유형(MFR CATEGORY) ORIGINAL EQUIP. MANUFACTURER 제작사 FLOWSERVE CORPORATION - 모델번호 V0747 2-114 - 원기술규격서(OTS) SHINWOLSONG 1&2, 9-521-M243 - 제작사 유형(MFR CATEGORY) ORIGINAL EQUIP. SUPPLIER 제출서류목록 - 품질증빙/제출서류목록(QVDL) - 품질보증확인서(C of C) - 일반규격품품질검증(CGID) 계획/보고서 | PARKER HANNIFIN CORP | V0747 2-114
2020 | 1 | 계획예방정비용 | 한울 | 2발전소 | 3 | 16 | 200512219 | 정비부분품(SPAR) | 국외 | Q | 나사 | 나사,SOCKET HEAD CAP SCREW,PUMP BEARING(DE | EA | 4 | 기계부 | 김동훈 | 054-785-1326 | 품명 나사 - 나사타입 SOCKET HEAD CAP SCREW - 나사용도 PUMP BEARING(DE) - 호칭경 M6 X 1.0PITCH X 16LG - 나사헤드형태 SOCKET - 나사재질 ASTM GR.12.9 - 별칭 SOC.HEAD CAP SCR M6X1.0PX16LG 원자력안전범주 NON NUCLEAR SAFETY RELATED 품질등급 Q등급 제작사 CLYDE PUMPS LTD(OLD:WEIR PUMPS - 도면 품목번호 I/N 17 - 제작 도면번호 OEM A06B 11509 - 도면번호 2429 M206-IM-A01-01(141/331) - 모델번호 RK 7Z 32 - 제작사 유형(MFR CATEGORY) ORIGINAL EQUIP. SUPPLIER - 원기술규격서(OTS) HANUL 3&4, 9-542-M206 - 원기기 기기검증(EQ Category) SEISMIC QUALIFICATION 한울 원자력 본부 - 패키지 번호 M206 제출서류목록 - 첨부기술규격서 적용 - 품질보증확인서(C of C) | CLYDE PUMPS LTD(OLD:WEIR PUMPS) | RK 7Z 32
2020 | 1 | 계획예방정비용 | 한울 | 2발전소 | 3 | 16 | 200512220 | 정비부분품(SPAR) | 국외 | Q | 씰,비금속제 | 씰,비금속제,BOND,ASTM A108-1022 & D2000,M/D | EA | 4 | 기계부 | 김동훈 | 054-785-1326 | 품명 씰,비금속제 - 씰타입 BOND - 씰재질 ASTM A108-1022 & D2000 - 특수사항 M/D AFWP BEARING (DE) - 적용품질기준 ASME NQA-1 - 품질보증서류 CERTIFICATE OF CONFORMANCE - 별칭 BONDED SEAL 400-207-4490-41 - 용도 PUMP BEARING 원자력안전범주 NUCLEAR SAFETY RELATED 품질등급 Q등급 제작사 CLYDE PUMPS LTD(OLD:WEIR PUMPS - 도면 품목번호 18 - 제작 도면번호 A06B 11509 - 도면번호 M206-IM-A01-01 - 모델번호 RK 7Z 32 한울 원자력 본부 - 패키지 번호 M206 | CLYDE PUMPS LTD(OLD:WEIR PUMPS) | RK 7Z 32
2020 | 1 | 계획예방정비용 | 한울 | 2발전소 | 3 | 16 | 200512221 | 정비부분품(SPAR) | 국외 | Q | 플랜지 | 플랜지,WELD NECK,PUMP,SA182 F304L,40 N/B,AS | EA | 2 | 기계부 | 김동훈 | 054-785-1326 | 품명 플랜지 - 플랜지타입 WELD NECK - 플랜지용도 PUMP - 플랜지재질 SA182 F304L - 배관공칭규격(NPS) 40 N/B - 적용품질기준 ASME NQA-1 - 품질보증서류 CERTIFICATE OF CONFORMANCE - CMTR - NCR/SDDR(IF APPLICABLE) - 별칭 FLANGE,40 N/B ANSI 150 WN 원자력안전범주 NUCLEAR SAFETY RELATED 품질등급 Q등급 제작사 CLYDE PUMPS LTD(OLD:WEIR PUMPS - 제작 도면번호 N0-000433 - 도면 품목번호 127 - 도면번호 M206-DG-B01-03,04 - 모델번호 TWL 45S 한울 원자력 본부 - 패키지 번호 M206 | CLYDE PUMPS LTD(OLD:WEIR PUMPS) | TWL 45S
2020 | 1 | 계획예방정비용 | 한울 | 2발전소 | 3 | 16 | 200512222 | 정비부분품(SPAR) | 국외 | Q | 플랜지 | 플랜지,WELD NECK,PUMP,SA182 F304L,12 N/B,AS | EA | 2 | 기계부 | 김동훈 | 054-785-1326 | 품명 플랜지 - 플랜지타입 WELD NECK - 플랜지용도 PUMP - 플랜지재질 SA182 F304L - 배관공칭규격(NPS) 12 N/B - 적용품질기준 ASME NQA-1 - 품질보증서류 CERTIFICATE OF CONFORMANCE - NCR/SDDR(IF APPLICABLE) - 별칭 FLANGE,12 N/B ANSI 1500 WN 원자력안전범주 NUCLEAR SAFETY RELATED 품질등급 Q등급 제작사 CLYDE PUMPS LTD(OLD:WEIR PUMPS - 제작 도면번호 N0-000433 - 도면 품목번호 129 - 도면번호 M206-DG-B01-03,04 - 모델번호 TWL 45S 한울 원자력 본부 - 패키지 번호 M206 | CLYDE PUMPS LTD(OLD:WEIR PUMPS) | TWL 45S
2020 | 1 | 계획예방정비용 | 한울 | 2발전소 | 3 | 16 | 200512223 | 정비부분품(SPAR) | 국외 | Q | 플랜지 | 플랜지,SOCKET WELD,PUMP,SA182 F304L,12 N/B, | EA | 2 | 기계부 | 김동훈 | 054-785-1326 | 품명 플랜지 - 플랜지타입 SOCKET WELD - 플랜지용도 PUMP - 플랜지재질 SA182 F304L - 배관공칭규격(NPS) 12 N/B - 적용품질기준 ASME NQA-1 - 품질보증서류 CERTIFICATE OF CONFORMANCE - CMTR - NCR/SDDR(IF APPLICABLE) - 별칭 FLANGE,12 N/B ANSI 150 SW 원자력안전범주 NUCLEAR SAFETY RELATED 품질등급 Q등급 제작사 CLYDE PUMPS LTD(OLD:WEIR PUMPS - 제작 도면번호 N0-000433 - 도면 품목번호 131 - 도면번호 M206-DG-B01-03,04 - 모델번호 TWL 45S 한울 원자력 본부 - 패키지 번호 M206 | CLYDE PUMPS LTD(OLD:WEIR PUMPS) | TWL 45S
2020 | 2 | 계획예방정비용 | 한울 | 2발전소 | 4 | 15 | 200512231 | 정비부분품(SPAR) | 국외 | Q | 볼베어링 | 볼베어링,DGBB,DGBB,6212-2Z,110㎜,60㎜,22㎜,GREA | EA | 2 | 전기부 | 서교윤 | 054-785-2659 | 품명 볼베어링 - 베어링타입 DGBB - 베어링형태 DGBB - 국제베어링교환번호 6212-2Z - 외경 110㎜ - 구멍직경 60㎜ - 너비 22㎜ - 윤활재 GREASE - 금속덮개(SHIELD)수 2 SHIELD - 고무덮개(SEAL)수 NONE - 특수사항 INSUL 원자력안전범주 NUCLEAR SAFETY RELATED 품질등급 Q등급 제작사 SKF - 모델번호 6212-2Z - 제작사 유형(MFR CATEGORY) ORIGINAL EQUIP. MANUFACTURER - 원기술규격서(OTS) HANUL 3&4,9-553-M241 R5 제출서류목록 - 첨부기술규격서 적용 | SKF | 6212-2Z
2021 | 3 | 계획예방정비용 | 한울 | 2발전소 | 3 | 17 | 200512231 | 정비부분품(SPAR) | 국외 | Q | 볼베어링 | 볼베어링,DGBB,DGBB,6212-2Z,110㎜,60㎜,22㎜,GREA | EA | 2 | 전기부 | 서교윤 | 054-785-2659 | 품명 볼베어링 - 베어링타입 DGBB - 베어링형태 DGBB - 국제베어링교환번호 6212-2Z - 외경 110㎜ - 구멍직경 60㎜ - 너비 22㎜ - 윤활재 GREASE - 금속덮개(SHIELD)수 2 SHIELD - 고무덮개(SEAL)수 NONE - 특수사항 INSUL 원자력안전범주 NUCLEAR SAFETY RELATED 품질등급 Q등급 제작사 SKF - 모델번호 6212-2Z - 제작사 유형(MFR CATEGORY) ORIGINAL EQUIP. MANUFACTURER - 원기술규격서(OTS) HANUL 3&4,9-553-M241 R5 제출서류목록 - 첨부기술규격서 적용 | SKF | 6212-2Z
2021 | 4 | 계획예방정비용 | 한울 | 2발전소 | 4 | 16 | 200512231 | 정비부분품(SPAR) | 국외 | Q | 볼베어링 | 볼베어링,DGBB,DGBB,6212-2Z,110㎜,60㎜,22㎜,GREA | EA | 2 | 전기부 | 서교윤 | 054-785-2659 | 품명 볼베어링 - 베어링타입 DGBB - 베어링형태 DGBB - 국제베어링교환번호 6212-2Z - 외경 110㎜ - 구멍직경 60㎜ - 너비 22㎜ - 윤활재 GREASE - 금속덮개(SHIELD)수 2 SHIELD - 고무덮개(SEAL)수 NONE - 특수사항 INSUL 원자력안전범주 NUCLEAR SAFETY RELATED 품질등급 Q등급 제작사 SKF - 모델번호 6212-2Z - 제작사 유형(MFR CATEGORY) ORIGINAL EQUIP. MANUFACTURER - 원기술규격서(OTS) HANUL 3&4,9-553-M241 R5 제출서류목록 - 첨부기술규격서 적용 | SKF | 6212-2Z
2020 | 4 | 계획예방정비용 | 한빛 | 1발전소 | 2 | 25 | 200512237 | 정비부분품(SPAR) | 국외 | S | 솔레노이드밸브 | 솔레노이드밸브,MECHANICAL OVERSPEED LOCKOUT,125 | EA | 3 | 계측제어부 | 김지성 | 061-357-3105 | 품명 솔레노이드밸브 - 솔레노이드밸브타입 MECHANICAL OVERSPEED LOCKOUT - 정격전압 125VDC - 사용압력(상한) 17㎏/㎠ - 사용온도(상한) 50℃ - 솔레노이드수 1EA - 제어위치수 4WAY - 사용매체 OIL 원자력안전범주 NON NUCLEAR SAFETY RELATED 품질등급 S등급 제작사 BARKSDALE, INC. - 모델번호 1763SOAS2D4-G 제작사 GE ENERGY PARTS, INC. - 부품번호 128C298AA-1(OLD) - 128C298AA-4(NEW) | BARKSDALE, INC. | 1763SOAS2D4-G
2020 | 1 | 계획예방정비용 | 한울 | 2발전소 | 3 | 16 | 200512270 | 정비부분품(SPAR) | 국외 | Q | 나사 | 나사,STUD,PUMP,M20,SA193 GR.B7,ASME NQA-1, | EA | 2 | 기계부 | 김동훈 | 054-785-1326 | 품명 나사 - 나사타입 STUD - 나사용도 PUMP - 호칭경 M20 - 나사재질 SA193 GR.B7 - 적용품질기준 ASME NQA-1 - 품질보증서류 CERTIFICATE OF CONFORMANCE - NCR/SDDR(IF APPLICABLE) - 시험성적서류 CERTIFIED MATERIAL TEST REPORT - 별칭 STUD,M20 원자력안전범주 NUCLEAR SAFETY RELATED 품질등급 Q등급 제작사 CLYDE PUMPS LTD(OLD:WEIR PUMPS - 제작 도면번호 N0-000433 - 도면 품목번호 164 - 모델번호 TWL 45S - 도면번호 M206-DG-B01-03,04 한울 원자력 본부 - 패키지 번호 M206 | CLYDE PUMPS LTD(OLD:WEIR PUMPS) | TWL 45S
2020 | 1 | 계획예방정비용 | 한울 | 2발전소 | 3 | 16 | 200512271 | 정비부분품(SPAR) | 국외 | Q | 와셔 | 와셔,PUMP,M20,BS970-070M20(ASTM A29 GR.102 | EA | 2 | 기계부 | 김동훈 | 054-785-1326 | 품명 와셔 - 와셔용도 PUMP - 내경 M20 - 와셔재질 BS970-070M20(ASTM A29 GR.1020) - 특수사항 T/D AFWP - 적용품질기준 ASME NQA-1 - 품질보증서류 CERTIFICATE OF CONFORMANCE - 별칭 WASHER,M20 원자력안전범주 NUCLEAR SAFETY RELATED 품질등급 Q등급 제작사 CLYDE PUMPS LTD(OLD:WEIR PUMPS - 모델번호 TWL 45S - 도면번호 M206-DG-B01-03,04 - 도면 품목번호 165 - 제작 도면번호 N0-000433 한울 원자력 본부 - 패키지 번호 PUMP | CLYDE PUMPS LTD(OLD:WEIR PUMPS) | TWL 45S
2020 | 1 | 계획예방정비용 | 한울 | 2발전소 | 3 | 16 | 200512272 | 정비부분품(SPAR) | 국외 | Q | 너트 | 너트,PUMP,M20,SA194 GR.7,T/D AFWP,ASME NQ | EA | 2 | 기계부 | 김동훈 | 054-785-1326 | 품명 너트 - 너트용도 PUMP - 호칭경 M20 - 너트재질 SA194 GR.7 - 특수사항 T/D AFWP - 적용품질기준 ASME NQA-1 - 품질보증서류 CERTIFICATE OF CONFORMANCE - NCR/SDDR(IF APPLICABLE) - 시험성적서류 CERTIFIED MATERIAL TEST REPORT - 별칭 NUT,M20 원자력안전범주 NUCLEAR SAFETY RELATED 품질등급 Q등급 제작사 CLYDE PUMPS LTD(OLD:WEIR PUMPS - 도면 품목번호 166 - 모델번호 TWL 45S - 도면번호 M206-DG-B01-03,04 - 제작 도면번호 N0-000433 한울 원자력 본부 - 패키지 번호 M206 | CLYDE PUMPS LTD(OLD:WEIR PUMPS) | TWL 45S
2020 | 1 | 계획예방정비용 | 한울 | 2발전소 | 3 | 16 | 200512273 | 정비부분품(SPAR) | 국외 | Q | 하우징, 전기회전기기용 | HOUSING,BEARING,HOUSING,BEARING,FOR PUMP | EA | 2 | 기계부 | 김동훈 | 054-785-1326 | 품명 HOUSING - 별칭 BEARING,HOUSING - 용도 BEARING,FOR PUMP - 재질 BS970-420S29(ASTM A276 TP420) - 설치기기 정보 T/D AFWP - 적용품질기준 ASME NQA-1 - 품질서류 1 CERTIFICATE OF CONFORMANCE 원자력안전범주 NUCLEAR SAFETY RELATED 품질등급 Q등급 제작사 CLYDE PUMPS LTD(OLD:WEIR PUMPS - 도면 품목번호 168 - 제작 도면번호 N0-000433 - 모델번호 TWL 45S - 도면번호 M206-DG-B01-03,04 한울 원자력 본부 - 패키지 번호 M206 | CLYDE PUMPS LTD(OLD:WEIR PUMPS) | TWL 45S
2020 | 1 | 계획예방정비용 | 한울 | 2발전소 | 3 | 16 | 200512274 | 정비부분품(SPAR) | 국외 | Q | 나사 | 나사,SCREW,SOCKET SET,PUMP,M5,BS6105-C3-80 | EA | 12 | 기계부 | 김동훈 | 054-785-1326 | 품명 나사 - 나사타입 SCREW,SOCKET SET - 나사용도 PUMP - 호칭경 M5 - 나사재질 BS6105-C3-80(ASTM F738 C3-80) - 별칭 SCREW,SOCKET SET-M5 원자력안전범주 NUCLEAR SAFETY RELATED 품질등급 Q등급 제작사 CLYDE PUMPS LTD(OLD:WEIR PUMPS - 도면 품목번호 I/N 169 - 제작 도면번호 OEM N0-000433 - 도면번호 2429 M206-DG-B01-03,04 - 모델번호 M/N TWL 45S - 제작사 유형(MFR CATEGORY) ORIGINAL EQUIP. SUPPLIER - 원기술규격서(OTS) HANUL 3&4, 9-542-M206 - 부품번호 P/N 169 한울 원자력 본부 - 패키지 번호 M206 제출서류목록 - 첨부기술규격서 적용 - 품질증빙/제출서류목록(QVDL) - 품질보증확인서(C of C) | CLYDE PUMPS LTD(OLD:WEIR PUMPS) | M/N TWL 45S | P/N 169
2020 | 1 | 계획예방정비용 | 한울 | 2발전소 | 3 | 16 | 200512275 | 정비부분품(SPAR) | 국외 | Q | 개스킷 | 개스킷,DISTANCE,BSEN 10 025 FE430A(A283 GR. | EA | 2 | 기계부 | 김동훈 | 054-785-1326 | 품명 개스킷 - 가스켓타입 DISTANCE - 가스켓재질 BSEN 10 025 FE430A(A283 GR.B) - 특수사항 T/D AFWP - 별칭 PIECE,DISTANCE 원자력안전범주 NUCLEAR SAFETY RELATED 품질등급 Q등급 제작사 CLYDE PUMPS LTD(OLD:WEIR PUMPS - 원기술규격서(OTS) HANUL 3&4, 9-542-M206 - 제작사 유형(MFR CATEGORY) ORIGINAL EQUIP. SUPPLIER - 도면번호 N0-000433 - PNS NO : M206-DG-B01-03,04 - 도면 품목번호 171 - 모델번호 TWL 45S 한울 원자력 본부 - 패키지 번호 M206 제출서류목록 - 첨부기술규격서 적용 | CLYDE PUMPS LTD(OLD:WEIR PUMPS) | TWL 45S
2020 | 1 | 계획예방정비용 | 한울 | 2발전소 | 3 | 16 | 200512276 | 정비부분품(SPAR) | 국외 | Q | 나사 | 나사,SCREW,SOCKET SET,PUMP,M5,BS6105-C3-80 | EA | 6 | 기계부 | 김동훈 | 054-785-1326 | 품명 나사 - 나사타입 SCREW,SOCKET SET - 나사용도 PUMP - 길이 M5 - 나사재질 BS6105-C3-80(ASTM F738 C3-80) - 별칭 SCREW,SOCKET SET-M5 원자력안전범주 NUCLEAR SAFETY RELATED 품질등급 Q등급 제작사 CLYDE PUMPS LTD(OLD:WEIR PUMPS - 도면 품목번호 I/N 172 - 제작 도면번호 OEM N0-000433 - 도면번호 2429 M206-DG-B01-03,04 - 모델번호 M/N TWL 45S - 제작사 유형(MFR CATEGORY) ORIGINAL EQUIP. SUPPLIER - 원기술규격서(OTS) HANUL 3&4, 9-542-M206 - 부품번호 P/N 172 한울 원자력 본부 - 패키지 번호 M206 제출서류목록 - 첨부기술규격서 적용 - 품질증빙/제출서류목록(QVDL) - 품질보증확인서(C of C) | CLYDE PUMPS LTD(OLD:WEIR PUMPS) | M/N TWL 45S | P/N 172
2020 | 1 | 계획예방정비용 | 한울 | 2발전소 | 3 | 16 | 200512281 | 정비부분품(SPAR) | 국외 | Q | 부품키트,기계용 | 부품키트,기계용,PUMP,BAFFLE,BSEN 10 025 FE430A( | KIT | 2 | 기계부 | 김동훈 | 054-785-1326 | 품명 부품키트,기계용 - 기계부품키트용도 PUMP - 기계부품키트타입 BAFFLE - 기계부품키트재질 BSEN 10 025 FE430A(A283 GR.B) - 구성품1 PLATE (BAFFLE PLATE,I/N:174) - 구성품2 PLATE (BAFFLE PLATE,I/N:175) - 적용품질기준 ASME NQA-1 - 품질보증서류 CERTIFICATE OF CONFORMANCE - 별칭 PLATE,BAFFLE(ASSEMBLY) 원자력안전범주 NUCLEAR SAFETY RELATED 품질등급 Q등급 제작사 CLYDE PUMPS LTD(OLD:WEIR PUMPS - 모델번호 TWL 45S - 도면 품목번호 173 - 제작 도면번호 N0-000433 - 도면번호 M206-DG-B01-03,04 한울 원자력 본부 - 패키지 번호 M206 | CLYDE PUMPS LTD(OLD:WEIR PUMPS) | TWL 45S
2020 | 1 | 계획예방정비용 | 한울 | 2발전소 | 3 | 16 | 200512282 | 정비부분품(SPAR) | 국외 | Q | 나사 | 나사,SCREW,SOCKET SET,PUMP,M10,BS6105-C3- | EA | 2 | 기계부 | 김동훈 | 054-785-1326 | 품명 나사 - 나사타입 SCREW,SOCKET SET - 나사용도 PUMP - 호칭경 M10 - 나사재질 BS6105-C3-80(ASTM F738 C3-80) - 적용품질기준 ASME NQA-1 - 품질보증서류 CERTIFICATE OF CONFORMANCE - 별칭 SCREW,SOCKET SET-M10 원자력안전범주 NUCLEAR SAFETY RELATED 품질등급 Q등급 제작사 CLYDE PUMPS LTD(OLD:WEIR PUMPS - 제작 도면번호 N0-000433 - 도면 품목번호 176 - 모델번호 TWL 45S - 도면번호 M206-DG-B01-03,04 한울 원자력 본부 - 패키지 번호 M206 | CLYDE PUMPS LTD(OLD:WEIR PUMPS) | TWL 45S
2020 | 1 | 계획예방정비용 | 한울 | 2발전소 | 3 | 16 | 200512283 | 정비부분품(SPAR) | 국외 | Q | 와셔 | 와셔,LOCK,PUMP,BS1449-316S31(ASTM A666 T31 | EA | 2 | 기계부 | 김동훈 | 054-785-1326 | 품명 와셔 - 와셔타입 LOCK - 와셔용도 PUMP - 와셔재질 BS1449-316S31(ASTM A666 T316) - 별칭 LOCKWASHER 원자력안전범주 NUCLEAR SAFETY RELATED 품질등급 Q등급 제작사 CLYDE PUMPS LTD(OLD:WEIR PUMPS - 제작사 유형(MFR CATEGORY) ORIGINAL EQUIP. SUPPLIER - 원기술규격서(OTS) HANUL 3&4, 9-542-M206 - 부품번호 P/N 177 - 모델번호 M/N TWL 45S - 도면번호 2429 M206-DG-B01-03,04 - 제작 도면번호 OEM N0-000433 - 도면 품목번호 I/N 177 한울 원자력 본부 - 패키지 번호 M206 제출서류목록 - 첨부기술규격서 적용 - 품질증빙/제출서류목록(QVDL) - 품질보증확인서(C of C) | CLYDE PUMPS LTD(OLD:WEIR PUMPS) | M/N TWL 45S | P/N 177
2020 | 1 | 계획예방정비용 | 한울 | 2발전소 | 3 | 16 | 200512284 | 정비부분품(SPAR) | 국외 | Q | 나사 | 나사,STUD,PUMP,M16,SA193 GR.B7,ASME NQA-1, | EA | 2 | 기계부 | 김동훈 | 054-785-1326 | 품명 나사 - 나사타입 STUD - 나사용도 PUMP - 호칭경 M16 - 나사재질 SA193 GR.B7 - 적용품질기준 ASME NQA-1 - 품질보증서류 CERTIFICATE OF CONFORMANCE - CMTR - 별칭 STUD,M16 원자력안전범주 NUCLEAR SAFETY RELATED 품질등급 Q등급 제작사 CLYDE PUMPS LTD(OLD:WEIR PUMPS - 제작 도면번호 N0-000433 - 도면 품목번호 178 - 모델번호 TWL 45S - 도면번호 M206-DG-B01-03,04 한울 원자력 본부 - 패키지 번호 M206 | CLYDE PUMPS LTD(OLD:WEIR PUMPS) | TWL 45S
2020 | 1 | 계획예방정비용 | 한울 | 2발전소 | 3 | 16 | 200512285 | 정비부분품(SPAR) | 국외 | Q | 와셔 | 와셔,PUMP,BS970-070M20(ASTM A29 GR.1020), | EA | 2 | 기계부 | 김동훈 | 054-785-1326 | 품명 와셔 - 와셔용도 PUMP - 와셔재질 BS970-070M20(ASTM A29 GR.1020) - 적용품질기준 ASME NQA-1 - 품질보증서류 CERTIFICATE OF CONFORMANCE - 별칭 WASHER,M16 - 사이즈 M16 원자력안전범주 NUCLEAR SAFETY RELATED 품질등급 Q등급 제작사 CLYDE PUMPS LTD(OLD:WEIR PUMPS - 모델번호 TWL 45S - 도면번호 M206-DG-B01-03,04 - 도면 품목번호 179 - 제작 도면번호 N0-000433 한울 원자력 본부 - 패키지 번호 M206 | CLYDE PUMPS LTD(OLD:WEIR PUMPS) | TWL 45S
2020 | 1 | 계획예방정비용 | 한울 | 2발전소 | 3 | 16 | 200512286 | 정비부분품(SPAR) | 국외 | Q | 너트 | 너트,PUMP,M16,SA194 GR.7,ASME NQA-1,CERTI | EA | 2 | 기계부 | 김동훈 | 054-785-1326 | 품명 너트 - 너트용도 PUMP - 호칭경 M16 - 너트재질 SA194 GR.7 - 적용품질기준 ASME NQA-1 - 품질보증서류 CERTIFICATE OF CONFORMANCE - NCR/SDDR(IF APPLICABLE) - 시험성적서류 CERTIFIED MATERIAL TEST REPORT - 별칭 NUT,M16 원자력안전범주 NUCLEAR SAFETY RELATED 품질등급 Q등급 제작사 CLYDE PUMPS LTD(OLD:WEIR PUMPS - 도면 품목번호 180 - 모델번호 TWL 45S - 도면번호 M206-DG-B01-03,04 - 제작 도면번호 N0-000433 한울 원자력 본부 - 패키지 번호 M206 | CLYDE PUMPS LTD(OLD:WEIR PUMPS) | TWL 45S
2020 | 1 | 계획예방정비용 | 한울 | 2발전소 | 3 | 16 | 200512287 | 정비부분품(SPAR) | 국외 | Q | 나사 | 나사,STUD,PUMP,M20,SA193 GR.B7,ASME NQA-1, | EA | 2 | 기계부 | 김동훈 | 054-785-1326 | 품명 나사 - 나사타입 STUD - 나사용도 PUMP - 호칭경 M20 - 나사재질 SA193 GR.B7 - 적용품질기준 ASME NQA-1 - 품질보증서류 CERTIFICATE OF CONFORMANCE - NCR/SDDR(IF APPLICABLE) - 시험성적서류 CERTIFIED MATERIAL TEST REPORT - 별칭 STUD,M20 원자력안전범주 NUCLEAR SAFETY RELATED 품질등급 Q등급 제작사 CLYDE PUMPS LTD(OLD:WEIR PUMPS - 제작 도면번호 N0-000433 - 도면 품목번호 181 - 모델번호 TWL 45S - 도면번호 M206-DG-B01-03,04 한울 원자력 본부 - 패키지 번호 M206 | CLYDE PUMPS LTD(OLD:WEIR PUMPS) | TWL 45S
2020 | 1 | 계획예방정비용 | 한울 | 2발전소 | 3 | 16 | 200512288 | 정비부분품(SPAR) | 국외 | Q | 와셔 | 와셔,PUMP,BS970-070M20(A108 1022),ASME NQ | EA | 2 | 기계부 | 김동훈 | 054-785-1326 | 품명 와셔 - 와셔용도 PUMP - 와셔재질 BS970-070M20(A108 1022) - 적용품질기준 ASME NQA-1 - 품질보증서류 CERTIFICATE OF CONFORMANCE - 별칭 WASHER,M20 - 사이즈 M20 원자력안전범주 NUCLEAR SAFETY RELATED 품질등급 Q등급 제작사 CLYDE PUMPS LTD(OLD:WEIR PUMPS - 모델번호 TWL 45S - 도면번호 M206-DG-B01-03,04 - 도면 품목번호 182 - 제작 도면번호 N0-000433 한울 원자력 본부 - 패키지 번호 M206 | CLYDE PUMPS LTD(OLD:WEIR PUMPS) | TWL 45S
2020 | 1 | 계획예방정비용 | 한울 | 2발전소 | 3 | 16 | 200512289 | 정비부분품(SPAR) | 국외 | Q | 너트 | 너트,PUMP,M20,SA194 GR.7,ASME NQA-1,CERTI | EA | 2 | 기계부 | 김동훈 | 054-785-1326 | 품명 너트 - 너트용도 PUMP - 호칭경 M20 - 너트재질 SA194 GR.7 - 적용품질기준 ASME NQA-1 - 품질보증서류 CERTIFICATE OF CONFORMANCE - NCR/SDDR(IF APPLICABLE) - 시험성적서류 CERTIFIED MATERIAL TEST REPORT - 별칭 NUT,M20 원자력안전범주 NUCLEAR SAFETY RELATED 품질등급 Q등급 제작사 CLYDE PUMPS LTD(OLD:WEIR PUMPS - 도면 품목번호 183 - 모델번호 TWL 45S - 도면번호 M206-DG-B01-03,04 - 제작 도면번호 N0-000433 한울 원자력 본부 - 패키지 번호 M206 | CLYDE PUMPS LTD(OLD:WEIR PUMPS) | TWL 45S
2020 | 1 | 계획예방정비용 | 한울 | 2발전소 | 3 | 16 | 200512291 | 정비부분품(SPAR) | 국외 | Q | 노즐,유체분출용 | 노즐,유체분출용,PUMP,SA217 GR.WC1,T/D AFWP,NOZZ | EA | 2 | 기계부 | 김동훈 | 054-785-1326 | 품명 노즐,유체분출용 - 노즐용도 PUMP - 노즐재질 SA217 GR.WC1 - 특수사항 T/D AFWP - 별칭 NOZZLE SEGMENT 원자력안전범주 NUCLEAR SAFETY RELATED 품질등급 Q등급 제작사 CLYDE PUMPS LTD(OLD:WEIR PUMPS - 도면 품목번호 186 - 도면번호 N0-000433 - PNS NO : M206-DG-B01-03,04 - 모델번호 TWL 45S - 원기술규격서(OTS) HANUL 3&4, 9-542-M206 - 제작사 유형(MFR CATEGORY) ORIGINAL EQUIP. SUPPLIER 한울 원자력 본부 - 패키지 번호 M206 제출서류목록 - 첨부기술규격서 적용 | CLYDE PUMPS LTD(OLD:WEIR PUMPS) | TWL 45S
2020 | 1 | 계획예방정비용 | 한울 | 2발전소 | 3 | 16 | 200512292 | 정비부분품(SPAR) | 국외 | Q | 증기실(STEAM CHEST),터빈용 | 증기실(STEAM CHEST),터빈용,STEAM CHEST,SA217 G | EA | 2 | 기계부 | 김동훈 | 054-785-1326 | 품명 증기실(STEAM CHEST),터빈용 - 별칭 STEAM CHEST - 타입(형식) SA217 GR.WC1 - 설치기기 정보 T/D AFWP - 적용품질기준 ASME NQA-1 - 품질서류 1 CERTIFICATE OF CONFORMANCE - CERTIFIED MATERIAL TEST REPORT - NCR/SDDR(IF APPLICABLE) 원자력안전범주 NUCLEAR SAFETY RELATED 품질등급 Q등급 제작사 CLYDE PUMPS LTD(OLD:WEIR PUMPS - 도면 품목번호 187 - 제작 도면번호 N0-000433 - 도면번호 M206-DG-B01-03,04 - 모델번호 TWL 45S 한울 원자력 본부 - 패키지 번호 M206 | CLYDE PUMPS LTD(OLD:WEIR PUMPS) | TWL 45S
2020 | 1 | 계획예방정비용 | 한울 | 2발전소 | 3 | 16 | 200512293 | 정비부분품(SPAR) | 국외 | Q | 핀(PIN),기계요소 | 핀(PIN),기계요소,DOWEL,PUMP,SA193 GR.B7,ASME | EA | 2 | 기계부 | 김동훈 | 054-785-1326 | 품명 핀(PIN),기계요소 - 핀(PIN)타입 DOWEL - 핀(PIN)용도 PUMP - 핀(PIN)재질 SA193 GR.B7 - 적용품질기준 ASME NQA-1 - 품질보증서류 CERTIFICATE OF CONFORMANCE - CMTR - NCR/SDDR(IF APPLICABLE) - 별칭 DOWEL 원자력안전범주 NUCLEAR SAFETY RELATED 품질등급 Q등급 제작사 CLYDE PUMPS LTD(OLD:WEIR PUMPS - 도면번호 M206-DG-B01-03,04 - 제작 도면번호 N0-000433 - 모델번호 TWL 45S - 도면 품목번호 189 한울 원자력 본부 - 패키지 번호 M206 | CLYDE PUMPS LTD(OLD:WEIR PUMPS) | TWL 45S
2020 | 1 | 계획예방정비용 | 한울 | 2발전소 | 3 | 16 | 200512294 | 정비부분품(SPAR) | 국외 | Q | 플러그,기계용 | 플러그,기계용,NPT,PUMP,1 INCH,SA479-304L,ASME | EA | 2 | 기계부 | 김동훈 | 054-785-1326 | 품명 플러그,기계용 - 플러그타입 NPT - 플러그용도 PUMP - 직경 1 INCH - 플러그재질 SA479-304L - 적용품질기준 ASME NQA-1 - 품질보증서류 CERTIFICATE OF CONFORMANCE - CMTR - NCR/SDDR(IF APPLICABLE) - 별칭 PLUG,1'' NPT 원자력안전범주 NUCLEAR SAFETY RELATED 품질등급 Q등급 제작사 CLYDE PUMPS LTD(OLD:WEIR PUMPS - 제작 도면번호 N0-000433 - 도면 품목번호 190 - 도면번호 M206-DG-B01-03,04 - 모델번호 TWL 45S 한울 원자력 본부 - 패키지 번호 M206 | CLYDE PUMPS LTD(OLD:WEIR PUMPS) | TWL 45S
2020 | 1 | 계획예방정비용 | 한울 | 2발전소 | 3 | 16 | 200512295 | 정비부분품(SPAR) | 국외 | Q | 너트 | 너트,PUMP,M30,SA194 GR.B7,ASME NQA-1,CERTI | EA | 2 | 기계부 | 김동훈 | 054-785-1326 | 품명 너트 - 너트용도 PUMP - 호칭경 M30 - 너트재질 SA194 GR.B7 - 적용품질기준 ASME NQA-1 - 품질보증서류 CERTIFICATE OF CONFORMANCE - CMTR - NCR/SDDR(IF APPLICABLE) - 별칭 NUT,M30 원자력안전범주 NUCLEAR SAFETY RELATED 품질등급 Q등급 제작사 CLYDE PUMPS LTD(OLD:WEIR PUMPS - 도면 품목번호 191 - 모델번호 TWL 45S - 도면번호 M206-DG-B01-03,04 - 제작 도면번호 N0-000433 한울 원자력 본부 - 패키지 번호 M206 | CLYDE PUMPS LTD(OLD:WEIR PUMPS) | TWL 45S
2020 | 1 | 계획예방정비용 | 한울 | 2발전소 | 3 | 16 | 200512296 | 정비부분품(SPAR) | 국외 | Q | 나사 | 나사,STUD,PUMP,M30,SA193 GR.B7,ASME NQA-1, | EA | 2 | 기계부 | 김동훈 | 054-785-1326 | 품명 나사 - 나사타입 STUD - 나사용도 PUMP - 호칭경 M30 - 나사재질 SA193 GR.B7 - 적용품질기준 ASME NQA-1 - 품질보증서류 CERTIFICATE OF CONFORMANCE - CMTR - NCR/SDDR(IF APPLICABLE) - 별칭 STUD,M30 원자력안전범주 NUCLEAR SAFETY RELATED 품질등급 Q등급 제작사 CLYDE PUMPS LTD(OLD:WEIR PUMPS - 제작 도면번호 N0-000433 - 도면 품목번호 192 - 모델번호 TWL 45S - 도면번호 M206-DG-B01-03,04 한울 원자력 본부 - 패키지 번호 M206 | CLYDE PUMPS LTD(OLD:WEIR PUMPS) | TWL 45S
2020 | 1 | 계획예방정비용 | 한울 | 2발전소 | 3 | 16 | 200512297 | 정비부분품(SPAR) | 국외 | Q | 와셔 | 와셔,PUMP,BS970-070M20(ASTM A29 GR.1020), | EA | 2 | 기계부 | 김동훈 | 054-785-1326 | 품명 와셔 - 와셔용도 PUMP - 와셔재질 BS970-070M20(ASTM A29 GR.1020) - 품질보증서류 CERTIFICATE OF CONFORMANCE - 별칭 WASHER,M30 - 사이즈 M30 원자력안전범주 NUCLEAR SAFETY RELATED 품질등급 Q등급 제작사 CLYDE PUMPS LTD(OLD:WEIR PUMPS - 모델번호 TWL 45S - 도면번호 M206-DG-B01-03,04 - 도면 품목번호 193 - 제작 도면번호 N0-000433 한울 원자력 본부 - 패키지 번호 M206 | CLYDE PUMPS LTD(OLD:WEIR PUMPS) | TWL 45S
2020 | 1 | 계획예방정비용 | 한울 | 2발전소 | 3 | 16 | 200512298 | 정비부분품(SPAR) | 국외 | Q | 나사 | 나사,SCREW,PUMP,M39,HEX,SA193 GR.B7,ASME N | EA | 2 | 기계부 | 김동훈 | 054-785-1326 | 품명 나사 - 나사타입 SCREW - 나사용도 PUMP - 호칭경 M39 - 나사헤드형태 HEX - 나사재질 SA193 GR.B7 - 적용품질기준 ASME NQA-1 - 품질보증서류 CERTIFICATE OF CONFORMANCE - CMTR - NCR/SDDR(IF APPLICABLE) - 별칭 SCREW,HEX HEAD-M39 원자력안전범주 NUCLEAR SAFETY RELATED 품질등급 Q등급 제작사 CLYDE PUMPS LTD(OLD:WEIR PUMPS - 제작 도면번호 N0-000433 - 도면 품목번호 194 - 모델번호 TWL 45S - 도면번호 M206-DG-B01-03,04 한울 원자력 본부 - 패키지 번호 M206 | CLYDE PUMPS LTD(OLD:WEIR PUMPS) | TWL 45S
2020 | 1 | 계획예방정비용 | 한울 | 2발전소 | 3 | 16 | 200512299 | 정비부분품(SPAR) | 국외 | Q | 와셔 | 와셔,PUMP,BS970-070M20(ASTM A29 GR.1020), | EA | 2 | 기계부 | 김동훈 | 054-785-1326 | 품명 와셔 - 와셔용도 PUMP - 와셔재질 BS970-070M20(ASTM A29 GR.1020) - 적용품질기준 ASME NQA-1 - 품질보증서류 CERTIFICATE OF CONFORMANCE - 별칭 WASHER,M39 원자력안전범주 NUCLEAR SAFETY RELATED 품질등급 Q등급 제작사 CLYDE PUMPS LTD(OLD:WEIR PUMPS - 모델번호 TWL 45S - 도면번호 M206-DG-B01-03,04 - 도면 품목번호 195 - 제작 도면번호 N0-000433 한울 원자력 본부 - 패키지 번호 M206 | CLYDE PUMPS LTD(OLD:WEIR PUMPS) | TWL 45S
2020 | 1 | 계획예방정비용 | 한울 | 2발전소 | 3 | 16 | 200512300 | 정비부분품(SPAR) | 국외 | Q | 핀(PIN),기계요소 | 핀(PIN),기계요소,DOWEL,PUMP,SA193 GR.B7,ASME | EA | 2 | 기계부 | 김동훈 | 054-785-1326 | 품명 핀(PIN),기계요소 - 핀(PIN)타입 DOWEL - 핀(PIN)용도 PUMP - 핀(PIN)재질 SA193 GR.B7 - 적용품질기준 ASME NQA-1 - 품질보증서류 CERTIFICATE OF CONFORMANCE - CMTR - NCR/SDDR(IF APPLICABLE) - 별칭 DOWEL 원자력안전범주 NUCLEAR SAFETY RELATED 품질등급 Q등급 제작사 CLYDE PUMPS LTD(OLD:WEIR PUMPS - 도면번호 M206-DG-B01-03,04 - 제작 도면번호 N0-000433 - 모델번호 TWL 45S - 도면 품목번호 196 한울 원자력 본부 - 패키지 번호 M206 | CLYDE PUMPS LTD(OLD:WEIR PUMPS) | TWL 45S
2020 | 1 | 계획예방정비용 | 한울 | 2발전소 | 3 | 16 | 200512301 | 정비부분품(SPAR) | 국외 | Q | 너트 | 너트,PUMP,M12,SA194 GR.7,ASME NQA-1,CERTI | EA | 2 | 기계부 | 김동훈 | 054-785-1326 | 품명 너트 - 너트용도 PUMP - 호칭경 M12 - 너트재질 SA194 GR.7 - 적용품질기준 ASME NQA-1 - 품질보증서류 CERTIFICATE OF CONFORMANCE - NCR/SDDR(IF APPLICABLE) - 시험성적서류 CERTIFIED MATERIAL TEST REPORT - 별칭 NUT,M12 원자력안전범주 NUCLEAR SAFETY RELATED 품질등급 Q등급 제작사 CLYDE PUMPS LTD(OLD:WEIR PUMPS - 도면 품목번호 197 - 모델번호 TWL 45S - 도면번호 M206-DG-B01-03,04 - 제작 도면번호 N0-000433 한울 원자력 본부 - 패키지 번호 M206 | CLYDE PUMPS LTD(OLD:WEIR PUMPS) | TWL 45S
2020 | 1 | 계획예방정비용 | 한울 | 2발전소 | 3 | 16 | 200512302 | 정비부분품(SPAR) | 국외 | Q | 나사 | 나사,STUD,PUMP,M12,SA193 GR.B7,ASME NQA-1, | EA | 2 | 기계부 | 김동훈 | 054-785-1326 | 품명 나사 - 나사타입 STUD - 나사용도 PUMP - 호칭경 M12 - 나사재질 SA193 GR.B7 - 적용품질기준 ASME NQA-1 - 품질보증서류 CERTIFICATE OF CONFORMANCE - NCR/SDDR(IF APPLICABLE) - 시험성적서류 CERTIFIED MATERIAL TEST REPORT - 별칭 STUD,M12 원자력안전범주 NUCLEAR SAFETY RELATED 품질등급 Q등급 제작사 CLYDE PUMPS LTD(OLD:WEIR PUMPS - 제작 도면번호 N0-000433 - 도면 품목번호 198 - 모델번호 TWL 45S - 도면번호 M206-DG-B01-03,04 한울 원자력 본부 - 패키지 번호 M206 | CLYDE PUMPS LTD(OLD:WEIR PUMPS) | TWL 45S
2020 | 1 | 계획예방정비용 | 한울 | 2발전소 | 3 | 16 | 200512373 | 정비부분품(SPAR) | 국외 | Q | 하우징, 전기회전기기용 | HOUSING,HOUSING ASS'Y,BEARING,FOR PUMP, | EA | 4 | 기계부 | 김동훈 | 054-785-1326 | 품명 HOUSING - 별칭 HOUSING ASS'Y - 용도 BEARING,FOR PUMP - 재질 ASTM A27-80 GR.60-30 - 설치기기 정보 M/D AFWP BEARING (DE) - 적용품질기준 ASME NQA-1 - 품질서류 1 CERTIFICATE OF CONFORMANCE 원자력안전범주 NUCLEAR SAFETY RELATED 품질등급 Q등급 제작사 CLYDE PUMPS LTD(OLD:WEIR PUMPS - 도면 품목번호 1 - 제작 도면번호 A06B 11509 - 모델번호 RK 7Z 32 - 도면번호 M206-IM-A01-01 한울 원자력 본부 - 패키지 번호 M206 | CLYDE PUMPS LTD(OLD:WEIR PUMPS) | RK 7Z 32
2020 | 1 | 계획예방정비용 | 한울 | 2발전소 | 3 | 16 | 200512374 | 정비부분품(SPAR) | 국외 | Q | 씰,일반 밀폐형 | 씰,일반 밀폐형,ASTM A108-1022,SMOOTHLY,M/D AFW | EA | 4 | 기계부 | 김동훈 | 054-785-1326 | 품명 씰,일반 밀폐형 - 밀봉씰재질 ASTM A108-1022 - 표면처리 SMOOTHLY - 특수사항 M/D AFWP BEARING (DE) - 적용품질기준 ASME NQA-1 - 품질보증서류 CERTIFICATE OF CONFORMANCE - 별칭 SEAL 원자력안전범주 NUCLEAR SAFETY RELATED 품질등급 Q등급 제작사 CLYDE PUMPS LTD(OLD:WEIR PUMPS - 도면 품목번호 8 - 제작 도면번호 A06B 11509 - 도면번호 M206-IM-A01-01 - 모델번호 RK 7Z 32 한울 원자력 본부 - 패키지 번호 M206 | CLYDE PUMPS LTD(OLD:WEIR PUMPS) | RK 7Z 32
2020 | 1 | 계획예방정비용 | 한울 | 2발전소 | 3 | 16 | 200512375 | 정비부분품(SPAR) | 국외 | Q | 플러그,기계용 | 플러그,기계용,MAGNETIC,PUMP BEARING(DE),ASTM | EA | 4 | 기계부 | 김동훈 | 054-785-1326 | 품명 플러그,기계용 - 플러그타입 MAGNETIC - 플러그용도 PUMP BEARING(DE) - 플러그재질 ASTM A108-1022 - 적용품질기준 ASME NQA-1 - 품질보증서류 CERTIFICATE OF CONFORMANCE - 시험성적서류 M/D AFWP BEARING (DE) - 별칭 MAGNETIC PLUG, N.P.T 원자력안전범주 NUCLEAR SAFETY RELATED 품질등급 Q등급 제작사 CLYDE PUMPS LTD(OLD:WEIR PUMPS - 제작 도면번호 A06B 11509 - 도면 품목번호 10 - 도면번호 M206-IM-A01-01 - 모델번호 RK 7Z 32 한울 원자력 본부 - 패키지 번호 M206 | CLYDE PUMPS LTD(OLD:WEIR PUMPS) | RK 7Z 32
2020 | 1 | 계획예방정비용 | 한울 | 2발전소 | 3 | 16 | 200512376 | 정비부분품(SPAR) | 국외 | Q | 플러그,기계용 | 플러그,기계용,HEX HEAD,PUMP BEARING(DE),1 INCH | EA | 4 | 기계부 | 김동훈 | 054-785-1326 | 품명 플러그,기계용 - 플러그타입 HEX HEAD - 플러그용도 PUMP BEARING(DE) - 직경 1 INCH - 플러그재질 ASTM A108-1022 - 적용품질기준 ASME NQA-1 - 품질보증서류 CERTIFICATE OF CONFORMANCE - 별칭 HEX HEAD PLUG RP 1'' 원자력안전범주 NUCLEAR SAFETY RELATED 품질등급 Q등급 제작사 CLYDE PUMPS LTD(OLD:WEIR PUMPS - 제작 도면번호 A06B 11509 - 도면 품목번호 12 - 도면번호 M206-IM-A01-01 - 모델번호 RK 7Z 32 한울 원자력 본부 - 패키지 번호 M206 | CLYDE PUMPS LTD(OLD:WEIR PUMPS) | RK 7Z 32
2020 | 1 | 계획예방정비용 | 한울 | 2발전소 | 3 | 16 | 200512377 | 정비부분품(SPAR) | 국외 | Q | 씰,비금속제 | 씰,비금속제,BOND,ASTM A108-1022 & D2000,M/D | EA | 4 | 기계부 | 김동훈 | 054-785-1326 | 품명 씰,비금속제 - 씰타입 BOND - 씰재질 ASTM A108-1022 & D2000 - 특수사항 M/D AFWP BEARING (DE) - 적용품질기준 ASME NQA-1 - 품질보증서류 CERTIFICATE OF CONFORMANCE - 별칭 BONDED SEAL 400-025-4490-41 - 용도 PUMP BEARING 원자력안전범주 NUCLEAR SAFETY RELATED 품질등급 Q등급 제작사 CLYDE PUMPS LTD(OLD:WEIR PUMPS - 도면 품목번호 13 - 제작 도면번호 A06B 11509 - 도면번호 M206-IM-A01-01 - 모델번호 RK 7Z 32 한울 원자력 본부 - 패키지 번호 M206 | CLYDE PUMPS LTD(OLD:WEIR PUMPS) | RK 7Z 32
2020 | 1 | 계획예방정비용 | 한울 | 2발전소 | 3 | 16 | 200512381 | 정비부분품(SPAR) | 국외 | Q | 어댑터,베어링용 | 어댑터,베어링용,DIPSTICK ADAPTOR,DIPSTICK,ASTM | EA | 4 | 기계부 | 김동훈 | 054-785-1326 | 품명 어댑터,베어링용 - 별칭 DIPSTICK ADAPTOR - 타입(형식) DIPSTICK - 재질 ASTM A108-1022 - 특수사항 M/D AFWP BEARING (DE) - 적용품질기준 ASME NQA-1 - 품질서류 1 CERTIFICATE OF CONFORMANCE 원자력안전범주 NUCLEAR SAFETY RELATED 품질등급 Q등급 제작사 CLYDE PUMPS LTD(OLD:WEIR PUMPS - 도면 품목번호 14 - 모델번호 RK 7Z 32 - 도면번호 M206-IM-A01-01 - 제작 도면번호 A06B 11509 한울 원자력 본부 - 패키지 번호 M206 | CLYDE PUMPS LTD(OLD:WEIR PUMPS) | RK 7Z 32
2020 | 2 | 계획예방정비용 | 한울 | 2발전소 | 4 | 15 | 200512381 | 정비부분품(SPAR) | 국외 | Q | 어댑터,베어링용 | 어댑터,베어링용,DIPSTICK ADAPTOR,DIPSTICK,ASTM | EA | 4 | 기계부 | 이민주 | 054-785-2647 | 품명 어댑터,베어링용 - 별칭 DIPSTICK ADAPTOR - 타입(형식) DIPSTICK - 재질 ASTM A108-1022 - 특수사항 M/D AFWP BEARING (DE) - 적용품질기준 ASME NQA-1 - 품질서류 1 CERTIFICATE OF CONFORMANCE 원자력안전범주 NUCLEAR SAFETY RELATED 품질등급 Q등급 제작사 CLYDE PUMPS LTD(OLD:WEIR PUMPS - 도면 품목번호 14 - 모델번호 RK 7Z 32 - 도면번호 M206-IM-A01-01 - 제작 도면번호 A06B 11509 한울 원자력 본부 - 패키지 번호 M206 | CLYDE PUMPS LTD(OLD:WEIR PUMPS) | RK 7Z 32
2020 | 1 | 계획예방정비용 | 한울 | 2발전소 | 3 | 16 | 200512382 | 정비부분품(SPAR) | 국외 | Q | 나사 | 나사,SOCKET C'SK SCREW,PUMP BEARING(DE),M4 | EA | 4 | 기계부 | 김동훈 | 054-785-1326 | 품명 나사 - 나사타입 SOCKET C'SK SCREW - 나사용도 PUMP BEARING(DE) - 호칭경 M4 X 0.7PITCH X 10LG - 나사재질 ASTM GR.12.9 - 별칭 SOCKET C'SK SCREW M4X0.7PX10LG 원자력안전범주 NON NUCLEAR SAFETY RELATED 품질등급 Q등급 제작사 CLYDE PUMPS LTD(OLD:WEIR PUMPS - 도면 품목번호 I/N 15 - 제작 도면번호 OEM A06B 11509 - 도면번호 2429 M206-IM-A01-01(141/331) - 모델번호 RK 7Z 32 - 제작사 유형(MFR CATEGORY) ORIGINAL EQUIP. SUPPLIER - 원기술규격서(OTS) HANUL 3&4, 9-542-M206 - 원기기 기기검증(EQ Category) SEISMIC QUALIFICATION 한울 원자력 본부 - 패키지 번호 M206 제출서류목록 - 첨부기술규격서 적용 - 품질보증확인서(C of C) | CLYDE PUMPS LTD(OLD:WEIR PUMPS) | RK 7Z 32
2020 | 2 | 계획예방정비용 | 한울 | 2발전소 | 4 | 15 | 200512382 | 정비부분품(SPAR) | 국외 | Q | 나사 | 나사,SOCKET C'SK SCREW,PUMP BEARING(DE),M4 | EA | 4 | 기계부 | 이민주 | 054-785-2647 | 품명 나사 - 나사타입 SOCKET C'SK SCREW - 나사용도 PUMP BEARING(DE) - 호칭경 M4 X 0.7PITCH X 10LG - 나사재질 ASTM GR.12.9 - 별칭 SOCKET C'SK SCREW M4X0.7PX10LG 원자력안전범주 NON NUCLEAR SAFETY RELATED 품질등급 Q등급 제작사 CLYDE PUMPS LTD(OLD:WEIR PUMPS - 도면 품목번호 I/N 15 - 제작 도면번호 OEM A06B 11509 - 도면번호 2429 M206-IM-A01-01(141/331) - 모델번호 RK 7Z 32 - 제작사 유형(MFR CATEGORY) ORIGINAL EQUIP. SUPPLIER - 원기술규격서(OTS) HANUL 3&4, 9-542-M206 - 원기기 기기검증(EQ Category) SEISMIC QUALIFICATION 한울 원자력 본부 - 패키지 번호 M206 제출서류목록 - 첨부기술규격서 적용 - 품질보증확인서(C of C) | CLYDE PUMPS LTD(OLD:WEIR PUMPS) | RK 7Z 32
2020 | 1 | 계획예방정비용 | 한울 | 2발전소 | 3 | 16 | 200512383 | 정비부분품(SPAR) | 국외 | Q | 파이프,금속제 | 파이프,금속제,OIL DRAIN,ASTM A108-1022,M/D AFW | EA | 4 | 기계부 | 김동훈 | 054-785-1326 | 품명 파이프,금속제 - 파이프용도 OIL DRAIN - 파이프재질 ASTM A108-1022 - 특수사항 M/D AFWP BEARING (DE) - 적용품질기준 ASME NQA-1 - 품질보증서류 CERTIFICATE OF CONFORMANCE - 별칭 OIL DRAIN GUTTER 원자력안전범주 NUCLEAR SAFETY RELATED 품질등급 Q등급 제작사 CLYDE PUMPS LTD(OLD:WEIR PUMPS - 모델번호 RK 7Z 32 - 도면 품목번호 16 - 제작 도면번호 A06B 11509 - 도면번호 M206-IM-A01-01 한울 원자력 본부 - 패키지 번호 M206 | CLYDE PUMPS LTD(OLD:WEIR PUMPS) | RK 7Z 32
2020 | 2 | 계획예방정비용 | 한울 | 2발전소 | 4 | 15 | 200512383 | 정비부분품(SPAR) | 국외 | Q | 파이프,금속제 | 파이프,금속제,OIL DRAIN,ASTM A108-1022,M/D AFW | EA | 4 | 기계부 | 이민주 | 054-785-2647 | 품명 파이프,금속제 - 파이프용도 OIL DRAIN - 파이프재질 ASTM A108-1022 - 특수사항 M/D AFWP BEARING (DE) - 적용품질기준 ASME NQA-1 - 품질보증서류 CERTIFICATE OF CONFORMANCE - 별칭 OIL DRAIN GUTTER 원자력안전범주 NUCLEAR SAFETY RELATED 품질등급 Q등급 제작사 CLYDE PUMPS LTD(OLD:WEIR PUMPS - 모델번호 RK 7Z 32 - 도면 품목번호 16 - 제작 도면번호 A06B 11509 - 도면번호 M206-IM-A01-01 한울 원자력 본부 - 패키지 번호 M206 | CLYDE PUMPS LTD(OLD:WEIR PUMPS) | RK 7Z 32
2020 | 1 | 계획예방정비용 | 한울 | 2발전소 | 3 | 16 | 200512384 | 정비부분품(SPAR) | 국외 | Q | 부품키트,기계용 | 부품키트,기계용,CASING,PUMP,CASING,PUMP/TURBIN | KIT | 2 | 기계부 | 김동훈 | 054-785-1326 | 품명 부품키트,기계용 - 기계부품키트용도 CASING,PUMP - 구성품1 CASING,PUMP/TURBINE - 구성품2 FLANGE,40 N/B ANSI 150 WN - 구성품3 PIPE,40 N/B SCH 80 - 구성품4 FLANGE,12 N/B ANSI 1500 WN - 구성품5 PIPE,12 N/B SCH 80 - 구성품6 FLANGE,12 N/B ANSI 150 SW - 구성품7 PIPE,12 N/B SCH 80 - 구성품8 FLANGE,50 N/B ANSI 150 WN - 구성품9 PIPE,50 N/B SCH 80 - 구성품(CONTENT) 10 FLANGE,20 N/B ANSI 150 SW - 구성품(CONTENT) 11 PIPE,20 N/B SCH 80 - 구성품(CONTENT) 12 SCREW,SOCKET SET M5X10LG - 특수사항 T/D AFWP - 적용품질기준 ASME NQA-1 - 품질보증서류 CERTIFICATE OF CONFORMANCE - CMTR - DIMENSION CHECK REPORT - NCR/SDDR(IF APPLICABLE) - 별칭 CASING,PUMP/TURBINE(ASSEMBLY) 원자력안전범주 NUCLEAR SAFETY RELATED 품질등급 Q등급 제작사 CLYDE PUMPS LTD(OLD:WEIR PUMPS - 모델번호 TWL 45S - 도면 품목번호 125 - 제작 도면번호 N0-000433 - 도면번호 M206-DG-B01-03,04 한울 원자력 본부 - 패키지 번호 M206 | CLYDE PUMPS LTD(OLD:WEIR PUMPS) | TWL 45S
2020 | 2 | 계획예방정비용 | 한울 | 2발전소 | 4 | 15 | 200512384 | 정비부분품(SPAR) | 국외 | Q | 부품키트,기계용 | 부품키트,기계용,CASING,PUMP,CASING,PUMP/TURBIN | KIT | 2 | 기계부 | 이민주 | 054-785-2647 | 품명 부품키트,기계용 - 기계부품키트용도 CASING,PUMP - 구성품1 CASING,PUMP/TURBINE - 구성품2 FLANGE,40 N/B ANSI 150 WN - 구성품3 PIPE,40 N/B SCH 80 - 구성품4 FLANGE,12 N/B ANSI 1500 WN - 구성품5 PIPE,12 N/B SCH 80 - 구성품6 FLANGE,12 N/B ANSI 150 SW - 구성품7 PIPE,12 N/B SCH 80 - 구성품8 FLANGE,50 N/B ANSI 150 WN - 구성품9 PIPE,50 N/B SCH 80 - 구성품(CONTENT) 10 FLANGE,20 N/B ANSI 150 SW - 구성품(CONTENT) 11 PIPE,20 N/B SCH 80 - 구성품(CONTENT) 12 SCREW,SOCKET SET M5X10LG - 특수사항 T/D AFWP - 적용품질기준 ASME NQA-1 - 품질보증서류 CERTIFICATE OF CONFORMANCE - CMTR - DIMENSION CHECK REPORT - NCR/SDDR(IF APPLICABLE) - 별칭 CASING,PUMP/TURBINE(ASSEMBLY) 원자력안전범주 NUCLEAR SAFETY RELATED 품질등급 Q등급 제작사 CLYDE PUMPS LTD(OLD:WEIR PUMPS - 모델번호 TWL 45S - 도면 품목번호 125 - 제작 도면번호 N0-000433 - 도면번호 M206-DG-B01-03,04 한울 원자력 본부 - 패키지 번호 M206 | CLYDE PUMPS LTD(OLD:WEIR PUMPS) | TWL 45S
2020 | 1 | 계획예방정비용 | 한울 | 2발전소 | 3 | 16 | 200512385 | 정비부분품(SPAR) | 국외 | Q | 케이싱,샤프트어셈블리용 | 케이싱,샤프트어셈블리용,CASING,PUMP/TURBINE,SA487 | EA | 2 | 기계부 | 김동훈 | 054-785-1326 | 품명 케이싱,샤프트어셈블리용 - 별칭 CASING,PUMP/TURBINE - 재질 SA487 CA6NM - 설치기기 정보 T/D AFWP - 적용품질기준 ASME NQA-1 - 품질서류 1 CERTIFICATE OF CONFORMANCE - CERTIFIED MATERIAL TEST REPORT - NCR/SDDR(IF APPLICABLE) 원자력안전범주 NUCLEAR SAFETY RELATED 품질등급 Q등급 제작사 CLYDE PUMPS LTD(OLD:WEIR PUMPS - 도면 품목번호 126 - 제작 도면번호 N0-000433 - 도면번호 M206-DG-B01-03,04 - 모델번호 TWL 45S 한울 원자력 본부 - 패키지 번호 M206 | CLYDE PUMPS LTD(OLD:WEIR PUMPS) | TWL 45S
2020 | 2 | 계획예방정비용 | 한울 | 2발전소 | 4 | 15 | 200512385 | 정비부분품(SPAR) | 국외 | Q | 케이싱,샤프트어셈블리용 | 케이싱,샤프트어셈블리용,CASING,PUMP/TURBINE,SA487 | EA | 2 | 기계부 | 이민주 | 054-785-2647 | 품명 케이싱,샤프트어셈블리용 - 별칭 CASING,PUMP/TURBINE - 재질 SA487 CA6NM - 설치기기 정보 T/D AFWP - 적용품질기준 ASME NQA-1 - 품질서류 1 CERTIFICATE OF CONFORMANCE - CERTIFIED MATERIAL TEST REPORT - NCR/SDDR(IF APPLICABLE) 원자력안전범주 NUCLEAR SAFETY RELATED 품질등급 Q등급 제작사 CLYDE PUMPS LTD(OLD:WEIR PUMPS - 도면 품목번호 126 - 제작 도면번호 N0-000433 - 도면번호 M206-DG-B01-03,04 - 모델번호 TWL 45S 한울 원자력 본부 - 패키지 번호 M206 | CLYDE PUMPS LTD(OLD:WEIR PUMPS) | TWL 45S
2020 | 1 | 계획예방정비용 | 한울 | 2발전소 | 3 | 16 | 200512386 | 정비부분품(SPAR) | 국외 | Q | 부품키트,기계용 | 부품키트,기계용,PUMP,COVER,PUMP,FLANGE,12 N/B | KIT | 2 | 기계부 | 김동훈 | 054-785-1326 | 품명 부품키트,기계용 - 기계부품키트용도 PUMP - 구성품1 COVER,PUMP - 구성품2 FLANGE,12 N/B ANSI 1500 WN - 구성품3 PIPE,12 N/B SCH 80 - 구성품4 FLANGE,40 N/B ANSI 150 WN - 구성품5 PIPE,40 N/B SCH 80 - 구성품6 ELBOW, 45' 40 N/B SCH 80 - 적용품질기준 ASME NQA-1 - 품질보증서류 CERTIFICATE OF CONFORMANCE - CMTR - DIMENSION CHECK REPORT - NCR/SDDR(IF APPLICABLE) - 별칭 COVER,PUMP(ASSEMBLY) 원자력안전범주 NUCLEAR SAFETY RELATED 품질등급 Q등급 제작사 CLYDE PUMPS LTD(OLD:WEIR PUMPS - 모델번호 TWL 45S - 도면 품목번호 133 - 제작 도면번호 N0-000433 - 도면번호 M206-DG-B01-03,04 한울 원자력 본부 - 패키지 번호 M206 | CLYDE PUMPS LTD(OLD:WEIR PUMPS) | TWL 45S
2020 | 2 | 계획예방정비용 | 한울 | 2발전소 | 4 | 15 | 200512386 | 정비부분품(SPAR) | 국외 | Q | 부품키트,기계용 | 부품키트,기계용,PUMP,COVER,PUMP,FLANGE,12 N/B | KIT | 2 | 기계부 | 이민주 | 054-785-2647 | 품명 부품키트,기계용 - 기계부품키트용도 PUMP - 구성품1 COVER,PUMP - 구성품2 FLANGE,12 N/B ANSI 1500 WN - 구성품3 PIPE,12 N/B SCH 80 - 구성품4 FLANGE,40 N/B ANSI 150 WN - 구성품5 PIPE,40 N/B SCH 80 - 구성품6 ELBOW, 45' 40 N/B SCH 80 - 적용품질기준 ASME NQA-1 - 품질보증서류 CERTIFICATE OF CONFORMANCE - CMTR - DIMENSION CHECK REPORT - NCR/SDDR(IF APPLICABLE) - 별칭 COVER,PUMP(ASSEMBLY) 원자력안전범주 NUCLEAR SAFETY RELATED 품질등급 Q등급 제작사 CLYDE PUMPS LTD(OLD:WEIR PUMPS - 모델번호 TWL 45S - 도면 품목번호 133 - 제작 도면번호 N0-000433 - 도면번호 M206-DG-B01-03,04 한울 원자력 본부 - 패키지 번호 M206 | CLYDE PUMPS LTD(OLD:WEIR PUMPS) | TWL 45S
2020 | 1 | 계획예방정비용 | 한울 | 2발전소 | 3 | 16 | 200512387 | 정비부분품(SPAR) | 국외 | Q | 커버,이물질 유입 방지용 | COVER,PUMP,SA487 CA6NM,T/D AFWP,ASME NQ | EA | 2 | 기계부 | 김동훈 | 054-785-1326 | 품명 COVER - 커버용도 PUMP - 커버재질 SA487 CA6NM - 특수사항 T/D AFWP - 적용품질기준 ASME NQA-1 - 품질보증서류 CERTIFICATE OF CONFORMANCE - CMTR - NCR/SDDR(IF APPLICABLE) - 별칭 COVER,PUMP 원자력안전범주 NUCLEAR SAFETY RELATED 품질등급 Q등급 제작사 CLYDE PUMPS LTD(OLD:WEIR PUMPS - 모델번호 TWL 45S - 도면번호 M206-DG-B01-03,04 - 제작 도면번호 N0-000433 - 도면 품목번호 134 한울 원자력 본부 - 패키지 번호 M206 | CLYDE PUMPS LTD(OLD:WEIR PUMPS) | TWL 45S
2020 | 2 | 계획예방정비용 | 한울 | 2발전소 | 4 | 15 | 200512387 | 정비부분품(SPAR) | 국외 | Q | 커버,이물질 유입 방지용 | COVER,PUMP,SA487 CA6NM,T/D AFWP,ASME NQ | EA | 2 | 기계부 | 이민주 | 054-785-2647 | 품명 COVER - 커버용도 PUMP - 커버재질 SA487 CA6NM - 특수사항 T/D AFWP - 적용품질기준 ASME NQA-1 - 품질보증서류 CERTIFICATE OF CONFORMANCE - CMTR - NCR/SDDR(IF APPLICABLE) - 별칭 COVER,PUMP 원자력안전범주 NUCLEAR SAFETY RELATED 품질등급 Q등급 제작사 CLYDE PUMPS LTD(OLD:WEIR PUMPS - 모델번호 TWL 45S - 도면번호 M206-DG-B01-03,04 - 제작 도면번호 N0-000433 - 도면 품목번호 134 한울 원자력 본부 - 패키지 번호 M206 | CLYDE PUMPS LTD(OLD:WEIR PUMPS) | TWL 45S
2020 | 1 | 계획예방정비용 | 한울 | 2발전소 | 3 | 16 | 200512388 | 정비부분품(SPAR) | 국외 | Q | 플랜지 | 플랜지,WELD NECK,PUMP,SA182 F304L,12 N/B,AS | EA | 2 | 기계부 | 김동훈 | 054-785-1326 | 품명 플랜지 - 플랜지타입 WELD NECK - 플랜지용도 PUMP - 플랜지재질 SA182 F304L - 배관공칭규격(NPS) 12 N/B - 적용품질기준 ASME NQA-1 - 품질보증서류 CERTIFICATE OF CONFORMANCE - CMTR - NCR/SDDR(IF APPLICABLE) - 별칭 FLANGE,12 N/B ANSI 1500 WN 원자력안전범주 NUCLEAR SAFETY RELATED 품질등급 Q등급 제작사 CLYDE PUMPS LTD(OLD:WEIR PUMPS - 제작 도면번호 N0-000433 - 도면 품목번호 135 - 도면번호 M206-DG-B01-03,04 - 모델번호 TWL 45S 한울 원자력 본부 - 패키지 번호 M206 | CLYDE PUMPS LTD(OLD:WEIR PUMPS) | TWL 45S
2020 | 2 | 계획예방정비용 | 한울 | 2발전소 | 4 | 15 | 200512388 | 정비부분품(SPAR) | 국외 | Q | 플랜지 | 플랜지,WELD NECK,PUMP,SA182 F304L,12 N/B,AS | EA | 2 | 기계부 | 이민주 | 054-785-2647 | 품명 플랜지 - 플랜지타입 WELD NECK - 플랜지용도 PUMP - 플랜지재질 SA182 F304L - 배관공칭규격(NPS) 12 N/B - 적용품질기준 ASME NQA-1 - 품질보증서류 CERTIFICATE OF CONFORMANCE - CMTR - NCR/SDDR(IF APPLICABLE) - 별칭 FLANGE,12 N/B ANSI 1500 WN 원자력안전범주 NUCLEAR SAFETY RELATED 품질등급 Q등급 제작사 CLYDE PUMPS LTD(OLD:WEIR PUMPS - 제작 도면번호 N0-000433 - 도면 품목번호 135 - 도면번호 M206-DG-B01-03,04 - 모델번호 TWL 45S 한울 원자력 본부 - 패키지 번호 M206 | CLYDE PUMPS LTD(OLD:WEIR PUMPS) | TWL 45S
2020 | 1 | 계획예방정비용 | 한울 | 2발전소 | 3 | 16 | 200512389 | 정비부분품(SPAR) | 국외 | Q | 플랜지 | 플랜지,WELD NECK,PUMP,SA182 F304L,40 N/B,AS | EA | 2 | 기계부 | 김동훈 | 054-785-1326 | 품명 플랜지 - 플랜지타입 WELD NECK - 플랜지용도 PUMP - 플랜지재질 SA182 F304L - 배관공칭규격(NPS) 40 N/B - 적용품질기준 ASME NQA-1 - 품질보증서류 CERTIFICATE OF CONFORMANCE - CMTR - NCR/SDDR(IF APPLICABLE) - 별칭 FLANGE,40 N/B ANSI 150 WN 원자력안전범주 NUCLEAR SAFETY RELATED 품질등급 Q등급 제작사 CLYDE PUMPS LTD(OLD:WEIR PUMPS - 제작 도면번호 N0-000433 - 도면 품목번호 137 - 도면번호 M206-DG-B01-03,04 - 모델번호 TWL 45S 한울 원자력 본부 - 패키지 번호 M206 | CLYDE PUMPS LTD(OLD:WEIR PUMPS) | TWL 45S
2020 | 2 | 계획예방정비용 | 한울 | 2발전소 | 4 | 15 | 200512389 | 정비부분품(SPAR) | 국외 | Q | 플랜지 | 플랜지,WELD NECK,PUMP,SA182 F304L,40 N/B,AS | EA | 2 | 기계부 | 이민주 | 054-785-2647 | 품명 플랜지 - 플랜지타입 WELD NECK - 플랜지용도 PUMP - 플랜지재질 SA182 F304L - 배관공칭규격(NPS) 40 N/B - 적용품질기준 ASME NQA-1 - 품질보증서류 CERTIFICATE OF CONFORMANCE - CMTR - NCR/SDDR(IF APPLICABLE) - 별칭 FLANGE,40 N/B ANSI 150 WN 원자력안전범주 NUCLEAR SAFETY RELATED 품질등급 Q등급 제작사 CLYDE PUMPS LTD(OLD:WEIR PUMPS - 제작 도면번호 N0-000433 - 도면 품목번호 137 - 도면번호 M206-DG-B01-03,04 - 모델번호 TWL 45S 한울 원자력 본부 - 패키지 번호 M206 | CLYDE PUMPS LTD(OLD:WEIR PUMPS) | TWL 45S
2020 | 1 | 계획예방정비용 | 한울 | 2발전소 | 3 | 16 | 200512390 | 정비부분품(SPAR) | 국외 | Q | 나사 | 나사,STUD,PUMP,M39,SA193 GR.B7,STUD,M39,14 | EA | 32 | 기계부 | 김동훈 | 054-785-1326 | 품명 나사 - 나사타입 STUD - 나사용도 PUMP - 호칭경 M39 - 나사재질 SA193 GR.B7 - 별칭 STUD,M39 원자력안전범주 NUCLEAR SAFETY RELATED 품질등급 Q등급 제작사 CLYDE PUMPS LTD(OLD:WEIR PUMPS - 도면 품목번호 140 - 모델번호 TWL 45S - 도면번호 N0-000433 - PNS NO : M206-DG-B01-03,04 - 원기술규격서(OTS) HANUL 3&4, 9-542-M206 - 제작사 유형(MFR CATEGORY) ORIGINAL EQUIP. SUPPLIER 한울 원자력 본부 - 패키지 번호 M206 제출서류목록 - 첨부기술규격서 적용 | CLYDE PUMPS LTD(OLD:WEIR PUMPS) | TWL 45S
2020 | 2 | 계획예방정비용 | 한울 | 2발전소 | 4 | 15 | 200512390 | 정비부분품(SPAR) | 국외 | Q | 나사 | 나사,STUD,PUMP,M39,SA193 GR.B7,STUD,M39,14 | EA | 32 | 기계부 | 이민주 | 054-785-2647 | 품명 나사 - 나사타입 STUD - 나사용도 PUMP - 호칭경 M39 - 나사재질 SA193 GR.B7 - 별칭 STUD,M39 원자력안전범주 NUCLEAR SAFETY RELATED 품질등급 Q등급 제작사 CLYDE PUMPS LTD(OLD:WEIR PUMPS - 도면 품목번호 140 - 모델번호 TWL 45S - 도면번호 N0-000433 - PNS NO : M206-DG-B01-03,04 - 원기술규격서(OTS) HANUL 3&4, 9-542-M206 - 제작사 유형(MFR CATEGORY) ORIGINAL EQUIP. SUPPLIER 한울 원자력 본부 - 패키지 번호 M206 제출서류목록 - 첨부기술규격서 적용 | CLYDE PUMPS LTD(OLD:WEIR PUMPS) | TWL 45S
2020 | 1 | 계획예방정비용 | 한울 | 2발전소 | 3 | 16 | 200512391 | 정비부분품(SPAR) | 국외 | Q | 와셔 | 와셔,PUMP,BS970-080A30(ASTM A29 GR.1020),T | EA | 32 | 기계부 | 김동훈 | 054-785-1326 | 품명 와셔 - 와셔용도 PUMP - 와셔재질 BS970-080A30(ASTM A29 GR.1020) - 특수사항 T/D AFWP - 별칭 WASHER, M39 원자력안전범주 NUCLEAR SAFETY RELATED 품질등급 Q등급 제작사 CLYDE PUMPS LTD(OLD:WEIR PUMPS - 제작사 유형(MFR CATEGORY) ORIGINAL EQUIP. SUPPLIER - 원기술규격서(OTS) HANUL 3&4, 9-542-M206 - 모델번호 TWL 45S - 도면번호 N0-000433 - PNS NO : M206-DG-B01-03,04 - 도면 품목번호 141 한울 원자력 본부 - 패키지 번호 M206 제출서류목록 - 첨부기술규격서 적용 | CLYDE PUMPS LTD(OLD:WEIR PUMPS) | TWL 45S
2020 | 2 | 계획예방정비용 | 한울 | 2발전소 | 4 | 15 | 200512391 | 정비부분품(SPAR) | 국외 | Q | 와셔 | 와셔,PUMP,BS970-080A30(ASTM A29 GR.1020),T | EA | 32 | 기계부 | 이민주 | 054-785-2647 | 품명 와셔 - 와셔용도 PUMP - 와셔재질 BS970-080A30(ASTM A29 GR.1020) - 특수사항 T/D AFWP - 별칭 WASHER, M39 원자력안전범주 NUCLEAR SAFETY RELATED 품질등급 Q등급 제작사 CLYDE PUMPS LTD(OLD:WEIR PUMPS - 제작사 유형(MFR CATEGORY) ORIGINAL EQUIP. SUPPLIER - 원기술규격서(OTS) HANUL 3&4, 9-542-M206 - 모델번호 TWL 45S - 도면번호 N0-000433 - PNS NO : M206-DG-B01-03,04 - 도면 품목번호 141 한울 원자력 본부 - 패키지 번호 M206 제출서류목록 - 첨부기술규격서 적용 | CLYDE PUMPS LTD(OLD:WEIR PUMPS) | TWL 45S
2020 | 1 | 계획예방정비용 | 한울 | 2발전소 | 3 | 16 | 200512392 | 정비부분품(SPAR) | 국외 | Q | 너트 | 너트,PUMP,M39,SA194 GR.7,T/D AFWP,ASME NQ | EA | 2 | 기계부 | 김동훈 | 054-785-1326 | 품명 너트 - 너트용도 PUMP - 호칭경 M39 - 너트재질 SA194 GR.7 - 특수사항 T/D AFWP - 적용품질기준 ASME NQA-1 - 품질보증서류 CERTIFICATE OF CONFORMANCE - CMTR - NCR/SDDR(IF APPLICABLE) - 별칭 NUT,M39 원자력안전범주 NUCLEAR SAFETY RELATED 품질등급 Q등급 제작사 CLYDE PUMPS LTD(OLD:WEIR PUMPS - 도면 품목번호 142 - 모델번호 TWL 45S - 도면번호 M206-DG-B01-03,04 - 제작 도면번호 N0-000433 한울 원자력 본부 - 패키지 번호 M206 | CLYDE PUMPS LTD(OLD:WEIR PUMPS) | TWL 45S
2020 | 2 | 계획예방정비용 | 한울 | 2발전소 | 4 | 15 | 200512392 | 정비부분품(SPAR) | 국외 | Q | 너트 | 너트,PUMP,M39,SA194 GR.7,T/D AFWP,ASME NQ | EA | 2 | 기계부 | 이민주 | 054-785-2647 | 품명 너트 - 너트용도 PUMP - 호칭경 M39 - 너트재질 SA194 GR.7 - 특수사항 T/D AFWP - 적용품질기준 ASME NQA-1 - 품질보증서류 CERTIFICATE OF CONFORMANCE - CMTR - NCR/SDDR(IF APPLICABLE) - 별칭 NUT,M39 원자력안전범주 NUCLEAR SAFETY RELATED 품질등급 Q등급 제작사 CLYDE PUMPS LTD(OLD:WEIR PUMPS - 도면 품목번호 142 - 모델번호 TWL 45S - 도면번호 M206-DG-B01-03,04 - 제작 도면번호 N0-000433 한울 원자력 본부 - 패키지 번호 M206 | CLYDE PUMPS LTD(OLD:WEIR PUMPS) | TWL 45S
2020 | 1 | 계획예방정비용 | 한울 | 2발전소 | 3 | 16 | 200512393 | 정비부분품(SPAR) | 국외 | Q | 안내깃,펌프,원심식 | 안내깃,펌프,원심식,CONE,NOSE,NOSE,ASTM A743 CA6N | EA | 2 | 기계부 | 김동훈 | 054-785-1326 | 품명 안내깃,펌프,원심식 - 별칭 CONE,NOSE - 타입(형식) NOSE - 재질 ASTM A743 CA6NM - 특수사항 T/D AFWP 원자력안전범주 NUCLEAR SAFETY RELATED 품질등급 Q등급 제작사 CLYDE PUMPS LTD(OLD:WEIR PUMPS - 도면 품목번호 145 - 제작 도면번호 N0-000433 - 도면번호 NO-000433 - PNS NO : M206-DG-B01-03,04 - 모델번호 TWL 45S - 제작사 유형(MFR CATEGORY) ORIGINAL EQUIP. SUPPLIER - 원기술규격서(OTS) HANUL 3&4, 9-542-M206 한울 원자력 본부 - 패키지 번호 M206 제출서류목록 - 첨부기술규격서 적용 - 품질보증계획서(QAM) - 품질검사계획(QP) - 품질증빙/제출서류목록(QVDL) - 품질보증확인서(C of C) | CLYDE PUMPS LTD(OLD:WEIR PUMPS) | TWL 45S
2020 | 2 | 계획예방정비용 | 한울 | 2발전소 | 4 | 15 | 200512393 | 정비부분품(SPAR) | 국외 | Q | 안내깃,펌프,원심식 | 안내깃,펌프,원심식,CONE,NOSE,NOSE,ASTM A743 CA6N | EA | 2 | 기계부 | 이민주 | 054-785-2647 | 품명 안내깃,펌프,원심식 - 별칭 CONE,NOSE - 타입(형식) NOSE - 재질 ASTM A743 CA6NM - 특수사항 T/D AFWP 원자력안전범주 NUCLEAR SAFETY RELATED 품질등급 Q등급 제작사 CLYDE PUMPS LTD(OLD:WEIR PUMPS - 도면 품목번호 145 - 제작 도면번호 N0-000433 - 도면번호 NO-000433 - PNS NO : M206-DG-B01-03,04 - 모델번호 TWL 45S - 제작사 유형(MFR CATEGORY) ORIGINAL EQUIP. SUPPLIER - 원기술규격서(OTS) HANUL 3&4, 9-542-M206 한울 원자력 본부 - 패키지 번호 M206 제출서류목록 - 첨부기술규격서 적용 - 품질보증계획서(QAM) - 품질검사계획(QP) - 품질증빙/제출서류목록(QVDL) - 품질보증확인서(C of C) | CLYDE PUMPS LTD(OLD:WEIR PUMPS) | TWL 45S
2020 | 1 | 계획예방정비용 | 한울 | 2발전소 | 3 | 16 | 200512394 | 정비부분품(SPAR) | 국외 | Q | 나사 | 나사,SOCKET,PUMP,M5,BS6105-C3-80(ASTM F73 | EA | 6 | 기계부 | 김동훈 | 054-785-1326 | 품명 나사 - 나사타입 SOCKET - 나사용도 PUMP - 호칭경 M5 - 나사재질 BS6105-C3-80(ASTM F738 C3-80) - 별칭 SCREW,SOCKET SET-5M 원자력안전범주 NUCLEAR SAFETY RELATED 품질등급 Q등급 제작사 CLYDE PUMPS LTD(OLD:WEIR PUMPS - 도면 품목번호 146 - 모델번호 TWL 45S - 도면번호 N0-000433 - PNS NO : M206-DG-B01-03,04 - 원기술규격서(OTS) HANUL 3&4, 9-542-M206 - 제작사 유형(MFR CATEGORY) ORIGINAL EQUIP. SUPPLIER 한울 원자력 본부 - 패키지 번호 M206 제출서류목록 - 첨부기술규격서 적용 | CLYDE PUMPS LTD(OLD:WEIR PUMPS) | TWL 45S
2020 | 2 | 계획예방정비용 | 한울 | 2발전소 | 4 | 15 | 200512394 | 정비부분품(SPAR) | 국외 | Q | 나사 | 나사,SOCKET,PUMP,M5,BS6105-C3-80(ASTM F73 | EA | 6 | 기계부 | 이민주 | 054-785-2647 | 품명 나사 - 나사타입 SOCKET - 나사용도 PUMP - 호칭경 M5 - 나사재질 BS6105-C3-80(ASTM F738 C3-80) - 별칭 SCREW,SOCKET SET-5M 원자력안전범주 NUCLEAR SAFETY RELATED 품질등급 Q등급 제작사 CLYDE PUMPS LTD(OLD:WEIR PUMPS - 도면 품목번호 146 - 모델번호 TWL 45S - 도면번호 N0-000433 - PNS NO : M206-DG-B01-03,04 - 원기술규격서(OTS) HANUL 3&4, 9-542-M206 - 제작사 유형(MFR CATEGORY) ORIGINAL EQUIP. SUPPLIER 한울 원자력 본부 - 패키지 번호 M206 제출서류목록 - 첨부기술규격서 적용 | CLYDE PUMPS LTD(OLD:WEIR PUMPS) | TWL 45S
2020 | 1 | 계획예방정비용 | 한울 | 2발전소 | 3 | 16 | 200512395 | 정비부분품(SPAR) | 국외 | Q | 웨어링 | 링,웨어링,CIRCULAR,BS 2S144(A564 T630 COND.H | EA | 2 | 기계부 | 김동훈 | 054-785-1326 | 품명 링,웨어링 - 링(WEARING)타입 CIRCULAR - 링(WEARING)재질 BS 2S144(A564 T630 COND.H950) - 특수사항 T/D AFWP - 별칭 RING, CASING WEAR(OUTER) 원자력안전범주 NUCLEAR SAFETY RELATED 품질등급 Q등급 제작사 CLYDE PUMPS LTD(OLD:WEIR PUMPS - 제작사 유형(MFR CATEGORY) ORIGINAL EQUIP. SUPPLIER - 원기술규격서(OTS) HANUL 3&4, 9-542-M206 - 부품번호 P/N 147 - 모델번호 M/N TWL 45S - 도면번호 2429 M206-DG-B01-03,04 - 제작 도면번호 OEM N0-000433 - 도면 품목번호 I/N 147 한울 원자력 본부 - 패키지 번호 M206 제출서류목록 - 첨부기술규격서 적용 - 품질증빙/제출서류목록(QVDL) - 품질보증확인서(C of C) | CLYDE PUMPS LTD(OLD:WEIR PUMPS) | M/N TWL 45S | P/N 147
2020 | 2 | 계획예방정비용 | 한울 | 2발전소 | 4 | 15 | 200512395 | 정비부분품(SPAR) | 국외 | Q | 웨어링 | 링,웨어링,CIRCULAR,BS 2S144(A564 T630 COND.H | EA | 2 | 기계부 | 이민주 | 054-785-2647 | 품명 링,웨어링 - 링(WEARING)타입 CIRCULAR - 링(WEARING)재질 BS 2S144(A564 T630 COND.H950) - 특수사항 T/D AFWP - 별칭 RING, CASING WEAR(OUTER) 원자력안전범주 NUCLEAR SAFETY RELATED 품질등급 Q등급 제작사 CLYDE PUMPS LTD(OLD:WEIR PUMPS - 제작사 유형(MFR CATEGORY) ORIGINAL EQUIP. SUPPLIER - 원기술규격서(OTS) HANUL 3&4, 9-542-M206 - 부품번호 P/N 147 - 모델번호 M/N TWL 45S - 도면번호 2429 M206-DG-B01-03,04 - 제작 도면번호 OEM N0-000433 - 도면 품목번호 I/N 147 한울 원자력 본부 - 패키지 번호 M206 제출서류목록 - 첨부기술규격서 적용 - 품질증빙/제출서류목록(QVDL) - 품질보증확인서(C of C) | CLYDE PUMPS LTD(OLD:WEIR PUMPS) | M/N TWL 45S | P/N 147
2020 | 1 | 계획예방정비용 | 한울 | 2발전소 | 3 | 16 | 200512396 | 정비부분품(SPAR) | 국외 | Q | 나사 | 나사,SCREW,PUMP,BS6105-C3-80(ASTM F738 C3- | EA | 6 | 기계부 | 김동훈 | 054-785-1326 | 품명 나사 - 나사타입 SCREW - 나사용도 PUMP - 나사재질 BS6105-C3-80(ASTM F738 C3-80) - 별칭 SCREW,SOCKET SET 원자력안전범주 NUCLEAR SAFETY RELATED 품질등급 Q등급 제작사 CLYDE PUMPS LTD(OLD:WEIR PUMPS - 도면 품목번호 I/N 148 - 제작 도면번호 OEM N0-000433 REV.7 - 도면번호 2429 M206-DG-B01-03,04 - 모델번호 M/N TWL 45S - 제작사 유형(MFR CATEGORY) ORIGINAL EQUIP. SUPPLIER - 원기술규격서(OTS) HANUL 3&4, 9-542-M206 - 부품번호 P/N 148 한울 원자력 본부 - 패키지 번호 M206 제출서류목록 - 첨부기술규격서 적용 - 품질증빙/제출서류목록(QVDL) - 품질보증확인서(C of C) | CLYDE PUMPS LTD(OLD:WEIR PUMPS) | M/N TWL 45S | P/N 148
2020 | 2 | 계획예방정비용 | 한울 | 2발전소 | 4 | 15 | 200512396 | 정비부분품(SPAR) | 국외 | Q | 나사 | 나사,SCREW,PUMP,BS6105-C3-80(ASTM F738 C3- | EA | 6 | 기계부 | 이민주 | 054-785-2647 | 품명 나사 - 나사타입 SCREW - 나사용도 PUMP - 나사재질 BS6105-C3-80(ASTM F738 C3-80) - 별칭 SCREW,SOCKET SET 원자력안전범주 NUCLEAR SAFETY RELATED 품질등급 Q등급 제작사 CLYDE PUMPS LTD(OLD:WEIR PUMPS - 도면 품목번호 I/N 148 - 제작 도면번호 OEM N0-000433 REV.7 - 도면번호 2429 M206-DG-B01-03,04 - 모델번호 M/N TWL 45S - 제작사 유형(MFR CATEGORY) ORIGINAL EQUIP. SUPPLIER - 원기술규격서(OTS) HANUL 3&4, 9-542-M206 - 부품번호 P/N 148 한울 원자력 본부 - 패키지 번호 M206 제출서류목록 - 첨부기술규격서 적용 - 품질증빙/제출서류목록(QVDL) - 품질보증확인서(C of C) | CLYDE PUMPS LTD(OLD:WEIR PUMPS) | M/N TWL 45S | P/N 148
2020 | 1 | 계획예방정비용 | 한울 | 2발전소 | 3 | 16 | 200512397 | 정비부분품(SPAR) | 국외 | Q | 링,톱니형 잠금형 | 링,톱니형 잠금형,RING,IMPELLER (INTERSTAGE),BS | EA | 2 | 기계부 | 김동훈 | 054-785-1326 | 품명 링,톱니형 잠금형 - 별칭 RING,IMPELLER (INTERSTAGE) - 재질 BS 2S144(A564 T630 COND.H950) - 설치기기 정보 T/D AFWP 원자력안전범주 NUCLEAR SAFETY RELATED 품질등급 Q등급 제작사 CLYDE PUMPS LTD(OLD:WEIR PUMPS - 도면번호 2429 M206-DG-B01-03,04 - 제작 도면번호 OEM N0-000433 - 도면 품목번호 I/N 150 - 부품번호 P/N 150 - 모델번호 M/N TWL 45S - 원기술규격서(OTS) HANUL 3&4, 9-542-M206 - 제작사 유형(MFR CATEGORY) ORIGINAL EQUIP. SUPPLIER 한울 원자력 본부 - 패키지 번호 M206 제출서류목록 - 첨부기술규격서 적용 - 품질증빙/제출서류목록(QVDL) - 품질보증확인서(C of C) | CLYDE PUMPS LTD(OLD:WEIR PUMPS) | M/N TWL 45S | P/N 150
2020 | 2 | 계획예방정비용 | 한울 | 2발전소 | 4 | 15 | 200512397 | 정비부분품(SPAR) | 국외 | Q | 링,톱니형 잠금형 | 링,톱니형 잠금형,RING,IMPELLER (INTERSTAGE),BS | EA | 2 | 기계부 | 이민주 | 054-785-2647 | 품명 링,톱니형 잠금형 - 별칭 RING,IMPELLER (INTERSTAGE) - 재질 BS 2S144(A564 T630 COND.H950) - 설치기기 정보 T/D AFWP 원자력안전범주 NUCLEAR SAFETY RELATED 품질등급 Q등급 제작사 CLYDE PUMPS LTD(OLD:WEIR PUMPS - 도면번호 2429 M206-DG-B01-03,04 - 제작 도면번호 OEM N0-000433 - 도면 품목번호 I/N 150 - 부품번호 P/N 150 - 모델번호 M/N TWL 45S - 원기술규격서(OTS) HANUL 3&4, 9-542-M206 - 제작사 유형(MFR CATEGORY) ORIGINAL EQUIP. SUPPLIER 한울 원자력 본부 - 패키지 번호 M206 제출서류목록 - 첨부기술규격서 적용 - 품질증빙/제출서류목록(QVDL) - 품질보증확인서(C of C) | CLYDE PUMPS LTD(OLD:WEIR PUMPS) | M/N TWL 45S | P/N 150
2020 | 1 | 계획예방정비용 | 한울 | 2발전소 | 3 | 16 | 200512398 | 정비부분품(SPAR) | 국외 | Q | 나사 | 나사,SCREW,SOCKET SET,PUMP,M5,BS6105-C3-80 | EA | 6 | 기계부 | 김동훈 | 054-785-1326 | 품명 나사 - 나사타입 SCREW,SOCKET SET - 나사용도 PUMP - 호칭경 M5 - 나사재질 BS6105-C3-80(ASTM F738 C3-80) - 별칭 SCREW,SOCKET SET-M5 원자력안전범주 NUCLEAR SAFETY RELATED 품질등급 Q등급 제작사 CLYDE PUMPS LTD(OLD:WEIR PUMPS - 도면 품목번호 I/N 151 - 제작 도면번호 OEM N0-000433 - 도면번호 2429 M206-DG-B01-03,04 - 모델번호 M/N TWL 45S - 제작사 유형(MFR CATEGORY) ORIGINAL EQUIP. SUPPLIER - 원기술규격서(OTS) HANUL 3&4, 9-542-M206 - 부품번호 P/N 151 한울 원자력 본부 - 패키지 번호 M206 제출서류목록 - 첨부기술규격서 적용 - 품질증빙/제출서류목록(QVDL) - 품질보증확인서(C of C) | CLYDE PUMPS LTD(OLD:WEIR PUMPS) | M/N TWL 45S | P/N 151
2020 | 2 | 계획예방정비용 | 한울 | 2발전소 | 4 | 15 | 200512398 | 정비부분품(SPAR) | 국외 | Q | 나사 | 나사,SCREW,SOCKET SET,PUMP,M5,BS6105-C3-80 | EA | 6 | 기계부 | 이민주 | 054-785-2647 | 품명 나사 - 나사타입 SCREW,SOCKET SET - 나사용도 PUMP - 호칭경 M5 - 나사재질 BS6105-C3-80(ASTM F738 C3-80) - 별칭 SCREW,SOCKET SET-M5 원자력안전범주 NUCLEAR SAFETY RELATED 품질등급 Q등급 제작사 CLYDE PUMPS LTD(OLD:WEIR PUMPS - 도면 품목번호 I/N 151 - 제작 도면번호 OEM N0-000433 - 도면번호 2429 M206-DG-B01-03,04 - 모델번호 M/N TWL 45S - 제작사 유형(MFR CATEGORY) ORIGINAL EQUIP. SUPPLIER - 원기술규격서(OTS) HANUL 3&4, 9-542-M206 - 부품번호 P/N 151 한울 원자력 본부 - 패키지 번호 M206 제출서류목록 - 첨부기술규격서 적용 - 품질증빙/제출서류목록(QVDL) - 품질보증확인서(C of C) | CLYDE PUMPS LTD(OLD:WEIR PUMPS) | M/N TWL 45S | P/N 151
2020 | 1 | 계획예방정비용 | 한울 | 2발전소 | 3 | 16 | 200512399 | 정비부분품(SPAR) | 국외 | Q | 웨어링 | 링,웨어링,CIRCULAR,BS 2S144(A564 T630 COND.H | EA | 2 | 기계부 | 김동훈 | 054-785-1326 | 품명 링,웨어링 - 링(WEARING)타입 CIRCULAR - 링(WEARING)재질 BS 2S144(A564 T630 COND.H950) - 특수사항 T/D AFWP - 별칭 RING,CASING WEAR(INNER) 원자력안전범주 NUCLEAR SAFETY RELATED 품질등급 Q등급 제작사 CLYDE PUMPS LTD(OLD:WEIR PUMPS - 제작사 유형(MFR CATEGORY) ORIGINAL EQUIP. SUPPLIER - 원기술규격서(OTS) HANUL 3&4, 9-542-M206 - 부품번호 P/N 152 - 모델번호 M/N TWL 45S - 도면번호 2429 M206-DG-B01-03,04 - 제작 도면번호 OEM N0-000433 - 도면 품목번호 I/N 152 한울 원자력 본부 - 패키지 번호 M206 제출서류목록 - 첨부기술규격서 적용 - 품질증빙/제출서류목록(QVDL) - 품질보증확인서(C of C) | CLYDE PUMPS LTD(OLD:WEIR PUMPS) | M/N TWL 45S | P/N 152
2020 | 2 | 계획예방정비용 | 한울 | 2발전소 | 4 | 15 | 200512399 | 정비부분품(SPAR) | 국외 | Q | 웨어링 | 링,웨어링,CIRCULAR,BS 2S144(A564 T630 COND.H | EA | 2 | 기계부 | 이민주 | 054-785-2647 | 품명 링,웨어링 - 링(WEARING)타입 CIRCULAR - 링(WEARING)재질 BS 2S144(A564 T630 COND.H950) - 특수사항 T/D AFWP - 별칭 RING,CASING WEAR(INNER) 원자력안전범주 NUCLEAR SAFETY RELATED 품질등급 Q등급 제작사 CLYDE PUMPS LTD(OLD:WEIR PUMPS - 제작사 유형(MFR CATEGORY) ORIGINAL EQUIP. SUPPLIER - 원기술규격서(OTS) HANUL 3&4, 9-542-M206 - 부품번호 P/N 152 - 모델번호 M/N TWL 45S - 도면번호 2429 M206-DG-B01-03,04 - 제작 도면번호 OEM N0-000433 - 도면 품목번호 I/N 152 한울 원자력 본부 - 패키지 번호 M206 제출서류목록 - 첨부기술규격서 적용 - 품질증빙/제출서류목록(QVDL) - 품질보증확인서(C of C) | CLYDE PUMPS LTD(OLD:WEIR PUMPS) | M/N TWL 45S | P/N 152
2020 | 1 | 계획예방정비용 | 한울 | 2발전소 | 3 | 16 | 200512400 | 정비부분품(SPAR) | 국외 | Q | 나사 | 나사,SCREW,SOCKET SET,PUMP,M5,BS6105-C3-80 | EA | 6 | 기계부 | 김동훈 | 054-785-1326 | 품명 나사 - 나사타입 SCREW,SOCKET SET - 나사용도 PUMP - 호칭경 M5 - 나사재질 BS6105-C3-80(ASTM F738 C3-80) - 별칭 SCREW,SOCKET SET-M5 원자력안전범주 NUCLEAR SAFETY RELATED 품질등급 Q등급 제작사 CLYDE PUMPS LTD(OLD:WEIR PUMPS - 도면 품목번호 I/N 153 - 제작 도면번호 OEM N0-000433 - 도면번호 2429 M206-DG-B01-03,04 - 모델번호 M/N TWL 45S - 제작사 유형(MFR CATEGORY) ORIGINAL EQUIP. SUPPLIER - 원기술규격서(OTS) HANUL 3&4, 9-542-M206 - 부품번호 P/N 153 한울 원자력 본부 - 패키지 번호 M206 제출서류목록 - 첨부기술규격서 적용 - 품질증빙/제출서류목록(QVDL) - 품질보증확인서(C of C) | CLYDE PUMPS LTD(OLD:WEIR PUMPS) | M/N TWL 45S | P/N 153
2020 | 2 | 계획예방정비용 | 한울 | 2발전소 | 4 | 15 | 200512400 | 정비부분품(SPAR) | 국외 | Q | 나사 | 나사,SCREW,SOCKET SET,PUMP,M5,BS6105-C3-80 | EA | 6 | 기계부 | 이민주 | 054-785-2647 | 품명 나사 - 나사타입 SCREW,SOCKET SET - 나사용도 PUMP - 호칭경 M5 - 나사재질 BS6105-C3-80(ASTM F738 C3-80) - 별칭 SCREW,SOCKET SET-M5 원자력안전범주 NUCLEAR SAFETY RELATED 품질등급 Q등급 제작사 CLYDE PUMPS LTD(OLD:WEIR PUMPS - 도면 품목번호 I/N 153 - 제작 도면번호 OEM N0-000433 - 도면번호 2429 M206-DG-B01-03,04 - 모델번호 M/N TWL 45S - 제작사 유형(MFR CATEGORY) ORIGINAL EQUIP. SUPPLIER - 원기술규격서(OTS) HANUL 3&4, 9-542-M206 - 부품번호 P/N 153 한울 원자력 본부 - 패키지 번호 M206 제출서류목록 - 첨부기술규격서 적용 - 품질증빙/제출서류목록(QVDL) - 품질보증확인서(C of C) | CLYDE PUMPS LTD(OLD:WEIR PUMPS) | M/N TWL 45S | P/N 153
2020 | 1 | 계획예방정비용 | 한울 | 2발전소 | 3 | 16 | 200512401 | 정비부분품(SPAR) | 국외 | A | 핀(PIN),기계요소 | 핀(PIN),기계요소,DOWEL,PUMP,BS970-431S29(ASTM | EA | 2 | 기계부 | 김동훈 | 054-785-1326 | 품명 핀(PIN),기계요소 - 핀(PIN)타입 DOWEL - 핀(PIN)용도 PUMP - 핀(PIN)재질 BS970-431S29(ASTM A276 TP 431) - 적용품질기준 ASME NQA-1 - 품질보증서류 CERTIFICATE OF CONFORMANCE - 별칭 DOWEL 원자력안전범주 NON NUCLEAR SAFETY RELATED 품질등급 A등급 제작사 CLYDE PUMPS LTD(OLD:WEIR PUMPS - 도면번호 M206-DG-B01-03,04 - 제작 도면번호 N0-000433 - 모델번호 TWL 45S - 도면 품목번호 154 한울 원자력 본부 - 패키지 번호 M206 | CLYDE PUMPS LTD(OLD:WEIR PUMPS) | TWL 45S
2020 | 2 | 계획예방정비용 | 한울 | 2발전소 | 4 | 15 | 200512401 | 정비부분품(SPAR) | 국외 | A | 핀(PIN),기계요소 | 핀(PIN),기계요소,DOWEL,PUMP,BS970-431S29(ASTM | EA | 2 | 기계부 | 이민주 | 054-785-2647 | 품명 핀(PIN),기계요소 - 핀(PIN)타입 DOWEL - 핀(PIN)용도 PUMP - 핀(PIN)재질 BS970-431S29(ASTM A276 TP 431) - 적용품질기준 ASME NQA-1 - 품질보증서류 CERTIFICATE OF CONFORMANCE - 별칭 DOWEL 원자력안전범주 NON NUCLEAR SAFETY RELATED 품질등급 A등급 제작사 CLYDE PUMPS LTD(OLD:WEIR PUMPS - 도면번호 M206-DG-B01-03,04 - 제작 도면번호 N0-000433 - 모델번호 TWL 45S - 도면 품목번호 154 한울 원자력 본부 - 패키지 번호 M206 | CLYDE PUMPS LTD(OLD:WEIR PUMPS) | TWL 45S
2020 | 1 | 계획예방정비용 | 한울 | 2발전소 | 3 | 16 | 200512402 | 정비부분품(SPAR) | 국외 | Q | 오염방지 링,정화기용 | 링,조절용,유체 흐름용,RING,BALANCE,ZERON 25/STELL | EA | 2 | 기계부 | 김동훈 | 054-785-1326 | 품명 링,조절용,유체 흐름용 - 별칭 RING,BALANCE - 재질 ZERON 25/STELLITE O'LAY - 설치기기 정보 T/D AFWP 원자력안전범주 NUCLEAR SAFETY RELATED 품질등급 Q등급 제작사 CLYDE PUMPS LTD(OLD:WEIR PUMPS - 제작사 유형(MFR CATEGORY) ORIGINAL EQUIP. SUPPLIER - 원기술규격서(OTS) HANUL 3&4, 9-542-M206 - 도면 품목번호 I/N 155 - 제작 도면번호 OEM N0-000433 - 도면번호 2429 M206-DG-B01-03,04 - 모델번호 M/N TWL 45S - 부품번호 P/N 155 한울 원자력 본부 - 패키지 번호 M206 제출서류목록 - 첨부기술규격서 적용 - 품질증빙/제출서류목록(QVDL) - 품질보증확인서(C of C) | CLYDE PUMPS LTD(OLD:WEIR PUMPS) | M/N TWL 45S | P/N 155
2020 | 2 | 계획예방정비용 | 한울 | 2발전소 | 4 | 15 | 200512402 | 정비부분품(SPAR) | 국외 | Q | 오염방지 링,정화기용 | 링,조절용,유체 흐름용,RING,BALANCE,ZERON 25/STELL | EA | 2 | 기계부 | 이민주 | 054-785-2647 | 품명 링,조절용,유체 흐름용 - 별칭 RING,BALANCE - 재질 ZERON 25/STELLITE O'LAY - 설치기기 정보 T/D AFWP 원자력안전범주 NUCLEAR SAFETY RELATED 품질등급 Q등급 제작사 CLYDE PUMPS LTD(OLD:WEIR PUMPS - 제작사 유형(MFR CATEGORY) ORIGINAL EQUIP. SUPPLIER - 원기술규격서(OTS) HANUL 3&4, 9-542-M206 - 도면 품목번호 I/N 155 - 제작 도면번호 OEM N0-000433 - 도면번호 2429 M206-DG-B01-03,04 - 모델번호 M/N TWL 45S - 부품번호 P/N 155 한울 원자력 본부 - 패키지 번호 M206 제출서류목록 - 첨부기술규격서 적용 - 품질증빙/제출서류목록(QVDL) - 품질보증확인서(C of C) | CLYDE PUMPS LTD(OLD:WEIR PUMPS) | M/N TWL 45S | P/N 155
2020 | 1 | 계획예방정비용 | 한울 | 2발전소 | 3 | 16 | 200512403 | 정비부분품(SPAR) | 국외 | Q | 나사 | 나사,SCREW,SOCKET SET,PUMP,M3,BS6105-C3-80 | EA | 6 | 기계부 | 김동훈 | 054-785-1326 | 품명 나사 - 나사타입 SCREW,SOCKET SET - 나사용도 PUMP - 호칭경 M3 - 나사재질 BS6105-C3-80(ASTM F738 C3-80) - 별칭 SCREW,SOCKET SET-M3 원자력안전범주 NUCLEAR SAFETY RELATED 품질등급 Q등급 제작사 CLYDE PUMPS LTD(OLD:WEIR PUMPS - 도면 품목번호 I/N 158 - 제작 도면번호 OEM N0-000433 - 도면번호 2429 M206-DG-B01-03,04 - 모델번호 M/N TWL 45S - 제작사 유형(MFR CATEGORY) ORIGINAL EQUIP. SUPPLIER - 원기술규격서(OTS) HANUL 3&4, 9-542-M206 - 부품번호 P/N 158 한울 원자력 본부 - 패키지 번호 M206 제출서류목록 - 첨부기술규격서 적용 - 품질증빙/제출서류목록(QVDL) - 품질보증확인서(C of C) | CLYDE PUMPS LTD(OLD:WEIR PUMPS) | M/N TWL 45S | P/N 158
2020 | 2 | 계획예방정비용 | 한울 | 2발전소 | 4 | 15 | 200512403 | 정비부분품(SPAR) | 국외 | Q | 나사 | 나사,SCREW,SOCKET SET,PUMP,M3,BS6105-C3-80 | EA | 6 | 기계부 | 이민주 | 054-785-2647 | 품명 나사 - 나사타입 SCREW,SOCKET SET - 나사용도 PUMP - 호칭경 M3 - 나사재질 BS6105-C3-80(ASTM F738 C3-80) - 별칭 SCREW,SOCKET SET-M3 원자력안전범주 NUCLEAR SAFETY RELATED 품질등급 Q등급 제작사 CLYDE PUMPS LTD(OLD:WEIR PUMPS - 도면 품목번호 I/N 158 - 제작 도면번호 OEM N0-000433 - 도면번호 2429 M206-DG-B01-03,04 - 모델번호 M/N TWL 45S - 제작사 유형(MFR CATEGORY) ORIGINAL EQUIP. SUPPLIER - 원기술규격서(OTS) HANUL 3&4, 9-542-M206 - 부품번호 P/N 158 한울 원자력 본부 - 패키지 번호 M206 제출서류목록 - 첨부기술규격서 적용 - 품질증빙/제출서류목록(QVDL) - 품질보증확인서(C of C) | CLYDE PUMPS LTD(OLD:WEIR PUMPS) | M/N TWL 45S | P/N 158
2020 | 1 | 계획예방정비용 | 한울 | 2발전소 | 3 | 16 | 200512404 | 정비부분품(SPAR) | 국외 | Q | 나사 | 나사,SCREW,PUMP,M10,SOCKET HEAD CAP,BS6105 | EA | 6 | 기계부 | 김동훈 | 054-785-1326 | 품명 나사 - 나사타입 SCREW - 나사용도 PUMP - 호칭경 M10 - 나사헤드형태 SOCKET HEAD CAP - 나사재질 BS6105-C3-80(ASTM F738 C3-80) - 별칭 SCREW,SOCKET HEAD CAP-M10 원자력안전범주 NUCLEAR SAFETY RELATED 품질등급 Q등급 제작사 CLYDE PUMPS LTD(OLD:WEIR PUMPS - 도면 품목번호 159 - 모델번호 TWL 45S - 도면번호 N0-000433 - PNS NO : M206-DG-B01-03,04 - 원기술규격서(OTS) HANUL 3&4, 9-542-M206 - 제작사 유형(MFR CATEGORY) ORIGINAL EQUIP. SUPPLIER 한울 원자력 본부 - 패키지 번호 M206 제출서류목록 - 첨부기술규격서 적용 | CLYDE PUMPS LTD(OLD:WEIR PUMPS) | TWL 45S
2020 | 2 | 계획예방정비용 | 한울 | 2발전소 | 4 | 15 | 200512404 | 정비부분품(SPAR) | 국외 | Q | 나사 | 나사,SCREW,PUMP,M10,SOCKET HEAD CAP,BS6105 | EA | 6 | 기계부 | 이민주 | 054-785-2647 | 품명 나사 - 나사타입 SCREW - 나사용도 PUMP - 호칭경 M10 - 나사헤드형태 SOCKET HEAD CAP - 나사재질 BS6105-C3-80(ASTM F738 C3-80) - 별칭 SCREW,SOCKET HEAD CAP-M10 원자력안전범주 NUCLEAR SAFETY RELATED 품질등급 Q등급 제작사 CLYDE PUMPS LTD(OLD:WEIR PUMPS - 도면 품목번호 159 - 모델번호 TWL 45S - 도면번호 N0-000433 - PNS NO : M206-DG-B01-03,04 - 원기술규격서(OTS) HANUL 3&4, 9-542-M206 - 제작사 유형(MFR CATEGORY) ORIGINAL EQUIP. SUPPLIER 한울 원자력 본부 - 패키지 번호 M206 제출서류목록 - 첨부기술규격서 적용 | CLYDE PUMPS LTD(OLD:WEIR PUMPS) | TWL 45S
2020 | 1 | 계획예방정비용 | 한울 | 2발전소 | 3 | 16 | 200512405 | 정비부분품(SPAR) | 국외 | Q | 나사 | 나사,SCREW,COUNTERSUNK,PUMP,M6,BS6105-C3- | EA | 2 | 기계부 | 김동훈 | 054-785-1326 | 품명 나사 - 나사타입 SCREW,COUNTERSUNK - 나사용도 PUMP - 호칭경 M6 - 나사재질 BS6105-C3-80(ASTM F738 C3-80) - 별칭 SCREW,COUNTERSUNK-M6 원자력안전범주 NUCLEAR SAFETY RELATED 품질등급 Q등급 제작사 CLYDE PUMPS LTD(OLD:WEIR PUMPS - 도면 품목번호 I/N 161 - 제작 도면번호 OEM N0-000433 REV.7 - 도면번호 2429 M206-DG-B01-03,04 - 모델번호 M/N TWL 45S - 제작사 유형(MFR CATEGORY) ORIGINAL EQUIP. SUPPLIER - 원기술규격서(OTS) HANUL 3&4, 9-542-M206 - 부품번호 P/N 161 한울 원자력 본부 - 패키지 번호 M206 제출서류목록 - 첨부기술규격서 적용 - 품질증빙/제출서류목록(QVDL) - 품질보증확인서(C of C) | CLYDE PUMPS LTD(OLD:WEIR PUMPS) | M/N TWL 45S | P/N 161
2020 | 2 | 계획예방정비용 | 한울 | 2발전소 | 4 | 15 | 200512405 | 정비부분품(SPAR) | 국외 | Q | 나사 | 나사,SCREW,COUNTERSUNK,PUMP,M6,BS6105-C3- | EA | 2 | 기계부 | 이민주 | 054-785-2647 | 품명 나사 - 나사타입 SCREW,COUNTERSUNK - 나사용도 PUMP - 호칭경 M6 - 나사재질 BS6105-C3-80(ASTM F738 C3-80) - 별칭 SCREW,COUNTERSUNK-M6 원자력안전범주 NUCLEAR SAFETY RELATED 품질등급 Q등급 제작사 CLYDE PUMPS LTD(OLD:WEIR PUMPS - 도면 품목번호 I/N 161 - 제작 도면번호 OEM N0-000433 REV.7 - 도면번호 2429 M206-DG-B01-03,04 - 모델번호 M/N TWL 45S - 제작사 유형(MFR CATEGORY) ORIGINAL EQUIP. SUPPLIER - 원기술규격서(OTS) HANUL 3&4, 9-542-M206 - 부품번호 P/N 161 한울 원자력 본부 - 패키지 번호 M206 제출서류목록 - 첨부기술규격서 적용 - 품질증빙/제출서류목록(QVDL) - 품질보증확인서(C of C) | CLYDE PUMPS LTD(OLD:WEIR PUMPS) | M/N TWL 45S | P/N 161
2020 | 1 | 계획예방정비용 | 한울 | 2발전소 | 3 | 16 | 200512406 | 정비부분품(SPAR) | 국외 | Q | 플레이트,기계용 | 플레이트,기계용,COVER,INSPECTION,SA487 CA6NM,T/ | EA | 2 | 기계부 | 김동훈 | 054-785-1326 | 품명 플레이트,기계용 - 별칭 COVER,INSPECTION - 재질 SA487 CA6NM - 설치기기 정보 T/D AFWP - 품질서류 1 CERTIFICATE OF CONFORMANCE - CERTIFIED MATERIAL TEST REPORT - NCR/SDDR(IF APPLICABLE) - 품질서류 2 ASME NQA-1 원자력안전범주 NUCLEAR SAFETY RELATED 품질등급 Q등급 제작사 CLYDE PUMPS LTD(OLD:WEIR PUMPS - 도면 품목번호 162 - 제작 도면번호 N0-000433 - 모델번호 TWL 45S - 도면번호 M206-DG-B01-03,04 한울 원자력 본부 - 패키지 번호 M206 | CLYDE PUMPS LTD(OLD:WEIR PUMPS) | TWL 45S
2020 | 2 | 계획예방정비용 | 한울 | 2발전소 | 4 | 15 | 200512406 | 정비부분품(SPAR) | 국외 | Q | 플레이트,기계용 | 플레이트,기계용,COVER,INSPECTION,SA487 CA6NM,T/ | EA | 2 | 기계부 | 이민주 | 054-785-2647 | 품명 플레이트,기계용 - 별칭 COVER,INSPECTION - 재질 SA487 CA6NM - 설치기기 정보 T/D AFWP - 품질서류 1 CERTIFICATE OF CONFORMANCE - CERTIFIED MATERIAL TEST REPORT - NCR/SDDR(IF APPLICABLE) - 품질서류 2 ASME NQA-1 원자력안전범주 NUCLEAR SAFETY RELATED 품질등급 Q등급 제작사 CLYDE PUMPS LTD(OLD:WEIR PUMPS - 도면 품목번호 162 - 제작 도면번호 N0-000433 - 모델번호 TWL 45S - 도면번호 M206-DG-B01-03,04 한울 원자력 본부 - 패키지 번호 M206 | CLYDE PUMPS LTD(OLD:WEIR PUMPS) | TWL 45S
2020 | 1 | 계획예방정비용 | 한울 | 2발전소 | 3 | 16 | 200512407 | 정비부분품(SPAR) | 국외 | Q | 개스킷 | 개스킷,1.0MM THICKNESS,KLINGERSIL C4509,T/ | EA | 2 | 기계부 | 김동훈 | 054-785-1326 | 품명 개스킷 - 두께 1.0MM THICKNESS - 가스켓재질 KLINGERSIL C4509 - 특수사항 T/D AFWP - 별칭 JOINT,1.0 THICK 원자력안전범주 NUCLEAR SAFETY RELATED 품질등급 Q등급 제작사 CLYDE PUMPS LTD(OLD:WEIR PUMPS - 부품번호 P/N 163 - 모델번호 M/N TWL 45S - 도면번호 2429 M206-DG-B01-03,04 - 제작 도면번호 OEM N0-000433 REV.7 - 도면 품목번호 I/N 163 - 제작사 유형(MFR CATEGORY) ORIGINAL EQUIP. SUPPLIER - 원기술규격서(OTS) HANUL 3&4, 9-542-M206 한울 원자력 본부 - 패키지 번호 M206 제출서류목록 - 첨부기술규격서 적용 - 품질증빙/제출서류목록(QVDL) - 품질보증확인서(C of C) | CLYDE PUMPS LTD(OLD:WEIR PUMPS) | M/N TWL 45S | P/N 163
2020 | 2 | 계획예방정비용 | 한울 | 2발전소 | 4 | 15 | 200512407 | 정비부분품(SPAR) | 국외 | Q | 개스킷 | 개스킷,1.0MM THICKNESS,KLINGERSIL C4509,T/ | EA | 2 | 기계부 | 이민주 | 054-785-2647 | 품명 개스킷 - 두께 1.0MM THICKNESS - 가스켓재질 KLINGERSIL C4509 - 특수사항 T/D AFWP - 별칭 JOINT,1.0 THICK 원자력안전범주 NUCLEAR SAFETY RELATED 품질등급 Q등급 제작사 CLYDE PUMPS LTD(OLD:WEIR PUMPS - 부품번호 P/N 163 - 모델번호 M/N TWL 45S - 도면번호 2429 M206-DG-B01-03,04 - 제작 도면번호 OEM N0-000433 REV.7 - 도면 품목번호 I/N 163 - 제작사 유형(MFR CATEGORY) ORIGINAL EQUIP. SUPPLIER - 원기술규격서(OTS) HANUL 3&4, 9-542-M206 한울 원자력 본부 - 패키지 번호 M206 제출서류목록 - 첨부기술규격서 적용 - 품질증빙/제출서류목록(QVDL) - 품질보증확인서(C of C) | CLYDE PUMPS LTD(OLD:WEIR PUMPS) | M/N TWL 45S | P/N 163
2020 | 1 | 계획예방정비용 | 월성 | 1발전소 | 2 | 19 | 200512449 | 정비부분품(SPAR) | 국외 | S | 버튼,플러그형 | 버튼,플러그형,RESET BUTTON,M22,BLUE,M22-DZ-B-G | EA | 50 | 전기부 | 김규동 | 054-779-3450 | 품명 버튼,플러그형 - 별칭 RESET BUTTON - 사이즈 M22 - 색깔(COLOR) BLUE 원자력안전범주 NON NUCLEAR SAFETY RELATED 품질등급 S등급 제작사 EATON CORPORATION - 모델번호 M22-DZ-B-GB14 | EATON CORPORATION | M22-DZ-B-GB14
2020 | 1 | 계획예방정비용 | 한울 | 2발전소 | 3 | 16 | 200512475 | 정비부분품(SPAR) | 국외 | S | 제어기,감시기능포함 | 제어기,감시기능포함,INDICATING CONTROLLER,PI CONT | EA | 2 | 계측제어부 | 박범성 | 054-785-2668 | 품명 제어기,감시기능포함 - 별칭 INDICATING CONTROLLER - 타입(형식) PI CONTROL MODE - 입력데이터 4~20㎃(POW FOR XMTRS:THIS INST - 출력데이터 4-20㎃ - 표시장치타입 SCALE RANGE:0~100% - 설치기기 정보 PNL MTG - 연결 전기 데이터 120V 60HZ - 운전방법 SET POINT ADJ. : MANUAL - 부속품목 3 ALARM SWITCHES - 특수사항 MANUAL REG. : MFR STD 원자력안전범주 NON NUCLEAR SAFETY RELATED 품질등급 S등급 제작사 ABB KENT-TAYOR - 제작사 유형(MFR CATEGORY) ORIGINAL EQUIP. MANUFACTURER - 원기술규격서(OTS) HANUL 3&4, 9-197-J290 - 모델번호 NEW : CM50/000S0E0/STD - OLD : MC2050RZ1001A 제출서류목록 - 일반규격(S등급) 제작사 제품인증서 | ABB KENT-TAYOR | OLD : MC2050RZ1001A
2020 | 2 | 계획예방정비용 | 한울 | 2발전소 | 4 | 15 | 200512475 | 정비부분품(SPAR) | 국외 | S | 제어기,감시기능포함 | 제어기,감시기능포함,INDICATING CONTROLLER,PI CONT | EA | 2 | 계측제어부 | 반기열 | 054-785-2666 | 품명 제어기,감시기능포함 - 별칭 INDICATING CONTROLLER - 타입(형식) PI CONTROL MODE - 입력데이터 4~20㎃(POW FOR XMTRS:THIS INST - 출력데이터 4-20㎃ - 표시장치타입 SCALE RANGE:0~100% - 설치기기 정보 PNL MTG - 연결 전기 데이터 120V 60HZ - 운전방법 SET POINT ADJ. : MANUAL - 부속품목 3 ALARM SWITCHES - 특수사항 MANUAL REG. : MFR STD 원자력안전범주 NON NUCLEAR SAFETY RELATED 품질등급 S등급 제작사 ABB KENT-TAYOR - 제작사 유형(MFR CATEGORY) ORIGINAL EQUIP. MANUFACTURER - 원기술규격서(OTS) HANUL 3&4, 9-197-J290 - 모델번호 NEW : CM50/000S0E0/STD - OLD : MC2050RZ1001A 제출서류목록 - 일반규격(S등급) 제작사 제품인증서 | ABB KENT-TAYOR | OLD : MC2050RZ1001A
2020 | 4 | 계획예방정비용 | 한빛 | 2발전소 | 3 | 18 | 200512507 | 정비부분품(SPAR) | 국내 | S | 부싱 어셈블리,고전압용 | 부싱 어셈블리,고전압용,기동변압기 저압붓싱,250 DIA*1090MM H | EA | 4 | 전기부 | 이주훈 | 061-357-2090 | 품명 부싱 어셈블리,고전압용 - 별칭 기동변압기 저압붓싱 - 치수 250 DIA*1090MM H - 전기 데이터 15KV 원자력안전범주 NON NUCLEAR SAFETY RELATED 품질등급 S등급
2020 | 4 | 계획예방정비용 | 한빛 | 2발전소 | 4 | 17 | 200512507 | 정비부분품(SPAR) | 국내 | S | 부싱 어셈블리,고전압용 | 부싱 어셈블리,고전압용,기동변압기 저압붓싱,250 DIA*1090MM H | EA | 4 | 전기부 | 이주훈 | 061-357-2090 | 품명 부싱 어셈블리,고전압용 - 별칭 기동변압기 저압붓싱 - 치수 250 DIA*1090MM H - 전기 데이터 15KV 원자력안전범주 NON NUCLEAR SAFETY RELATED 품질등급 S등급
2020 | 1 | 경상예방정비용 | 한빛 | 3발전소 |  |  | 200512609 | 정비부분품(SPAR) | 국내 | S | 슬리브,샤프트용 | 슬리브,샤프트용,TBOCWP PACKING SLEEVE,샤프트용, 펌프용 | EA | 2 | 기계부 | 강태훈 | 061-357-2798 | 품명 슬리브,샤프트용 - 슬리브타입 TBOCWP PACKING SLEEVE - 슬리브용도 샤프트용, 펌프용 - 외경 133MM - 길이 290MM - 슬리브재질 ASTM A743 CF3M OR A276 316L - 경도등급 HRC 50이상 - 표면처리 SLEEVE 표면 STELLITE 용접 - 특수사항 기술규격서 참조 - 적용기술기준 기술규격서 참조 - 적용품질기준 기술규격서 참조 - 품질보증서류 기술규격서 참조 - 시험성적서류 기술규격서 참조 - 별칭 TBOCWP PACKING SLEEVE 원자력안전범주 NON NUCLEAR SAFETY RELATED 품질등급 S등급
2021 | 1 | 경상예방정비용 | 한빛 | 3발전소 |  |  | 200512609 | 정비부분품(SPAR) | 국내 | S | 슬리브,샤프트용 | 슬리브,샤프트용,TBOCWP PACKING SLEEVE,샤프트용, 펌프용 | EA | 2 | 기계부 | 강태훈 | 061-357-2798 | 품명 슬리브,샤프트용 - 슬리브타입 TBOCWP PACKING SLEEVE - 슬리브용도 샤프트용, 펌프용 - 외경 133MM - 길이 290MM - 슬리브재질 ASTM A743 CF3M OR A276 316L - 경도등급 HRC 50이상 - 표면처리 SLEEVE 표면 STELLITE 용접 - 특수사항 기술규격서 참조 - 적용기술기준 기술규격서 참조 - 적용품질기준 기술규격서 참조 - 품질보증서류 기술규격서 참조 - 시험성적서류 기술규격서 참조 - 별칭 TBOCWP PACKING SLEEVE 원자력안전범주 NON NUCLEAR SAFETY RELATED 품질등급 S등급
2021 | 1 | 계획예방정비용 | 한빛 | 3발전소 | 5 | 14 | 200512609 | 정비부분품(SPAR) | 국내 | S | 슬리브,샤프트용 | 슬리브,샤프트용,TBOCWP PACKING SLEEVE,샤프트용, 펌프용 | EA | 1 | 기계부 | 강태훈 | 061-357-2798 | 품명 슬리브,샤프트용 - 슬리브타입 TBOCWP PACKING SLEEVE - 슬리브용도 샤프트용, 펌프용 - 외경 133MM - 길이 290MM - 슬리브재질 ASTM A743 CF3M OR A276 316L - 경도등급 HRC 50이상 - 표면처리 SLEEVE 표면 STELLITE 용접 - 특수사항 기술규격서 참조 - 적용기술기준 기술규격서 참조 - 적용품질기준 기술규격서 참조 - 품질보증서류 기술규격서 참조 - 시험성적서류 기술규격서 참조 - 별칭 TBOCWP PACKING SLEEVE 원자력안전범주 NON NUCLEAR SAFETY RELATED 품질등급 S등급
2021 | 4 | 계획예방정비용 | 한빛 | 3발전소 | 6 | 14 | 200512609 | 정비부분품(SPAR) | 국내 | S | 슬리브,샤프트용 | 슬리브,샤프트용,TBOCWP PACKING SLEEVE,샤프트용, 펌프용 | EA | 1 | 기계부 | 강태훈 | 061-357-2798 | 품명 슬리브,샤프트용 - 슬리브타입 TBOCWP PACKING SLEEVE - 슬리브용도 샤프트용, 펌프용 - 외경 133MM - 길이 290MM - 슬리브재질 ASTM A743 CF3M OR A276 316L - 경도등급 HRC 50이상 - 표면처리 SLEEVE 표면 STELLITE 용접 - 특수사항 기술규격서 참조 - 적용기술기준 기술규격서 참조 - 적용품질기준 기술규격서 참조 - 품질보증서류 기술규격서 참조 - 시험성적서류 기술규격서 참조 - 별칭 TBOCWP PACKING SLEEVE 원자력안전범주 NON NUCLEAR SAFETY RELATED 품질등급 S등급
2022 | 1 | 경상예방정비용 | 한빛 | 3발전소 |  |  | 200512609 | 정비부분품(SPAR) | 국내 | S | 슬리브,샤프트용 | 슬리브,샤프트용,TBOCWP PACKING SLEEVE,샤프트용, 펌프용 | EA | 2 | 기계부 | 강태훈 | 061-357-2798 | 품명 슬리브,샤프트용 - 슬리브타입 TBOCWP PACKING SLEEVE - 슬리브용도 샤프트용, 펌프용 - 외경 133MM - 길이 290MM - 슬리브재질 ASTM A743 CF3M OR A276 316L - 경도등급 HRC 50이상 - 표면처리 SLEEVE 표면 STELLITE 용접 - 특수사항 기술규격서 참조 - 적용기술기준 기술규격서 참조 - 적용품질기준 기술규격서 참조 - 품질보증서류 기술규격서 참조 - 시험성적서류 기술규격서 참조 - 별칭 TBOCWP PACKING SLEEVE 원자력안전범주 NON NUCLEAR SAFETY RELATED 품질등급 S등급
2022 | 3 | 계획예방정비용 | 한빛 | 3발전소 | 5 | 15 | 200512609 | 정비부분품(SPAR) | 국내 | S | 슬리브,샤프트용 | 슬리브,샤프트용,TBOCWP PACKING SLEEVE,샤프트용, 펌프용 | EA | 1 | 기계부 | 강태훈 | 061-357-2798 | 품명 슬리브,샤프트용 - 슬리브타입 TBOCWP PACKING SLEEVE - 슬리브용도 샤프트용, 펌프용 - 외경 133MM - 길이 290MM - 슬리브재질 ASTM A743 CF3M OR A276 316L - 경도등급 HRC 50이상 - 표면처리 SLEEVE 표면 STELLITE 용접 - 특수사항 기술규격서 참조 - 적용기술기준 기술규격서 참조 - 적용품질기준 기술규격서 참조 - 품질보증서류 기술규격서 참조 - 시험성적서류 기술규격서 참조 - 별칭 TBOCWP PACKING SLEEVE 원자력안전범주 NON NUCLEAR SAFETY RELATED 품질등급 S등급
2020 | 1 | 경상예방정비용 | 한빛 | 3발전소 |  |  | 200512610 | 정비부분품(SPAR) | 국내 | S | 슬리브,샤프트용 | 슬리브,TBOCWP SHAFT SLEEVE,114MM,133.9MM,30 | EA | 12 | 기계부 | 강태훈 | 061-357-2798 | 품명 슬리브 - 슬리브용도 TBOCWP SHAFT SLEEVE - 내경 114MM - 외경 133.9MM - 길이 305MM - 슬리브재질 ASTM A743 CF3M OR A276 316L - 표면처리 SLEEVE 표면 STELLITE 용접 - 부속품목 SET SCREW(2EA), SLEEVE KEY - 적용기술기준 기술규격서 참조 - 적용품질기준 기술규격서 참조 - 품질보증서류 기술규격서 참조 - 시험성적서류 기술규격서 참조 - 별칭 TBOCWP SHAFT SLEEVE 원자력안전범주 NON NUCLEAR SAFETY RELATED 품질등급 S등급
2021 | 1 | 경상예방정비용 | 한빛 | 3발전소 |  |  | 200512610 | 정비부분품(SPAR) | 국내 | S | 슬리브,샤프트용 | 슬리브,TBOCWP SHAFT SLEEVE,114MM,133.9MM,30 | EA | 12 | 기계부 | 강태훈 | 061-357-2798 | 품명 슬리브 - 슬리브용도 TBOCWP SHAFT SLEEVE - 내경 114MM - 외경 133.9MM - 길이 305MM - 슬리브재질 ASTM A743 CF3M OR A276 316L - 표면처리 SLEEVE 표면 STELLITE 용접 - 부속품목 SET SCREW(2EA), SLEEVE KEY - 적용기술기준 기술규격서 참조 - 적용품질기준 기술규격서 참조 - 품질보증서류 기술규격서 참조 - 시험성적서류 기술규격서 참조 - 별칭 TBOCWP SHAFT SLEEVE 원자력안전범주 NON NUCLEAR SAFETY RELATED 품질등급 S등급
2021 | 1 | 계획예방정비용 | 한빛 | 3발전소 | 5 | 14 | 200512610 | 정비부분품(SPAR) | 국내 | S | 슬리브,샤프트용 | 슬리브,TBOCWP SHAFT SLEEVE,114MM,133.9MM,30 | EA | 6 | 기계부 | 강태훈 | 061-357-2798 | 품명 슬리브 - 슬리브용도 TBOCWP SHAFT SLEEVE - 내경 114MM - 외경 133.9MM - 길이 305MM - 슬리브재질 ASTM A743 CF3M OR A276 316L - 표면처리 SLEEVE 표면 STELLITE 용접 - 부속품목 SET SCREW(2EA), SLEEVE KEY - 적용기술기준 기술규격서 참조 - 적용품질기준 기술규격서 참조 - 품질보증서류 기술규격서 참조 - 시험성적서류 기술규격서 참조 - 별칭 TBOCWP SHAFT SLEEVE 원자력안전범주 NON NUCLEAR SAFETY RELATED 품질등급 S등급
2021 | 4 | 계획예방정비용 | 한빛 | 3발전소 | 6 | 14 | 200512610 | 정비부분품(SPAR) | 국내 | S | 슬리브,샤프트용 | 슬리브,TBOCWP SHAFT SLEEVE,114MM,133.9MM,30 | EA | 6 | 기계부 | 강태훈 | 061-357-2798 | 품명 슬리브 - 슬리브용도 TBOCWP SHAFT SLEEVE - 내경 114MM - 외경 133.9MM - 길이 305MM - 슬리브재질 ASTM A743 CF3M OR A276 316L - 표면처리 SLEEVE 표면 STELLITE 용접 - 부속품목 SET SCREW(2EA), SLEEVE KEY - 적용기술기준 기술규격서 참조 - 적용품질기준 기술규격서 참조 - 품질보증서류 기술규격서 참조 - 시험성적서류 기술규격서 참조 - 별칭 TBOCWP SHAFT SLEEVE 원자력안전범주 NON NUCLEAR SAFETY RELATED 품질등급 S등급
2022 | 1 | 경상예방정비용 | 한빛 | 3발전소 |  |  | 200512610 | 정비부분품(SPAR) | 국내 | S | 슬리브,샤프트용 | 슬리브,TBOCWP SHAFT SLEEVE,114MM,133.9MM,30 | EA | 12 | 기계부 | 강태훈 | 061-357-2798 | 품명 슬리브 - 슬리브용도 TBOCWP SHAFT SLEEVE - 내경 114MM - 외경 133.9MM - 길이 305MM - 슬리브재질 ASTM A743 CF3M OR A276 316L - 표면처리 SLEEVE 표면 STELLITE 용접 - 부속품목 SET SCREW(2EA), SLEEVE KEY - 적용기술기준 기술규격서 참조 - 적용품질기준 기술규격서 참조 - 품질보증서류 기술규격서 참조 - 시험성적서류 기술규격서 참조 - 별칭 TBOCWP SHAFT SLEEVE 원자력안전범주 NON NUCLEAR SAFETY RELATED 품질등급 S등급
2022 | 3 | 계획예방정비용 | 한빛 | 3발전소 | 5 | 15 | 200512610 | 정비부분품(SPAR) | 국내 | S | 슬리브,샤프트용 | 슬리브,TBOCWP SHAFT SLEEVE,114MM,133.9MM,30 | EA | 6 | 기계부 | 강태훈 | 061-357-2798 | 품명 슬리브 - 슬리브용도 TBOCWP SHAFT SLEEVE - 내경 114MM - 외경 133.9MM - 길이 305MM - 슬리브재질 ASTM A743 CF3M OR A276 316L - 표면처리 SLEEVE 표면 STELLITE 용접 - 부속품목 SET SCREW(2EA), SLEEVE KEY - 적용기술기준 기술규격서 참조 - 적용품질기준 기술규격서 참조 - 품질보증서류 기술규격서 참조 - 시험성적서류 기술규격서 참조 - 별칭 TBOCWP SHAFT SLEEVE 원자력안전범주 NON NUCLEAR SAFETY RELATED 품질등급 S등급
2020 | 3 | 계획예방정비용 | 한빛 | 1발전소 | 1 | 25 | 200512672 | 정비부분품(SPAR) | 국내 | S | 볼트 | 볼트,SET SCREW,1/2IN,20㎜,13UNC,MONEL,육각(깊이 | EA | 24 | 기계부 | 라종열 | 061-357-7155 | 품명 볼트 - 볼트타입 SET SCREW - 호칭경 1/2IN - 길이 20㎜ - 나사산수 13UNC - 볼트재질 MONEL - 볼트홀(HOLE)타입 육각(깊이 8㎜) - 홀(HOLE)직경 6.5㎜ - 볼트 데이터 CWP 슬리브(그랜드) 고정볼트 원자력안전범주 NON NUCLEAR SAFETY RELATED 품질등급 S등급
2021 | 2 | 계획예방정비용 | 한빛 | 1발전소 | 2 | 25 | 200512672 | 정비부분품(SPAR) | 국내 | S | 볼트 | 볼트,SET SCREW,1/2IN,20㎜,13UNC,MONEL,육각(깊이 | EA | 24 | 기계부 | 라종열 | 061-357-7155 | 품명 볼트 - 볼트타입 SET SCREW - 호칭경 1/2IN - 길이 20㎜ - 나사산수 13UNC - 볼트재질 MONEL - 볼트홀(HOLE)타입 육각(깊이 8㎜) - 홀(HOLE)직경 6.5㎜ - 볼트 데이터 CWP 슬리브(그랜드) 고정볼트 원자력안전범주 NON NUCLEAR SAFETY RELATED 품질등급 S등급
2022 | 1 | 계획예방정비용 | 한빛 | 1발전소 | 1 | 26 | 200512672 | 정비부분품(SPAR) | 국내 | S | 볼트 | 볼트,SET SCREW,1/2IN,20㎜,13UNC,MONEL,육각(깊이 | EA | 24 | 기계부 | 라종열 | 061-357-7155 | 품명 볼트 - 볼트타입 SET SCREW - 호칭경 1/2IN - 길이 20㎜ - 나사산수 13UNC - 볼트재질 MONEL - 볼트홀(HOLE)타입 육각(깊이 8㎜) - 홀(HOLE)직경 6.5㎜ - 볼트 데이터 CWP 슬리브(그랜드) 고정볼트 원자력안전범주 NON NUCLEAR SAFETY RELATED 품질등급 S등급
2022 | 4 | 계획예방정비용 | 한빛 | 1발전소 | 2 | 26 | 200512672 | 정비부분품(SPAR) | 국내 | S | 볼트 | 볼트,SET SCREW,1/2IN,20㎜,13UNC,MONEL,육각(깊이 | EA | 24 | 기계부 | 라종열 | 061-357-7155 | 품명 볼트 - 볼트타입 SET SCREW - 호칭경 1/2IN - 길이 20㎜ - 나사산수 13UNC - 볼트재질 MONEL - 볼트홀(HOLE)타입 육각(깊이 8㎜) - 홀(HOLE)직경 6.5㎜ - 볼트 데이터 CWP 슬리브(그랜드) 고정볼트 원자력안전범주 NON NUCLEAR SAFETY RELATED 품질등급 S등급
2020 | 3 | 계획예방정비용 | 한빛 | 1발전소 | 1 | 25 | 200512673 | 정비부분품(SPAR) | 국내 | S | 볼트 | 볼트,SET SCREW,1/2IN,13.5㎜,10㎜,13UNC,3.5㎜, | EA | 164 | 기계부 | 라종열 | 061-357-7155 | 품명 볼트 - 볼트타입 SET SCREW - 호칭경 1/2IN - 길이 13.5㎜ - 헤드높이 10㎜ - 나사산수 13UNC - 나사길이 3.5㎜ - 볼트재질 MONEL - 별칭 CWP 슬리브 고정볼트 원자력안전범주 NON NUCLEAR SAFETY RELATED 품질등급 S등급
2021 | 2 | 계획예방정비용 | 한빛 | 1발전소 | 2 | 25 | 200512673 | 정비부분품(SPAR) | 국내 | S | 볼트 | 볼트,SET SCREW,1/2IN,13.5㎜,10㎜,13UNC,3.5㎜, | EA | 164 | 기계부 | 라종열 | 061-357-7155 | 품명 볼트 - 볼트타입 SET SCREW - 호칭경 1/2IN - 길이 13.5㎜ - 헤드높이 10㎜ - 나사산수 13UNC - 나사길이 3.5㎜ - 볼트재질 MONEL - 별칭 CWP 슬리브 고정볼트 원자력안전범주 NON NUCLEAR SAFETY RELATED 품질등급 S등급
2022 | 1 | 계획예방정비용 | 한빛 | 1발전소 | 1 | 26 | 200512673 | 정비부분품(SPAR) | 국내 | S | 볼트 | 볼트,SET SCREW,1/2IN,13.5㎜,10㎜,13UNC,3.5㎜, | EA | 164 | 기계부 | 라종열 | 061-357-7155 | 품명 볼트 - 볼트타입 SET SCREW - 호칭경 1/2IN - 길이 13.5㎜ - 헤드높이 10㎜ - 나사산수 13UNC - 나사길이 3.5㎜ - 볼트재질 MONEL - 별칭 CWP 슬리브 고정볼트 원자력안전범주 NON NUCLEAR SAFETY RELATED 품질등급 S등급
2022 | 4 | 계획예방정비용 | 한빛 | 1발전소 | 2 | 26 | 200512673 | 정비부분품(SPAR) | 국내 | S | 볼트 | 볼트,SET SCREW,1/2IN,13.5㎜,10㎜,13UNC,3.5㎜, | EA | 164 | 기계부 | 라종열 | 061-357-7155 | 품명 볼트 - 볼트타입 SET SCREW - 호칭경 1/2IN - 길이 13.5㎜ - 헤드높이 10㎜ - 나사산수 13UNC - 나사길이 3.5㎜ - 볼트재질 MONEL - 별칭 CWP 슬리브 고정볼트 원자력안전범주 NON NUCLEAR SAFETY RELATED 품질등급 S등급
2020 | 1 | 경상예방정비용 | 한빛 | 3발전소 |  |  | 200512687 | 정비부분품(SPAR) | 국내 | S | 슬리브,샤프트용 | 슬리브,샤프트용,샤프트, 펌프용,25MM,60MM,18MM BORE,AS | EA | 3 | 기계부 | 서정훈 | 061-357-3634 | 품명 슬리브,샤프트용 - 슬리브용도 샤프트, 펌프용 - 외경 25MM - 길이 60MM - 구멍직경 18MM BORE - 슬리브재질 ASTM A743 CF3M OR A276 316L - 표면처리 SLEEVE 표면 STELLITE 용접 - 적용기술기준 기술규격서 참조 - 적용품질기준 기술규격서 참조 - 품질보증서류 기술규격서 참조 - 시험성적서류 기술규격서 참조 - 별칭 CWSWP SUCTION SLEEVE 원자력안전범주 NON NUCLEAR SAFETY RELATED 품질등급 S등급
2021 | 1 | 경상예방정비용 | 한빛 | 3발전소 |  |  | 200512687 | 정비부분품(SPAR) | 국내 | S | 슬리브,샤프트용 | 슬리브,샤프트용,샤프트, 펌프용,25MM,60MM,18MM BORE,AS | EA | 3 | 기계부 | 서정훈 | 061-357-3634 | 품명 슬리브,샤프트용 - 슬리브용도 샤프트, 펌프용 - 외경 25MM - 길이 60MM - 구멍직경 18MM BORE - 슬리브재질 ASTM A743 CF3M OR A276 316L - 표면처리 SLEEVE 표면 STELLITE 용접 - 적용기술기준 기술규격서 참조 - 적용품질기준 기술규격서 참조 - 품질보증서류 기술규격서 참조 - 시험성적서류 기술규격서 참조 - 별칭 CWSWP SUCTION SLEEVE 원자력안전범주 NON NUCLEAR SAFETY RELATED 품질등급 S등급
2022 | 1 | 경상예방정비용 | 한빛 | 3발전소 |  |  | 200512687 | 정비부분품(SPAR) | 국내 | S | 슬리브,샤프트용 | 슬리브,샤프트용,샤프트, 펌프용,25MM,60MM,18MM BORE,AS | EA | 3 | 기계부 | 서정훈 | 061-357-3634 | 품명 슬리브,샤프트용 - 슬리브용도 샤프트, 펌프용 - 외경 25MM - 길이 60MM - 구멍직경 18MM BORE - 슬리브재질 ASTM A743 CF3M OR A276 316L - 표면처리 SLEEVE 표면 STELLITE 용접 - 적용기술기준 기술규격서 참조 - 적용품질기준 기술규격서 참조 - 품질보증서류 기술규격서 참조 - 시험성적서류 기술규격서 참조 - 별칭 CWSWP SUCTION SLEEVE 원자력안전범주 NON NUCLEAR SAFETY RELATED 품질등급 S등급
2020 | 1 | 경상예방정비용 | 한빛 | 3발전소 |  |  | 200512688 | 정비부분품(SPAR) | 국내 | S | 슬리브,샤프트용 | 슬리브,샤프트용,샤프트, 펌프용,55MM,120MM,43MM,ASTM | EA | 21 | 기계부 | 서정훈 | 061-357-3634 | 품명 슬리브,샤프트용 - 슬리브용도 샤프트, 펌프용 - 외경 55MM - 길이 120MM - 구멍직경 43MM - 슬리브재질 ASTM A743 CF3M OR A276 316L - 표면처리 SLEEVE 표면 STELLITE 용접 - 적용기술기준 기술규격서 참조 - 적용품질기준 기술규격서 참조 - 품질보증서류 기술규격서 참조 - 시험성적서류 기술규격서 참조 - 별칭 CWSWP SHAFT SLEEVE 원자력안전범주 NON NUCLEAR SAFETY RELATED 품질등급 S등급
2021 | 1 | 경상예방정비용 | 한빛 | 3발전소 |  |  | 200512688 | 정비부분품(SPAR) | 국내 | S | 슬리브,샤프트용 | 슬리브,샤프트용,샤프트, 펌프용,55MM,120MM,43MM,ASTM | EA | 21 | 기계부 | 서정훈 | 061-357-3634 | 품명 슬리브,샤프트용 - 슬리브용도 샤프트, 펌프용 - 외경 55MM - 길이 120MM - 구멍직경 43MM - 슬리브재질 ASTM A743 CF3M OR A276 316L - 표면처리 SLEEVE 표면 STELLITE 용접 - 적용기술기준 기술규격서 참조 - 적용품질기준 기술규격서 참조 - 품질보증서류 기술규격서 참조 - 시험성적서류 기술규격서 참조 - 별칭 CWSWP SHAFT SLEEVE 원자력안전범주 NON NUCLEAR SAFETY RELATED 품질등급 S등급
2022 | 1 | 경상예방정비용 | 한빛 | 3발전소 |  |  | 200512688 | 정비부분품(SPAR) | 국내 | S | 슬리브,샤프트용 | 슬리브,샤프트용,샤프트, 펌프용,55MM,120MM,43MM,ASTM | EA | 21 | 기계부 | 서정훈 | 061-357-3634 | 품명 슬리브,샤프트용 - 슬리브용도 샤프트, 펌프용 - 외경 55MM - 길이 120MM - 구멍직경 43MM - 슬리브재질 ASTM A743 CF3M OR A276 316L - 표면처리 SLEEVE 표면 STELLITE 용접 - 적용기술기준 기술규격서 참조 - 적용품질기준 기술규격서 참조 - 품질보증서류 기술규격서 참조 - 시험성적서류 기술규격서 참조 - 별칭 CWSWP SHAFT SLEEVE 원자력안전범주 NON NUCLEAR SAFETY RELATED 품질등급 S등급
2020 | 1 | 경상예방정비용 | 한빛 | 3발전소 |  |  | 200512689 | 정비부분품(SPAR) | 국내 | S | 패킹,성형식(MOLD) | 패킹,성형식(MOLD),그랜드 패킹,16MM,26MM,20MM(TOTAL | EA | 4 | 기계부 | 정우혁 | 061-357-2395 | 품명 패킹,성형식(MOLD) - 패킹타입 그랜드 패킹 - 내경 16MM - 외경 26MM - 두께 20MM(TOTAL) - 패킹재질 GRAPHITE 6710N(2)+6610N(3) - 최소포장단위 5(2+3)EA/SET - 특수사항 1IN Y형 글로브 밸브 원자력안전범주 NON NUCLEAR SAFETY RELATED 품질등급 S등급
2020 | 1 | 경상예방정비용 | 한빛 | 3발전소 |  |  | 200512691 | 정비부분품(SPAR) | 국내 | S | 패킹,성형식(MOLD) | 패킹,성형식(MOLD),글랜드 패킹,Y형 글로브 밸브,13MM,19.5M | EA | 4 | 기계부 | 정우혁 | 061-357-2395 | 품명 패킹,성형식(MOLD) - 패킹타입 글랜드 패킹 - 패킹몸체형태 Y형 글로브 밸브 - 내경 13MM - 외경 19.5MM - 두께 13MM - 패킹재질 GRAPHITE 6710N(2)+6610N(3) - 최소포장단위 5(2+3)EA/SET - 특수사항 0.75IN Y형 글로브 밸브 원자력안전범주 NON NUCLEAR SAFETY RELATED 품질등급 S등급
2020 | 2 | 계획예방정비용 | 월성 | 3발전소 | 6(신2) | 4 | 200512703 | 정비부분품(SPAR) | 국내 | S | 개스킷 | 개스킷,SPRIAL WOUND GASKET(BASIC),3.2㎜,56㎜, | EA | 6 | 기계부 | 유경돈 | 054-779-5646 | 품명 개스킷 - 가스켓타입 SPRIAL WOUND GASKET(BASIC) - 두께 3.2㎜ - 내경 56㎜ - 외경 66㎜ - 링(RING)재질 316SS - 주입기(FILLER)재질 GRAPHITE - 사용온도(상한) 300도(섭씨) - 사용압력(상한) 300BAR - 사용매체 STEAM 원자력안전범주 NON NUCLEAR SAFETY RELATED 품질등급 S등급
2020 | 3 | 계획예방정비용 | 월성 | 3발전소 | 5(신1) | 6 | 200512703 | 정비부분품(SPAR) | 국내 | S | 개스킷 | 개스킷,SPRIAL WOUND GASKET(BASIC),3.2㎜,56㎜, | EA | 6 | 기계부 | 김종영 | 054-779-5749 | 품명 개스킷 - 가스켓타입 SPRIAL WOUND GASKET(BASIC) - 두께 3.2㎜ - 내경 56㎜ - 외경 66㎜ - 링(RING)재질 316SS - 주입기(FILLER)재질 GRAPHITE - 사용온도(상한) 300도(섭씨) - 사용압력(상한) 300BAR - 사용매체 STEAM 원자력안전범주 NON NUCLEAR SAFETY RELATED 품질등급 S등급
2021 | 4 | 계획예방정비용 | 월성 | 3발전소 | 6(신2) | 5 | 200512703 | 정비부분품(SPAR) | 국내 | S | 개스킷 | 개스킷,SPRIAL WOUND GASKET(BASIC),3.2㎜,56㎜, | EA | 6 | 기계부 | 유경돈 | 054-779-5646 | 품명 개스킷 - 가스켓타입 SPRIAL WOUND GASKET(BASIC) - 두께 3.2㎜ - 내경 56㎜ - 외경 66㎜ - 링(RING)재질 316SS - 주입기(FILLER)재질 GRAPHITE - 사용온도(상한) 300도(섭씨) - 사용압력(상한) 300BAR - 사용매체 STEAM 원자력안전범주 NON NUCLEAR SAFETY RELATED 품질등급 S등급
2022 | 1 | 계획예방정비용 | 월성 | 3발전소 | 5(신1) | 7 | 200512703 | 정비부분품(SPAR) | 국내 | S | 개스킷 | 개스킷,SPRIAL WOUND GASKET(BASIC),3.2㎜,56㎜, | EA | 6 | 기계부 | 김종영 | 054-779-5749 | 품명 개스킷 - 가스켓타입 SPRIAL WOUND GASKET(BASIC) - 두께 3.2㎜ - 내경 56㎜ - 외경 66㎜ - 링(RING)재질 316SS - 주입기(FILLER)재질 GRAPHITE - 사용온도(상한) 300도(섭씨) - 사용압력(상한) 300BAR - 사용매체 STEAM 원자력안전범주 NON NUCLEAR SAFETY RELATED 품질등급 S등급
2020 | 2 | 계획예방정비용 | 월성 | 3발전소 | 6(신2) | 4 | 200512704 | 정비부분품(SPAR) | 국내 | S | 패킹세트 | 패킹세트,11EA/1SET(편조:2개, 몰드:9개),14㎜,24㎜,5㎜, | SET | 5 | 기계부 | 이종수 | 054-779-2344 | 품명 패킹세트 - 패킹세트타입 11EA/1SET(편조:2개, 몰드:9개) - 내경 14㎜ - 외경 24㎜ - 두께 5㎜ - 패킹세트재질 GRAPHITE - 사용온도(상한) 300도(섭씨) - 사용압력(상한) 400PSIG - 패킹세트단면형태 사각형 원자력안전범주 NON NUCLEAR SAFETY RELATED 품질등급 S등급
2020 | 2 | 계획예방정비용 | 월성 | 3발전소 | 6(신2) | 4 | 200512704 | 정비부분품(SPAR) | 국내 | S | 패킹세트 | 패킹세트,11EA/1SET(편조:2개, 몰드:9개),14㎜,24㎜,5㎜, | SET | 6 | 기계부 | 유경돈 | 054-779-5646 | 품명 패킹세트 - 패킹세트타입 11EA/1SET(편조:2개, 몰드:9개) - 내경 14㎜ - 외경 24㎜ - 두께 5㎜ - 패킹세트재질 GRAPHITE - 사용온도(상한) 300도(섭씨) - 사용압력(상한) 400PSIG - 패킹세트단면형태 사각형 원자력안전범주 NON NUCLEAR SAFETY RELATED 품질등급 S등급
2020 | 3 | 계획예방정비용 | 월성 | 3발전소 | 5(신1) | 6 | 200512704 | 정비부분품(SPAR) | 국내 | S | 패킹세트 | 패킹세트,11EA/1SET(편조:2개, 몰드:9개),14㎜,24㎜,5㎜, | SET | 5 | 기계부 | 이종수 | 054-779-2344 | 품명 패킹세트 - 패킹세트타입 11EA/1SET(편조:2개, 몰드:9개) - 내경 14㎜ - 외경 24㎜ - 두께 5㎜ - 패킹세트재질 GRAPHITE - 사용온도(상한) 300도(섭씨) - 사용압력(상한) 400PSIG - 패킹세트단면형태 사각형 원자력안전범주 NON NUCLEAR SAFETY RELATED 품질등급 S등급
2020 | 3 | 계획예방정비용 | 월성 | 3발전소 | 5(신1) | 6 | 200512704 | 정비부분품(SPAR) | 국내 | S | 패킹세트 | 패킹세트,11EA/1SET(편조:2개, 몰드:9개),14㎜,24㎜,5㎜, | SET | 6 | 기계부 | 김종영 | 054-779-5749 | 품명 패킹세트 - 패킹세트타입 11EA/1SET(편조:2개, 몰드:9개) - 내경 14㎜ - 외경 24㎜ - 두께 5㎜ - 패킹세트재질 GRAPHITE - 사용온도(상한) 300도(섭씨) - 사용압력(상한) 400PSIG - 패킹세트단면형태 사각형 원자력안전범주 NON NUCLEAR SAFETY RELATED 품질등급 S등급
2021 | 4 | 계획예방정비용 | 월성 | 3발전소 | 6(신2) | 5 | 200512704 | 정비부분품(SPAR) | 국내 | S | 패킹세트 | 패킹세트,11EA/1SET(편조:2개, 몰드:9개),14㎜,24㎜,5㎜, | SET | 5 | 기계부 | 이종수 | 054-779-2344 | 품명 패킹세트 - 패킹세트타입 11EA/1SET(편조:2개, 몰드:9개) - 내경 14㎜ - 외경 24㎜ - 두께 5㎜ - 패킹세트재질 GRAPHITE - 사용온도(상한) 300도(섭씨) - 사용압력(상한) 400PSIG - 패킹세트단면형태 사각형 원자력안전범주 NON NUCLEAR SAFETY RELATED 품질등급 S등급
2021 | 4 | 계획예방정비용 | 월성 | 3발전소 | 6(신2) | 5 | 200512704 | 정비부분품(SPAR) | 국내 | S | 패킹세트 | 패킹세트,11EA/1SET(편조:2개, 몰드:9개),14㎜,24㎜,5㎜, | SET | 6 | 기계부 | 유경돈 | 054-779-5646 | 품명 패킹세트 - 패킹세트타입 11EA/1SET(편조:2개, 몰드:9개) - 내경 14㎜ - 외경 24㎜ - 두께 5㎜ - 패킹세트재질 GRAPHITE - 사용온도(상한) 300도(섭씨) - 사용압력(상한) 400PSIG - 패킹세트단면형태 사각형 원자력안전범주 NON NUCLEAR SAFETY RELATED 품질등급 S등급
2022 | 1 | 계획예방정비용 | 월성 | 3발전소 | 5(신1) | 7 | 200512704 | 정비부분품(SPAR) | 국내 | S | 패킹세트 | 패킹세트,11EA/1SET(편조:2개, 몰드:9개),14㎜,24㎜,5㎜, | SET | 5 | 기계부 | 이종수 | 054-779-2344 | 품명 패킹세트 - 패킹세트타입 11EA/1SET(편조:2개, 몰드:9개) - 내경 14㎜ - 외경 24㎜ - 두께 5㎜ - 패킹세트재질 GRAPHITE - 사용온도(상한) 300도(섭씨) - 사용압력(상한) 400PSIG - 패킹세트단면형태 사각형 원자력안전범주 NON NUCLEAR SAFETY RELATED 품질등급 S등급
2022 | 1 | 계획예방정비용 | 월성 | 3발전소 | 5(신1) | 7 | 200512704 | 정비부분품(SPAR) | 국내 | S | 패킹세트 | 패킹세트,11EA/1SET(편조:2개, 몰드:9개),14㎜,24㎜,5㎜, | SET | 6 | 기계부 | 김종영 | 054-779-5749 | 품명 패킹세트 - 패킹세트타입 11EA/1SET(편조:2개, 몰드:9개) - 내경 14㎜ - 외경 24㎜ - 두께 5㎜ - 패킹세트재질 GRAPHITE - 사용온도(상한) 300도(섭씨) - 사용압력(상한) 400PSIG - 패킹세트단면형태 사각형 원자력안전범주 NON NUCLEAR SAFETY RELATED 품질등급 S등급
2020 | 2 | 계획예방정비용 | 월성 | 3발전소 | 6(신2) | 4 | 200512705 | 정비부분품(SPAR) | 국내 | S | 개스킷 | 개스킷,SPRIAL WOUND GASKET(BASIC),3.2㎜,68㎜, | EA | 6 | 기계부 | 유경돈 | 054-779-5646 | 품명 개스킷 - 가스켓타입 SPRIAL WOUND GASKET(BASIC) - 두께 3.2㎜ - 내경 68㎜ - 외경 82㎜ - 주입기(FILLER)재질 GRAPHITE - 후프(HOOP)재질 316SS - 사용온도(상한) 300도(섭씨) - 사용압력(상한) 300BAR - 사용매체 STEAM 원자력안전범주 NON NUCLEAR SAFETY RELATED 품질등급 S등급
2020 | 3 | 계획예방정비용 | 월성 | 3발전소 | 5(신1) | 6 | 200512705 | 정비부분품(SPAR) | 국내 | S | 개스킷 | 개스킷,SPRIAL WOUND GASKET(BASIC),3.2㎜,68㎜, | EA | 6 | 기계부 | 김종영 | 054-779-5749 | 품명 개스킷 - 가스켓타입 SPRIAL WOUND GASKET(BASIC) - 두께 3.2㎜ - 내경 68㎜ - 외경 82㎜ - 주입기(FILLER)재질 GRAPHITE - 후프(HOOP)재질 316SS - 사용온도(상한) 300도(섭씨) - 사용압력(상한) 300BAR - 사용매체 STEAM 원자력안전범주 NON NUCLEAR SAFETY RELATED 품질등급 S등급
2021 | 4 | 계획예방정비용 | 월성 | 3발전소 | 6(신2) | 5 | 200512705 | 정비부분품(SPAR) | 국내 | S | 개스킷 | 개스킷,SPRIAL WOUND GASKET(BASIC),3.2㎜,68㎜, | EA | 6 | 기계부 | 유경돈 | 054-779-5646 | 품명 개스킷 - 가스켓타입 SPRIAL WOUND GASKET(BASIC) - 두께 3.2㎜ - 내경 68㎜ - 외경 82㎜ - 주입기(FILLER)재질 GRAPHITE - 후프(HOOP)재질 316SS - 사용온도(상한) 300도(섭씨) - 사용압력(상한) 300BAR - 사용매체 STEAM 원자력안전범주 NON NUCLEAR SAFETY RELATED 품질등급 S등급
2022 | 1 | 계획예방정비용 | 월성 | 3발전소 | 5(신1) | 7 | 200512705 | 정비부분품(SPAR) | 국내 | S | 개스킷 | 개스킷,SPRIAL WOUND GASKET(BASIC),3.2㎜,68㎜, | EA | 6 | 기계부 | 김종영 | 054-779-5749 | 품명 개스킷 - 가스켓타입 SPRIAL WOUND GASKET(BASIC) - 두께 3.2㎜ - 내경 68㎜ - 외경 82㎜ - 주입기(FILLER)재질 GRAPHITE - 후프(HOOP)재질 316SS - 사용온도(상한) 300도(섭씨) - 사용압력(상한) 300BAR - 사용매체 STEAM 원자력안전범주 NON NUCLEAR SAFETY RELATED 품질등급 S등급
2020 | 1 | 계획예방정비용 | 월성 | 3발전소 | 5(신1) | 6 | 200512748 | 정비부분품(SPAR) | 국외 | A | 전송기 | 전송기,DIFFERENTIAL TRANSMITTER,ALUMINUM,0- | EA | 4 | 계측제어부 | 송종민 | 054-779-5762 | 품명 전송기 - 전송기타입 DIFFERENTIAL TRANSMITTER - 케이스재질 ALUMINUM - 측정범위(상한) 0-300 PSI - 입력전압 24VDC - 출력전류 4~20㎃ - 사용온도(상한) 200℉ - 사용온도(하한) -20℉ - 정확도 ±0.25% - 드리프트(DRIFT) ±0.2% OF URL FOR 30 MONTHS - 다이아프램재질 SS316 - 프로세스연결사이즈 1/4IN - 프로세스연결타입 18 NPT - 전선관연결 1/2-14 NPT CONDUIT - 부속품목 FOR NUCLEAR APPLICATIONS - 적용기술기준 IEEE 323-1971 - 적용품질기준 ASME NQA-1 - 품질보증서류 CERTIFICATE OF CONFORMANCE - NCR/SDDR(IF APPLICABLE) - 시험성적서류 TEST REPORT 원자력안전범주 NON NUCLEAR SAFETY RELATED 품질등급 A등급 제작사 ROSEMOUNT NUCLEAR INSTRUMENTS, - 모델번호 3152ND4A2F0A2V4 | ROSEMOUNT NUCLEAR INSTRUMENTS, INC. | 3152ND4A2F0A2V4
2020 | 1 | 계획예방정비용 | 월성 | 3발전소 | 6(신2) | 4 | 200512748 | 정비부분품(SPAR) | 국외 | A | 전송기 | 전송기,DIFFERENTIAL TRANSMITTER,ALUMINUM,0- | EA | 4 | 계측제어부 | 김노윤 | 054-779-5663 | 품명 전송기 - 전송기타입 DIFFERENTIAL TRANSMITTER - 케이스재질 ALUMINUM - 측정범위(상한) 0-300 PSI - 입력전압 24VDC - 출력전류 4~20㎃ - 사용온도(상한) 200℉ - 사용온도(하한) -20℉ - 정확도 ±0.25% - 드리프트(DRIFT) ±0.2% OF URL FOR 30 MONTHS - 다이아프램재질 SS316 - 프로세스연결사이즈 1/4IN - 프로세스연결타입 18 NPT - 전선관연결 1/2-14 NPT CONDUIT - 부속품목 FOR NUCLEAR APPLICATIONS - 적용기술기준 IEEE 323-1971 - 적용품질기준 ASME NQA-1 - 품질보증서류 CERTIFICATE OF CONFORMANCE - NCR/SDDR(IF APPLICABLE) - 시험성적서류 TEST REPORT 원자력안전범주 NON NUCLEAR SAFETY RELATED 품질등급 A등급 제작사 ROSEMOUNT NUCLEAR INSTRUMENTS, - 모델번호 3152ND4A2F0A2V4 | ROSEMOUNT NUCLEAR INSTRUMENTS, INC. | 3152ND4A2F0A2V4
2021 | 2 | 계획예방정비용 | 월성 | 3발전소 | 6(신2) | 5 | 200512748 | 정비부분품(SPAR) | 국외 | A | 전송기 | 전송기,DIFFERENTIAL TRANSMITTER,ALUMINUM,0- | EA | 4 | 계측제어부 | 김노윤 | 054-779-5663 | 품명 전송기 - 전송기타입 DIFFERENTIAL TRANSMITTER - 케이스재질 ALUMINUM - 측정범위(상한) 0-300 PSI - 입력전압 24VDC - 출력전류 4~20㎃ - 사용온도(상한) 200℉ - 사용온도(하한) -20℉ - 정확도 ±0.25% - 드리프트(DRIFT) ±0.2% OF URL FOR 30 MONTHS - 다이아프램재질 SS316 - 프로세스연결사이즈 1/4IN - 프로세스연결타입 18 NPT - 전선관연결 1/2-14 NPT CONDUIT - 부속품목 FOR NUCLEAR APPLICATIONS - 적용기술기준 IEEE 323-1971 - 적용품질기준 ASME NQA-1 - 품질보증서류 CERTIFICATE OF CONFORMANCE - NCR/SDDR(IF APPLICABLE) - 시험성적서류 TEST REPORT 원자력안전범주 NON NUCLEAR SAFETY RELATED 품질등급 A등급 제작사 ROSEMOUNT NUCLEAR INSTRUMENTS, - 모델번호 3152ND4A2F0A2V4 | ROSEMOUNT NUCLEAR INSTRUMENTS, INC. | 3152ND4A2F0A2V4
2021 | 3 | 계획예방정비용 | 월성 | 3발전소 | 5(신1) | 7 | 200512748 | 정비부분품(SPAR) | 국외 | A | 전송기 | 전송기,DIFFERENTIAL TRANSMITTER,ALUMINUM,0- | EA | 4 | 계측제어부 | 송종민 | 054-779-5762 | 품명 전송기 - 전송기타입 DIFFERENTIAL TRANSMITTER - 케이스재질 ALUMINUM - 측정범위(상한) 0-300 PSI - 입력전압 24VDC - 출력전류 4~20㎃ - 사용온도(상한) 200℉ - 사용온도(하한) -20℉ - 정확도 ±0.25% - 드리프트(DRIFT) ±0.2% OF URL FOR 30 MONTHS - 다이아프램재질 SS316 - 프로세스연결사이즈 1/4IN - 프로세스연결타입 18 NPT - 전선관연결 1/2-14 NPT CONDUIT - 부속품목 FOR NUCLEAR APPLICATIONS - 적용기술기준 IEEE 323-1971 - 적용품질기준 ASME NQA-1 - 품질보증서류 CERTIFICATE OF CONFORMANCE - NCR/SDDR(IF APPLICABLE) - 시험성적서류 TEST REPORT 원자력안전범주 NON NUCLEAR SAFETY RELATED 품질등급 A등급 제작사 ROSEMOUNT NUCLEAR INSTRUMENTS, - 모델번호 3152ND4A2F0A2V4 | ROSEMOUNT NUCLEAR INSTRUMENTS, INC. | 3152ND4A2F0A2V4
2022 | 3 | 계획예방정비용 | 월성 | 3발전소 | 6(신2) | 6 | 200512748 | 정비부분품(SPAR) | 국외 | A | 전송기 | 전송기,DIFFERENTIAL TRANSMITTER,ALUMINUM,0- | EA | 4 | 계측제어부 | 김노윤 | 054-779-5663 | 품명 전송기 - 전송기타입 DIFFERENTIAL TRANSMITTER - 케이스재질 ALUMINUM - 측정범위(상한) 0-300 PSI - 입력전압 24VDC - 출력전류 4~20㎃ - 사용온도(상한) 200℉ - 사용온도(하한) -20℉ - 정확도 ±0.25% - 드리프트(DRIFT) ±0.2% OF URL FOR 30 MONTHS - 다이아프램재질 SS316 - 프로세스연결사이즈 1/4IN - 프로세스연결타입 18 NPT - 전선관연결 1/2-14 NPT CONDUIT - 부속품목 FOR NUCLEAR APPLICATIONS - 적용기술기준 IEEE 323-1971 - 적용품질기준 ASME NQA-1 - 품질보증서류 CERTIFICATE OF CONFORMANCE - NCR/SDDR(IF APPLICABLE) - 시험성적서류 TEST REPORT 원자력안전범주 NON NUCLEAR SAFETY RELATED 품질등급 A등급 제작사 ROSEMOUNT NUCLEAR INSTRUMENTS, - 모델번호 3152ND4A2F0A2V4 | ROSEMOUNT NUCLEAR INSTRUMENTS, INC. | 3152ND4A2F0A2V4
2020 | 1 | 계획예방정비용 | 한울 | 2발전소 | 3 | 16 | 200512761 | 정비부분품(SPAR) | 국외 | Q | 유량 지시계 | 유량 지시계,PUMP BEARING,DIPSTICK,ASTM A108-1 | EA | 4 | 기계부 | 김동훈 | 054-785-1326 | 품명 유량 지시계 - 유량지시기용도 PUMP BEARING - 유량지시기타입 DIPSTICK - 케이스재질 ASTM A108-1022 - 특수사항 M/D AFWP BEARING (DE) - 적용품질기준 ASME NQA-1 - 품질보증서류 CERTIFICATE OF CONFORMANCE - 별칭 DIPSTICK ASS'Y 원자력안전범주 NUCLEAR SAFETY RELATED 품질등급 Q등급 제작사 CLYDE PUMPS LTD(OLD:WEIR PUMPS - 도면 품목번호 9 - 제작 도면번호 A06B 11509 - 도면번호 M206-IM-A01-01 - 모델번호 RK 7Z 32 한울 원자력 본부 - 패키지 번호 M206 | CLYDE PUMPS LTD(OLD:WEIR PUMPS) | RK 7Z 32
2020 | 2 | 계획예방정비용 | 한울 | 2발전소 | 4 | 15 | 200512761 | 정비부분품(SPAR) | 국외 | Q | 유량 지시계 | 유량 지시계,PUMP BEARING,DIPSTICK,ASTM A108-1 | EA | 4 | 기계부 | 이민주 | 054-785-2647 | 품명 유량 지시계 - 유량지시기용도 PUMP BEARING - 유량지시기타입 DIPSTICK - 케이스재질 ASTM A108-1022 - 특수사항 M/D AFWP BEARING (DE) - 적용품질기준 ASME NQA-1 - 품질보증서류 CERTIFICATE OF CONFORMANCE - 별칭 DIPSTICK ASS'Y 원자력안전범주 NUCLEAR SAFETY RELATED 품질등급 Q등급 제작사 CLYDE PUMPS LTD(OLD:WEIR PUMPS - 도면 품목번호 9 - 제작 도면번호 A06B 11509 - 도면번호 M206-IM-A01-01 - 모델번호 RK 7Z 32 한울 원자력 본부 - 패키지 번호 M206 | CLYDE PUMPS LTD(OLD:WEIR PUMPS) | RK 7Z 32
2020 | 1 | 계획예방정비용 | 한울 | 2발전소 | 3 | 16 | 200512762 | 정비부분품(SPAR) | 국외 | Q | 와셔 | 와셔,PUMP,BS970-070M20(ASTM A29 GR.1020), | EA | 2 | 기계부 | 김동훈 | 054-785-1326 | 품명 와셔 - 와셔용도 PUMP - 와셔재질 BS970-070M20(ASTM A29 GR.1020) - 적용품질기준 ASME NQA-1 - 품질보증서류 CERTIFICATE OF CONFORMANCE - 별칭 WASHER,M12 - 사이즈 M12 원자력안전범주 NUCLEAR SAFETY RELATED 품질등급 Q등급 제작사 CLYDE PUMPS LTD(OLD:WEIR PUMPS - 모델번호 TWL 45S - 도면번호 M206-DG-B01-03,04 - 도면 품목번호 199 - 제작 도면번호 N0-000433 한울 원자력 본부 - 패키지 번호 M206 | CLYDE PUMPS LTD(OLD:WEIR PUMPS) | TWL 45S
2020 | 2 | 계획예방정비용 | 한울 | 2발전소 | 4 | 15 | 200512762 | 정비부분품(SPAR) | 국외 | Q | 와셔 | 와셔,PUMP,BS970-070M20(ASTM A29 GR.1020), | EA | 2 | 기계부 | 이민주 | 054-785-2647 | 품명 와셔 - 와셔용도 PUMP - 와셔재질 BS970-070M20(ASTM A29 GR.1020) - 적용품질기준 ASME NQA-1 - 품질보증서류 CERTIFICATE OF CONFORMANCE - 별칭 WASHER,M12 - 사이즈 M12 원자력안전범주 NUCLEAR SAFETY RELATED 품질등급 Q등급 제작사 CLYDE PUMPS LTD(OLD:WEIR PUMPS - 모델번호 TWL 45S - 도면번호 M206-DG-B01-03,04 - 도면 품목번호 199 - 제작 도면번호 N0-000433 한울 원자력 본부 - 패키지 번호 M206 | CLYDE PUMPS LTD(OLD:WEIR PUMPS) | TWL 45S
2020 | 1 | 계획예방정비용 | 한울 | 2발전소 | 3 | 16 | 200512763 | 정비부분품(SPAR) | 국외 | Q | 하우징, 전기회전기기용 | HOUSING,HOUSING,SPEED PROBE,PUMP,SA479-3 | EA | 2 | 기계부 | 김동훈 | 054-785-1326 | 품명 HOUSING - 별칭 HOUSING,SPEED PROBE - 용도 PUMP - 재질 SA479-304L - 설치기기 정보 T/D AFWP - 적용품질기준 ASME NQA-1 - 품질서류 1 CERTIFICATE OF CONFORMANCE - CERTIFIED MATERIAL TEST REPORT - NCR/SDDR(IF APPLICABLE) 원자력안전범주 NUCLEAR SAFETY RELATED 품질등급 Q등급 제작사 CLYDE PUMPS LTD(OLD:WEIR PUMPS - 도면 품목번호 200 - 제작 도면번호 N0-000433 - 모델번호 TWL 45S - 도면번호 M206-DG-B01-03,04 한울 원자력 본부 - 패키지 번호 M206 | CLYDE PUMPS LTD(OLD:WEIR PUMPS) | TWL 45S
2020 | 2 | 계획예방정비용 | 한울 | 2발전소 | 4 | 15 | 200512763 | 정비부분품(SPAR) | 국외 | Q | 하우징, 전기회전기기용 | HOUSING,HOUSING,SPEED PROBE,PUMP,SA479-3 | EA | 2 | 기계부 | 이민주 | 054-785-2647 | 품명 HOUSING - 별칭 HOUSING,SPEED PROBE - 용도 PUMP - 재질 SA479-304L - 설치기기 정보 T/D AFWP - 적용품질기준 ASME NQA-1 - 품질서류 1 CERTIFICATE OF CONFORMANCE - CERTIFIED MATERIAL TEST REPORT - NCR/SDDR(IF APPLICABLE) 원자력안전범주 NUCLEAR SAFETY RELATED 품질등급 Q등급 제작사 CLYDE PUMPS LTD(OLD:WEIR PUMPS - 도면 품목번호 200 - 제작 도면번호 N0-000433 - 모델번호 TWL 45S - 도면번호 M206-DG-B01-03,04 한울 원자력 본부 - 패키지 번호 M206 | CLYDE PUMPS LTD(OLD:WEIR PUMPS) | TWL 45S
2020 | 1 | 계획예방정비용 | 한울 | 2발전소 | 3 | 16 | 200512764 | 정비부분품(SPAR) | 국외 | Q | 너트 | 너트,PUMP,M20,SA194 GR.7,ASME NQA-1,CERTI | EA | 2 | 기계부 | 김동훈 | 054-785-1326 | 품명 너트 - 너트용도 PUMP - 호칭경 M20 - 너트재질 SA194 GR.7 - 적용품질기준 ASME NQA-1 - 품질보증서류 CERTIFICATE OF CONFORMANCE - NCR/SDDR(IF APPLICABLE) - 시험성적서류 CERTIFIED MATERIAL TEST REPORT - 별칭 NUT,M20 원자력안전범주 NUCLEAR SAFETY RELATED 품질등급 Q등급 제작사 CLYDE PUMPS LTD(OLD:WEIR PUMPS - 도면 품목번호 202 - 모델번호 TWL 45S - 도면번호 M206-DG-B01-03,04 - 제작 도면번호 N0-000433 한울 원자력 본부 - 패키지 번호 M206 | CLYDE PUMPS LTD(OLD:WEIR PUMPS) | TWL 45S
2020 | 2 | 계획예방정비용 | 한울 | 2발전소 | 4 | 15 | 200512764 | 정비부분품(SPAR) | 국외 | Q | 너트 | 너트,PUMP,M20,SA194 GR.7,ASME NQA-1,CERTI | EA | 2 | 기계부 | 이민주 | 054-785-2647 | 품명 너트 - 너트용도 PUMP - 호칭경 M20 - 너트재질 SA194 GR.7 - 적용품질기준 ASME NQA-1 - 품질보증서류 CERTIFICATE OF CONFORMANCE - NCR/SDDR(IF APPLICABLE) - 시험성적서류 CERTIFIED MATERIAL TEST REPORT - 별칭 NUT,M20 원자력안전범주 NUCLEAR SAFETY RELATED 품질등급 Q등급 제작사 CLYDE PUMPS LTD(OLD:WEIR PUMPS - 도면 품목번호 202 - 모델번호 TWL 45S - 도면번호 M206-DG-B01-03,04 - 제작 도면번호 N0-000433 한울 원자력 본부 - 패키지 번호 M206 | CLYDE PUMPS LTD(OLD:WEIR PUMPS) | TWL 45S
2020 | 1 | 계획예방정비용 | 한울 | 2발전소 | 3 | 16 | 200512765 | 정비부분품(SPAR) | 국외 | Q | 나사 | 나사,STUD,PUMP,M20,SA193 GR.B7,ASME NQA-1, | EA | 2 | 기계부 | 김동훈 | 054-785-1326 | 품명 나사 - 나사타입 STUD - 나사용도 PUMP - 호칭경 M20 - 나사재질 SA193 GR.B7 - 적용품질기준 ASME NQA-1 - 품질보증서류 CERTIFICATE OF CONFORMANCE - NCR/SDDR(IF APPLICABLE) - 시험성적서류 CERTIFIED MATERIAL TEST REPORT - 별칭 STUD,M20 원자력안전범주 NUCLEAR SAFETY RELATED 품질등급 Q등급 제작사 CLYDE PUMPS LTD(OLD:WEIR PUMPS - 제작 도면번호 N0-000433 - 도면 품목번호 203 - 모델번호 TWL 45S - 도면번호 M206-DG-B01-03,04 한울 원자력 본부 - 패키지 번호 M206 | CLYDE PUMPS LTD(OLD:WEIR PUMPS) | TWL 45S
2020 | 2 | 계획예방정비용 | 한울 | 2발전소 | 4 | 15 | 200512765 | 정비부분품(SPAR) | 국외 | Q | 나사 | 나사,STUD,PUMP,M20,SA193 GR.B7,ASME NQA-1, | EA | 2 | 기계부 | 이민주 | 054-785-2647 | 품명 나사 - 나사타입 STUD - 나사용도 PUMP - 호칭경 M20 - 나사재질 SA193 GR.B7 - 적용품질기준 ASME NQA-1 - 품질보증서류 CERTIFICATE OF CONFORMANCE - NCR/SDDR(IF APPLICABLE) - 시험성적서류 CERTIFIED MATERIAL TEST REPORT - 별칭 STUD,M20 원자력안전범주 NUCLEAR SAFETY RELATED 품질등급 Q등급 제작사 CLYDE PUMPS LTD(OLD:WEIR PUMPS - 제작 도면번호 N0-000433 - 도면 품목번호 203 - 모델번호 TWL 45S - 도면번호 M206-DG-B01-03,04 한울 원자력 본부 - 패키지 번호 M206 | CLYDE PUMPS LTD(OLD:WEIR PUMPS) | TWL 45S
2020 | 1 | 계획예방정비용 | 한울 | 2발전소 | 3 | 16 | 200512770 | 정비부분품(SPAR) | 국외 | Q | 와셔 | 와셔,PUMP,BS970-070M20(ASTM A29 GR.1020), | EA | 2 | 기계부 | 김동훈 | 054-785-1326 | 품명 와셔 - 와셔용도 PUMP - 와셔재질 BS970-070M20(ASTM A29 GR.1020) - 적용품질기준 ASME NQA-1 - 품질보증서류 CERTIFICATE OF CONFORMANCE - 별칭 WASHER,M20 - 사이즈 M20 원자력안전범주 NUCLEAR SAFETY RELATED 품질등급 Q등급 제작사 CLYDE PUMPS LTD(OLD:WEIR PUMPS - 모델번호 TWL 45S - 도면번호 M206-DG-B01-03,04 - 도면 품목번호 204 - 제작 도면번호 N0-000433 한울 원자력 본부 - 패키지 번호 M206 | CLYDE PUMPS LTD(OLD:WEIR PUMPS) | TWL 45S
2020 | 2 | 계획예방정비용 | 한울 | 2발전소 | 4 | 15 | 200512770 | 정비부분품(SPAR) | 국외 | Q | 와셔 | 와셔,PUMP,BS970-070M20(ASTM A29 GR.1020), | EA | 2 | 기계부 | 이민주 | 054-785-2647 | 품명 와셔 - 와셔용도 PUMP - 와셔재질 BS970-070M20(ASTM A29 GR.1020) - 적용품질기준 ASME NQA-1 - 품질보증서류 CERTIFICATE OF CONFORMANCE - 별칭 WASHER,M20 - 사이즈 M20 원자력안전범주 NUCLEAR SAFETY RELATED 품질등급 Q등급 제작사 CLYDE PUMPS LTD(OLD:WEIR PUMPS - 모델번호 TWL 45S - 도면번호 M206-DG-B01-03,04 - 도면 품목번호 204 - 제작 도면번호 N0-000433 한울 원자력 본부 - 패키지 번호 M206 | CLYDE PUMPS LTD(OLD:WEIR PUMPS) | TWL 45S
2020 | 3 | 계획예방정비용 | 한빛 | 3발전소 | 5 | 14 | 200512772 | 정비부분품(SPAR) | 국외 | S | 압력스위치 | 압력스위치,MICRO,34.2BAR,C OF C,TEST REPORT,0 | EA | 3 | 전기부 | 문언식 | 061-357-2398 | 품명 압력스위치 - 압력스위치타입 MICRO - 압력설정범위(상한) 34.2BAR - 품질보증서류 C OF C - 시험성적서류 TEST REPORT - 별칭 02557279 원자력안전범주 NON NUCLEAR SAFETY RELATED 품질등급 S등급 제작사 ALSTOM GRID PTE. LTD. - 부품번호 02557279 - 도면번호 N/M 4/201 7/2-21,I/N:P(3) | ALSTOM GRID PTE. LTD. |  | 2557279
2021 | 2 | 계획예방정비용 | 한빛 | 3발전소 | 6 | 14 | 200512772 | 정비부분품(SPAR) | 국외 | S | 압력스위치 | 압력스위치,MICRO,34.2BAR,C OF C,TEST REPORT,0 | EA | 3 | 전기부 | 문언식 | 061-357-2398 | 품명 압력스위치 - 압력스위치타입 MICRO - 압력설정범위(상한) 34.2BAR - 품질보증서류 C OF C - 시험성적서류 TEST REPORT - 별칭 02557279 원자력안전범주 NON NUCLEAR SAFETY RELATED 품질등급 S등급 제작사 ALSTOM GRID PTE. LTD. - 부품번호 02557279 - 도면번호 N/M 4/201 7/2-21,I/N:P(3) | ALSTOM GRID PTE. LTD. |  | 2557279
2022 | 1 | 계획예방정비용 | 한빛 | 3발전소 | 5 | 15 | 200512772 | 정비부분품(SPAR) | 국외 | S | 압력스위치 | 압력스위치,MICRO,34.2BAR,C OF C,TEST REPORT,0 | EA | 3 | 전기부 | 문언식 | 061-357-2398 | 품명 압력스위치 - 압력스위치타입 MICRO - 압력설정범위(상한) 34.2BAR - 품질보증서류 C OF C - 시험성적서류 TEST REPORT - 별칭 02557279 원자력안전범주 NON NUCLEAR SAFETY RELATED 품질등급 S등급 제작사 ALSTOM GRID PTE. LTD. - 부품번호 02557279 - 도면번호 N/M 4/201 7/2-21,I/N:P(3) | ALSTOM GRID PTE. LTD. |  | 2557279
2022 | 4 | 계획예방정비용 | 한빛 | 3발전소 | 6 | 15 | 200512772 | 정비부분품(SPAR) | 국외 | S | 압력스위치 | 압력스위치,MICRO,34.2BAR,C OF C,TEST REPORT,0 | EA | 3 | 전기부 | 문언식 | 061-357-2398 | 품명 압력스위치 - 압력스위치타입 MICRO - 압력설정범위(상한) 34.2BAR - 품질보증서류 C OF C - 시험성적서류 TEST REPORT - 별칭 02557279 원자력안전범주 NON NUCLEAR SAFETY RELATED 품질등급 S등급 제작사 ALSTOM GRID PTE. LTD. - 부품번호 02557279 - 도면번호 N/M 4/201 7/2-21,I/N:P(3) | ALSTOM GRID PTE. LTD. |  | 2557279
2020 | 3 | 계획예방정비용 | 한빛 | 3발전소 | 5 | 14 | 200512773 | 정비부분품(SPAR) | 국외 | S | 압력스위치 | 압력스위치,MICRO,255BAR,PRIORITY,C OF C,02557 | EA | 1 | 전기부 | 문언식 | 061-357-2398 | 품명 압력스위치 - 압력스위치타입 MICRO - 압력설정범위(상한) 255BAR - 특수사항 PRIORITY - 품질보증서류 C OF C - 별칭 02557257 원자력안전범주 NON NUCLEAR SAFETY RELATED 품질등급 S등급 제작사 ALSTOM GRID PTE. LTD. - 부품번호 02557257 - 도면번호 N/M 4/201 12/69-1,I/N:15 | ALSTOM GRID PTE. LTD. |  | 2557257
2021 | 2 | 계획예방정비용 | 한빛 | 3발전소 | 6 | 14 | 200512773 | 정비부분품(SPAR) | 국외 | S | 압력스위치 | 압력스위치,MICRO,255BAR,PRIORITY,C OF C,02557 | EA | 1 | 전기부 | 문언식 | 061-357-2398 | 품명 압력스위치 - 압력스위치타입 MICRO - 압력설정범위(상한) 255BAR - 특수사항 PRIORITY - 품질보증서류 C OF C - 별칭 02557257 원자력안전범주 NON NUCLEAR SAFETY RELATED 품질등급 S등급 제작사 ALSTOM GRID PTE. LTD. - 부품번호 02557257 - 도면번호 N/M 4/201 12/69-1,I/N:15 | ALSTOM GRID PTE. LTD. |  | 2557257
2022 | 1 | 계획예방정비용 | 한빛 | 3발전소 | 5 | 15 | 200512773 | 정비부분품(SPAR) | 국외 | S | 압력스위치 | 압력스위치,MICRO,255BAR,PRIORITY,C OF C,02557 | EA | 1 | 전기부 | 문언식 | 061-357-2398 | 품명 압력스위치 - 압력스위치타입 MICRO - 압력설정범위(상한) 255BAR - 특수사항 PRIORITY - 품질보증서류 C OF C - 별칭 02557257 원자력안전범주 NON NUCLEAR SAFETY RELATED 품질등급 S등급 제작사 ALSTOM GRID PTE. LTD. - 부품번호 02557257 - 도면번호 N/M 4/201 12/69-1,I/N:15 | ALSTOM GRID PTE. LTD. |  | 2557257
2022 | 4 | 계획예방정비용 | 한빛 | 3발전소 | 6 | 15 | 200512773 | 정비부분품(SPAR) | 국외 | S | 압력스위치 | 압력스위치,MICRO,255BAR,PRIORITY,C OF C,02557 | EA | 1 | 전기부 | 문언식 | 061-357-2398 | 품명 압력스위치 - 압력스위치타입 MICRO - 압력설정범위(상한) 255BAR - 특수사항 PRIORITY - 품질보증서류 C OF C - 별칭 02557257 원자력안전범주 NON NUCLEAR SAFETY RELATED 품질등급 S등급 제작사 ALSTOM GRID PTE. LTD. - 부품번호 02557257 - 도면번호 N/M 4/201 12/69-1,I/N:15 | ALSTOM GRID PTE. LTD. |  | 2557257
2020 | 1 | 경상예방정비용 | 한빛 | 3발전소 |  |  | 200512779 | 정비부분품(SPAR) | 국내 | S | 개스킷 | 개스킷,GRAPHITE,CIRCULAR,S.W GASKET,3.2MM,4 | EA | 4 | 기계부 | 정우혁 | 061-357-2395 | 품명 개스킷 - 가스켓타입 GRAPHITE - 가스켓몸체형태 CIRCULAR - 가스켓단면형태 S.W GASKET - 두께 3.2MM - 내경 44.5MM - 외경 57.5MM - 가스켓재질 SS316 + GRAPHITE - 사용압력(상한) 600LB - 특수사항 1IN GLOBE VALVE - 품질보증서류 C OF C 원자력안전범주 NON NUCLEAR SAFETY RELATED 품질등급 S등급
2020 | 1 | 경상예방정비용 | 한빛 | 3발전소 |  |  | 200512781 | 정비부분품(SPAR) | 국내 | S | 개스킷 | 개스킷,GRAPHITE,CIRCULAR,3.2MM,40.5MM,53.5M | EA | 4 | 기계부 | 정우혁 | 061-357-2395 | 품명 개스킷 - 가스켓타입 GRAPHITE - 가스켓몸체형태 CIRCULAR - 두께 3.2MM - 내경 40.5MM - 외경 53.5MM - 가스켓재질 SS316 + GRAPHITE - 사용압력(상한) 600LB - 특수사항 0.75IN GLOBE VALVE - 품질보증서류 C OF C 원자력안전범주 NON NUCLEAR SAFETY RELATED 품질등급 S등급
2020 | 1 | 계획예방정비용 | 한울 | 2발전소 | 3 | 16 | 200512798 | 정비부분품(SPAR) | 국외 | Q | 개스킷 | 개스킷,1.0MM,KLINGERSIL C4509,JOINT,1.0 THI | EA | 2 | 기계부 | 김동훈 | 054-785-1326 | 품명 개스킷 - 두께 1.0MM - 가스켓재질 KLINGERSIL C4509 - 별칭 JOINT,1.0 THICK 원자력안전범주 NUCLEAR SAFETY RELATED 품질등급 Q등급 제작사 CLYDE PUMPS LTD(OLD:WEIR PUMPS - 부품번호 P/N 205 - 모델번호 M/N TWL 45S - 도면번호 2429 M206-DG-B01-03,04 - 제작 도면번호 OEM N0-000433 REV.7 - 도면 품목번호 I/N 205 - 제작사 유형(MFR CATEGORY) ORIGINAL EQUIP. SUPPLIER - 원기술규격서(OTS) HANUL 3&4, 9-542-M206 한울 원자력 본부 - 패키지 번호 M206 제출서류목록 - 첨부기술규격서 적용 - 품질증빙/제출서류목록(QVDL) - 품질보증확인서(C of C) | CLYDE PUMPS LTD(OLD:WEIR PUMPS) | M/N TWL 45S | P/N 205
2020 | 2 | 계획예방정비용 | 한울 | 2발전소 | 4 | 15 | 200512798 | 정비부분품(SPAR) | 국외 | Q | 개스킷 | 개스킷,1.0MM,KLINGERSIL C4509,JOINT,1.0 THI | EA | 2 | 기계부 | 이민주 | 054-785-2647 | 품명 개스킷 - 두께 1.0MM - 가스켓재질 KLINGERSIL C4509 - 별칭 JOINT,1.0 THICK 원자력안전범주 NUCLEAR SAFETY RELATED 품질등급 Q등급 제작사 CLYDE PUMPS LTD(OLD:WEIR PUMPS - 부품번호 P/N 205 - 모델번호 M/N TWL 45S - 도면번호 2429 M206-DG-B01-03,04 - 제작 도면번호 OEM N0-000433 REV.7 - 도면 품목번호 I/N 205 - 제작사 유형(MFR CATEGORY) ORIGINAL EQUIP. SUPPLIER - 원기술규격서(OTS) HANUL 3&4, 9-542-M206 한울 원자력 본부 - 패키지 번호 M206 제출서류목록 - 첨부기술규격서 적용 - 품질증빙/제출서류목록(QVDL) - 품질보증확인서(C of C) | CLYDE PUMPS LTD(OLD:WEIR PUMPS) | M/N TWL 45S | P/N 205
2020 | 1 | 계획예방정비용 | 한울 | 2발전소 | 3 | 16 | 200512799 | 정비부분품(SPAR) | 국외 | Q | 엘보우,파이프용 | 엘보우,파이프용,45 DEG.,PUMP,40 N/B,SCH80,SA403 | EA | 2 | 기계부 | 김동훈 | 054-785-1326 | 품명 엘보우,파이프용 - 엘보우타입 45 DEG. - 엘보우용도 PUMP - 배관공칭규격(NPS) 40 N/B - 파이프스케줄 SCH80 - 엘보우재질 SA403-WP304L - 적용품질기준 ASME NQA-1 - 품질보증서류 CERTIFICATE OF CONFORMANCE - CMTR - NCR/SDDR(IF APPLICABLE) - 별칭 ELBOW,45DEG 40N/B SCH80 원자력안전범주 NUCLEAR SAFETY RELATED 품질등급 Q등급 제작사 CLYDE PUMPS LTD(OLD:WEIR PUMPS - 도면 품목번호 206 - 모델번호 TWL 45S - 도면번호 M206-DG-B01-03,04 - 제작 도면번호 N0-000433 한울 원자력 본부 - 패키지 번호 M206 | CLYDE PUMPS LTD(OLD:WEIR PUMPS) | TWL 45S
2020 | 2 | 계획예방정비용 | 한울 | 2발전소 | 4 | 15 | 200512799 | 정비부분품(SPAR) | 국외 | Q | 엘보우,파이프용 | 엘보우,파이프용,45 DEG.,PUMP,40 N/B,SCH80,SA403 | EA | 2 | 기계부 | 이민주 | 054-785-2647 | 품명 엘보우,파이프용 - 엘보우타입 45 DEG. - 엘보우용도 PUMP - 배관공칭규격(NPS) 40 N/B - 파이프스케줄 SCH80 - 엘보우재질 SA403-WP304L - 적용품질기준 ASME NQA-1 - 품질보증서류 CERTIFICATE OF CONFORMANCE - CMTR - NCR/SDDR(IF APPLICABLE) - 별칭 ELBOW,45DEG 40N/B SCH80 원자력안전범주 NUCLEAR SAFETY RELATED 품질등급 Q등급 제작사 CLYDE PUMPS LTD(OLD:WEIR PUMPS - 도면 품목번호 206 - 모델번호 TWL 45S - 도면번호 M206-DG-B01-03,04 - 제작 도면번호 N0-000433 한울 원자력 본부 - 패키지 번호 M206 | CLYDE PUMPS LTD(OLD:WEIR PUMPS) | TWL 45S
2020 | 1 | 계획예방정비용 | 한울 | 2발전소 | 3 | 16 | 200512800 | 정비부분품(SPAR) | 국외 | Q | 플랜지 | 플랜지,PUMP,SA182-F304L,SCH80,50 N/B,ASME N | EA | 2 | 기계부 | 김동훈 | 054-785-1326 | 품명 플랜지 - 플랜지용도 PUMP - 플랜지재질 SA182-F304L - 파이프스케줄 SCH80 - 배관공칭규격(NPS) 50 N/B - 적용품질기준 ASME NQA-1 - 품질보증서류 CERTIFICATE OF CONFORMANCE - CMTR - NCR/SDDR(IF APPLICABLE) - 별칭 FLANGE,50N/B SCH80 원자력안전범주 NUCLEAR SAFETY RELATED 품질등급 Q등급 제작사 CLYDE PUMPS LTD(OLD:WEIR PUMPS - 제작 도면번호 N0-000433 - 도면 품목번호 207 - 도면번호 M206-DG-B01-03,04 - 모델번호 TWL 45S 한울 원자력 본부 - 패키지 번호 M206 | CLYDE PUMPS LTD(OLD:WEIR PUMPS) | TWL 45S
2020 | 2 | 계획예방정비용 | 한울 | 2발전소 | 4 | 15 | 200512800 | 정비부분품(SPAR) | 국외 | Q | 플랜지 | 플랜지,PUMP,SA182-F304L,SCH80,50 N/B,ASME N | EA | 2 | 기계부 | 이민주 | 054-785-2647 | 품명 플랜지 - 플랜지용도 PUMP - 플랜지재질 SA182-F304L - 파이프스케줄 SCH80 - 배관공칭규격(NPS) 50 N/B - 적용품질기준 ASME NQA-1 - 품질보증서류 CERTIFICATE OF CONFORMANCE - CMTR - NCR/SDDR(IF APPLICABLE) - 별칭 FLANGE,50N/B SCH80 원자력안전범주 NUCLEAR SAFETY RELATED 품질등급 Q등급 제작사 CLYDE PUMPS LTD(OLD:WEIR PUMPS - 제작 도면번호 N0-000433 - 도면 품목번호 207 - 도면번호 M206-DG-B01-03,04 - 모델번호 TWL 45S 한울 원자력 본부 - 패키지 번호 M206 | CLYDE PUMPS LTD(OLD:WEIR PUMPS) | TWL 45S
2020 | 1 | 계획예방정비용 | 한울 | 2발전소 | 3 | 16 | 200512801 | 정비부분품(SPAR) | 국외 | Q | 휠, 연마용 | WHEEL,PUMP,ASTM A705 XM12,T/D AFWP,CERTI | EA | 2 | 기계부 | 김동훈 | 054-785-1326 | 품명 WHEEL - 휠용도 PUMP - 휠타입 ASTM A705 XM12 - 특수사항 T/D AFWP - 품질보증서류 CERTIFICATE OF CONFORMANCE - 별칭 WHEEL,TURBINE 원자력안전범주 NUCLEAR SAFETY RELATED 품질등급 Q등급 제작사 CLYDE PUMPS LTD(OLD:WEIR PUMPS - 도면 품목번호 210 - 모델번호 TWL 45S - 도면번호 M206-DG-B01-03,04 - 제작 도면번호 N0-000433 한울 원자력 본부 - 패키지 번호 M206 | CLYDE PUMPS LTD(OLD:WEIR PUMPS) | TWL 45S
2020 | 2 | 계획예방정비용 | 한울 | 2발전소 | 4 | 15 | 200512801 | 정비부분품(SPAR) | 국외 | Q | 휠, 연마용 | WHEEL,PUMP,ASTM A705 XM12,T/D AFWP,CERTI | EA | 2 | 기계부 | 이민주 | 054-785-2647 | 품명 WHEEL - 휠용도 PUMP - 휠타입 ASTM A705 XM12 - 특수사항 T/D AFWP - 품질보증서류 CERTIFICATE OF CONFORMANCE - 별칭 WHEEL,TURBINE 원자력안전범주 NUCLEAR SAFETY RELATED 품질등급 Q등급 제작사 CLYDE PUMPS LTD(OLD:WEIR PUMPS - 도면 품목번호 210 - 모델번호 TWL 45S - 도면번호 M206-DG-B01-03,04 - 제작 도면번호 N0-000433 한울 원자력 본부 - 패키지 번호 M206 | CLYDE PUMPS LTD(OLD:WEIR PUMPS) | TWL 45S
2020 | 4 | 계획예방정비용 | 한빛 | 2발전소 | 3 | 18 | 200512803 | 정비부분품(SPAR) | 국내 | S | 전동기 | 전동기,TENV,AC용,460(VAC),0.25(HP),60(HZ),3( | EA | 5 | 전기부 | 이주훈 | 061-357-2090 | 품명 전동기 - 전동기타입 TENV - 전동기용도 AC용 - 정격전압 460(VAC) - 정격전력(용량) 0.25(HP) - 주파수 60(HZ) - 상(PHASE)수 3(P) 원자력안전범주 NON NUCLEAR SAFETY RELATED 품질등급 S등급
2020 | 4 | 계획예방정비용 | 한빛 | 2발전소 | 3 | 18 | 200512803 | 정비부분품(SPAR) | 국내 | S | 전동기 | 전동기,TENV,AC용,460(VAC),0.25(HP),60(HZ),3( | EA | 1 | 전기부 | 이주훈 | 061-357-2090 | 품명 전동기 - 전동기타입 TENV - 전동기용도 AC용 - 정격전압 460(VAC) - 정격전력(용량) 0.25(HP) - 주파수 60(HZ) - 상(PHASE)수 3(P) 원자력안전범주 NON NUCLEAR SAFETY RELATED 품질등급 S등급
2020 | 4 | 계획예방정비용 | 한빛 | 2발전소 | 4 | 17 | 200512803 | 정비부분품(SPAR) | 국내 | S | 전동기 | 전동기,TENV,AC용,460(VAC),0.25(HP),60(HZ),3( | EA | 5 | 전기부 | 이주훈 | 061-357-2090 | 품명 전동기 - 전동기타입 TENV - 전동기용도 AC용 - 정격전압 460(VAC) - 정격전력(용량) 0.25(HP) - 주파수 60(HZ) - 상(PHASE)수 3(P) 원자력안전범주 NON NUCLEAR SAFETY RELATED 품질등급 S등급
2020 | 1 | 계획예방정비용 | 한울 | 2발전소 | 3 | 16 | 200512812 | 정비부분품(SPAR) | 국외 | Q | 볼트 | 볼트,TURBINE,PUMP,ASTM A705 TYPE XM12,T/D | EA | 2 | 기계부 | 김동훈 | 054-785-1326 | 품명 볼트 - 볼트타입 TURBINE - 볼트용도 PUMP - 볼트재질 ASTM A705 TYPE XM12 - 특수사항 T/D AFWP - 적용품질기준 ASME NQA-1 - 품질보증서류 CERTIFICATE OF CONFORMANCE - 별칭 BOLT,TURBINE 원자력안전범주 NUCLEAR SAFETY RELATED 품질등급 Q등급 제작사 CLYDE PUMPS LTD(OLD:WEIR PUMPS - 도면 품목번호 211 - 모델번호 TWL 45S - 도면번호 M206-DG-B01-03,04 - 제작 도면번호 NO-000433 한울 원자력 본부 - 패키지 번호 M206 | CLYDE PUMPS LTD(OLD:WEIR PUMPS) | TWL 45S
2020 | 2 | 계획예방정비용 | 한울 | 2발전소 | 4 | 15 | 200512812 | 정비부분품(SPAR) | 국외 | Q | 볼트 | 볼트,TURBINE,PUMP,ASTM A705 TYPE XM12,T/D | EA | 2 | 기계부 | 이민주 | 054-785-2647 | 품명 볼트 - 볼트타입 TURBINE - 볼트용도 PUMP - 볼트재질 ASTM A705 TYPE XM12 - 특수사항 T/D AFWP - 적용품질기준 ASME NQA-1 - 품질보증서류 CERTIFICATE OF CONFORMANCE - 별칭 BOLT,TURBINE 원자력안전범주 NUCLEAR SAFETY RELATED 품질등급 Q등급 제작사 CLYDE PUMPS LTD(OLD:WEIR PUMPS - 도면 품목번호 211 - 모델번호 TWL 45S - 도면번호 M206-DG-B01-03,04 - 제작 도면번호 NO-000433 한울 원자력 본부 - 패키지 번호 M206 | CLYDE PUMPS LTD(OLD:WEIR PUMPS) | TWL 45S
2020 | 1 | 계획예방정비용 | 한울 | 2발전소 | 3 | 16 | 200512813 | 정비부분품(SPAR) | 국외 | Q | 와셔 | 와셔,LOCK,PUMP,BS970-420S29(ASTM A276 TP42 | EA | 2 | 기계부 | 김동훈 | 054-785-1326 | 품명 와셔 - 와셔타입 LOCK - 와셔용도 PUMP - 와셔재질 BS970-420S29(ASTM A276 TP420) - 적용품질기준 ASME NQA-1 - 품질보증서류 CERTIFICATE OF CONFORMANCE - 별칭 LOCKWASHER 원자력안전범주 NUCLEAR SAFETY RELATED 품질등급 Q등급 제작사 CLYDE PUMPS LTD(OLD:WEIR PUMPS - 모델번호 TWL 45S - 도면번호 M206-DG-B01-03,04 - 도면 품목번호 212 - 제작 도면번호 N0-000433 한울 원자력 본부 - 패키지 번호 M206 | CLYDE PUMPS LTD(OLD:WEIR PUMPS) | TWL 45S
2020 | 2 | 계획예방정비용 | 한울 | 2발전소 | 4 | 15 | 200512813 | 정비부분품(SPAR) | 국외 | Q | 와셔 | 와셔,LOCK,PUMP,BS970-420S29(ASTM A276 TP42 | EA | 2 | 기계부 | 이민주 | 054-785-2647 | 품명 와셔 - 와셔타입 LOCK - 와셔용도 PUMP - 와셔재질 BS970-420S29(ASTM A276 TP420) - 적용품질기준 ASME NQA-1 - 품질보증서류 CERTIFICATE OF CONFORMANCE - 별칭 LOCKWASHER 원자력안전범주 NUCLEAR SAFETY RELATED 품질등급 Q등급 제작사 CLYDE PUMPS LTD(OLD:WEIR PUMPS - 모델번호 TWL 45S - 도면번호 M206-DG-B01-03,04 - 도면 품목번호 212 - 제작 도면번호 N0-000433 한울 원자력 본부 - 패키지 번호 M206 | CLYDE PUMPS LTD(OLD:WEIR PUMPS) | TWL 45S
2020 | 1 | 계획예방정비용 | 한울 | 2발전소 | 3 | 16 | 200512814 | 정비부분품(SPAR) | 국외 | Q | 리테이너 링 | 리테이너 링,CIRCLIP,AMS 5520 PH15-7MO,T/D AFW | EA | 2 | 기계부 | 김동훈 | 054-785-1326 | 품명 리테이너 링 - 리테이닝링타입 CIRCLIP - 리테이닝링재질 AMS 5520 PH15-7MO - 특수사항 T/D AFWP - 적용품질기준 ASME NQA-1 - 품질보증서류 CERTIFICATE OF CONFORMANCE - 별칭 CIRCLIP 원자력안전범주 NUCLEAR SAFETY RELATED 품질등급 Q등급 제작사 CLYDE PUMPS LTD(OLD:WEIR PUMPS - 모델번호 TWL 45S - 도면번호 M206-DG-B01-03,04 - 제작 도면번호 N0-000433 - 도면 품목번호 213 한울 원자력 본부 - 패키지 번호 M206 | CLYDE PUMPS LTD(OLD:WEIR PUMPS) | TWL 45S
2020 | 2 | 계획예방정비용 | 한울 | 2발전소 | 4 | 15 | 200512814 | 정비부분품(SPAR) | 국외 | Q | 리테이너 링 | 리테이너 링,CIRCLIP,AMS 5520 PH15-7MO,T/D AFW | EA | 2 | 기계부 | 이민주 | 054-785-2647 | 품명 리테이너 링 - 리테이닝링타입 CIRCLIP - 리테이닝링재질 AMS 5520 PH15-7MO - 특수사항 T/D AFWP - 적용품질기준 ASME NQA-1 - 품질보증서류 CERTIFICATE OF CONFORMANCE - 별칭 CIRCLIP 원자력안전범주 NUCLEAR SAFETY RELATED 품질등급 Q등급 제작사 CLYDE PUMPS LTD(OLD:WEIR PUMPS - 모델번호 TWL 45S - 도면번호 M206-DG-B01-03,04 - 제작 도면번호 N0-000433 - 도면 품목번호 213 한울 원자력 본부 - 패키지 번호 M206 | CLYDE PUMPS LTD(OLD:WEIR PUMPS) | TWL 45S
2020 | 1 | 계획예방정비용 | 한울 | 2발전소 | 3 | 16 | 200512815 | 정비부분품(SPAR) | 국외 | Q | 샤프트 | 샤프트,PUMP,ASTM A276 TP420,T/D AFWP,SHAFT, | EA | 2 | 기계부 | 김동훈 | 054-785-1326 | 품명 샤프트 - 샤프트용도 PUMP - 샤프트재질 ASTM A276 TP420 - 특수사항 T/D AFWP - 별칭 SHAFT,PUMP 원자력안전범주 NUCLEAR SAFETY RELATED 품질등급 Q등급 제작사 CLYDE PUMPS LTD(OLD:WEIR PUMPS - 도면 품목번호 214 - 도면번호 N0-000433 - PNS NO : M206-DG-B01-03,04 - 모델번호 TWL 45S - 원기술규격서(OTS) HANUL 3&4, 9-542-M206 - 제작사 유형(MFR CATEGORY) ORIGINAL EQUIP. SUPPLIER 한울 원자력 본부 - 패키지 번호 M206 제출서류목록 - 첨부기술규격서 적용 | CLYDE PUMPS LTD(OLD:WEIR PUMPS) | TWL 45S
2020 | 2 | 계획예방정비용 | 한울 | 2발전소 | 4 | 15 | 200512815 | 정비부분품(SPAR) | 국외 | Q | 샤프트 | 샤프트,PUMP,ASTM A276 TP420,T/D AFWP,SHAFT, | EA | 2 | 기계부 | 이민주 | 054-785-2647 | 품명 샤프트 - 샤프트용도 PUMP - 샤프트재질 ASTM A276 TP420 - 특수사항 T/D AFWP - 별칭 SHAFT,PUMP 원자력안전범주 NUCLEAR SAFETY RELATED 품질등급 Q등급 제작사 CLYDE PUMPS LTD(OLD:WEIR PUMPS - 도면 품목번호 214 - 도면번호 N0-000433 - PNS NO : M206-DG-B01-03,04 - 모델번호 TWL 45S - 원기술규격서(OTS) HANUL 3&4, 9-542-M206 - 제작사 유형(MFR CATEGORY) ORIGINAL EQUIP. SUPPLIER 한울 원자력 본부 - 패키지 번호 M206 제출서류목록 - 첨부기술규격서 적용 | CLYDE PUMPS LTD(OLD:WEIR PUMPS) | TWL 45S
2020 | 1 | 계획예방정비용 | 한울 | 2발전소 | 3 | 16 | 200512816 | 정비부분품(SPAR) | 국외 | Q | 부품키트,기계용 | 부품키트,기계용,PUMP,ASSEMBLY,SPRING,OUTER(I/N | KIT | 2 | 기계부 | 김동훈 | 054-785-1326 | 품명 부품키트,기계용 - 기계부품키트용도 PUMP - 기계부품키트타입 ASSEMBLY - 구성품1 SPRING,OUTER(I/N 216) - 구성품2 BODY,TRIP BOLT(I/N 217) - 구성품3 PISTON(I/N 218) - 구성품4 SPACER(I/N 219) - 구성품5 SPRING,INNER(I/N 220) - 구성품6 CAP,END(I/N 221) - 구성품7 PLUG,FIXED(I/N 222) - 구성품8 PLUG,ADJUSTING(I/N 223) - 구성품9 SCREW,SOCKET SET-2RA(I/N 224) - 특수사항 T/D AFWP - 별칭 BOLT,TRIP(ASSEMBLY) 원자력안전범주 NUCLEAR SAFETY RELATED 품질등급 Q등급 제작사 CLYDE PUMPS LTD(OLD:WEIR PUMPS - 모델번호 TWL 45S - 제작사 유형(MFR CATEGORY) ORIGINAL EQUIP. SUPPLIER - 원기술규격서(OTS) HANUL 3&4, 9-542-M206 - 도면 품목번호 215 - 도면번호 N0-000433 - PNS NO : M206-DG-B01-03,04 한울 원자력 본부 - 패키지 번호 M206 제출서류목록 - 첨부기술규격서 적용 | CLYDE PUMPS LTD(OLD:WEIR PUMPS) | TWL 45S
2020 | 2 | 계획예방정비용 | 한울 | 2발전소 | 4 | 15 | 200512816 | 정비부분품(SPAR) | 국외 | Q | 부품키트,기계용 | 부품키트,기계용,PUMP,ASSEMBLY,SPRING,OUTER(I/N | KIT | 2 | 기계부 | 이민주 | 054-785-2647 | 품명 부품키트,기계용 - 기계부품키트용도 PUMP - 기계부품키트타입 ASSEMBLY - 구성품1 SPRING,OUTER(I/N 216) - 구성품2 BODY,TRIP BOLT(I/N 217) - 구성품3 PISTON(I/N 218) - 구성품4 SPACER(I/N 219) - 구성품5 SPRING,INNER(I/N 220) - 구성품6 CAP,END(I/N 221) - 구성품7 PLUG,FIXED(I/N 222) - 구성품8 PLUG,ADJUSTING(I/N 223) - 구성품9 SCREW,SOCKET SET-2RA(I/N 224) - 특수사항 T/D AFWP - 별칭 BOLT,TRIP(ASSEMBLY) 원자력안전범주 NUCLEAR SAFETY RELATED 품질등급 Q등급 제작사 CLYDE PUMPS LTD(OLD:WEIR PUMPS - 모델번호 TWL 45S - 제작사 유형(MFR CATEGORY) ORIGINAL EQUIP. SUPPLIER - 원기술규격서(OTS) HANUL 3&4, 9-542-M206 - 도면 품목번호 215 - 도면번호 N0-000433 - PNS NO : M206-DG-B01-03,04 한울 원자력 본부 - 패키지 번호 M206 제출서류목록 - 첨부기술규격서 적용 | CLYDE PUMPS LTD(OLD:WEIR PUMPS) | TWL 45S
2020 | 1 | 계획예방정비용 | 한울 | 2발전소 | 3 | 16 | 200512817 | 정비부분품(SPAR) | 국외 | Q | 오-링 | 오-링,CIRCULAR,FOR PUMP,T/D AFWP,O'RING,OR | EA | 2 | 기계부 | 김동훈 | 054-785-1326 | 품명 오-링 - 오-링타입 CIRCULAR - 오-링재질 FOR PUMP - 특수사항 T/D AFWP - 별칭 O'RING 원자력안전범주 NUCLEAR SAFETY RELATED 품질등급 Q등급 제작사 CLYDE PUMPS LTD(OLD:WEIR PUMPS - 제작사 유형(MFR CATEGORY) ORIGINAL EQUIP. SUPPLIER - 원기술규격서(OTS) HANUL 3&4, 9-542-M206 - 부품번호 P/N 226 - 모델번호 M/N TWL 45S - 도면번호 2429 M206-DG-B01-03,04 - 제작 도면번호 OEM N0-000433 - 도면 품목번호 I/N 226 한울 원자력 본부 - 패키지 번호 M206 제출서류목록 - 첨부기술규격서 적용 - 품질증빙/제출서류목록(QVDL) - 품질보증확인서(C of C) | CLYDE PUMPS LTD(OLD:WEIR PUMPS) | M/N TWL 45S | P/N 226
2020 | 2 | 계획예방정비용 | 한울 | 2발전소 | 4 | 15 | 200512817 | 정비부분품(SPAR) | 국외 | Q | 오-링 | 오-링,CIRCULAR,FOR PUMP,T/D AFWP,O'RING,OR | EA | 2 | 기계부 | 이민주 | 054-785-2647 | 품명 오-링 - 오-링타입 CIRCULAR - 오-링재질 FOR PUMP - 특수사항 T/D AFWP - 별칭 O'RING 원자력안전범주 NUCLEAR SAFETY RELATED 품질등급 Q등급 제작사 CLYDE PUMPS LTD(OLD:WEIR PUMPS - 제작사 유형(MFR CATEGORY) ORIGINAL EQUIP. SUPPLIER - 원기술규격서(OTS) HANUL 3&4, 9-542-M206 - 부품번호 P/N 226 - 모델번호 M/N TWL 45S - 도면번호 2429 M206-DG-B01-03,04 - 제작 도면번호 OEM N0-000433 - 도면 품목번호 I/N 226 한울 원자력 본부 - 패키지 번호 M206 제출서류목록 - 첨부기술규격서 적용 - 품질증빙/제출서류목록(QVDL) - 품질보증확인서(C of C) | CLYDE PUMPS LTD(OLD:WEIR PUMPS) | M/N TWL 45S | P/N 226
2020 | 1 | 계획예방정비용 | 한울 | 2발전소 | 3 | 16 | 200512818 | 정비부분품(SPAR) | 국외 | Q | 키(KEY),기계요소 | 키(KEY),기계요소,FOR 2ND STAGE IMPELLER,BS2S1 | EA | 2 | 기계부 | 김동훈 | 054-785-1326 | 품명 키(KEY),기계요소 - 키(KEY)타입 FOR 2ND STAGE IMPELLER - 키(KEY)재질 BS2S143(A564 T630 COND.H1150) - 특수사항 T/D AFWP - 별칭 KEY,2ND STAGE IMPELLER 원자력안전범주 NUCLEAR SAFETY RELATED 품질등급 Q등급 제작사 CLYDE PUMPS LTD(OLD:WEIR PUMPS - 도면 품목번호 228 - 도면번호 N0-000433 - PNS NO : M206-DG-B01-03,04 - 모델번호 TWL 45S - 제작사 유형(MFR CATEGORY) ORIGINAL EQUIP. SUPPLIER - 원기술규격서(OTS) HANUL 3&4, 9-542-M206 한울 원자력 본부 - 패키지 번호 M206 제출서류목록 - 첨부기술규격서 적용 | CLYDE PUMPS LTD(OLD:WEIR PUMPS) | TWL 45S
2020 | 2 | 계획예방정비용 | 한울 | 2발전소 | 4 | 15 | 200512818 | 정비부분품(SPAR) | 국외 | Q | 키(KEY),기계요소 | 키(KEY),기계요소,FOR 2ND STAGE IMPELLER,BS2S1 | EA | 2 | 기계부 | 이민주 | 054-785-2647 | 품명 키(KEY),기계요소 - 키(KEY)타입 FOR 2ND STAGE IMPELLER - 키(KEY)재질 BS2S143(A564 T630 COND.H1150) - 특수사항 T/D AFWP - 별칭 KEY,2ND STAGE IMPELLER 원자력안전범주 NUCLEAR SAFETY RELATED 품질등급 Q등급 제작사 CLYDE PUMPS LTD(OLD:WEIR PUMPS - 도면 품목번호 228 - 도면번호 N0-000433 - PNS NO : M206-DG-B01-03,04 - 모델번호 TWL 45S - 제작사 유형(MFR CATEGORY) ORIGINAL EQUIP. SUPPLIER - 원기술규격서(OTS) HANUL 3&4, 9-542-M206 한울 원자력 본부 - 패키지 번호 M206 제출서류목록 - 첨부기술규격서 적용 | CLYDE PUMPS LTD(OLD:WEIR PUMPS) | TWL 45S
2020 | 1 | 계획예방정비용 | 한울 | 2발전소 | 3 | 16 | 200512819 | 정비부분품(SPAR) | 국외 | Q | 키(KEY),기계요소 | 키(KEY),기계요소,FOR 1ST STAGE IMPELLER,BS2S1 | EA | 2 | 기계부 | 김동훈 | 054-785-1326 | 품명 키(KEY),기계요소 - 키(KEY)타입 FOR 1ST STAGE IMPELLER - 키(KEY)재질 BS2S143(A564 T630 COND.H1150) - 특수사항 T/D AFWP - 별칭 KEY,1ST STAGE IMPELLER 원자력안전범주 NUCLEAR SAFETY RELATED 품질등급 Q등급 제작사 CLYDE PUMPS LTD(OLD:WEIR PUMPS - 도면 품목번호 231 - 도면번호 N0-000433 - PNS NO : M206-DG-B01-03,04 - 모델번호 TWL 45S - 제작사 유형(MFR CATEGORY) ORIGINAL EQUIP. SUPPLIER - 원기술규격서(OTS) HANUL 3&4, 9-542-M206 한울 원자력 본부 - 패키지 번호 M206 제출서류목록 - 첨부기술규격서 적용 | CLYDE PUMPS LTD(OLD:WEIR PUMPS) | TWL 45S
2020 | 2 | 계획예방정비용 | 한울 | 2발전소 | 4 | 15 | 200512819 | 정비부분품(SPAR) | 국외 | Q | 키(KEY),기계요소 | 키(KEY),기계요소,FOR 1ST STAGE IMPELLER,BS2S1 | EA | 2 | 기계부 | 이민주 | 054-785-2647 | 품명 키(KEY),기계요소 - 키(KEY)타입 FOR 1ST STAGE IMPELLER - 키(KEY)재질 BS2S143(A564 T630 COND.H1150) - 특수사항 T/D AFWP - 별칭 KEY,1ST STAGE IMPELLER 원자력안전범주 NUCLEAR SAFETY RELATED 품질등급 Q등급 제작사 CLYDE PUMPS LTD(OLD:WEIR PUMPS - 도면 품목번호 231 - 도면번호 N0-000433 - PNS NO : M206-DG-B01-03,04 - 모델번호 TWL 45S - 제작사 유형(MFR CATEGORY) ORIGINAL EQUIP. SUPPLIER - 원기술규격서(OTS) HANUL 3&4, 9-542-M206 한울 원자력 본부 - 패키지 번호 M206 제출서류목록 - 첨부기술규격서 적용 | CLYDE PUMPS LTD(OLD:WEIR PUMPS) | TWL 45S
2020 | 1 | 계획예방정비용 | 한울 | 2발전소 | 3 | 16 | 200512820 | 정비부분품(SPAR) | 국외 | Q | 플레이트,기계용 | 플레이트,기계용,PLATE,LOCKING,LOCKING,BS970-420 | EA | 2 | 기계부 | 김동훈 | 054-785-1326 | 품명 플레이트,기계용 - 별칭 PLATE,LOCKING - 타입(형식) LOCKING - 재질 BS970-420S29(ASTM A276 TP420) - 설치기기 정보 T/D AFWP 원자력안전범주 NUCLEAR SAFETY RELATED 품질등급 Q등급 제작사 CLYDE PUMPS LTD(OLD:WEIR PUMPS - 도면 품목번호 234 - 제작 도면번호 N0-000433 - 제작사 유형(MFR CATEGORY) ORIGINAL EQUIP. SUPPLIER - 원기술규격서(OTS) HANUL 3&4, 9-542-M206 - 모델번호 TWL 45S - 도면번호 NO-000433 - PNS NO : M206-DG-B01-03,04 한울 원자력 본부 - 패키지 번호 M206 제출서류목록 - 첨부기술규격서 적용 - 품질보증계획서(QAM) - 품질검사계획(QP) - 품질증빙/제출서류목록(QVDL) - 품질보증확인서(C of C) | CLYDE PUMPS LTD(OLD:WEIR PUMPS) | TWL 45S
2020 | 2 | 계획예방정비용 | 한울 | 2발전소 | 4 | 15 | 200512820 | 정비부분품(SPAR) | 국외 | Q | 플레이트,기계용 | 플레이트,기계용,PLATE,LOCKING,LOCKING,BS970-420 | EA | 2 | 기계부 | 이민주 | 054-785-2647 | 품명 플레이트,기계용 - 별칭 PLATE,LOCKING - 타입(형식) LOCKING - 재질 BS970-420S29(ASTM A276 TP420) - 설치기기 정보 T/D AFWP 원자력안전범주 NUCLEAR SAFETY RELATED 품질등급 Q등급 제작사 CLYDE PUMPS LTD(OLD:WEIR PUMPS - 도면 품목번호 234 - 제작 도면번호 N0-000433 - 제작사 유형(MFR CATEGORY) ORIGINAL EQUIP. SUPPLIER - 원기술규격서(OTS) HANUL 3&4, 9-542-M206 - 모델번호 TWL 45S - 도면번호 NO-000433 - PNS NO : M206-DG-B01-03,04 한울 원자력 본부 - 패키지 번호 M206 제출서류목록 - 첨부기술규격서 적용 - 품질보증계획서(QAM) - 품질검사계획(QP) - 품질증빙/제출서류목록(QVDL) - 품질보증확인서(C of C) | CLYDE PUMPS LTD(OLD:WEIR PUMPS) | TWL 45S
2020 | 1 | 계획예방정비용 | 한울 | 2발전소 | 3 | 16 | 200512821 | 정비부분품(SPAR) | 국외 | Q | 리테이너 링 | 리테이너 링,CIRCLIP,AMS 5520 PH15-7MO,T/D AFW | EA | 2 | 기계부 | 김동훈 | 054-785-1326 | 품명 리테이너 링 - 리테이닝링타입 CIRCLIP - 리테이닝링재질 AMS 5520 PH15-7MO - 특수사항 T/D AFWP - 별칭 CIRCLIP 원자력안전범주 NUCLEAR SAFETY RELATED 품질등급 Q등급 제작사 CLYDE PUMPS LTD(OLD:WEIR PUMPS - 제작사 유형(MFR CATEGORY) ORIGINAL EQUIP. SUPPLIER - 원기술규격서(OTS) HANUL 3&4, 9-542-M206 - 모델번호 TWL 45S - 도면번호 N0-000433 - PNS NO : M206-DG-B01-03,04 - 도면 품목번호 235 한울 원자력 본부 - 패키지 번호 M206 제출서류목록 - 첨부기술규격서 적용 | CLYDE PUMPS LTD(OLD:WEIR PUMPS) | TWL 45S
2020 | 2 | 계획예방정비용 | 한울 | 2발전소 | 4 | 15 | 200512821 | 정비부분품(SPAR) | 국외 | Q | 리테이너 링 | 리테이너 링,CIRCLIP,AMS 5520 PH15-7MO,T/D AFW | EA | 2 | 기계부 | 이민주 | 054-785-2647 | 품명 리테이너 링 - 리테이닝링타입 CIRCLIP - 리테이닝링재질 AMS 5520 PH15-7MO - 특수사항 T/D AFWP - 별칭 CIRCLIP 원자력안전범주 NUCLEAR SAFETY RELATED 품질등급 Q등급 제작사 CLYDE PUMPS LTD(OLD:WEIR PUMPS - 제작사 유형(MFR CATEGORY) ORIGINAL EQUIP. SUPPLIER - 원기술규격서(OTS) HANUL 3&4, 9-542-M206 - 모델번호 TWL 45S - 도면번호 N0-000433 - PNS NO : M206-DG-B01-03,04 - 도면 품목번호 235 한울 원자력 본부 - 패키지 번호 M206 제출서류목록 - 첨부기술규격서 적용 | CLYDE PUMPS LTD(OLD:WEIR PUMPS) | TWL 45S
2020 | 1 | 계획예방정비용 | 한울 | 2발전소 | 3 | 16 | 200512822 | 정비부분품(SPAR) | 국외 | Q | 파이프,금속제 | 파이프,금속제,STUB,PUMP,SA217 GR.WC1,FLANGE,AS | EA | 2 | 기계부 | 김동훈 | 054-785-1326 | 품명 파이프,금속제 - 파이프타입 STUB - 파이프용도 PUMP - 파이프재질 SA217 GR.WC1 - 부속품목 FLANGE - 적용품질기준 ASME NQA-1 - 품질보증서류 CERTIFICATE OF CONFORMANCE - CMTR - NCR/SDDR(IF APPLICABLE) - 별칭 STUB PIPE AND FLANGE 원자력안전범주 NUCLEAR SAFETY RELATED 품질등급 Q등급 제작사 CLYDE PUMPS LTD(OLD:WEIR PUMPS - 모델번호 TWL 45S - 도면 품목번호 245 - 제작 도면번호 N0-000433 - 도면번호 M206-DG-B01-03,04 한울 원자력 본부 - 패키지 번호 M206 | CLYDE PUMPS LTD(OLD:WEIR PUMPS) | TWL 45S
2020 | 2 | 계획예방정비용 | 한울 | 2발전소 | 4 | 15 | 200512822 | 정비부분품(SPAR) | 국외 | Q | 파이프,금속제 | 파이프,금속제,STUB,PUMP,SA217 GR.WC1,FLANGE,AS | EA | 2 | 기계부 | 이민주 | 054-785-2647 | 품명 파이프,금속제 - 파이프타입 STUB - 파이프용도 PUMP - 파이프재질 SA217 GR.WC1 - 부속품목 FLANGE - 적용품질기준 ASME NQA-1 - 품질보증서류 CERTIFICATE OF CONFORMANCE - CMTR - NCR/SDDR(IF APPLICABLE) - 별칭 STUB PIPE AND FLANGE 원자력안전범주 NUCLEAR SAFETY RELATED 품질등급 Q등급 제작사 CLYDE PUMPS LTD(OLD:WEIR PUMPS - 모델번호 TWL 45S - 도면 품목번호 245 - 제작 도면번호 N0-000433 - 도면번호 M206-DG-B01-03,04 한울 원자력 본부 - 패키지 번호 M206 | CLYDE PUMPS LTD(OLD:WEIR PUMPS) | TWL 45S
2020 | 1 | 계획예방정비용 | 한울 | 2발전소 | 3 | 16 | 200512823 | 정비부분품(SPAR) | 국외 | Q | 플러그,기계용 | 플러그,기계용,NPT,PUMP,1 1/4 INCH,SA479-304L, | EA | 2 | 기계부 | 김동훈 | 054-785-1326 | 품명 플러그,기계용 - 플러그타입 NPT - 플러그용도 PUMP - 직경 1 1/4 INCH - 플러그재질 SA479-304L - 적용품질기준 ASME NQA-1 - 품질보증서류 CERTIFICATE OF CONFORMANCE - CMTR - NCR/SDDR(IF APPLICABLE) - 별칭 PLUG,1 1/4' NPT 원자력안전범주 NUCLEAR SAFETY RELATED 품질등급 Q등급 제작사 CLYDE PUMPS LTD(OLD:WEIR PUMPS - 제작 도면번호 N0-000433 - 도면 품목번호 292 - 도면번호 M206-DG-B01-03,04 - 모델번호 TWL 45S 한울 원자력 본부 - 패키지 번호 M206 | CLYDE PUMPS LTD(OLD:WEIR PUMPS) | TWL 45S
2020 | 2 | 계획예방정비용 | 한울 | 2발전소 | 4 | 15 | 200512823 | 정비부분품(SPAR) | 국외 | Q | 플러그,기계용 | 플러그,기계용,NPT,PUMP,1 1/4 INCH,SA479-304L, | EA | 2 | 기계부 | 이민주 | 054-785-2647 | 품명 플러그,기계용 - 플러그타입 NPT - 플러그용도 PUMP - 직경 1 1/4 INCH - 플러그재질 SA479-304L - 적용품질기준 ASME NQA-1 - 품질보증서류 CERTIFICATE OF CONFORMANCE - CMTR - NCR/SDDR(IF APPLICABLE) - 별칭 PLUG,1 1/4' NPT 원자력안전범주 NUCLEAR SAFETY RELATED 품질등급 Q등급 제작사 CLYDE PUMPS LTD(OLD:WEIR PUMPS - 제작 도면번호 N0-000433 - 도면 품목번호 292 - 도면번호 M206-DG-B01-03,04 - 모델번호 TWL 45S 한울 원자력 본부 - 패키지 번호 M206 | CLYDE PUMPS LTD(OLD:WEIR PUMPS) | TWL 45S
2020 | 1 | 계획예방정비용 | 한울 | 2발전소 | 3 | 16 | 200512824 | 정비부분품(SPAR) | 국외 | Q | 안내깃,펌프,원심식 | 안내깃,펌프,원심식,INDUCER,STELLITE 6,T/D AFWP, | EA | 2 | 기계부 | 김동훈 | 054-785-1326 | 품명 안내깃,펌프,원심식 - 별칭 INDUCER - 재질 STELLITE 6 - 특수사항 T/D AFWP - 적용품질기준 ASME NQA-1 - 품질서류 1 CERTIFICATE OF CONFORMANCE 원자력안전범주 NUCLEAR SAFETY RELATED 품질등급 Q등급 제작사 CLYDE PUMPS LTD(OLD:WEIR PUMPS - 도면 품목번호 732 - 제작 도면번호 N0-000433 - 도면번호 M206-DG-B01-03,04 - 모델번호 TWL 45S 한울 원자력 본부 - 패키지 번호 M206 | CLYDE PUMPS LTD(OLD:WEIR PUMPS) | TWL 45S
2020 | 2 | 계획예방정비용 | 한울 | 2발전소 | 4 | 15 | 200512824 | 정비부분품(SPAR) | 국외 | Q | 안내깃,펌프,원심식 | 안내깃,펌프,원심식,INDUCER,STELLITE 6,T/D AFWP, | EA | 2 | 기계부 | 이민주 | 054-785-2647 | 품명 안내깃,펌프,원심식 - 별칭 INDUCER - 재질 STELLITE 6 - 특수사항 T/D AFWP - 적용품질기준 ASME NQA-1 - 품질서류 1 CERTIFICATE OF CONFORMANCE 원자력안전범주 NUCLEAR SAFETY RELATED 품질등급 Q등급 제작사 CLYDE PUMPS LTD(OLD:WEIR PUMPS - 도면 품목번호 732 - 제작 도면번호 N0-000433 - 도면번호 M206-DG-B01-03,04 - 모델번호 TWL 45S 한울 원자력 본부 - 패키지 번호 M206 | CLYDE PUMPS LTD(OLD:WEIR PUMPS) | TWL 45S
2020 | 1 | 계획예방정비용 | 한울 | 2발전소 | 3 | 16 | 200512825 | 정비부분품(SPAR) | 국외 | Q | 오리피스 | 오리피스,VENTURY,BS970-420S29(ASTM A276 TP42 | EA | 2 | 기계부 | 김동훈 | 054-785-1326 | 품명 오리피스 - 별칭 VENTURY - 재질 BS970-420S29(ASTM A276 TP420) - 특수사항 T/D AFWP - 적용품질기준 ASME NQA-1 - 품질서류 1 CERTIFICATE OF CONFORMANCE 원자력안전범주 NUCLEAR SAFETY RELATED 품질등급 Q등급 제작사 CLYDE PUMPS LTD(OLD:WEIR PUMPS - 도면 품목번호 734 - 모델번호 TWL 45S - 도면번호 M206-DG-B01-03,04 - 제작 도면번호 N0-000433 한울 원자력 본부 - 패키지 번호 M206 | CLYDE PUMPS LTD(OLD:WEIR PUMPS) | TWL 45S
2020 | 2 | 계획예방정비용 | 한울 | 2발전소 | 4 | 15 | 200512825 | 정비부분품(SPAR) | 국외 | Q | 오리피스 | 오리피스,VENTURY,BS970-420S29(ASTM A276 TP42 | EA | 2 | 기계부 | 이민주 | 054-785-2647 | 품명 오리피스 - 별칭 VENTURY - 재질 BS970-420S29(ASTM A276 TP420) - 특수사항 T/D AFWP - 적용품질기준 ASME NQA-1 - 품질서류 1 CERTIFICATE OF CONFORMANCE 원자력안전범주 NUCLEAR SAFETY RELATED 품질등급 Q등급 제작사 CLYDE PUMPS LTD(OLD:WEIR PUMPS - 도면 품목번호 734 - 모델번호 TWL 45S - 도면번호 M206-DG-B01-03,04 - 제작 도면번호 N0-000433 한울 원자력 본부 - 패키지 번호 M206 | CLYDE PUMPS LTD(OLD:WEIR PUMPS) | TWL 45S
2020 | 1 | 계획예방정비용 | 한울 | 2발전소 | 3 | 16 | 200512826 | 정비부분품(SPAR) | 국외 | Q | 하우징, 전기회전기기용 | HOUSING,BODY,STEAM CONDITIONING UNIT,ST | EA | 2 | 기계부 | 김동훈 | 054-785-1326 | 품명 HOUSING - 별칭 BODY,STEAM CONDITIONING UNIT - 용도 STEAM CONDITIOINING UNIT,PUMP - 재질 SA217 GR.WC1 - 설치기기 정보 T/D AFWP - 적용품질기준 ASME NQA-1 - 품질서류 1 CERTIFICATE OF CONFORMANCE - CERTIFIED MATERIAL TEST REPORT - NCR/SDDR(IF APPLICABLE) 원자력안전범주 NUCLEAR SAFETY RELATED 품질등급 Q등급 제작사 CLYDE PUMPS LTD(OLD:WEIR PUMPS - 도면 품목번호 739 - 제작 도면번호 N0-000433 - 모델번호 TWL 45S - 도면번호 M206-DG-B01-03,04 한울 원자력 본부 - 패키지 번호 M206 | CLYDE PUMPS LTD(OLD:WEIR PUMPS) | TWL 45S
2020 | 2 | 계획예방정비용 | 한울 | 2발전소 | 4 | 15 | 200512826 | 정비부분품(SPAR) | 국외 | Q | 하우징, 전기회전기기용 | HOUSING,BODY,STEAM CONDITIONING UNIT,ST | EA | 2 | 기계부 | 이민주 | 054-785-2647 | 품명 HOUSING - 별칭 BODY,STEAM CONDITIONING UNIT - 용도 STEAM CONDITIOINING UNIT,PUMP - 재질 SA217 GR.WC1 - 설치기기 정보 T/D AFWP - 적용품질기준 ASME NQA-1 - 품질서류 1 CERTIFICATE OF CONFORMANCE - CERTIFIED MATERIAL TEST REPORT - NCR/SDDR(IF APPLICABLE) 원자력안전범주 NUCLEAR SAFETY RELATED 품질등급 Q등급 제작사 CLYDE PUMPS LTD(OLD:WEIR PUMPS - 도면 품목번호 739 - 제작 도면번호 N0-000433 - 모델번호 TWL 45S - 도면번호 M206-DG-B01-03,04 한울 원자력 본부 - 패키지 번호 M206 | CLYDE PUMPS LTD(OLD:WEIR PUMPS) | TWL 45S
2020 | 1 | 계획예방정비용 | 한울 | 2발전소 | 3 | 16 | 200512827 | 정비부분품(SPAR) | 국외 | A | 커버,이물질 유입 방지용 | COVER,SPPED PROBE,FOR PUMP,BS970-431S29( | EA | 2 | 기계부 | 김동훈 | 054-785-1326 | 품명 COVER - 커버용도 SPPED PROBE,FOR PUMP - 커버재질 BS970-431S29(ASTM A276 TP431) - 특수사항 T/D AFWP - 품질보증서류 CERTIFICATE OF CONFORMANCE - 별칭 HOLDER,SPEED PROBE 원자력안전범주 NUCLEAR SAFETY RELATED 품질등급 A등급 제작사 CLYDE PUMPS LTD(OLD:WEIR PUMPS - 모델번호 TWL 45S - 도면번호 M206-DG-B01-03,04 - 제작 도면번호 N0-000433 - 도면 품목번호 799 한울 원자력 본부 - 패키지 번호 M206 | CLYDE PUMPS LTD(OLD:WEIR PUMPS) | TWL 45S
2020 | 2 | 계획예방정비용 | 한울 | 2발전소 | 4 | 15 | 200512827 | 정비부분품(SPAR) | 국외 | A | 커버,이물질 유입 방지용 | COVER,SPPED PROBE,FOR PUMP,BS970-431S29( | EA | 2 | 기계부 | 이민주 | 054-785-2647 | 품명 COVER - 커버용도 SPPED PROBE,FOR PUMP - 커버재질 BS970-431S29(ASTM A276 TP431) - 특수사항 T/D AFWP - 품질보증서류 CERTIFICATE OF CONFORMANCE - 별칭 HOLDER,SPEED PROBE 원자력안전범주 NUCLEAR SAFETY RELATED 품질등급 A등급 제작사 CLYDE PUMPS LTD(OLD:WEIR PUMPS - 모델번호 TWL 45S - 도면번호 M206-DG-B01-03,04 - 제작 도면번호 N0-000433 - 도면 품목번호 799 한울 원자력 본부 - 패키지 번호 M206 | CLYDE PUMPS LTD(OLD:WEIR PUMPS) | TWL 45S
2022 | 1 | 계획예방정비용 | 고리 | 3발전소 | 6(신2) | 7 | 200512847 | 정비부분품(SPAR) | 국내 | S | 멀티 스위치어셈블리 | 멀티 스위치어셈블리,LEVEL SWITCH,헤드(AL.C), 몸체(DUR | EA | 2 | 계측제어부 | 박재진 | 051-726-5665 | 품명 멀티 스위치어셈블리 - 스위치어셈블리타입 LEVEL SWITCH - 스위치어셈블리재질 헤드(AL.C), 몸체(DURALUUMIN) - 정격전압 AC 220V 0.5A/DC 24V 0.5A - 스위치동작타입 REED SWITCH - 스위치수 SPDT - 터미널타입 단자대 타입 - 나사시리즈 PF 1/2(전선관) - 환경보호 WEATHER-PROOF (IP65) - 설치방법 LEVEL GAUGE 측면 설치 - 특수사항 -20 ~ 60℃ 원자력안전범주 NON NUCLEAR SAFETY RELATED 품질등급 S등급 제작사 (주)하이트롤 - 모델번호 HR-10L | (주)하이트롤 | HR-10L
2022 | 1 | 계획예방정비용 | 고리 | 3발전소 | 6(신2) | 7 | 200512848 | 정비부분품(SPAR) | 국내 | S | 마노미터,압력측정용 | 마노미터,압력측정용,BACK CONNECTION,100㎜ DIA,SS31 | EA | 2 | 계측제어부 | 박재진 | 051-726-5665 | 품명 마노미터,압력측정용 - 타입(형식) BACK CONNECTION - 사이즈 100㎜ DIA - 재질 SS316 - 범위(RANGE) 0~4BAR - 정확도 ±1% - 연결(CONNECTION) 데이터 NPT 3/8 - 특수사항 PROTECTION : IP65 - 품질서류 1 TEST REPORT 원자력안전범주 NON NUCLEAR SAFETY RELATED 품질등급 S등급 제작사 한국나가노(주) - 모델번호 GV46-313E1002XXXXXX5 | 한국나가노(주) | GV46-313E1002XXXXXX5
2022 | 1 | 계획예방정비용 | 고리 | 3발전소 | 6(신2) | 7 | 200512849 | 정비부분품(SPAR) | 국내 | S | 마노미터,압력측정용 | 마노미터,압력측정용,BACK CONNECTION,100㎜ DIA,SS31 | EA | 1 | 계측제어부 | 박재진 | 051-726-5665 | 품명 마노미터,압력측정용 - 타입(형식) BACK CONNECTION - 사이즈 100㎜ DIA - 재질 SS316 - 범위(RANGE) 0~25BAR - 정확도 ±1% - 연결(CONNECTION) 데이터 NPT 3/8 - 특수사항 PROTECTION : IP65 - 품질서류 1 TEST REPORT 원자력안전범주 NON NUCLEAR SAFETY RELATED 품질등급 S등급 제작사 한국나가노(주) - 모델번호 GV46-313K1002XXXXXX5 | 한국나가노(주) | GV46-313K1002XXXXXX5
2020 | 1 | 경상예방정비용 | 한울 | 3발전소 |  |  | 200512949 | 정비부분품(SPAR) | 국내 | S | 화염방지기 | 화염방지기,FRAME ARRESTER,KSFI- 1 1/2",BODY: | EA | 1 | 기계부 | 이한경 | 054-785-1636 | 품명 화염방지기 - 별칭 FRAME ARRESTER - 타입(형식) KSFI- 1 1/2" - 재질 BODY:A216WCB,ELEMENT:A240-316L - 치수 1 1/2" - ANSI 150# R.F - 적용기술기준 API 2000, BS7244 - 품질서류 1 하자보증서 - 품질서류 2 MTR 또는 MILL SHEET - 외관 및 치수성적서 원자력안전범주 NON NUCLEAR SAFETY RELATED 품질등급 S등급
2020 | 1 | 계획예방정비용 | 한울 | 2발전소 | 3 | 16 | 200512975 | 정비부분품(SPAR) | 국외 | Q | 나사 | 나사,SCREW,SOCKET SET,PUMP,M5,BS6150-A4-70 | EA | 2 | 기계부 | 김동훈 | 054-785-1326 | 품명 나사 - 나사타입 SCREW,SOCKET SET - 나사용도 PUMP - 호칭경 M5 - 나사재질 BS6150-A4-70(ASTM F738 A4-70) - 적용품질기준 ASME NQA-1 - 품질보증서류 CERTIFICATE OF CONFORMANCE - 별칭 SCREW,SOCKET SET-M5 원자력안전범주 NUCLEAR SAFETY RELATED 품질등급 Q등급 제작사 CLYDE PUMPS LTD(OLD:WEIR PUMPS - 제작 도면번호 N0-000433 - 도면 품목번호 800 - 모델번호 TWL 45S - 도면번호 M206-DG-B01-03,04 한울 원자력 본부 - 패키지 번호 M206 | CLYDE PUMPS LTD(OLD:WEIR PUMPS) | TWL 45S
2020 | 2 | 계획예방정비용 | 한울 | 2발전소 | 4 | 15 | 200512975 | 정비부분품(SPAR) | 국외 | Q | 나사 | 나사,SCREW,SOCKET SET,PUMP,M5,BS6150-A4-70 | EA | 2 | 기계부 | 이민주 | 054-785-2647 | 품명 나사 - 나사타입 SCREW,SOCKET SET - 나사용도 PUMP - 호칭경 M5 - 나사재질 BS6150-A4-70(ASTM F738 A4-70) - 적용품질기준 ASME NQA-1 - 품질보증서류 CERTIFICATE OF CONFORMANCE - 별칭 SCREW,SOCKET SET-M5 원자력안전범주 NUCLEAR SAFETY RELATED 품질등급 Q등급 제작사 CLYDE PUMPS LTD(OLD:WEIR PUMPS - 제작 도면번호 N0-000433 - 도면 품목번호 800 - 모델번호 TWL 45S - 도면번호 M206-DG-B01-03,04 한울 원자력 본부 - 패키지 번호 M206 | CLYDE PUMPS LTD(OLD:WEIR PUMPS) | TWL 45S
2020 | 1 | 계획예방정비용 | 한울 | 2발전소 | 3 | 16 | 200512976 | 정비부분품(SPAR) | 국외 | Q | 나사 | 나사,SCREW,SOCKET HEAD SET,PUMP,M5,SOCKET, | EA | 2 | 기계부 | 김동훈 | 054-785-1326 | 품명 나사 - 나사타입 SCREW,SOCKET HEAD SET - 나사용도 PUMP - 호칭경 M5 - 나사헤드형태 SOCKET - 나사재질 BS6150-A4-70(ASTM F738 A4-70) - 적용품질기준 ASME NQA-1 - 품질보증서류 CERTIFICATE OF CONFORMANCE - 별칭 SCREW,SOCKET HEAD SET-M5 원자력안전범주 NUCLEAR SAFETY RELATED 품질등급 Q등급 제작사 CLYDE PUMPS LTD(OLD:WEIR PUMPS - 제작 도면번호 N0-000433 - 도면 품목번호 801 - 모델번호 TWL 45S - 도면번호 M206-DG-B01-03,04 한울 원자력 본부 - 패키지 번호 M206 | CLYDE PUMPS LTD(OLD:WEIR PUMPS) | TWL 45S
2020 | 2 | 계획예방정비용 | 한울 | 2발전소 | 4 | 15 | 200512976 | 정비부분품(SPAR) | 국외 | Q | 나사 | 나사,SCREW,SOCKET HEAD SET,PUMP,M5,SOCKET, | EA | 2 | 기계부 | 이민주 | 054-785-2647 | 품명 나사 - 나사타입 SCREW,SOCKET HEAD SET - 나사용도 PUMP - 호칭경 M5 - 나사헤드형태 SOCKET - 나사재질 BS6150-A4-70(ASTM F738 A4-70) - 적용품질기준 ASME NQA-1 - 품질보증서류 CERTIFICATE OF CONFORMANCE - 별칭 SCREW,SOCKET HEAD SET-M5 원자력안전범주 NUCLEAR SAFETY RELATED 품질등급 Q등급 제작사 CLYDE PUMPS LTD(OLD:WEIR PUMPS - 제작 도면번호 N0-000433 - 도면 품목번호 801 - 모델번호 TWL 45S - 도면번호 M206-DG-B01-03,04 한울 원자력 본부 - 패키지 번호 M206 | CLYDE PUMPS LTD(OLD:WEIR PUMPS) | TWL 45S
2020 | 1 | 계획예방정비용 | 한울 | 2발전소 | 3 | 16 | 200512977 | 정비부분품(SPAR) | 국외 | Q | 나사 | 나사,SCREW,PUMP,M20,HEX,BS6150-A4-70(ASTM | EA | 2 | 기계부 | 김동훈 | 054-785-1326 | 품명 나사 - 나사타입 SCREW - 나사용도 PUMP - 호칭경 M20 - 나사헤드형태 HEX - 나사재질 BS6150-A4-70(ASTM F738 A4-70) - 적용품질기준 ASME NQA-1 - 품질보증서류 CERTIFICATE OF CONFORMANCE - 별칭 SCREW,HEX HEAD SET-M20 원자력안전범주 NUCLEAR SAFETY RELATED 품질등급 Q등급 제작사 CLYDE PUMPS LTD(OLD:WEIR PUMPS - 제작 도면번호 N0-000433 - 도면 품목번호 397 - 모델번호 TWL 45S - 도면번호 M206-DG-B01-03,04 한울 원자력 본부 - 패키지 번호 M206 | CLYDE PUMPS LTD(OLD:WEIR PUMPS) | TWL 45S
2020 | 2 | 계획예방정비용 | 한울 | 2발전소 | 4 | 15 | 200512977 | 정비부분품(SPAR) | 국외 | Q | 나사 | 나사,SCREW,PUMP,M20,HEX,BS6150-A4-70(ASTM | EA | 2 | 기계부 | 이민주 | 054-785-2647 | 품명 나사 - 나사타입 SCREW - 나사용도 PUMP - 호칭경 M20 - 나사헤드형태 HEX - 나사재질 BS6150-A4-70(ASTM F738 A4-70) - 적용품질기준 ASME NQA-1 - 품질보증서류 CERTIFICATE OF CONFORMANCE - 별칭 SCREW,HEX HEAD SET-M20 원자력안전범주 NUCLEAR SAFETY RELATED 품질등급 Q등급 제작사 CLYDE PUMPS LTD(OLD:WEIR PUMPS - 제작 도면번호 N0-000433 - 도면 품목번호 397 - 모델번호 TWL 45S - 도면번호 M206-DG-B01-03,04 한울 원자력 본부 - 패키지 번호 M206 | CLYDE PUMPS LTD(OLD:WEIR PUMPS) | TWL 45S
2020 | 1 | 계획예방정비용 | 한울 | 2발전소 | 3 | 16 | 200512978 | 정비부분품(SPAR) | 국외 | Q | 나사 | 나사,SCREW,PUMP,M20,HEX,BS6150-A4-70(ASTM | EA | 2 | 기계부 | 김동훈 | 054-785-1326 | 품명 나사 - 나사타입 SCREW - 나사용도 PUMP - 호칭경 M20 - 나사헤드형태 HEX - 나사재질 BS6150-A4-70(ASTM F738 A4-70) - 적용품질기준 ASME NQA-1 - 품질보증서류 CERTIFICATE OF CONFORMANCE - 별칭 SCREW,HEX HEAD SET-M20 원자력안전범주 NUCLEAR SAFETY RELATED 품질등급 Q등급 제작사 CLYDE PUMPS LTD(OLD:WEIR PUMPS - 제작 도면번호 N0-000433 - 도면 품목번호 398 - 모델번호 TWL 45S - 도면번호 M206-DG-B01-03,04 한울 원자력 본부 - 패키지 번호 M206 | CLYDE PUMPS LTD(OLD:WEIR PUMPS) | TWL 45S
2020 | 2 | 계획예방정비용 | 한울 | 2발전소 | 4 | 15 | 200512978 | 정비부분품(SPAR) | 국외 | Q | 나사 | 나사,SCREW,PUMP,M20,HEX,BS6150-A4-70(ASTM | EA | 2 | 기계부 | 이민주 | 054-785-2647 | 품명 나사 - 나사타입 SCREW - 나사용도 PUMP - 호칭경 M20 - 나사헤드형태 HEX - 나사재질 BS6150-A4-70(ASTM F738 A4-70) - 적용품질기준 ASME NQA-1 - 품질보증서류 CERTIFICATE OF CONFORMANCE - 별칭 SCREW,HEX HEAD SET-M20 원자력안전범주 NUCLEAR SAFETY RELATED 품질등급 Q등급 제작사 CLYDE PUMPS LTD(OLD:WEIR PUMPS - 제작 도면번호 N0-000433 - 도면 품목번호 398 - 모델번호 TWL 45S - 도면번호 M206-DG-B01-03,04 한울 원자력 본부 - 패키지 번호 M206 | CLYDE PUMPS LTD(OLD:WEIR PUMPS) | TWL 45S
2020 | 1 | 계획예방정비용 | 한울 | 2발전소 | 3 | 16 | 200512981 | 정비부분품(SPAR) | 국외 | A | 핀(PIN),기계요소 | 핀(PIN),기계요소,GUIDE,PUMP,BS970-431S29(ASTM | EA | 2 | 기계부 | 김동훈 | 054-785-1326 | 품명 핀(PIN),기계요소 - 핀(PIN)타입 GUIDE - 핀(PIN)용도 PUMP - 핀(PIN)재질 BS970-431S29(ASTM A276 TP431) - 품질보증서류 CERTIFICATE OF CONFORMANCE - 별칭 PIN,GUIDE 원자력안전범주 NON NUCLEAR SAFETY RELATED 품질등급 A등급 제작사 CLYDE PUMPS LTD(OLD:WEIR PUMPS - 도면번호 M206-DG-B01-03,04 - 제작 도면번호 N0-000433 - 모델번호 TWL 45S - 도면 품목번호 804 한울 원자력 본부 - 패키지 번호 M206 | CLYDE PUMPS LTD(OLD:WEIR PUMPS) | TWL 45S
2020 | 2 | 계획예방정비용 | 한울 | 2발전소 | 4 | 15 | 200512981 | 정비부분품(SPAR) | 국외 | A | 핀(PIN),기계요소 | 핀(PIN),기계요소,GUIDE,PUMP,BS970-431S29(ASTM | EA | 2 | 기계부 | 이민주 | 054-785-2647 | 품명 핀(PIN),기계요소 - 핀(PIN)타입 GUIDE - 핀(PIN)용도 PUMP - 핀(PIN)재질 BS970-431S29(ASTM A276 TP431) - 품질보증서류 CERTIFICATE OF CONFORMANCE - 별칭 PIN,GUIDE 원자력안전범주 NON NUCLEAR SAFETY RELATED 품질등급 A등급 제작사 CLYDE PUMPS LTD(OLD:WEIR PUMPS - 도면번호 M206-DG-B01-03,04 - 제작 도면번호 N0-000433 - 모델번호 TWL 45S - 도면 품목번호 804 한울 원자력 본부 - 패키지 번호 M206 | CLYDE PUMPS LTD(OLD:WEIR PUMPS) | TWL 45S
2020 | 1 | 계획예방정비용 | 한울 | 2발전소 | 3 | 16 | 200512988 | 정비부분품(SPAR) | 국외 | Q | 오-링 | 오-링,CIRCULAR,T/D AFWP,O'RING,ORIGINAL EQ | EA | 2 | 기계부 | 김동훈 | 054-785-1326 | 품명 오-링 - 오-링타입 CIRCULAR - 특수사항 T/D AFWP - 별칭 O'RING 원자력안전범주 NUCLEAR SAFETY RELATED 품질등급 Q등급 제작사 CLYDE PUMPS LTD(OLD:WEIR PUMPS - 제작사 유형(MFR CATEGORY) ORIGINAL EQUIP. SUPPLIER - 원기술규격서(OTS) HANUL 3&4, 9-542-M206 - 부품번호 P/N 806 - 모델번호 M/N TWL 45S - 도면번호 2429 M206-DG-B01-03,04 - 제작 도면번호 OEM N0-000433 REV.7 - 도면 품목번호 I/N 806 한울 원자력 본부 - 패키지 번호 M206 제출서류목록 - 첨부기술규격서 적용 - 품질증빙/제출서류목록(QVDL) - 품질보증확인서(C of C) | CLYDE PUMPS LTD(OLD:WEIR PUMPS) | M/N TWL 45S | P/N 806
2020 | 2 | 계획예방정비용 | 한울 | 2발전소 | 4 | 15 | 200512988 | 정비부분품(SPAR) | 국외 | Q | 오-링 | 오-링,CIRCULAR,T/D AFWP,O'RING,ORIGINAL EQ | EA | 2 | 기계부 | 이민주 | 054-785-2647 | 품명 오-링 - 오-링타입 CIRCULAR - 특수사항 T/D AFWP - 별칭 O'RING 원자력안전범주 NUCLEAR SAFETY RELATED 품질등급 Q등급 제작사 CLYDE PUMPS LTD(OLD:WEIR PUMPS - 제작사 유형(MFR CATEGORY) ORIGINAL EQUIP. SUPPLIER - 원기술규격서(OTS) HANUL 3&4, 9-542-M206 - 부품번호 P/N 806 - 모델번호 M/N TWL 45S - 도면번호 2429 M206-DG-B01-03,04 - 제작 도면번호 OEM N0-000433 REV.7 - 도면 품목번호 I/N 806 한울 원자력 본부 - 패키지 번호 M206 제출서류목록 - 첨부기술규격서 적용 - 품질증빙/제출서류목록(QVDL) - 품질보증확인서(C of C) | CLYDE PUMPS LTD(OLD:WEIR PUMPS) | M/N TWL 45S | P/N 806
2020 | 1 | 계획예방정비용 | 한울 | 2발전소 | 3 | 16 | 200512989 | 정비부분품(SPAR) | 국외 | Q | 플러그,기계용 | 플러그,기계용,PIN,NOZZLE SEGMENT DOWEL PIN,OPU | EA | 2 | 기계부 | 김동훈 | 054-785-1326 | 품명 플러그,기계용 - 플러그타입 PIN - 플러그용도 NOZZLE SEGMENT DOWEL PIN,OPUMP - 플러그재질 BS970-080M40(A29 GR.1040) - 적용품질기준 ASME NQA-1 - 품질보증서류 CERTIFICATE OF CONFORMANCE - 별칭 PLUG,NOZZLE SEGMENT DOWEL PIN 원자력안전범주 NUCLEAR SAFETY RELATED 품질등급 Q등급 제작사 CLYDE PUMPS LTD(OLD:WEIR PUMPS - 제작 도면번호 N0-000433 - 도면 품목번호 807 - 도면번호 M206-DG-B01-03,04 - 모델번호 TWL 45S 한울 원자력 본부 - 패키지 번호 M206 | CLYDE PUMPS LTD(OLD:WEIR PUMPS) | TWL 45S
2020 | 2 | 계획예방정비용 | 한울 | 2발전소 | 4 | 15 | 200512989 | 정비부분품(SPAR) | 국외 | Q | 플러그,기계용 | 플러그,기계용,PIN,NOZZLE SEGMENT DOWEL PIN,OPU | EA | 2 | 기계부 | 이민주 | 054-785-2647 | 품명 플러그,기계용 - 플러그타입 PIN - 플러그용도 NOZZLE SEGMENT DOWEL PIN,OPUMP - 플러그재질 BS970-080M40(A29 GR.1040) - 적용품질기준 ASME NQA-1 - 품질보증서류 CERTIFICATE OF CONFORMANCE - 별칭 PLUG,NOZZLE SEGMENT DOWEL PIN 원자력안전범주 NUCLEAR SAFETY RELATED 품질등급 Q등급 제작사 CLYDE PUMPS LTD(OLD:WEIR PUMPS - 제작 도면번호 N0-000433 - 도면 품목번호 807 - 도면번호 M206-DG-B01-03,04 - 모델번호 TWL 45S 한울 원자력 본부 - 패키지 번호 M206 | CLYDE PUMPS LTD(OLD:WEIR PUMPS) | TWL 45S
2020 | 1 | 계획예방정비용 | 한울 | 2발전소 | 3 | 16 | 200512990 | 정비부분품(SPAR) | 국외 | Q | 플랜지 | 플랜지,SW,PUMP,SA182-F304L,20 N/B,ASME NQA- | EA | 2 | 기계부 | 김동훈 | 054-785-1326 | 품명 플랜지 - 플랜지타입 SW - 플랜지용도 PUMP - 플랜지재질 SA182-F304L - 배관공칭규격(NPS) 20 N/B - 적용품질기준 ASME NQA-1 - 품질보증서류 CERTIFICATE OF CONFORMANCE - NCR/SDDR(IF APPLICABLE) - 시험성적서류 CERTIFIED MATERIAL TEST REPORT - 별칭 FLANGE 20 N/B ANSI 150 S/WELD 원자력안전범주 NUCLEAR SAFETY RELATED 품질등급 Q등급 제작사 CLYDE PUMPS LTD(OLD:WEIR PUMPS - 제작 도면번호 N0-000433 - 도면 품목번호 813 - 도면번호 M206-DG-B01-03,04 - 모델번호 TWL 45S 한울 원자력 본부 - 패키지 번호 M206 | CLYDE PUMPS LTD(OLD:WEIR PUMPS) | TWL 45S
2020 | 2 | 계획예방정비용 | 한울 | 2발전소 | 4 | 15 | 200512990 | 정비부분품(SPAR) | 국외 | Q | 플랜지 | 플랜지,SW,PUMP,SA182-F304L,20 N/B,ASME NQA- | EA | 2 | 기계부 | 이민주 | 054-785-2647 | 품명 플랜지 - 플랜지타입 SW - 플랜지용도 PUMP - 플랜지재질 SA182-F304L - 배관공칭규격(NPS) 20 N/B - 적용품질기준 ASME NQA-1 - 품질보증서류 CERTIFICATE OF CONFORMANCE - NCR/SDDR(IF APPLICABLE) - 시험성적서류 CERTIFIED MATERIAL TEST REPORT - 별칭 FLANGE 20 N/B ANSI 150 S/WELD 원자력안전범주 NUCLEAR SAFETY RELATED 품질등급 Q등급 제작사 CLYDE PUMPS LTD(OLD:WEIR PUMPS - 제작 도면번호 N0-000433 - 도면 품목번호 813 - 도면번호 M206-DG-B01-03,04 - 모델번호 TWL 45S 한울 원자력 본부 - 패키지 번호 M206 | CLYDE PUMPS LTD(OLD:WEIR PUMPS) | TWL 45S
2020 | 1 | 계획예방정비용 | 한울 | 2발전소 | 3 | 16 | 200512991 | 정비부분품(SPAR) | 국외 | Q | 나사 | 나사,SCREW,SOCKET SET,PUMP,M5 X 10LG,BS615 | EA | 2 | 기계부 | 김동훈 | 054-785-1326 | 품명 나사 - 나사타입 SCREW,SOCKET SET - 나사용도 PUMP - 호칭경 M5 X 10LG - 나사재질 BS6150-C3-80(ASTM F738 C3-80) - 별칭 SCREW,SOCKET SET M5 X 10LG 원자력안전범주 NUCLEAR SAFETY RELATED 품질등급 Q등급 제작사 CLYDE PUMPS LTD(OLD:WEIR PUMPS - 도면 품목번호 I/N 816 - 제작 도면번호 OEM N0-000433 REV.7 - 도면번호 2429 M206-DG-B01-03,04 - 모델번호 M/N TWL 45S - 제작사 유형(MFR CATEGORY) ORIGINAL EQUIP. SUPPLIER - 원기술규격서(OTS) HANUL 3&4, 9-542-M206 - 부품번호 P/N 816 한울 원자력 본부 - 패키지 번호 M206 제출서류목록 - 첨부기술규격서 적용 - 품질증빙/제출서류목록(QVDL) - 품질보증확인서(C of C) | CLYDE PUMPS LTD(OLD:WEIR PUMPS) | M/N TWL 45S | P/N 816
2020 | 2 | 계획예방정비용 | 한울 | 2발전소 | 4 | 15 | 200512991 | 정비부분품(SPAR) | 국외 | Q | 나사 | 나사,SCREW,SOCKET SET,PUMP,M5 X 10LG,BS615 | EA | 2 | 기계부 | 이민주 | 054-785-2647 | 품명 나사 - 나사타입 SCREW,SOCKET SET - 나사용도 PUMP - 호칭경 M5 X 10LG - 나사재질 BS6150-C3-80(ASTM F738 C3-80) - 별칭 SCREW,SOCKET SET M5 X 10LG 원자력안전범주 NUCLEAR SAFETY RELATED 품질등급 Q등급 제작사 CLYDE PUMPS LTD(OLD:WEIR PUMPS - 도면 품목번호 I/N 816 - 제작 도면번호 OEM N0-000433 REV.7 - 도면번호 2429 M206-DG-B01-03,04 - 모델번호 M/N TWL 45S - 제작사 유형(MFR CATEGORY) ORIGINAL EQUIP. SUPPLIER - 원기술규격서(OTS) HANUL 3&4, 9-542-M206 - 부품번호 P/N 816 한울 원자력 본부 - 패키지 번호 M206 제출서류목록 - 첨부기술규격서 적용 - 품질증빙/제출서류목록(QVDL) - 품질보증확인서(C of C) | CLYDE PUMPS LTD(OLD:WEIR PUMPS) | M/N TWL 45S | P/N 816
2020 | 1 | 계획예방정비용 | 한울 | 2발전소 | 3 | 16 | 200512992 | 정비부분품(SPAR) | 국외 | Q | 와셔 | 와셔,PUMP,BS970 420S29(ASTM A726 TP420),TW | EA | 2 | 기계부 | 김동훈 | 054-785-1326 | 품명 와셔 - 와셔용도 PUMP - 와셔재질 BS970 420S29(ASTM A726 TP420) - 특수사항 TWL 45S - 적용품질기준 ASME NQA-1 - 품질보증서류 CERTIFICATE OF CONFORMANCE - 별칭 WASHER 원자력안전범주 NUCLEAR SAFETY RELATED 품질등급 Q등급 제작사 CLYDE PUMPS LTD(OLD:WEIR PUMPS - 모델번호 TWL 45S - 도면번호 M206-DG-B01-03,04 - 도면 품목번호 874 - 제작 도면번호 N0-000433 한울 원자력 본부 - 패키지 번호 M206 | CLYDE PUMPS LTD(OLD:WEIR PUMPS) | TWL 45S
2020 | 2 | 계획예방정비용 | 한울 | 2발전소 | 4 | 15 | 200512992 | 정비부분품(SPAR) | 국외 | Q | 와셔 | 와셔,PUMP,BS970 420S29(ASTM A726 TP420),TW | EA | 2 | 기계부 | 이민주 | 054-785-2647 | 품명 와셔 - 와셔용도 PUMP - 와셔재질 BS970 420S29(ASTM A726 TP420) - 특수사항 TWL 45S - 적용품질기준 ASME NQA-1 - 품질보증서류 CERTIFICATE OF CONFORMANCE - 별칭 WASHER 원자력안전범주 NUCLEAR SAFETY RELATED 품질등급 Q등급 제작사 CLYDE PUMPS LTD(OLD:WEIR PUMPS - 모델번호 TWL 45S - 도면번호 M206-DG-B01-03,04 - 도면 품목번호 874 - 제작 도면번호 N0-000433 한울 원자력 본부 - 패키지 번호 M206 | CLYDE PUMPS LTD(OLD:WEIR PUMPS) | TWL 45S
2020 | 1 | 계획예방정비용 | 한울 | 2발전소 | 3 | 16 | 200512993 | 정비부분품(SPAR) | 국외 | Q | 개스킷 | 개스킷,JOINT,KLINGERSIL C4509,T/D AFWP,ASM | EA | 2 | 기계부 | 김동훈 | 054-785-1326 | 품명 개스킷 - 가스켓타입 JOINT - 가스켓재질 KLINGERSIL C4509 - 특수사항 T/D AFWP - 적용품질기준 ASME NQA-1 - 품질보증서류 CERTIFICATE OF CONFORMANCE - 별칭 JOINT 원자력안전범주 NUCLEAR SAFETY RELATED 품질등급 Q등급 제작사 CLYDE PUMPS LTD(OLD:WEIR PUMPS - 모델번호 TWL 45S - 도면번호 M206-DG-B01-03,04 - 도면 품목번호 875 - 제작 도면번호 N0-000433 한울 원자력 본부 - 패키지 번호 M206 | CLYDE PUMPS LTD(OLD:WEIR PUMPS) | TWL 45S
2020 | 2 | 계획예방정비용 | 한울 | 2발전소 | 4 | 15 | 200512993 | 정비부분품(SPAR) | 국외 | Q | 개스킷 | 개스킷,JOINT,KLINGERSIL C4509,T/D AFWP,ASM | EA | 2 | 기계부 | 이민주 | 054-785-2647 | 품명 개스킷 - 가스켓타입 JOINT - 가스켓재질 KLINGERSIL C4509 - 특수사항 T/D AFWP - 적용품질기준 ASME NQA-1 - 품질보증서류 CERTIFICATE OF CONFORMANCE - 별칭 JOINT 원자력안전범주 NUCLEAR SAFETY RELATED 품질등급 Q등급 제작사 CLYDE PUMPS LTD(OLD:WEIR PUMPS - 모델번호 TWL 45S - 도면번호 M206-DG-B01-03,04 - 도면 품목번호 875 - 제작 도면번호 N0-000433 한울 원자력 본부 - 패키지 번호 M206 | CLYDE PUMPS LTD(OLD:WEIR PUMPS) | TWL 45S
2020 | 1 | 계획예방정비용 | 한울 | 2발전소 | 3 | 16 | 200512994 | 정비부분품(SPAR) | 국외 | Q | 브라켓 | BRACKET,BEARING,FOR PUMP,ASTM A216 GR.W | EA | 3 | 기계부 | 김동훈 | 054-785-1326 | 품명 BRACKET - 브라켓용도 BEARING,FOR PUMP - 브라켓재질 ASTM A216 GR.WCB - 특수사항 BORIC ACID MAKEUP PUMP - 적용품질기준 ASME NQA-1 - 품질보증서류 CERTIFICATE OF CONFORMANCE - 별칭 BEARING BRACKET 원자력안전범주 NUCLEAR SAFETY RELATED 품질등급 Q등급 제작사 UNION PUMP COMPANY - 부품번호 849 - 모델번호 1-½×3×10HHS - 도면번호 9-904-Z-170-001 - 제작 도면번호 SEC E02239 45 한울 원자력 본부 - 패키지 번호 ED2H | UNION PUMP COMPANY | 1-½×3×10HHS | 849
2020 | 2 | 계획예방정비용 | 한울 | 2발전소 | 4 | 15 | 200512994 | 정비부분품(SPAR) | 국외 | Q | 브라켓 | BRACKET,BEARING,FOR PUMP,ASTM A216 GR.W | EA | 3 | 기계부 | 이민주 | 054-785-2647 | 품명 BRACKET - 브라켓용도 BEARING,FOR PUMP - 브라켓재질 ASTM A216 GR.WCB - 특수사항 BORIC ACID MAKEUP PUMP - 적용품질기준 ASME NQA-1 - 품질보증서류 CERTIFICATE OF CONFORMANCE - 별칭 BEARING BRACKET 원자력안전범주 NUCLEAR SAFETY RELATED 품질등급 Q등급 제작사 UNION PUMP COMPANY - 부품번호 849 - 모델번호 1-½×3×10HHS - 도면번호 9-904-Z-170-001 - 제작 도면번호 SEC E02239 45 한울 원자력 본부 - 패키지 번호 ED2H | UNION PUMP COMPANY | 1-½×3×10HHS | 849
2020 | 1 | 계획예방정비용 | 한울 | 2발전소 | 3 | 16 | 200512996 | 정비부분품(SPAR) | 국외 | A | 커버,이물질 유입 방지용 | COVER,BEARING,FOR PUMP,ALUMINUM, ANSI TP | EA | 3 | 기계부 | 김동훈 | 054-785-1326 | 품명 COVER - 커버용도 BEARING,FOR PUMP - 커버재질 ALUMINUM, ANSI TP A3800.0 - 특수사항 BORIC ACID MAKEUP PUMP - 품질보증서류 CERTIFICATE OF CONFORMANCE - 별칭 BEARING BRACKER COVER 원자력안전범주 NON NUCLEAR SAFETY RELATED 품질등급 A등급 제작사 UNION PUMP COMPANY - 부품번호 845-1 - 모델번호 1-½×3×10HHS - 도면번호 9-904-Z-170-001 - 제작 도면번호 SEC E02239 45 한울 원자력 본부 - 패키지 번호 ED2H | UNION PUMP COMPANY | 1-½×3×10HHS | 845-1
2020 | 2 | 계획예방정비용 | 한울 | 2발전소 | 4 | 15 | 200512996 | 정비부분품(SPAR) | 국외 | A | 커버,이물질 유입 방지용 | COVER,BEARING,FOR PUMP,ALUMINUM, ANSI TP | EA | 3 | 기계부 | 이민주 | 054-785-2647 | 품명 COVER - 커버용도 BEARING,FOR PUMP - 커버재질 ALUMINUM, ANSI TP A3800.0 - 특수사항 BORIC ACID MAKEUP PUMP - 품질보증서류 CERTIFICATE OF CONFORMANCE - 별칭 BEARING BRACKER COVER 원자력안전범주 NON NUCLEAR SAFETY RELATED 품질등급 A등급 제작사 UNION PUMP COMPANY - 부품번호 845-1 - 모델번호 1-½×3×10HHS - 도면번호 9-904-Z-170-001 - 제작 도면번호 SEC E02239 45 한울 원자력 본부 - 패키지 번호 ED2H | UNION PUMP COMPANY | 1-½×3×10HHS | 845-1
2020 | 1 | 계획예방정비용 | 한울 | 2발전소 | 3 | 16 | 200512997 | 정비부분품(SPAR) | 국외 | A | 오일러, 자동급유 | OILER,BRG BRK OIL BREATHER W/LIFTEYE,ZIN | SET | 3 | 기계부 | 김동훈 | 054-785-1326 | 품명 OILER - 별칭 BRG BRK OIL BREATHER W/LIFTEYE - 재질 ZINC PLATED STEEL - 설치기기 정보 BORIC ACID MAKEUP PUMP - 품질서류 1 CERTIFICATE OF CONFORMANCE 원자력안전범주 NON NUCLEAR SAFETY RELATED 품질등급 A등급 제작사 UNION PUMP COMPANY - 제작 도면번호 SEC E02239 45 - 도면번호 9-904-Z-170-001 - 부품번호 835 - 모델번호 1-½×3×10HHS 한울 원자력 본부 - 패키지 번호 ED2H | UNION PUMP COMPANY | 1-½×3×10HHS | 835
2020 | 2 | 계획예방정비용 | 한울 | 2발전소 | 4 | 15 | 200512997 | 정비부분품(SPAR) | 국외 | A | 오일러, 자동급유 | OILER,BRG BRK OIL BREATHER W/LIFTEYE,ZIN | SET | 3 | 기계부 | 이민주 | 054-785-2647 | 품명 OILER - 별칭 BRG BRK OIL BREATHER W/LIFTEYE - 재질 ZINC PLATED STEEL - 설치기기 정보 BORIC ACID MAKEUP PUMP - 품질서류 1 CERTIFICATE OF CONFORMANCE 원자력안전범주 NON NUCLEAR SAFETY RELATED 품질등급 A등급 제작사 UNION PUMP COMPANY - 제작 도면번호 SEC E02239 45 - 도면번호 9-904-Z-170-001 - 부품번호 835 - 모델번호 1-½×3×10HHS 한울 원자력 본부 - 패키지 번호 ED2H | UNION PUMP COMPANY | 1-½×3×10HHS | 835
2020 | 1 | 계획예방정비용 | 한울 | 2발전소 | 3 | 16 | 200512998 | 정비부분품(SPAR) | 국외 | Q | 나사 | 나사,STUD,SEAL GLAND,FOR PUMP,ASME SA-564 | EA | 3 | 기계부 | 김동훈 | 054-785-1326 | 품명 나사 - 나사타입 STUD - 나사용도 SEAL GLAND,FOR PUMP - 나사재질 ASME SA-564 GR.630 COND.H-1100 - 적용품질기준 ASME NQA-1 - 품질보증서류 CERTIFICATE OF CONFORMANCE - CMTR - NCR/SDDR(IF APPLICABLE) - 별칭 SEAL GLAND STUD 원자력안전범주 NUCLEAR SAFETY RELATED 품질등급 Q등급 제작사 UNION PUMP COMPANY - 제작 도면번호 SEC E02239 45 - 부품번호 824-2 - 모델번호 1-½×3×10HHS - 도면번호 9-904-Z-170-001 한울 원자력 본부 - 패키지 번호 ED2H | UNION PUMP COMPANY | 1-½×3×10HHS | 824-2
2020 | 2 | 계획예방정비용 | 한울 | 2발전소 | 4 | 15 | 200512998 | 정비부분품(SPAR) | 국외 | Q | 나사 | 나사,STUD,SEAL GLAND,FOR PUMP,ASME SA-564 | EA | 3 | 기계부 | 이민주 | 054-785-2647 | 품명 나사 - 나사타입 STUD - 나사용도 SEAL GLAND,FOR PUMP - 나사재질 ASME SA-564 GR.630 COND.H-1100 - 적용품질기준 ASME NQA-1 - 품질보증서류 CERTIFICATE OF CONFORMANCE - CMTR - NCR/SDDR(IF APPLICABLE) - 별칭 SEAL GLAND STUD 원자력안전범주 NUCLEAR SAFETY RELATED 품질등급 Q등급 제작사 UNION PUMP COMPANY - 제작 도면번호 SEC E02239 45 - 부품번호 824-2 - 모델번호 1-½×3×10HHS - 도면번호 9-904-Z-170-001 한울 원자력 본부 - 패키지 번호 ED2H | UNION PUMP COMPANY | 1-½×3×10HHS | 824-2
2020 | 1 | 계획예방정비용 | 한울 | 2발전소 | 3 | 16 | 200512999 | 정비부분품(SPAR) | 국외 | Q | 나사 | 나사,STUD,CASING,FOR PUMP,ASME SA-540 GR. | EA | 3 | 기계부 | 김동훈 | 054-785-1326 | 품명 나사 - 나사타입 STUD - 나사용도 CASING,FOR PUMP - 나사재질 ASME SA-540 GR.B22 CLASS 1 - 적용품질기준 ASME NQA-1 - 품질보증서류 CERTIFICATE OF CONFORMANCE - CMTR - NCR/SDDR(IF APPLICABLE) - 별칭 CASING STUD 원자력안전범주 NUCLEAR SAFETY RELATED 품질등급 Q등급 제작사 UNION PUMP COMPANY - 제작 도면번호 SEC E02239 45 - 부품번호 824-1 - 모델번호 1-½×3×10HHS - 도면번호 9-904-Z-170-001 한울 원자력 본부 - 패키지 번호 ED2H | UNION PUMP COMPANY | 1-½×3×10HHS | 824-1
2020 | 2 | 계획예방정비용 | 한울 | 2발전소 | 4 | 15 | 200512999 | 정비부분품(SPAR) | 국외 | Q | 나사 | 나사,STUD,CASING,FOR PUMP,ASME SA-540 GR. | EA | 3 | 기계부 | 이민주 | 054-785-2647 | 품명 나사 - 나사타입 STUD - 나사용도 CASING,FOR PUMP - 나사재질 ASME SA-540 GR.B22 CLASS 1 - 적용품질기준 ASME NQA-1 - 품질보증서류 CERTIFICATE OF CONFORMANCE - CMTR - NCR/SDDR(IF APPLICABLE) - 별칭 CASING STUD 원자력안전범주 NUCLEAR SAFETY RELATED 품질등급 Q등급 제작사 UNION PUMP COMPANY - 제작 도면번호 SEC E02239 45 - 부품번호 824-1 - 모델번호 1-½×3×10HHS - 도면번호 9-904-Z-170-001 한울 원자력 본부 - 패키지 번호 ED2H | UNION PUMP COMPANY | 1-½×3×10HHS | 824-1
2020 | 1 | 계획예방정비용 | 한울 | 2발전소 | 3 | 16 | 200513076 | 정비부분품(SPAR) | 국외 | Q | 너트 | 너트,IMPELLER,FOR PUMP,A747 TYPE CB7CU CON | EA | 3 | 기계부 | 김동훈 | 054-785-1326 | 품명 너트 - 너트용도 IMPELLER,FOR PUMP - 너트재질 A747 TYPE CB7CU COND.H-1150M - 특수사항 BORIC ACID MAKEUP PUMP - 적용품질기준 ASME NQA-1 - 품질보증서류 CERTIFICATE OF CONFORMANCE - 별칭 IMPELLER NUT 원자력안전범주 NUCLEAR SAFETY RELATED 품질등급 Q등급 제작사 UNION PUMP COMPANY - 모델번호 1-½×3×10HHS - 도면번호 9-904-Z-170-001 - 제작 도면번호 SEC E02239 45 - 부품번호 821-1 한울 원자력 본부 - 패키지 번호 ED2H | UNION PUMP COMPANY | 1-½×3×10HHS
2020 | 2 | 계획예방정비용 | 한울 | 2발전소 | 4 | 15 | 200513076 | 정비부분품(SPAR) | 국외 | Q | 너트 | 너트,IMPELLER,FOR PUMP,A747 TYPE CB7CU CON | EA | 3 | 기계부 | 이민주 | 054-785-2647 | 품명 너트 - 너트용도 IMPELLER,FOR PUMP - 너트재질 A747 TYPE CB7CU COND.H-1150M - 특수사항 BORIC ACID MAKEUP PUMP - 적용품질기준 ASME NQA-1 - 품질보증서류 CERTIFICATE OF CONFORMANCE - 별칭 IMPELLER NUT 원자력안전범주 NUCLEAR SAFETY RELATED 품질등급 Q등급 제작사 UNION PUMP COMPANY - 모델번호 1-½×3×10HHS - 도면번호 9-904-Z-170-001 - 제작 도면번호 SEC E02239 45 - 부품번호 821-1 한울 원자력 본부 - 패키지 번호 ED2H | UNION PUMP COMPANY | 1-½×3×10HHS
2020 | 1 | 계획예방정비용 | 한울 | 2발전소 | 3 | 16 | 200513077 | 정비부분품(SPAR) | 국외 | Q | 커플링,샤프트용 | 커플링,샤프트용,PUMP DRIVE COUPLING,DINAMICALLY | EA | 3 | 기계부 | 김동훈 | 054-785-1326 | 품명 커플링,샤프트용 - 별칭 PUMP DRIVE COUPLING - 타입(형식) DINAMICALLY BALANCED - 재질 STEEL W/300 SERIES STS DISK - 품질서류 1 CERTIFICATE OF CONFORMANCE 원자력안전범주 NUCLEAR SAFETY RELATED 품질등급 Q등급 제작사 UNION PUMP COMPANY - 모델번호 1-½×3×10HHS - 도면번호 9-904-Z-170-001 - 제작 도면번호 SEC E02239 45 - 부품번호 818-1 한울 원자력 본부 - 패키지 번호 ED2H | UNION PUMP COMPANY | 1-½×3×10HHS
2020 | 2 | 계획예방정비용 | 한울 | 2발전소 | 4 | 15 | 200513077 | 정비부분품(SPAR) | 국외 | Q | 커플링,샤프트용 | 커플링,샤프트용,PUMP DRIVE COUPLING,DINAMICALLY | EA | 3 | 기계부 | 이민주 | 054-785-2647 | 품명 커플링,샤프트용 - 별칭 PUMP DRIVE COUPLING - 타입(형식) DINAMICALLY BALANCED - 재질 STEEL W/300 SERIES STS DISK - 품질서류 1 CERTIFICATE OF CONFORMANCE 원자력안전범주 NUCLEAR SAFETY RELATED 품질등급 Q등급 제작사 UNION PUMP COMPANY - 모델번호 1-½×3×10HHS - 도면번호 9-904-Z-170-001 - 제작 도면번호 SEC E02239 45 - 부품번호 818-1 한울 원자력 본부 - 패키지 번호 ED2H | UNION PUMP COMPANY | 1-½×3×10HHS
2020 | 1 | 계획예방정비용 | 한울 | 2발전소 | 3 | 16 | 200513078 | 정비부분품(SPAR) | 국외 | Q | 캡, 이물질 유입 방지용 | CAP,,OUTBOARD BRG BRACKET END CAP,BEARIN | EA | 3 | 기계부 | 김동훈 | 054-785-1326 | 품명 CAP, - 별칭 OUTBOARD BRG BRACKET END CAP - 용도 BEARING BRACKET,FOR PUMP - 재질 ASTM A216 GR.WCB - 적용품질기준 ASME NQA-1 - 품질서류 1 CERTIFICATE OF CONFORMANCE 원자력안전범주 NUCLEAR SAFETY RELATED 품질등급 Q등급 제작사 UNION PUMP COMPANY - 부품번호 813-2 - 모델번호 1-½×3×10HHS - 도면번호 9-904-Z-170-001 - 제작 도면번호 SEC E02239 45 한울 원자력 본부 - 패키지 번호 ED2H | UNION PUMP COMPANY | 1-½×3×10HHS | 813-2
2020 | 2 | 계획예방정비용 | 한울 | 2발전소 | 4 | 15 | 200513078 | 정비부분품(SPAR) | 국외 | Q | 캡, 이물질 유입 방지용 | CAP,,OUTBOARD BRG BRACKET END CAP,BEARIN | EA | 3 | 기계부 | 이민주 | 054-785-2647 | 품명 CAP, - 별칭 OUTBOARD BRG BRACKET END CAP - 용도 BEARING BRACKET,FOR PUMP - 재질 ASTM A216 GR.WCB - 적용품질기준 ASME NQA-1 - 품질서류 1 CERTIFICATE OF CONFORMANCE 원자력안전범주 NUCLEAR SAFETY RELATED 품질등급 Q등급 제작사 UNION PUMP COMPANY - 부품번호 813-2 - 모델번호 1-½×3×10HHS - 도면번호 9-904-Z-170-001 - 제작 도면번호 SEC E02239 45 한울 원자력 본부 - 패키지 번호 ED2H | UNION PUMP COMPANY | 1-½×3×10HHS | 813-2
2020 | 2 | 계획예방정비용 | 고리 | 3발전소 | 5(신1) | 6 | 200513094 | 정비부분품(SPAR) | 국내 | Q | 오-링 | 오-링,AS568A-012,9.25㎜,1.78㎜,FLUOROCARBON( | EA | 1 | 계측제어부 | 박재진 | 051-726-5665 | 품명 오-링 - 오-링표준규격번호 AS568A-012 - 내경 9.25㎜ - 두께 1.78㎜ - 오-링재질 FLUOROCARBON(FKM) - 경도등급 75 ±5 - 허용오차(내경) ±0.13㎜ - 허용오차(두께) ±0.08㎜ - 색깔(COLOR) BLACK - 품질보증서류 CERTIFICATE OF CONFORMANCE - 시험성적서류 TEST REPORTS 원자력안전범주 NUCLEAR SAFETY RELATED 품질등급 Q등급 제작사 한국필아공업(주) - 모델번호 #4775 012-FKM 제작사 PARKER HANNIFIN CORP - 모델번호 V0747 2-012 | 한국필아공업(주) | #4775 012-FKM
2021 | 1 | 경상예방정비용 | 고리 | 3발전소 |  |  | 200513113 | 정비부분품(SPAR) | 국내 | S | 레벨스위치 | 레벨스위치,MICRO S/W TYPE,2DPDT-SMC,125VAC 0. | EA | 5 | 계측제어부 | 김민석 | 051-726-2362 | 품명 레벨스위치 - 레벨스위치타입 MICRO S/W TYPE - 접촉기능 2DPDT-SMC - 접촉용량 125VAC 0.05A - 사용온도(상한) 80℃ - 별칭 SET PLATE ASS'Y(SMC) 원자력안전범주 NON NUCLEAR SAFETY RELATED 품질등급 S등급 제작사 서진인스텍(주) - 부품번호 PLA002 - 주설비 참고자료 9-183-J217B | 서진인스텍(주) |  | PLA002
2020 | 2 | 계획예방정비용 | 고리 | 3발전소 | 5(신1) | 6 | 200513126 | 정비부분품(SPAR) | 국내 | S | 하우징, 전기회전기기용 | HOUSING,VIBRATION SENSOR MOUNTING,GENER | EA | 1 | 계측제어부 | 박승찬 | 051-726-2364 | 품명 HOUSING - 별칭 VIBRATION SENSOR MOUNTING - 용도 GENERATOR JOURNAL BEARING #1 - 치수 57.2MD, 406.4ML - 재질 SM20C - 설치기기 정보 BENTLY NEVADA 26530 DUAL PROBE - 적용기술기준 공급사의 해당 원 기기 설계자료 - 적용품질기준 원자력 구매관리 품질보증 요건 원자력안전범주 NON NUCLEAR SAFETY RELATED 품질등급 S등급 제작사 두산중공업주식회사 - 부품번호 U93101A160015 - 도면번호 U931 | 두산중공업주식회사 |  | U93101A160015
2020 | 1 | 계획예방정비용 | 한울 | 2발전소 | 3 | 16 | 200513188 | 정비부분품(SPAR) | 국외 | Q | 키(KEY),기계요소 | 키(KEY),기계요소,RECTANGULAR,ASTM A108 GR.101 | EA | 3 | 기계부 | 김동훈 | 054-785-1326 | 품명 키(KEY),기계요소 - 키(KEY)타입 RECTANGULAR - 키(KEY)재질 ASTM A108 GR.1018 - 특수사항 BORIC ACID MAKEUP PUMP - 적용품질기준 ASME NQA-1 - 품질보증서류 CERTIFICATE OF CONFORMANCE - 별칭 PUMP DRIVE COUPLING KEY 원자력안전범주 NUCLEAR SAFETY RELATED 품질등급 Q등급 제작사 UNION PUMP COMPANY - 부품번호 811-3 - 모델번호 1-½×3×10HHS - 제작 도면번호 SEC E02239 45 - 도면번호 9-904-Z-170-001 한울 원자력 본부 - 패키지 번호 ED2H | UNION PUMP COMPANY | 1-½×3×10HHS | 811-3
2020 | 2 | 계획예방정비용 | 한울 | 2발전소 | 4 | 15 | 200513188 | 정비부분품(SPAR) | 국외 | Q | 키(KEY),기계요소 | 키(KEY),기계요소,RECTANGULAR,ASTM A108 GR.101 | EA | 3 | 기계부 | 이민주 | 054-785-2647 | 품명 키(KEY),기계요소 - 키(KEY)타입 RECTANGULAR - 키(KEY)재질 ASTM A108 GR.1018 - 특수사항 BORIC ACID MAKEUP PUMP - 적용품질기준 ASME NQA-1 - 품질보증서류 CERTIFICATE OF CONFORMANCE - 별칭 PUMP DRIVE COUPLING KEY 원자력안전범주 NUCLEAR SAFETY RELATED 품질등급 Q등급 제작사 UNION PUMP COMPANY - 부품번호 811-3 - 모델번호 1-½×3×10HHS - 제작 도면번호 SEC E02239 45 - 도면번호 9-904-Z-170-001 한울 원자력 본부 - 패키지 번호 ED2H | UNION PUMP COMPANY | 1-½×3×10HHS | 811-3
2020 | 1 | 계획예방정비용 | 한울 | 2발전소 | 3 | 16 | 200513189 | 정비부분품(SPAR) | 국외 | Q | 캡, 이물질 유입 방지용 | CAP,,INBOARD BRG BRACKET END CAP,BEARING | EA | 3 | 기계부 | 김동훈 | 054-785-1326 | 품명 CAP, - 별칭 INBOARD BRG BRACKET END CAP - 용도 BEARING BRACKET,FOR PUMP - 재질 ASTM A216 GR.WCB - 적용품질기준 ASME NQA-1 - 품질서류 1 CERTIFICATE OF CONFORMANCE 원자력안전범주 NUCLEAR SAFETY RELATED 품질등급 Q등급 제작사 UNION PUMP COMPANY - 부품번호 813-1 - 모델번호 1-½×3×10HHS - 도면번호 9-904-Z-170-001 - 제작 도면번호 SEC E02239 45 한울 원자력 본부 - 패키지 번호 ED2H | UNION PUMP COMPANY | 1-½×3×10HHS | 813-1
2020 | 2 | 계획예방정비용 | 한울 | 2발전소 | 4 | 15 | 200513189 | 정비부분품(SPAR) | 국외 | Q | 캡, 이물질 유입 방지용 | CAP,,INBOARD BRG BRACKET END CAP,BEARING | EA | 3 | 기계부 | 이민주 | 054-785-2647 | 품명 CAP, - 별칭 INBOARD BRG BRACKET END CAP - 용도 BEARING BRACKET,FOR PUMP - 재질 ASTM A216 GR.WCB - 적용품질기준 ASME NQA-1 - 품질서류 1 CERTIFICATE OF CONFORMANCE 원자력안전범주 NUCLEAR SAFETY RELATED 품질등급 Q등급 제작사 UNION PUMP COMPANY - 부품번호 813-1 - 모델번호 1-½×3×10HHS - 도면번호 9-904-Z-170-001 - 제작 도면번호 SEC E02239 45 한울 원자력 본부 - 패키지 번호 ED2H | UNION PUMP COMPANY | 1-½×3×10HHS | 813-1
2020 | 1 | 계획예방정비용 | 한울 | 2발전소 | 3 | 16 | 200513214 | 정비부분품(SPAR) | 국외 | A | 하우징, 전기회전기기용 | HOUSING,PUMP DRIVE COUPLING GUARD,COUPLI | EA | 3 | 기계부 | 김동훈 | 054-785-1326 | 품명 HOUSING - 별칭 PUMP DRIVE COUPLING GUARD - 용도 COUPLING,FOR PUMP - 재질 STEEL - 설치기기 정보 BORIC ACID MAKEUP PUMP - 품질서류 1 CERTIFICATE OF CONFORMANCE 원자력안전범주 NON NUCLEAR SAFETY RELATED 품질등급 A등급 제작사 UNION PUMP COMPANY - 부품번호 812-1 - 모델번호 1-½×3×10HHS - 도면번호 9-904-Z-170-001 - 제작 도면번호 SEC E02239 45 한울 원자력 본부 - 패키지 번호 ED2H | UNION PUMP COMPANY | 1-½×3×10HHS | 812-1
2020 | 2 | 계획예방정비용 | 한울 | 2발전소 | 4 | 15 | 200513214 | 정비부분품(SPAR) | 국외 | A | 하우징, 전기회전기기용 | HOUSING,PUMP DRIVE COUPLING GUARD,COUPLI | EA | 3 | 기계부 | 이민주 | 054-785-2647 | 품명 HOUSING - 별칭 PUMP DRIVE COUPLING GUARD - 용도 COUPLING,FOR PUMP - 재질 STEEL - 설치기기 정보 BORIC ACID MAKEUP PUMP - 품질서류 1 CERTIFICATE OF CONFORMANCE 원자력안전범주 NON NUCLEAR SAFETY RELATED 품질등급 A등급 제작사 UNION PUMP COMPANY - 부품번호 812-1 - 모델번호 1-½×3×10HHS - 도면번호 9-904-Z-170-001 - 제작 도면번호 SEC E02239 45 한울 원자력 본부 - 패키지 번호 ED2H | UNION PUMP COMPANY | 1-½×3×10HHS | 812-1
2020 | 1 | 계획예방정비용 | 한울 | 2발전소 | 3 | 16 | 200513304 | 정비부분품(SPAR) | 국외 | A | 플러그,기계용 | 플러그,기계용,SQUARE HEAD,PUMP,3/4 INCH,STEEL, | EA | 3 | 기계부 | 김동훈 | 054-785-1326 | 품명 플러그,기계용 - 플러그타입 SQUARE HEAD - 플러그용도 PUMP - 직경 3/4 INCH - 플러그재질 STEEL - 품질보증서류 CERTIFICATE OF CONFORMANCE - 별칭 BRG BRACKET SQ HEAD PLUG 3/4'' 원자력안전범주 NON NUCLEAR SAFETY RELATED 품질등급 A등급 제작사 UNION PUMP COMPANY - 부품번호 649-11 - 제작 도면번호 SEC E02239 45 - 도면번호 9-904-Z-170-001 - 모델번호 1-½×3×10HHS 한울 원자력 본부 - 패키지 번호 ED2H | UNION PUMP COMPANY | 1-½×3×10HHS | 649-11
2020 | 2 | 계획예방정비용 | 한울 | 2발전소 | 4 | 15 | 200513304 | 정비부분품(SPAR) | 국외 | A | 플러그,기계용 | 플러그,기계용,SQUARE HEAD,PUMP,3/4 INCH,STEEL, | EA | 3 | 기계부 | 이민주 | 054-785-2647 | 품명 플러그,기계용 - 플러그타입 SQUARE HEAD - 플러그용도 PUMP - 직경 3/4 INCH - 플러그재질 STEEL - 품질보증서류 CERTIFICATE OF CONFORMANCE - 별칭 BRG BRACKET SQ HEAD PLUG 3/4'' 원자력안전범주 NON NUCLEAR SAFETY RELATED 품질등급 A등급 제작사 UNION PUMP COMPANY - 부품번호 649-11 - 제작 도면번호 SEC E02239 45 - 도면번호 9-904-Z-170-001 - 모델번호 1-½×3×10HHS 한울 원자력 본부 - 패키지 번호 ED2H | UNION PUMP COMPANY | 1-½×3×10HHS | 649-11
2020 | 1 | 계획예방정비용 | 한울 | 2발전소 | 3 | 16 | 200513305 | 정비부분품(SPAR) | 국외 | A | 플러그,기계용 | 플러그,기계용,SEAL GLAND DRAIN,FOR PUMP,18-8 S | EA | 3 | 기계부 | 김동훈 | 054-785-1326 | 품명 플러그,기계용 - 플러그용도 SEAL GLAND DRAIN,FOR PUMP - 플러그재질 18-8 STN.STL - 특수사항 BORIC ACID MAKEUP PUMP - 품질보증서류 CERTIFICATE OF CONFORMANCE - 별칭 SEAL GLAND DRAIN PLUG 원자력안전범주 NON NUCLEAR SAFETY RELATED 품질등급 A등급 제작사 UNION PUMP COMPANY - 부품번호 649-10 - 제작 도면번호 SEC E02239 45 - 도면번호 9-904-Z-170-001 - 모델번호 1-½×3×10HHS 한울 원자력 본부 - 패키지 번호 ED2H | UNION PUMP COMPANY | 1-½×3×10HHS | 649-10
2020 | 2 | 계획예방정비용 | 한울 | 2발전소 | 4 | 15 | 200513305 | 정비부분품(SPAR) | 국외 | A | 플러그,기계용 | 플러그,기계용,SEAL GLAND DRAIN,FOR PUMP,18-8 S | EA | 3 | 기계부 | 이민주 | 054-785-2647 | 품명 플러그,기계용 - 플러그용도 SEAL GLAND DRAIN,FOR PUMP - 플러그재질 18-8 STN.STL - 특수사항 BORIC ACID MAKEUP PUMP - 품질보증서류 CERTIFICATE OF CONFORMANCE - 별칭 SEAL GLAND DRAIN PLUG 원자력안전범주 NON NUCLEAR SAFETY RELATED 품질등급 A등급 제작사 UNION PUMP COMPANY - 부품번호 649-10 - 제작 도면번호 SEC E02239 45 - 도면번호 9-904-Z-170-001 - 모델번호 1-½×3×10HHS 한울 원자력 본부 - 패키지 번호 ED2H | UNION PUMP COMPANY | 1-½×3×10HHS | 649-10
2020 | 1 | 계획예방정비용 | 한울 | 2발전소 | 3 | 16 | 200513306 | 정비부분품(SPAR) | 국외 | A | 플러그,기계용 | 플러그,기계용,SQUARE HEAD,PUMP,1/3 INCH,STEEL, | EA | 3 | 기계부 | 김동훈 | 054-785-1326 | 품명 플러그,기계용 - 플러그타입 SQUARE HEAD - 플러그용도 PUMP - 직경 1/3 INCH - 플러그재질 STEEL - 품질보증서류 CERTIFICATE OF CONFORMANCE - 별칭 BRG BRACKET SQ HEAD PLUG 1/3'' 원자력안전범주 NON NUCLEAR SAFETY RELATED 품질등급 A등급 제작사 UNION PUMP COMPANY - 부품번호 649-8 - 제작 도면번호 SEC E02239 45 - 도면번호 9-904-Z-170-001 - 모델번호 1-½×3×10HHS 한울 원자력 본부 - 패키지 번호 ED2H | UNION PUMP COMPANY | 1-½×3×10HHS | 649-8
2020 | 2 | 계획예방정비용 | 한울 | 2발전소 | 4 | 15 | 200513306 | 정비부분품(SPAR) | 국외 | A | 플러그,기계용 | 플러그,기계용,SQUARE HEAD,PUMP,1/3 INCH,STEEL, | EA | 3 | 기계부 | 이민주 | 054-785-2647 | 품명 플러그,기계용 - 플러그타입 SQUARE HEAD - 플러그용도 PUMP - 직경 1/3 INCH - 플러그재질 STEEL - 품질보증서류 CERTIFICATE OF CONFORMANCE - 별칭 BRG BRACKET SQ HEAD PLUG 1/3'' 원자력안전범주 NON NUCLEAR SAFETY RELATED 품질등급 A등급 제작사 UNION PUMP COMPANY - 부품번호 649-8 - 제작 도면번호 SEC E02239 45 - 도면번호 9-904-Z-170-001 - 모델번호 1-½×3×10HHS 한울 원자력 본부 - 패키지 번호 ED2H | UNION PUMP COMPANY | 1-½×3×10HHS | 649-8
2020 | 1 | 계획예방정비용 | 한울 | 2발전소 | 3 | 16 | 200513307 | 정비부분품(SPAR) | 국외 | A | 플러그,기계용 | 플러그,기계용,BEARING BRACKET END CAP,PUMP,1/2 | EA | 3 | 기계부 | 김동훈 | 054-785-1326 | 품명 플러그,기계용 - 플러그타입 BEARING BRACKET END CAP - 플러그용도 PUMP - 직경 1/2 INCH - 플러그재질 STEEL - 품질보증서류 CERTIFICATE OF CONFORMANCE - 별칭 BRG BRK END CAP SQ HEAD PLUG 원자력안전범주 NON NUCLEAR SAFETY RELATED 품질등급 A등급 제작사 UNION PUMP COMPANY - 부품번호 649-7 - 제작 도면번호 SEC E02239 45 - 도면번호 9-904-Z-170-001 - 모델번호 1-½×3×10HHS 한울 원자력 본부 - 패키지 번호 ED2H | UNION PUMP COMPANY | 1-½×3×10HHS | 649-7
2020 | 2 | 계획예방정비용 | 한울 | 2발전소 | 4 | 15 | 200513307 | 정비부분품(SPAR) | 국외 | A | 플러그,기계용 | 플러그,기계용,BEARING BRACKET END CAP,PUMP,1/2 | EA | 3 | 기계부 | 이민주 | 054-785-2647 | 품명 플러그,기계용 - 플러그타입 BEARING BRACKET END CAP - 플러그용도 PUMP - 직경 1/2 INCH - 플러그재질 STEEL - 품질보증서류 CERTIFICATE OF CONFORMANCE - 별칭 BRG BRK END CAP SQ HEAD PLUG 원자력안전범주 NON NUCLEAR SAFETY RELATED 품질등급 A등급 제작사 UNION PUMP COMPANY - 부품번호 649-7 - 제작 도면번호 SEC E02239 45 - 도면번호 9-904-Z-170-001 - 모델번호 1-½×3×10HHS 한울 원자력 본부 - 패키지 번호 ED2H | UNION PUMP COMPANY | 1-½×3×10HHS | 649-7
2020 | 1 | 계획예방정비용 | 한울 | 2발전소 | 3 | 16 | 200513308 | 정비부분품(SPAR) | 국외 | Q | 플러그,기계용 | 플러그,기계용,CASING DRAIN,FOR PUMP,ASME SA-47 | EA | 3 | 기계부 | 김동훈 | 054-785-1326 | 품명 플러그,기계용 - 플러그용도 CASING DRAIN,FOR PUMP - 플러그재질 ASME SA-479 TYPE 304 - 특수사항 BORIC ACID MAKEUP PUMP - 적용품질기준 ASME NQA-1 - 품질보증서류 CERTIFICATE OF CONFORMANCE - CMTR - NCR/SDDR(IF APPLICABLE) - 별칭 CASING DRAIN PLUG 원자력안전범주 NUCLEAR SAFETY RELATED 품질등급 Q등급 제작사 UNION PUMP COMPANY - 부품번호 649-3 - 제작 도면번호 SEC E02239 45 - 도면번호 9-904-Z-170-001 - 모델번호 1-½×3×10HHS 한울 원자력 본부 - 패키지 번호 ED2H | UNION PUMP COMPANY | 1-½×3×10HHS | 649-3
2020 | 2 | 계획예방정비용 | 한울 | 2발전소 | 4 | 15 | 200513308 | 정비부분품(SPAR) | 국외 | Q | 플러그,기계용 | 플러그,기계용,CASING DRAIN,FOR PUMP,ASME SA-47 | EA | 3 | 기계부 | 이민주 | 054-785-2647 | 품명 플러그,기계용 - 플러그용도 CASING DRAIN,FOR PUMP - 플러그재질 ASME SA-479 TYPE 304 - 특수사항 BORIC ACID MAKEUP PUMP - 적용품질기준 ASME NQA-1 - 품질보증서류 CERTIFICATE OF CONFORMANCE - CMTR - NCR/SDDR(IF APPLICABLE) - 별칭 CASING DRAIN PLUG 원자력안전범주 NUCLEAR SAFETY RELATED 품질등급 Q등급 제작사 UNION PUMP COMPANY - 부품번호 649-3 - 제작 도면번호 SEC E02239 45 - 도면번호 9-904-Z-170-001 - 모델번호 1-½×3×10HHS 한울 원자력 본부 - 패키지 번호 ED2H | UNION PUMP COMPANY | 1-½×3×10HHS | 649-3
2020 | 1 | 계획예방정비용 | 한울 | 2발전소 | 3 | 16 | 200513309 | 정비부분품(SPAR) | 국외 | Q | 플러그,기계용 | 플러그,기계용,DRAIN PLUG,FOR PUMP,STEEL,BORIC | EA | 3 | 기계부 | 김동훈 | 054-785-1326 | 품명 플러그,기계용 - 플러그용도 DRAIN PLUG,FOR PUMP - 플러그재질 STEEL - 특수사항 BORIC ACID MAKEUP PUMP - 적용품질기준 ASME NQA-1 - 품질보증서류 CERTIFICATE OF CONFORMANCE - 시험성적서류 CERTIFIED MATERIAL TEST REPORT - 별칭 BEARING BRACKET DRAIN PLUG 원자력안전범주 NUCLEAR SAFETY RELATED 품질등급 Q등급 제작사 UNION PUMP COMPANY - 부품번호 649-1 - 제작 도면번호 SEC E02239 45 - 도면번호 9-904-Z-170-001 - 모델번호 1-½×3×10HHS 한울 원자력 본부 - 패키지 번호 ED2H | UNION PUMP COMPANY | 1-½×3×10HHS | 649-1
2020 | 2 | 계획예방정비용 | 한울 | 2발전소 | 4 | 15 | 200513309 | 정비부분품(SPAR) | 국외 | Q | 플러그,기계용 | 플러그,기계용,DRAIN PLUG,FOR PUMP,STEEL,BORIC | EA | 3 | 기계부 | 이민주 | 054-785-2647 | 품명 플러그,기계용 - 플러그용도 DRAIN PLUG,FOR PUMP - 플러그재질 STEEL - 특수사항 BORIC ACID MAKEUP PUMP - 적용품질기준 ASME NQA-1 - 품질보증서류 CERTIFICATE OF CONFORMANCE - 시험성적서류 CERTIFIED MATERIAL TEST REPORT - 별칭 BEARING BRACKET DRAIN PLUG 원자력안전범주 NUCLEAR SAFETY RELATED 품질등급 Q등급 제작사 UNION PUMP COMPANY - 부품번호 649-1 - 제작 도면번호 SEC E02239 45 - 도면번호 9-904-Z-170-001 - 모델번호 1-½×3×10HHS 한울 원자력 본부 - 패키지 번호 ED2H | UNION PUMP COMPANY | 1-½×3×10HHS | 649-1
2020 | 1 | 계획예방정비용 | 한울 | 2발전소 | 3 | 16 | 200513310 | 정비부분품(SPAR) | 국외 | A | 나사 | 나사,SETSCREW,BUSHING,FOR PUMP,18-8 STN.ST | EA | 3 | 기계부 | 김동훈 | 054-785-1326 | 품명 나사 - 나사타입 SETSCREW - 나사용도 BUSHING,FOR PUMP - 나사재질 18-8 STN.STL - 품질보증서류 CERTIFICATE OF CONFORMANCE - 별칭 THROAT BUSHING SETSCREW 원자력안전범주 NON NUCLEAR SAFETY RELATED 품질등급 A등급 제작사 UNION PUMP COMPANY - 제작 도면번호 SEC E02239 45 - 부품번호 178-10 - 모델번호 1-½×3×10HHS - 도면번호 9-904-Z-170-001 한울 원자력 본부 - 패키지 번호 ED2H | UNION PUMP COMPANY | 1-½×3×10HHS | 178-10
2020 | 2 | 계획예방정비용 | 한울 | 2발전소 | 4 | 15 | 200513310 | 정비부분품(SPAR) | 국외 | A | 나사 | 나사,SETSCREW,BUSHING,FOR PUMP,18-8 STN.ST | EA | 3 | 기계부 | 이민주 | 054-785-2647 | 품명 나사 - 나사타입 SETSCREW - 나사용도 BUSHING,FOR PUMP - 나사재질 18-8 STN.STL - 품질보증서류 CERTIFICATE OF CONFORMANCE - 별칭 THROAT BUSHING SETSCREW 원자력안전범주 NON NUCLEAR SAFETY RELATED 품질등급 A등급 제작사 UNION PUMP COMPANY - 제작 도면번호 SEC E02239 45 - 부품번호 178-10 - 모델번호 1-½×3×10HHS - 도면번호 9-904-Z-170-001 한울 원자력 본부 - 패키지 번호 ED2H | UNION PUMP COMPANY | 1-½×3×10HHS | 178-10
2020 | 1 | 계획예방정비용 | 한울 | 2발전소 | 3 | 16 | 200513311 | 정비부분품(SPAR) | 국외 | Q | 나사 | 나사,SETSCREW,IMPELLER NUT,FOR PUMP,18-8 S | EA | 3 | 기계부 | 김동훈 | 054-785-1326 | 품명 나사 - 나사타입 SETSCREW - 나사용도 IMPELLER NUT,FOR PUMP - 나사재질 18-8 STN.STL - 적용품질기준 ASME NQA-1 - 품질보증서류 CERTIFICATE OF CONFORMANCE - 별칭 IMPELLER NUT SETSCREW 원자력안전범주 NUCLEAR SAFETY RELATED 품질등급 Q등급 제작사 UNION PUMP COMPANY - 제작 도면번호 SETSCREW - 부품번호 178-9 - 모델번호 1-½×3×10HHS - 도면번호 9-904-Z-170-001 한울 원자력 본부 - 패키지 번호 ED2H | UNION PUMP COMPANY | 1-½×3×10HHS | 178-9
2020 | 2 | 계획예방정비용 | 한울 | 2발전소 | 4 | 15 | 200513311 | 정비부분품(SPAR) | 국외 | Q | 나사 | 나사,SETSCREW,IMPELLER NUT,FOR PUMP,18-8 S | EA | 3 | 기계부 | 이민주 | 054-785-2647 | 품명 나사 - 나사타입 SETSCREW - 나사용도 IMPELLER NUT,FOR PUMP - 나사재질 18-8 STN.STL - 적용품질기준 ASME NQA-1 - 품질보증서류 CERTIFICATE OF CONFORMANCE - 별칭 IMPELLER NUT SETSCREW 원자력안전범주 NUCLEAR SAFETY RELATED 품질등급 Q등급 제작사 UNION PUMP COMPANY - 제작 도면번호 SETSCREW - 부품번호 178-9 - 모델번호 1-½×3×10HHS - 도면번호 9-904-Z-170-001 한울 원자력 본부 - 패키지 번호 ED2H | UNION PUMP COMPANY | 1-½×3×10HHS | 178-9
2020 | 1 | 계획예방정비용 | 한울 | 2발전소 | 3 | 16 | 200513322 | 정비부분품(SPAR) | 국외 | A | 나사 | 나사,JACKSCREW,CASING COVER,FOR PUMP,18-8 | EA | 3 | 기계부 | 김동훈 | 054-785-1326 | 품명 나사 - 나사타입 JACKSCREW - 나사용도 CASING COVER,FOR PUMP - 나사재질 18-8 STN.STL - 품질보증서류 CERTIFICATE OF CONFORMANCE - 별칭 CASING COVER JACKSCREW 원자력안전범주 NON NUCLEAR SAFETY RELATED 품질등급 A등급 제작사 UNION PUMP COMPANY - 제작 도면번호 SEC E02239 45 - 부품번호 178-7 - 모델번호 1-½×3×10HHS - 도면번호 9-904-Z-170-001 한울 원자력 본부 - 패키지 번호 ED2H | UNION PUMP COMPANY | 1-½×3×10HHS | 178-7
2020 | 2 | 계획예방정비용 | 한울 | 2발전소 | 4 | 15 | 200513322 | 정비부분품(SPAR) | 국외 | A | 나사 | 나사,JACKSCREW,CASING COVER,FOR PUMP,18-8 | EA | 3 | 기계부 | 이민주 | 054-785-2647 | 품명 나사 - 나사타입 JACKSCREW - 나사용도 CASING COVER,FOR PUMP - 나사재질 18-8 STN.STL - 품질보증서류 CERTIFICATE OF CONFORMANCE - 별칭 CASING COVER JACKSCREW 원자력안전범주 NON NUCLEAR SAFETY RELATED 품질등급 A등급 제작사 UNION PUMP COMPANY - 제작 도면번호 SEC E02239 45 - 부품번호 178-7 - 모델번호 1-½×3×10HHS - 도면번호 9-904-Z-170-001 한울 원자력 본부 - 패키지 번호 ED2H | UNION PUMP COMPANY | 1-½×3×10HHS | 178-7
2020 | 1 | 계획예방정비용 | 한울 | 2발전소 | 3 | 16 | 200513323 | 정비부분품(SPAR) | 국외 | Q | 나사 | 나사,SETSCREW,OIL FLINGER,FOR PUMP,STEEL,O | EA | 3 | 기계부 | 김동훈 | 054-785-1326 | 품명 나사 - 나사타입 SETSCREW - 나사용도 OIL FLINGER,FOR PUMP - 나사재질 STEEL - 별칭 OIL FLINGER SETSCREW 원자력안전범주 NON NUCLEAR SAFETY RELATED 품질등급 Q등급 제작사 UNION PUMP COMPANY - 제작 도면번호 OEM SEC E02239 45 - 도면번호 2429 9-904-Z-170-001 - 모델번호 1-½×3×10HHS - 제작사 유형(MFR CATEGORY) ORIGINAL EQUIP. SUPPLIER - 원기술규격서(OTS) HANUL 3&4, 9-904-Z-404-001 - 원기기 기기검증(EQ Category) SEISMIC QUALIFICATION - 부품번호 178-6 한울 원자력 본부 - 패키지 번호 ED2H 제출서류목록 - 첨부기술규격서 적용 - 품질증빙/제출서류목록(QVDL) - 품질보증확인서(C of C) - 재료시험보고서(MTR OR MILL SHEET) | UNION PUMP COMPANY | 1-½×3×10HHS | 178-6
2020 | 2 | 계획예방정비용 | 한울 | 2발전소 | 4 | 15 | 200513323 | 정비부분품(SPAR) | 국외 | Q | 나사 | 나사,SETSCREW,OIL FLINGER,FOR PUMP,STEEL,O | EA | 3 | 기계부 | 이민주 | 054-785-2647 | 품명 나사 - 나사타입 SETSCREW - 나사용도 OIL FLINGER,FOR PUMP - 나사재질 STEEL - 별칭 OIL FLINGER SETSCREW 원자력안전범주 NON NUCLEAR SAFETY RELATED 품질등급 Q등급 제작사 UNION PUMP COMPANY - 제작 도면번호 OEM SEC E02239 45 - 도면번호 2429 9-904-Z-170-001 - 모델번호 1-½×3×10HHS - 제작사 유형(MFR CATEGORY) ORIGINAL EQUIP. SUPPLIER - 원기술규격서(OTS) HANUL 3&4, 9-904-Z-404-001 - 원기기 기기검증(EQ Category) SEISMIC QUALIFICATION - 부품번호 178-6 한울 원자력 본부 - 패키지 번호 ED2H 제출서류목록 - 첨부기술규격서 적용 - 품질증빙/제출서류목록(QVDL) - 품질보증확인서(C of C) - 재료시험보고서(MTR OR MILL SHEET) | UNION PUMP COMPANY | 1-½×3×10HHS | 178-6
2020 | 1 | 계획예방정비용 | 한울 | 2발전소 | 3 | 16 | 200513324 | 정비부분품(SPAR) | 국외 | Q | 나사 | 나사,SETSCREW OR ROLLPIN,IMPELLER RING,FOR | EA | 3 | 기계부 | 김동훈 | 054-785-1326 | 품명 나사 - 나사타입 SETSCREW OR ROLLPIN - 나사용도 IMPELLER RING,FOR PUMP - 나사재질 18-8 STN.STL - 적용품질기준 ASME NQA-1 - 품질보증서류 CERTIFICATE OF CONFORMANCE - 별칭 IMPELLER RING ROLLPIN/SETSCREW 원자력안전범주 NUCLEAR SAFETY RELATED 품질등급 Q등급 제작사 UNION PUMP COMPANY - 제작 도면번호 SEC E02239 45 - 부품번호 178-5 - 모델번호 1-½×3×10HHS - 도면번호 9-904-Z-170-001 한울 원자력 본부 - 패키지 번호 ED2H | UNION PUMP COMPANY | 1-½×3×10HHS | 178-5
2020 | 2 | 계획예방정비용 | 한울 | 2발전소 | 4 | 15 | 200513324 | 정비부분품(SPAR) | 국외 | Q | 나사 | 나사,SETSCREW OR ROLLPIN,IMPELLER RING,FOR | EA | 3 | 기계부 | 이민주 | 054-785-2647 | 품명 나사 - 나사타입 SETSCREW OR ROLLPIN - 나사용도 IMPELLER RING,FOR PUMP - 나사재질 18-8 STN.STL - 적용품질기준 ASME NQA-1 - 품질보증서류 CERTIFICATE OF CONFORMANCE - 별칭 IMPELLER RING ROLLPIN/SETSCREW 원자력안전범주 NUCLEAR SAFETY RELATED 품질등급 Q등급 제작사 UNION PUMP COMPANY - 제작 도면번호 SEC E02239 45 - 부품번호 178-5 - 모델번호 1-½×3×10HHS - 도면번호 9-904-Z-170-001 한울 원자력 본부 - 패키지 번호 ED2H | UNION PUMP COMPANY | 1-½×3×10HHS | 178-5
2020 | 1 | 계획예방정비용 | 한울 | 2발전소 | 3 | 16 | 200513325 | 정비부분품(SPAR) | 국외 | Q | 나사 | 나사,SETSCREW,CASERING,FOR PUMP,18-8 STN.S | EA | 3 | 기계부 | 김동훈 | 054-785-1326 | 품명 나사 - 나사타입 SETSCREW - 나사용도 CASERING,FOR PUMP - 나사재질 18-8 STN.STL - 적용품질기준 ASME NQA-1 - 품질보증서류 CERTIFICATE OF CONFORMANCE - 별칭 CASERING SETSCREW IN&OUTBOARD 원자력안전범주 NUCLEAR SAFETY RELATED 품질등급 Q등급 제작사 UNION PUMP COMPANY - 제작 도면번호 SEC E02239 45 - 부품번호 178-4 - 모델번호 1-½×3×10HHS - 도면번호 9-904-Z-170-001 한울 원자력 본부 - 패키지 번호 ED2H | UNION PUMP COMPANY | 1-½×3×10HHS | 178-4
2020 | 2 | 계획예방정비용 | 한울 | 2발전소 | 4 | 15 | 200513325 | 정비부분품(SPAR) | 국외 | Q | 나사 | 나사,SETSCREW,CASERING,FOR PUMP,18-8 STN.S | EA | 3 | 기계부 | 이민주 | 054-785-2647 | 품명 나사 - 나사타입 SETSCREW - 나사용도 CASERING,FOR PUMP - 나사재질 18-8 STN.STL - 적용품질기준 ASME NQA-1 - 품질보증서류 CERTIFICATE OF CONFORMANCE - 별칭 CASERING SETSCREW IN&OUTBOARD 원자력안전범주 NUCLEAR SAFETY RELATED 품질등급 Q등급 제작사 UNION PUMP COMPANY - 제작 도면번호 SEC E02239 45 - 부품번호 178-4 - 모델번호 1-½×3×10HHS - 도면번호 9-904-Z-170-001 한울 원자력 본부 - 패키지 번호 ED2H | UNION PUMP COMPANY | 1-½×3×10HHS | 178-4
2020 | 1 | 계획예방정비용 | 한울 | 2발전소 | 3 | 16 | 200513326 | 정비부분품(SPAR) | 국외 | A | 나사 | 나사,SETSCREW,OUTBOARD DEFLECTOR,FOR PUMP, | EA | 3 | 기계부 | 김동훈 | 054-785-1326 | 품명 나사 - 나사타입 SETSCREW - 나사용도 OUTBOARD DEFLECTOR,FOR PUMP - 나사재질 18-8 STN.STL - 품질보증서류 CERTIFICATE OF CONFORMANCE - 별칭 OUTBOARD DEFLECTOR SETSCREW 원자력안전범주 NON NUCLEAR SAFETY RELATED 품질등급 A등급 제작사 UNION PUMP COMPANY - 제작 도면번호 SEC E02239 45 - 부품번호 178-3 - 모델번호 1-½×3×10HHS - 도면번호 9-904-Z-170-001 한울 원자력 본부 - 패키지 번호 ED2H | UNION PUMP COMPANY | 1-½×3×10HHS | 178-3
2020 | 2 | 계획예방정비용 | 한울 | 2발전소 | 4 | 15 | 200513326 | 정비부분품(SPAR) | 국외 | A | 나사 | 나사,SETSCREW,OUTBOARD DEFLECTOR,FOR PUMP, | EA | 3 | 기계부 | 이민주 | 054-785-2647 | 품명 나사 - 나사타입 SETSCREW - 나사용도 OUTBOARD DEFLECTOR,FOR PUMP - 나사재질 18-8 STN.STL - 품질보증서류 CERTIFICATE OF CONFORMANCE - 별칭 OUTBOARD DEFLECTOR SETSCREW 원자력안전범주 NON NUCLEAR SAFETY RELATED 품질등급 A등급 제작사 UNION PUMP COMPANY - 제작 도면번호 SEC E02239 45 - 부품번호 178-3 - 모델번호 1-½×3×10HHS - 도면번호 9-904-Z-170-001 한울 원자력 본부 - 패키지 번호 ED2H | UNION PUMP COMPANY | 1-½×3×10HHS | 178-3
2020 | 1 | 계획예방정비용 | 한울 | 2발전소 | 3 | 16 | 200513327 | 정비부분품(SPAR) | 국외 | A | 나사 | 나사,SETSCREW,INBOARD DEFLECTOR,FOR PUMP,1 | EA | 3 | 기계부 | 김동훈 | 054-785-1326 | 품명 나사 - 나사타입 SETSCREW - 나사용도 INBOARD DEFLECTOR,FOR PUMP - 나사재질 18-8 STN.STL - 품질보증서류 CERTIFICATE OF CONFORMANCE - 별칭 INBOARD DEFLECTOR SETSCREW 원자력안전범주 NON NUCLEAR SAFETY RELATED 품질등급 A등급 제작사 UNION PUMP COMPANY - 제작 도면번호 SEC E02239 45 - 부품번호 178-2 - 모델번호 1-½×3×10HHS - 도면번호 9-904-Z-170-001 한울 원자력 본부 - 패키지 번호 ED2H | UNION PUMP COMPANY | 1-½×3×10HHS | 178-2
2020 | 2 | 계획예방정비용 | 한울 | 2발전소 | 4 | 15 | 200513327 | 정비부분품(SPAR) | 국외 | A | 나사 | 나사,SETSCREW,INBOARD DEFLECTOR,FOR PUMP,1 | EA | 3 | 기계부 | 이민주 | 054-785-2647 | 품명 나사 - 나사타입 SETSCREW - 나사용도 INBOARD DEFLECTOR,FOR PUMP - 나사재질 18-8 STN.STL - 품질보증서류 CERTIFICATE OF CONFORMANCE - 별칭 INBOARD DEFLECTOR SETSCREW 원자력안전범주 NON NUCLEAR SAFETY RELATED 품질등급 A등급 제작사 UNION PUMP COMPANY - 제작 도면번호 SEC E02239 45 - 부품번호 178-2 - 모델번호 1-½×3×10HHS - 도면번호 9-904-Z-170-001 한울 원자력 본부 - 패키지 번호 ED2H | UNION PUMP COMPANY | 1-½×3×10HHS | 178-2
2020 | 1 | 계획예방정비용 | 한울 | 2발전소 | 3 | 16 | 200513328 | 정비부분품(SPAR) | 국외 | Q | 나사 | 나사,CAPSCREW,OUTBOARD BRG BRACKET,FOR PUM | EA | 3 | 기계부 | 김동훈 | 054-785-1326 | 품명 나사 - 나사타입 CAPSCREW - 나사용도 OUTBOARD BRG BRACKET,FOR PUMP - 나사헤드형태 SOCKET - 나사재질 STEEL - 적용품질기준 ASME NQA-1 - 품질보증서류 CERTIFICATE OF CONFORMANCE - 시험성적서류 MTR OR MILL SHEET - 별칭 OTBD BRG BRK END CAP CAPSCREW 원자력안전범주 NUCLEAR SAFETY RELATED 품질등급 Q등급 제작사 UNION PUMP COMPANY - 제작 도면번호 SEC E02239 45 - 부품번호 177-27 - 모델번호 1-½×3×10HHS - 도면번호 9-904-Z-170-001 한울 원자력 본부 - 패키지 번호 ED2H | UNION PUMP COMPANY | 1-½×3×10HHS | 177-27
2020 | 2 | 계획예방정비용 | 한울 | 2발전소 | 4 | 15 | 200513328 | 정비부분품(SPAR) | 국외 | Q | 나사 | 나사,CAPSCREW,OUTBOARD BRG BRACKET,FOR PUM | EA | 3 | 기계부 | 이민주 | 054-785-2647 | 품명 나사 - 나사타입 CAPSCREW - 나사용도 OUTBOARD BRG BRACKET,FOR PUMP - 나사헤드형태 SOCKET - 나사재질 STEEL - 적용품질기준 ASME NQA-1 - 품질보증서류 CERTIFICATE OF CONFORMANCE - 시험성적서류 MTR OR MILL SHEET - 별칭 OTBD BRG BRK END CAP CAPSCREW 원자력안전범주 NUCLEAR SAFETY RELATED 품질등급 Q등급 제작사 UNION PUMP COMPANY - 제작 도면번호 SEC E02239 45 - 부품번호 177-27 - 모델번호 1-½×3×10HHS - 도면번호 9-904-Z-170-001 한울 원자력 본부 - 패키지 번호 ED2H | UNION PUMP COMPANY | 1-½×3×10HHS | 177-27
2020 | 1 | 계획예방정비용 | 한울 | 2발전소 | 3 | 16 | 200513329 | 정비부분품(SPAR) | 국외 | A | 나사 | 나사,CAPSCREW,BRG BRACKET TO COVER,FOR PUM | EA | 3 | 기계부 | 김동훈 | 054-785-1326 | 품명 나사 - 나사타입 CAPSCREW - 나사용도 BRG BRACKET TO COVER,FOR PUMP - 나사헤드형태 SOCKET - 나사재질 STEEL - 품질보증서류 CERTIFICATE OF CONFORMANCE - 시험성적서류 MTR OR MILL SHEET - 별칭 BRG BRK TO COVER CAPSCREW 원자력안전범주 NON NUCLEAR SAFETY RELATED 품질등급 A등급 제작사 UNION PUMP COMPANY - 제작 도면번호 SEC E02239 45 - 부품번호 177-20 - 모델번호 1-½×3×10HHS - 도면번호 9-904-Z-170-001 한울 원자력 본부 - 패키지 번호 ED2H | UNION PUMP COMPANY | 1-½×3×10HHS | 177-20
2020 | 2 | 계획예방정비용 | 한울 | 2발전소 | 4 | 15 | 200513329 | 정비부분품(SPAR) | 국외 | A | 나사 | 나사,CAPSCREW,BRG BRACKET TO COVER,FOR PUM | EA | 3 | 기계부 | 이민주 | 054-785-2647 | 품명 나사 - 나사타입 CAPSCREW - 나사용도 BRG BRACKET TO COVER,FOR PUMP - 나사헤드형태 SOCKET - 나사재질 STEEL - 품질보증서류 CERTIFICATE OF CONFORMANCE - 시험성적서류 MTR OR MILL SHEET - 별칭 BRG BRK TO COVER CAPSCREW 원자력안전범주 NON NUCLEAR SAFETY RELATED 품질등급 A등급 제작사 UNION PUMP COMPANY - 제작 도면번호 SEC E02239 45 - 부품번호 177-20 - 모델번호 1-½×3×10HHS - 도면번호 9-904-Z-170-001 한울 원자력 본부 - 패키지 번호 ED2H | UNION PUMP COMPANY | 1-½×3×10HHS | 177-20
2020 | 1 | 계획예방정비용 | 한울 | 2발전소 | 3 | 16 | 200513330 | 정비부분품(SPAR) | 국외 | A | 나사 | 나사,CAPSCREW,COUPLING GUARD,FOR PUMP,STEE | EA | 3 | 기계부 | 김동훈 | 054-785-1326 | 품명 나사 - 나사타입 CAPSCREW - 나사용도 COUPLING GUARD,FOR PUMP - 나사재질 STEEL - 품질보증서류 CERTIFICATE OF CONFORMANCE - 별칭 COUPLING GUARD CAPSCREW 원자력안전범주 NON NUCLEAR SAFETY RELATED 품질등급 A등급 제작사 UNION PUMP COMPANY - 제작 도면번호 SEC E02239 45 - 부품번호 177-14 - 모델번호 1-½×3×10HHS - 도면번호 9-904-Z-170-001 한울 원자력 본부 - 패키지 번호 ED2H | UNION PUMP COMPANY | 1-½×3×10HHS | 177-14
2020 | 2 | 계획예방정비용 | 한울 | 2발전소 | 4 | 15 | 200513330 | 정비부분품(SPAR) | 국외 | A | 나사 | 나사,CAPSCREW,COUPLING GUARD,FOR PUMP,STEE | EA | 3 | 기계부 | 이민주 | 054-785-2647 | 품명 나사 - 나사타입 CAPSCREW - 나사용도 COUPLING GUARD,FOR PUMP - 나사재질 STEEL - 품질보증서류 CERTIFICATE OF CONFORMANCE - 별칭 COUPLING GUARD CAPSCREW 원자력안전범주 NON NUCLEAR SAFETY RELATED 품질등급 A등급 제작사 UNION PUMP COMPANY - 제작 도면번호 SEC E02239 45 - 부품번호 177-14 - 모델번호 1-½×3×10HHS - 도면번호 9-904-Z-170-001 한울 원자력 본부 - 패키지 번호 ED2H | UNION PUMP COMPANY | 1-½×3×10HHS | 177-14
2020 | 1 | 계획예방정비용 | 한울 | 2발전소 | 3 | 16 | 200513331 | 정비부분품(SPAR) | 국외 | Q | 나사 | 나사,CAPSCREW,PUMP HOLD DOWN,SA540 GR.B22 | EA | 3 | 기계부 | 김동훈 | 054-785-1326 | 품명 나사 - 나사타입 CAPSCREW - 나사용도 PUMP HOLD DOWN - 나사재질 SA540 GR.B22 CL2 / SA193 GR.B7 - 적용품질기준 ASME NQA-1 - 품질보증서류 CERTIFICATE OF CONFORMANCE - CMTR - NCR/SDDR(IF APPLICABLE) - 별칭 PUMP HOLD DOWN CAPSCREW 원자력안전범주 NUCLEAR SAFETY RELATED 품질등급 Q등급 제작사 UNION PUMP COMPANY - 제작 도면번호 SEC E02239 45 - 부품번호 177-8 - 모델번호 1-½×3×10HHS - 도면번호 9-904-Z-170-001 한울 원자력 본부 - 패키지 번호 ED2H | UNION PUMP COMPANY | 1-½×3×10HHS | 177-8
2020 | 2 | 계획예방정비용 | 한울 | 2발전소 | 4 | 15 | 200513331 | 정비부분품(SPAR) | 국외 | Q | 나사 | 나사,CAPSCREW,PUMP HOLD DOWN,SA540 GR.B22 | EA | 3 | 기계부 | 이민주 | 054-785-2647 | 품명 나사 - 나사타입 CAPSCREW - 나사용도 PUMP HOLD DOWN - 나사재질 SA540 GR.B22 CL2 / SA193 GR.B7 - 적용품질기준 ASME NQA-1 - 품질보증서류 CERTIFICATE OF CONFORMANCE - CMTR - NCR/SDDR(IF APPLICABLE) - 별칭 PUMP HOLD DOWN CAPSCREW 원자력안전범주 NUCLEAR SAFETY RELATED 품질등급 Q등급 제작사 UNION PUMP COMPANY - 제작 도면번호 SEC E02239 45 - 부품번호 177-8 - 모델번호 1-½×3×10HHS - 도면번호 9-904-Z-170-001 한울 원자력 본부 - 패키지 번호 ED2H | UNION PUMP COMPANY | 1-½×3×10HHS | 177-8
2020 | 1 | 계획예방정비용 | 한울 | 2발전소 | 3 | 16 | 200513332 | 정비부분품(SPAR) | 국외 | A | 나사 | 나사,CAPSCREW,BEARING BRACKET COVER,FOR PU | EA | 3 | 기계부 | 김동훈 | 054-785-1326 | 품명 나사 - 나사타입 CAPSCREW - 나사용도 BEARING BRACKET COVER,FOR PUMP - 나사재질 STEEL - 품질보증서류 CERTIFICATE OF CONFORMANCE - 별칭 BEARING BRACKET COVER CAPSCREW 원자력안전범주 NON NUCLEAR SAFETY RELATED 품질등급 A등급 제작사 UNION PUMP COMPANY - 제작 도면번호 SEC E02239 45 - 부품번호 177-3 - 모델번호 1-½×3×10HHS - 도면번호 9-904-Z-170-001 한울 원자력 본부 - 패키지 번호 ED2H | UNION PUMP COMPANY | 1-½×3×10HHS | 177-3
2020 | 1 | 계획예방정비용 | 한울 | 2발전소 | 3 | 16 | 200513333 | 정비부분품(SPAR) | 국외 | A | 너트 | 너트,DOWEL PIN,PUMP,STEEL,CERTIFICATE OF | EA | 3 | 기계부 | 김동훈 | 054-785-1326 | 품명 너트 - 너트타입 DOWEL PIN - 너트용도 PUMP - 너트재질 STEEL - 품질보증서류 CERTIFICATE OF CONFORMANCE - 별칭 PUMP MOUNTING DOWEL PIN NUT 원자력안전범주 NON NUCLEAR SAFETY RELATED 품질등급 A등급 제작사 UNION PUMP COMPANY - 모델번호 1-½×3×10HHS - 도면번호 9-904-Z-170-001 - 제작 도면번호 SEC E02239 45 - 부품번호 176-3 한울 원자력 본부 - 패키지 번호 ED2H | UNION PUMP COMPANY | 1-½×3×10HHS | 176-3
2020 | 1 | 계획예방정비용 | 한울 | 2발전소 | 3 | 16 | 200513334 | 정비부분품(SPAR) | 국외 | Q | 너트 | 너트,SEAL GLAND,PUMP,ASME SA-194 GR.8,ASM | EA | 3 | 기계부 | 김동훈 | 054-785-1326 | 품명 너트 - 너트타입 SEAL GLAND - 너트용도 PUMP - 너트재질 ASME SA-194 GR.8 - 적용품질기준 ASME NQA-1 - 품질보증서류 CERTIFICATE OF CONFORMANCE - CMTR - NCR/SDDR(IF APPLICABLE) - 별칭 SEAL GLAND NUT 원자력안전범주 NUCLEAR SAFETY RELATED 품질등급 Q등급 제작사 UNION PUMP COMPANY - 모델번호 1-½×3×10HHS - 도면번호 9-904-Z-170-001 - 제작 도면번호 SEC E02239 45 - 부품번호 176-2 한울 원자력 본부 - 패키지 번호 ED2H | UNION PUMP COMPANY | 1-½×3×10HHS | 176-2
2020 | 1 | 계획예방정비용 | 한울 | 2발전소 | 3 | 16 | 200513335 | 정비부분품(SPAR) | 국외 | Q | 너트 | 너트,CASING,FOR PUMP,ASME SA-194 GR.7,BORI | EA | 3 | 기계부 | 김동훈 | 054-785-1326 | 품명 너트 - 너트용도 CASING,FOR PUMP - 너트재질 ASME SA-194 GR.7 - 특수사항 BORIC ACID MAKEUP PUMP - 적용품질기준 ASME NQA-1 - 품질보증서류 CERTIFICATE OF CONFORMANCE - CMTR - NCR/SDDR(IF APPLICABLE) - 별칭 CASING NUT 원자력안전범주 NUCLEAR SAFETY RELATED 품질등급 Q등급 제작사 UNION PUMP COMPANY - 모델번호 1-½×3×10HHS - 도면번호 9-904-Z-170-001 - 제작 도면번호 SEC E02239 45 - 부품번호 176-1 한울 원자력 본부 - 패키지 번호 ED2H | UNION PUMP COMPANY | 1-½×3×10HHS | 176-1
2020 | 1 | 계획예방정비용 | 한울 | 2발전소 | 3 | 16 | 200513336 | 정비부분품(SPAR) | 국외 | Q | 키(KEY),기계요소 | 키(KEY),기계요소,RECTANGULAR,18-8 STN.STL,ASM | EA | 3 | 기계부 | 김동훈 | 054-785-1326 | 품명 키(KEY),기계요소 - 키(KEY)타입 RECTANGULAR - 키(KEY)재질 18-8 STN.STL - 적용품질기준 ASME NQA-1 - 품질보증서류 CERTIFICATE OF CONFORMANCE - 별칭 IMPELLER KEY 원자력안전범주 NUCLEAR SAFETY RELATED 품질등급 Q등급 제작사 UNION PUMP COMPANY - 부품번호 811-1 - 모델번호 1-½×3×10HHS - 제작 도면번호 SEC E02239 45 - 도면번호 9-904-Z-170-001 한울 원자력 본부 - 패키지 번호 ED2H | UNION PUMP COMPANY | 1-½×3×10HHS | 811-1
2020 | 1 | 계획예방정비용 | 한울 | 2발전소 | 3 | 16 | 200513337 | 정비부분품(SPAR) | 국외 | Q | 개스킷 | 개스킷,GLAND,ASME SA-479 TYPE 316 COND.A,BO | EA | 3 | 기계부 | 김동훈 | 054-785-1326 | 품명 개스킷 - 가스켓타입 GLAND - 가스켓재질 ASME SA-479 TYPE 316 COND.A - 특수사항 BORIC ACID MAKEUP PUMP - 적용품질기준 ASME NQA-1 - 품질보증서류 CERTIFICATE OF CONFORMANCE - CMTR - NCR/SDDR(IF APPLICABLE) - 별칭 SEAL GLAND 원자력안전범주 NUCLEAR SAFETY RELATED 품질등급 Q등급 제작사 UNION PUMP COMPANY - 도면번호 9-904-Z-170-001 - 모델번호 1-½×3×10HHS - 부품번호 807 - 제작 도면번호 SEC E02239 45 한울 원자력 본부 - 패키지 번호 ED2H | UNION PUMP COMPANY | 1-½×3×10HHS | 807
2020 | 1 | 계획예방정비용 | 한울 | 2발전소 | 3 | 16 | 200513338 | 정비부분품(SPAR) | 국외 | Q | 커버,이물질 유입 방지용 | COVER,CASING,FOR POUMP,ASME SA-351 GR.CF | EA | 3 | 기계부 | 김동훈 | 054-785-1326 | 품명 COVER - 커버용도 CASING,FOR POUMP - 커버재질 ASME SA-351 GR.CF8 - 특수사항 BORIC ACID MAKEUP PUMP - 적용품질기준 ASME NQA-1 - 품질보증서류 CERTIFICATE OF CONFORMANCE - CMTR - NCR/SDDR(IF APPLICABLE) - 별칭 CASING COVER 원자력안전범주 NUCLEAR SAFETY RELATED 품질등급 Q등급 제작사 UNION PUMP COMPANY - 부품번호 802 - 모델번호 1-½×3×10HHS - 도면번호 9-904-Z-170-001 - 제작 도면번호 SEC E02239 45 한울 원자력 본부 - 패키지 번호 ED2H | UNION PUMP COMPANY | 1-½×3×10HHS | 802
2020 | 1 | 계획예방정비용 | 한울 | 2발전소 | 3 | 16 | 200513339 | 정비부분품(SPAR) | 국외 | Q | 케이싱,샤프트어셈블리용 | 케이싱,샤프트어셈블리용,CASING,ASME SA-351 GR.CF8, | EA | 3 | 기계부 | 김동훈 | 054-785-1326 | 품명 케이싱,샤프트어셈블리용 - 별칭 CASING - 재질 ASME SA-351 GR.CF8 - 설치기기 정보 BORIC ACID MAKEUP PUMP - 적용품질기준 ASME NQA-1 - 품질서류 1 CERTIFICATE OF CONFORMANCE - CERTIFIED MATERIAL TEST REPORT - NCR/SDDR(IF APPLICABLE) 원자력안전범주 NUCLEAR SAFETY RELATED 품질등급 Q등급 제작사 UNION PUMP COMPANY - 제작 도면번호 SEC E02239 45 - 도면번호 9-904-Z-170-001 - 부품번호 800 - 모델번호 1-½×3×10HHS 한울 원자력 본부 - 패키지 번호 ED2H | UNION PUMP COMPANY | 1-½×3×10HHS | 800
2020 | 1 | 계획예방정비용 | 한울 | 2발전소 | 3 | 16 | 200513340 | 정비부분품(SPAR) | 국외 | Q | 캡, 이물질 유입 방지용 | CAP,,OUTBOARD BRG BRACKET END CAP,PUMP, | EA | 2 | 기계부 | 김동훈 | 054-785-1326 | 품명 CAP, - 별칭 OUTBOARD BRG BRACKET END CAP - 용도 PUMP - 재질 ASTM A216 GR.WCB - 적용품질기준 ASME NQA-1 - 품질서류 1 CERTIFICATE OF CONFORMANCE 원자력안전범주 NUCLEAR SAFETY RELATED 품질등급 Q등급 제작사 UNION PUMP COMPANY - 부품번호 813-2 - 모델번호 1-½×3×7HHS - 도면번호 9-904-Z-170-002 - 제작 도면번호 SEC E02239 46 한울 원자력 본부 - 패키지 번호 ED2H | UNION PUMP COMPANY | 1-½×3×7HHS | 813-2
2020 | 1 | 계획예방정비용 | 한울 | 2발전소 | 3 | 16 | 200513341 | 정비부분품(SPAR) | 국외 | Q | 캡, 이물질 유입 방지용 | CAP,,INBOARD BRG BRACKET END CAP,PUMP,AS | EA | 2 | 기계부 | 김동훈 | 054-785-1326 | 품명 CAP, - 별칭 INBOARD BRG BRACKET END CAP - 용도 PUMP - 재질 ASTM A216 GR.WCB - 적용품질기준 ASME NQA-1 - 품질서류 1 CERTIFICATE OF CONFORMANCE 원자력안전범주 NUCLEAR SAFETY RELATED 품질등급 Q등급 제작사 UNION PUMP COMPANY - 부품번호 813-1 - 모델번호 1-½×3×7HHS - 도면번호 9-904-Z-170-002 - 제작 도면번호 SEC E02239 46 한울 원자력 본부 - 패키지 번호 ED2H | UNION PUMP COMPANY | 1-½×3×7HHS | 813-1
2020 | 1 | 계획예방정비용 | 한울 | 2발전소 | 3 | 16 | 200513343 | 정비부분품(SPAR) | 국외 | Q | 나사 | 나사,STUD,SEAL GLAND,FOR PUMP,ASME SA-564 | EA | 1 | 기계부 | 김동훈 | 054-785-1326 | 품명 나사 - 나사타입 STUD - 나사용도 SEAL GLAND,FOR PUMP - 나사재질 ASME SA-564 GR.630 COND.H-1100 - 적용품질기준 ASME NQA-1 - 품질보증서류 CERTIFICATE OF CONFORMANCE - CMTR - NCR/SDDR(IF APPLICABLE) - 별칭 SEAL GLAND STUD 원자력안전범주 NUCLEAR SAFETY RELATED 품질등급 Q등급 제작사 UNION PUMP COMPANY - 제작 도면번호 SEC E02239 46 - 부품번호 824-2 - 모델번호 1-½×3×7HHS - 도면번호 9-904-Z-170-002 한울 원자력 본부 - 패키지 번호 ED2H | UNION PUMP COMPANY | 1-½×3×7HHS | 824-2
2020 | 1 | 계획예방정비용 | 한울 | 2발전소 | 3 | 16 | 200513344 | 정비부분품(SPAR) | 국외 | Q | 나사 | 나사,STUD,CASING,FOR PUMP,ASME SA-540 GR. | EA | 2 | 기계부 | 김동훈 | 054-785-1326 | 품명 나사 - 나사타입 STUD - 나사용도 CASING,FOR PUMP - 나사재질 ASME SA-540 GR.B22 CLASS 1 - 적용품질기준 ASME NQA-1 - 품질보증서류 CERTIFICATE OF CONFORMANCE - CMTR - NCR/SDDR(IF APPLICABLE) - 별칭 CASING STUD 원자력안전범주 NUCLEAR SAFETY RELATED 품질등급 Q등급 제작사 UNION PUMP COMPANY - 제작 도면번호 SEC E02239 46 - 부품번호 824-1 - 모델번호 1-½×3×7HHS - 도면번호 9-904-Z-170-002 한울 원자력 본부 - 패키지 번호 ED2H | UNION PUMP COMPANY | 1-½×3×7HHS | 824-1
2020 | 1 | 계획예방정비용 | 한울 | 2발전소 | 3 | 16 | 200513348 | 정비부분품(SPAR) | 국외 | Q | 너트 | 너트,LOCK IMPELLER,CONICAL,ABOUT 30.8㎜ L, | EA | 2 | 기계부 | 김동훈 | 054-785-1326 | 품명 너트 - 너트용도 LOCK IMPELLER - 너트몸체형태 CONICAL - 호칭경 ABOUT 30.8㎜ L - 너트재질 A-747 TYPE CB7CU COND.H-1150M - 특수사항 REACTOR DRAIN PUMP - 적용품질기준 ASME NQA-1 - 품질보증서류 CERTIFICATE OF CONFORMANCE - 별칭 IMPELLER NUT 원자력안전범주 NUCLEAR SAFETY RELATED 품질등급 Q등급 제작사 UNION PUMP COMPANY - 모델번호 1-½×3×7HHS - 도면번호 9-904-Z-170-002 - 제작 도면번호 SEC E02239 46 - 부품번호 821-1 한울 원자력 본부 - 패키지 번호 ED2H | UNION PUMP COMPANY | 1-½×3×7HHS | 821-1
2020 | 1 | 계획예방정비용 | 한울 | 2발전소 | 3 | 16 | 200513349 | 정비부분품(SPAR) | 국외 | Q | 커플링,파이프용 | COUPLING,PUMP DRIVE,DYNAMICALLY BALANCE | EA | 2 | 기계부 | 김동훈 | 054-785-1326 | 품명 COUPLING - 커플링용도 PUMP DRIVE - 커플링몸체형태 DYNAMICALLY BALANCED - 커플링재질 STEEL W/300 SERIES STS DISK - 적용품질기준 ASME NQA-1 - 품질보증서류 CERTIFICATE OF CONFORMANCE - 별칭 PUMP DRIVE COUPLING 원자력안전범주 NUCLEAR SAFETY RELATED 품질등급 Q등급 제작사 UNION PUMP COMPANY - 부품번호 818-1 - 모델번호 1-½×3×7HHS - 제작 도면번호 SEC E02239 46 - 도면번호 9-904-Z-170-002 한울 원자력 본부 - 패키지 번호 ED2H | UNION PUMP COMPANY | 1-½×3×7HHS | 818-1
2020 | 1 | 계획예방정비용 | 한울 | 2발전소 | 3 | 16 | 200513350 | 정비부분품(SPAR) | 국외 | Q | 키(KEY),기계요소 | 키(KEY),기계요소,RECTANGULAR,ASTM A108 GR.101 | EA | 2 | 기계부 | 김동훈 | 054-785-1326 | 품명 키(KEY),기계요소 - 키(KEY)타입 RECTANGULAR - 키(KEY)재질 ASTM A108 GR.1018 - 적용품질기준 ASME NQA-1 - 품질보증서류 CERTIFICATE OF CONFORMANCE - 별칭 PUMP DRIVE COUPLING KEY 원자력안전범주 NUCLEAR SAFETY RELATED 품질등급 Q등급 제작사 UNION PUMP COMPANY - 부품번호 811-3 - 모델번호 1-½×3×7HHS - 제작 도면번호 SEC E02239 46 - 도면번호 9-904-Z-170-002 한울 원자력 본부 - 패키지 번호 ED2H | UNION PUMP COMPANY | 1-½×3×7HHS | 811-3
2020 | 1 | 계획예방정비용 | 한울 | 2발전소 | 3 | 16 | 200513351 | 정비부분품(SPAR) | 국외 | Q | 개스킷 | 개스킷,GLAND,ASME SA-479 TYPE316 COND.A,REA | EA | 2 | 기계부 | 김동훈 | 054-785-1326 | 품명 개스킷 - 가스켓타입 GLAND - 가스켓재질 ASME SA-479 TYPE316 COND.A - 특수사항 REACTOR DRAIN PUMP - 적용품질기준 ASME NQA-1 - 품질보증서류 CERTIFICATE OF CONFORMANCE - CMTR - NCR/SDDR(IF APPLICABLE) - 별칭 SEAL GLAND 원자력안전범주 NUCLEAR SAFETY RELATED 품질등급 Q등급 제작사 UNION PUMP COMPANY - 도면번호 9-904-Z-170-002 - 모델번호 1-½×3×7HHS - 부품번호 807 - 제작 도면번호 SEC E02239 46 한울 원자력 본부 - 패키지 번호 ED2H | UNION PUMP COMPANY | 1-½×3×7HHS | 807
2020 | 1 | 계획예방정비용 | 한울 | 2발전소 | 3 | 16 | 200513352 | 정비부분품(SPAR) | 국외 | Q | 임펠러 | 임펠러,1-1/2X2X10H/V,SHORT HUB.NUC,PUMP,AST | EA | 2 | 기계부 | 김동훈 | 054-785-1326 | 품명 임펠러 - 임펠러타입 1-1/2X2X10H/V,SHORT HUB.NUC - 임펠러용도 PUMP - 임펠러재질 ASTM A-743 GR.CF8 - 적용품질기준 ASME NQA-1 - 품질보증서류 CERTIFICATE OF CONFORMANCE - 별칭 IMPELLER 원자력안전범주 NUCLEAR SAFETY RELATED 품질등급 Q등급 제작사 UNION PUMP COMPANY - 부품번호 805 - 모델번호 1-½×3×7HHS - 제작 도면번호 SEC E02239 46 - 도면번호 9-904-Z-170-002 한울 원자력 본부 - 패키지 번호 ED2H | UNION PUMP COMPANY | 1-½×3×7HHS | 805
2020 | 1 | 계획예방정비용 | 한울 | 2발전소 | 3 | 16 | 200513353 | 정비부분품(SPAR) | 국외 | Q | 니플 | 니플,BEARING BRACKET OILER NIPPLE,PUMP,AST | EA | 3 | 기계부 | 김동훈 | 054-785-1326 | 품명 니플 - 별칭 BEARING BRACKET OILER NIPPLE - 용도 PUMP - 재질 ASTM A-106 GR.B - 적용품질기준 ASME NQA-1 - 품질서류 1 CERTIFICATE OF CONFORMANCE 원자력안전범주 NUCLEAR SAFETY RELATED 품질등급 Q등급 제작사 UNION PUMP COMPANY - 부품번호 668-7 - 모델번호 1-½×3×10HHS - 도면번호 9-904-Z-170-001 - 제작 도면번호 SEC E02239 45 한울 원자력 본부 - 패키지 번호 ED2H | UNION PUMP COMPANY | 1-½×3×10HHS | 668-7
2020 | 1 | 계획예방정비용 | 한울 | 2발전소 | 3 | 16 | 200513354 | 정비부분품(SPAR) | 국외 | A | 핀(PIN),기계요소 | 핀(PIN),기계요소,DOWEL,PUMP,STEEL,CERTIFICAT | EA | 3 | 기계부 | 김동훈 | 054-785-1326 | 품명 핀(PIN),기계요소 - 핀(PIN)타입 DOWEL - 핀(PIN)용도 PUMP - 핀(PIN)재질 STEEL - 품질보증서류 CERTIFICATE OF CONFORMANCE - 별칭 PUMP MOUNTING DOWEL PIN 원자력안전범주 NON NUCLEAR SAFETY RELATED 품질등급 A등급 제작사 UNION PUMP COMPANY - 도면번호 9-904-Z-170-001 - 제작 도면번호 SEC E02239 45 - 모델번호 1-½×3×10HHS - 부품번호 650 한울 원자력 본부 - 패키지 번호 ED2H | UNION PUMP COMPANY | 1-½×3×10HHS | 650
2020 | 1 | 계획예방정비용 | 한울 | 2발전소 | 3 | 16 | 200513355 | 정비부분품(SPAR) | 국외 | Q | 유리,사이트 인디케이터용 | 유리,사이트 인디케이터용,BEARING BRACKET SIGHT GLAS | EA | 3 | 기계부 | 김동훈 | 054-785-1326 | 품명 유리,사이트 인디케이터용 - 별칭 BEARING BRACKET SIGHT GLASS - 재질 STEEL & GLASS BIJUR B-5631 - 설치기기 정보 BORIC ACID MAKEUP PUMP 원자력안전범주 NON NUCLEAR SAFETY RELATED 품질등급 Q등급 제작사 UNION PUMP COMPANY - 제작사 유형(MFR CATEGORY) ORIGINAL EQUIP. SUPPLIER - 원기술규격서(OTS) HANUL 3&4, 9-904-Z-404-001 - 원기기 기기검증(EQ Category) SEISMIC QUALIFICATION - 부품번호 175-2 - 모델번호 1-½×3×10HHS - 도면번호 2429 9-904-Z-170-001 - 제작 도면번호 OEM SEC E02239 45 한울 원자력 본부 - 패키지 번호 ED2H 제출서류목록 - 첨부기술규격서 적용 - 품질증빙/제출서류목록(QVDL) - 품질보증확인서(C of C) - 재료시험보고서(MTR OR MILL SHEET) | UNION PUMP COMPANY | 1-½×3×10HHS | 175-2
2020 | 1 | 계획예방정비용 | 한울 | 2발전소 | 3 | 16 | 200513356 | 정비부분품(SPAR) | 국외 | A | 와셔 | 와셔,COUPLING GUARD,FOR PUMP,STEEL,BORIC | EA | 3 | 기계부 | 김동훈 | 054-785-1326 | 품명 와셔 - 와셔용도 COUPLING GUARD,FOR PUMP - 와셔재질 STEEL - 특수사항 BORIC ACID MAKEUP PUMP - 별칭 COUPLING GUARD WASHER 원자력안전범주 NON NUCLEAR SAFETY RELATED 품질등급 A등급 제작사 UNION PUMP COMPANY - 제작사 유형(MFR CATEGORY) ORIGINAL EQUIP. SUPPLIER - 원기술규격서(OTS) HANUL 3&4, 9-904-Z-404-001 - 부품번호 171-2 - 모델번호 1-½×3×10HHS - 도면번호 2429 9-904-Z-170-001 - 제작 도면번호 OEM SEC E02239 45 한울 원자력 본부 - 패키지 번호 ED2H 제출서류목록 - 첨부기술규격서 적용 - 품질보증확인서(C of C) | UNION PUMP COMPANY | 1-½×3×10HHS | 171-2
2020 | 1 | 계획예방정비용 | 한울 | 2발전소 | 3 | 16 | 200513357 | 정비부분품(SPAR) | 국외 | A | 볼트 | 볼트,EYE,PUMP,FORGED STEEL,CERTIFICATE OF | EA | 3 | 기계부 | 김동훈 | 054-785-1326 | 품명 볼트 - 볼트타입 EYE - 볼트용도 PUMP - 볼트재질 FORGED STEEL - 품질보증서류 CERTIFICATE OF CONFORMANCE - 별칭 COVER EYE BOLT 원자력안전범주 NON NUCLEAR SAFETY RELATED 품질등급 A등급 제작사 UNION PUMP COMPANY - 모델번호 1-½×3×10HHS - 도면번호 9-904-Z-170-001 - 제작 도면번호 SEC E02239 45 - 부품번호 034-1 한울 원자력 본부 - 패키지 번호 ED2H | UNION PUMP COMPANY | 1-½×3×10HHS | 034-1
2020 | 1 | 계획예방정비용 | 한울 | 2발전소 | 3 | 16 | 200513358 | 정비부분품(SPAR) | 국외 | Q | 브라켓 | BRACKET,BEARING,FOR PUMP,ASTM A216 GR.W | EA | 2 | 기계부 | 김동훈 | 054-785-1326 | 품명 BRACKET - 브라켓용도 BEARING,FOR PUMP - 브라켓재질 ASTM A216 GR.WCB - 특수사항 REACTOR DRAIN PUMP - 적용품질기준 ASME NQA-1 - 품질보증서류 CERTIFICATE OF CONFORMANCE - 별칭 BEARING BRACKET 원자력안전범주 NUCLEAR SAFETY RELATED 품질등급 Q등급 제작사 UNION PUMP COMPANY - 부품번호 849 - 모델번호 1-½×3×7HHS - 도면번호 9-904-Z-170-002 - 제작 도면번호 SEC E02239 46 한울 원자력 본부 - 패키지 번호 ED2H | UNION PUMP COMPANY | 1-½×3×7HHS | 849
2020 | 1 | 계획예방정비용 | 한울 | 2발전소 | 3 | 16 | 200513359 | 정비부분품(SPAR) | 국외 | A | 하우징, 전기회전기기용 | HOUSING,BEARING BRACKET COVER,PUMP,ALUMI | EA | 2 | 기계부 | 김동훈 | 054-785-1326 | 품명 HOUSING - 별칭 BEARING BRACKET COVER - 용도 PUMP - 재질 ALUMINUM, ANSI TP A380.0 - 설치기기 정보 REACTOR DRAIN PUMP - 품질서류 1 CERTIFICATE OF CONFORMANCE 원자력안전범주 NON NUCLEAR SAFETY RELATED 품질등급 A등급 제작사 UNION PUMP COMPANY - 부품번호 845-1 - 모델번호 1-½×3×7HHS - 도면번호 9-904-Z-170-002 - 제작 도면번호 SEC E02239 46 한울 원자력 본부 - 패키지 번호 ED2H | UNION PUMP COMPANY | 1-½×3×7HHS | 845-1
2020 | 1 | 계획예방정비용 | 한울 | 2발전소 | 3 | 16 | 200513360 | 정비부분품(SPAR) | 국외 | A | 오일러, 자동급유 | OILER,BEARING BRACKET OIL BREATHER,ZINC | SET | 2 | 기계부 | 김동훈 | 054-785-1326 | 품명 OILER - 별칭 BEARING BRACKET OIL BREATHER - 재질 ZINC PLATED STEEL - 설치기기 정보 REACTOR DRAIN PUMP - 부속품목 W/LIFT EYE - 품질서류 1 CERTIFICATE OF CONFORMANCE 원자력안전범주 NON NUCLEAR SAFETY RELATED 품질등급 A등급 제작사 UNION PUMP COMPANY - 제작 도면번호 SEC E02239 46 - 도면번호 9-904-Z-170-002 - 부품번호 835 - 모델번호 1-½×3×7HHS 한울 원자력 본부 - 패키지 번호 ED2H | UNION PUMP COMPANY | 1-½×3×7HHS | 835
2020 | 2 | 계획예방정비용 | 한울 | 2발전소 | 4 | 15 | 200513360 | 정비부분품(SPAR) | 국외 | A | 오일러, 자동급유 | OILER,BEARING BRACKET OIL BREATHER,ZINC | SET | 2 | 기계부 | 이민주 | 054-785-2647 | 품명 OILER - 별칭 BEARING BRACKET OIL BREATHER - 재질 ZINC PLATED STEEL - 설치기기 정보 REACTOR DRAIN PUMP - 부속품목 W/LIFT EYE - 품질서류 1 CERTIFICATE OF CONFORMANCE 원자력안전범주 NON NUCLEAR SAFETY RELATED 품질등급 A등급 제작사 UNION PUMP COMPANY - 제작 도면번호 SEC E02239 46 - 도면번호 9-904-Z-170-002 - 부품번호 835 - 모델번호 1-½×3×7HHS 한울 원자력 본부 - 패키지 번호 ED2H | UNION PUMP COMPANY | 1-½×3×7HHS | 835
2020 | 1 | 계획예방정비용 | 한울 | 2발전소 | 3 | 16 | 200513361 | 정비부분품(SPAR) | 국외 | Q | 메커니컬실 | 메커니컬실,DURA SEAL CARTRIDGE RO,SEAL SIZE : | SET | 2 | 기계부 | 김동훈 | 054-785-1326 | 품명 메커니컬실 - 메커니컬씰타입 DURA SEAL CARTRIDGE RO - 내경 SEAL SIZE : 2.375 INCH - 구성품 SEAL RING(1),COMP.UNIT(1) - 구성품2 SPRINGS(14),DRIVE PINS(3) - 구성품3 SPRING PINS(7),CAP SCREW(1) - 구성품4 SHAFT PKG(1),INSERT(1) - 구성품5 INSERT MOUTING(1),GASKET(1) - 구성품6 GLAND RING(1),BUSHING(1) - 구성품7 SLEEVE COLLAR(1),SLEEVE(1) - 특수사항 REACTOR DRAIN PUMP - 별칭 MECHANICAL SEAL 원자력안전범주 NUCLEAR SAFETY RELATED 품질등급 Q등급 제작사 DAVID BROWN UNION PUMPS COMPAN - 원기술규격서(OTS) HANUL 3&4, 9-904-Z-404-001 - 제작사 유형(MFR CATEGORY) ORIGINAL EQUIP. MANUFACTURER - 도면번호 PNS : 9-904-Z-170-002 - 도면 품목번호 D/N : SEC E02239 46 - 부품번호 P/N : 823 - 모델번호 M/N : 1-1/2 X 3 X 7 HHS 한울 원자력 본부 - 패키지 번호 ED2H 제출서류목록 - 첨부기술규격서 적용 - 품질보증계획서(QAM) - 품질검사계획(QP) - 품질증빙/제출서류목록(QVDL) - 품질보증확인서(C of C) | DAVID BROWN UNION PUMPS COMPANY | M/N : 1-1/2 X 3 X 7 HHS | P/N : 823
2020 | 2 | 계획예방정비용 | 한울 | 2발전소 | 4 | 15 | 200513361 | 정비부분품(SPAR) | 국외 | Q | 메커니컬실 | 메커니컬실,DURA SEAL CARTRIDGE RO,SEAL SIZE : | SET | 2 | 기계부 | 이민주 | 054-785-2647 | 품명 메커니컬실 - 메커니컬씰타입 DURA SEAL CARTRIDGE RO - 내경 SEAL SIZE : 2.375 INCH - 구성품 SEAL RING(1),COMP.UNIT(1) - 구성품2 SPRINGS(14),DRIVE PINS(3) - 구성품3 SPRING PINS(7),CAP SCREW(1) - 구성품4 SHAFT PKG(1),INSERT(1) - 구성품5 INSERT MOUTING(1),GASKET(1) - 구성품6 GLAND RING(1),BUSHING(1) - 구성품7 SLEEVE COLLAR(1),SLEEVE(1) - 특수사항 REACTOR DRAIN PUMP - 별칭 MECHANICAL SEAL 원자력안전범주 NUCLEAR SAFETY RELATED 품질등급 Q등급 제작사 DAVID BROWN UNION PUMPS COMPAN - 원기술규격서(OTS) HANUL 3&4, 9-904-Z-404-001 - 제작사 유형(MFR CATEGORY) ORIGINAL EQUIP. MANUFACTURER - 도면번호 PNS : 9-904-Z-170-002 - 도면 품목번호 D/N : SEC E02239 46 - 부품번호 P/N : 823 - 모델번호 M/N : 1-1/2 X 3 X 7 HHS 한울 원자력 본부 - 패키지 번호 ED2H 제출서류목록 - 첨부기술규격서 적용 - 품질보증계획서(QAM) - 품질검사계획(QP) - 품질증빙/제출서류목록(QVDL) - 품질보증확인서(C of C) | DAVID BROWN UNION PUMPS COMPANY | M/N : 1-1/2 X 3 X 7 HHS | P/N : 823
2020 | 1 | 계획예방정비용 | 한울 | 2발전소 | 3 | 16 | 200513392 | 정비부분품(SPAR) | 국외 | Q | 커버,이물질 유입 방지용 | COVER,CASING,FOR PUMP,ASME SA-351 GR.CF | EA | 2 | 기계부 | 김동훈 | 054-785-1326 | 품명 COVER - 커버용도 CASING,FOR PUMP - 커버재질 ASME SA-351 GR.CF8 - 특수사항 REACTOR DRAIN PUMP - 적용품질기준 ASME NQA-1 - 품질보증서류 CERTIFICATE OF CONFORMANCE - CMTR - NCR/SDDR(IF APPLICABLE) - 별칭 CASING COVER 원자력안전범주 NUCLEAR SAFETY RELATED 품질등급 Q등급 제작사 UNION PUMP COMPANY - 부품번호 802 - 모델번호 1-½×3×7HHS - 도면번호 9-904-Z-170-002 - 제작 도면번호 SEC E02239 46 한울 원자력 본부 - 패키지 번호 ED2H | UNION PUMP COMPANY | 1-½×3×7HHS | 802
2020 | 2 | 계획예방정비용 | 한울 | 2발전소 | 4 | 15 | 200513392 | 정비부분품(SPAR) | 국외 | Q | 커버,이물질 유입 방지용 | COVER,CASING,FOR PUMP,ASME SA-351 GR.CF | EA | 2 | 기계부 | 이민주 | 054-785-2647 | 품명 COVER - 커버용도 CASING,FOR PUMP - 커버재질 ASME SA-351 GR.CF8 - 특수사항 REACTOR DRAIN PUMP - 적용품질기준 ASME NQA-1 - 품질보증서류 CERTIFICATE OF CONFORMANCE - CMTR - NCR/SDDR(IF APPLICABLE) - 별칭 CASING COVER 원자력안전범주 NUCLEAR SAFETY RELATED 품질등급 Q등급 제작사 UNION PUMP COMPANY - 부품번호 802 - 모델번호 1-½×3×7HHS - 도면번호 9-904-Z-170-002 - 제작 도면번호 SEC E02239 46 한울 원자력 본부 - 패키지 번호 ED2H | UNION PUMP COMPANY | 1-½×3×7HHS | 802
2020 | 1 | 계획예방정비용 | 한울 | 2발전소 | 3 | 16 | 200513393 | 정비부분품(SPAR) | 국외 | Q | 케이싱,샤프트어셈블리용 | 케이싱,샤프트어셈블리용,CASING,ASME SA-351 GR.CF8,R | EA | 2 | 기계부 | 김동훈 | 054-785-1326 | 품명 케이싱,샤프트어셈블리용 - 별칭 CASING - 재질 ASME SA-351 GR.CF8 - 설치기기 정보 REACTOR DRAIN PUMP - 적용품질기준 ASME NQA-1 - 품질서류 1 CERTIFICATE OF CONFORMANCE - CERTIFIED MATERIAL TEST REPORT - NCR/SDDR(IF APPLICABLE) 원자력안전범주 NUCLEAR SAFETY RELATED 품질등급 Q등급 제작사 UNION PUMP COMPANY - 제작 도면번호 SEC E02239 46 - 도면번호 9-904-Z-170-002 - 부품번호 800 - 모델번호 1-½×3×7HHS 한울 원자력 본부 - 패키지 번호 ED2H | UNION PUMP COMPANY | 1-½×3×7HHS | 800
2020 | 2 | 계획예방정비용 | 한울 | 2발전소 | 4 | 15 | 200513393 | 정비부분품(SPAR) | 국외 | Q | 케이싱,샤프트어셈블리용 | 케이싱,샤프트어셈블리용,CASING,ASME SA-351 GR.CF8,R | EA | 2 | 기계부 | 이민주 | 054-785-2647 | 품명 케이싱,샤프트어셈블리용 - 별칭 CASING - 재질 ASME SA-351 GR.CF8 - 설치기기 정보 REACTOR DRAIN PUMP - 적용품질기준 ASME NQA-1 - 품질서류 1 CERTIFICATE OF CONFORMANCE - CERTIFIED MATERIAL TEST REPORT - NCR/SDDR(IF APPLICABLE) 원자력안전범주 NUCLEAR SAFETY RELATED 품질등급 Q등급 제작사 UNION PUMP COMPANY - 제작 도면번호 SEC E02239 46 - 도면번호 9-904-Z-170-002 - 부품번호 800 - 모델번호 1-½×3×7HHS 한울 원자력 본부 - 패키지 번호 ED2H | UNION PUMP COMPANY | 1-½×3×7HHS | 800
2020 | 1 | 계획예방정비용 | 한울 | 2발전소 | 3 | 16 | 200513394 | 정비부분품(SPAR) | 국외 | Q | 니플 | 니플,BEARING BRACKET OILER NIPPLE,PUMP,AST | EA | 2 | 기계부 | 김동훈 | 054-785-1326 | 품명 니플 - 별칭 BEARING BRACKET OILER NIPPLE - 용도 PUMP - 재질 ASTM A-106 GR.B - 특수사항 REACTOR DRAIN PUMP - 적용품질기준 ASME NQA-1 - 품질서류 1 CERTIFICATE OF CONFORMANCE 원자력안전범주 NUCLEAR SAFETY RELATED 품질등급 Q등급 제작사 UNION PUMP COMPANY - 부품번호 668-7 - 모델번호 1-½×3×7HHS - 도면번호 9-904-Z-170-002 - 제작 도면번호 SEC E02239 46 한울 원자력 본부 - 패키지 번호 ED2H | UNION PUMP COMPANY | 1-½×3×7HHS | 668-7
2020 | 2 | 계획예방정비용 | 한울 | 2발전소 | 4 | 15 | 200513394 | 정비부분품(SPAR) | 국외 | Q | 니플 | 니플,BEARING BRACKET OILER NIPPLE,PUMP,AST | EA | 2 | 기계부 | 이민주 | 054-785-2647 | 품명 니플 - 별칭 BEARING BRACKET OILER NIPPLE - 용도 PUMP - 재질 ASTM A-106 GR.B - 특수사항 REACTOR DRAIN PUMP - 적용품질기준 ASME NQA-1 - 품질서류 1 CERTIFICATE OF CONFORMANCE 원자력안전범주 NUCLEAR SAFETY RELATED 품질등급 Q등급 제작사 UNION PUMP COMPANY - 부품번호 668-7 - 모델번호 1-½×3×7HHS - 도면번호 9-904-Z-170-002 - 제작 도면번호 SEC E02239 46 한울 원자력 본부 - 패키지 번호 ED2H | UNION PUMP COMPANY | 1-½×3×7HHS | 668-7
2020 | 1 | 계획예방정비용 | 한울 | 2발전소 | 3 | 16 | 200513395 | 정비부분품(SPAR) | 국외 | A | 핀(PIN),기계요소 | 핀(PIN),기계요소,DOWEL,PUMP,STEEL,CERTIFICAT | EA | 2 | 기계부 | 김동훈 | 054-785-1326 | 품명 핀(PIN),기계요소 - 핀(PIN)타입 DOWEL - 핀(PIN)용도 PUMP - 핀(PIN)재질 STEEL - 품질보증서류 CERTIFICATE OF CONFORMANCE - 별칭 PUMP MOUNTING DOWEL PIN 원자력안전범주 NON NUCLEAR SAFETY RELATED 품질등급 A등급 제작사 UNION PUMP COMPANY - 도면번호 9-904-Z-170-002 - 제작 도면번호 SEC E02239 46 - 모델번호 1-½×3×7HHS - 부품번호 650 한울 원자력 본부 - 패키지 번호 ED2H | UNION PUMP COMPANY | 1-½×3×7HHS | 650
2020 | 2 | 계획예방정비용 | 한울 | 2발전소 | 4 | 15 | 200513395 | 정비부분품(SPAR) | 국외 | A | 핀(PIN),기계요소 | 핀(PIN),기계요소,DOWEL,PUMP,STEEL,CERTIFICAT | EA | 2 | 기계부 | 이민주 | 054-785-2647 | 품명 핀(PIN),기계요소 - 핀(PIN)타입 DOWEL - 핀(PIN)용도 PUMP - 핀(PIN)재질 STEEL - 품질보증서류 CERTIFICATE OF CONFORMANCE - 별칭 PUMP MOUNTING DOWEL PIN 원자력안전범주 NON NUCLEAR SAFETY RELATED 품질등급 A등급 제작사 UNION PUMP COMPANY - 도면번호 9-904-Z-170-002 - 제작 도면번호 SEC E02239 46 - 모델번호 1-½×3×7HHS - 부품번호 650 한울 원자력 본부 - 패키지 번호 ED2H | UNION PUMP COMPANY | 1-½×3×7HHS | 650
2020 | 1 | 계획예방정비용 | 한울 | 2발전소 | 3 | 16 | 200513396 | 정비부분품(SPAR) | 국외 | A | 플러그,기계용 | 플러그,기계용,SQUARE HEAD,BEARING BRACKET,FOR | EA | 2 | 기계부 | 김동훈 | 054-785-1326 | 품명 플러그,기계용 - 플러그타입 SQUARE HEAD - 플러그용도 BEARING BRACKET,FOR PUMP - 직경 3/4 INCH - 플러그재질 STEEL - 품질보증서류 CERTIFICATE OF CONFORMANCE - 별칭 BRG BRACKET SQ HEAD PLUG 3/4'' 원자력안전범주 NON NUCLEAR SAFETY RELATED 품질등급 A등급 제작사 UNION PUMP COMPANY - 부품번호 649-11 - 제작 도면번호 SEC E02239 46 - 도면번호 9-904-Z-170-002 - 모델번호 1-½×3×7HHS 한울 원자력 본부 - 패키지 번호 ED2H | UNION PUMP COMPANY | 1-½×3×7HHS | 649-11
2020 | 2 | 계획예방정비용 | 한울 | 2발전소 | 4 | 15 | 200513396 | 정비부분품(SPAR) | 국외 | A | 플러그,기계용 | 플러그,기계용,SQUARE HEAD,BEARING BRACKET,FOR | EA | 2 | 기계부 | 이민주 | 054-785-2647 | 품명 플러그,기계용 - 플러그타입 SQUARE HEAD - 플러그용도 BEARING BRACKET,FOR PUMP - 직경 3/4 INCH - 플러그재질 STEEL - 품질보증서류 CERTIFICATE OF CONFORMANCE - 별칭 BRG BRACKET SQ HEAD PLUG 3/4'' 원자력안전범주 NON NUCLEAR SAFETY RELATED 품질등급 A등급 제작사 UNION PUMP COMPANY - 부품번호 649-11 - 제작 도면번호 SEC E02239 46 - 도면번호 9-904-Z-170-002 - 모델번호 1-½×3×7HHS 한울 원자력 본부 - 패키지 번호 ED2H | UNION PUMP COMPANY | 1-½×3×7HHS | 649-11
2020 | 1 | 계획예방정비용 | 한울 | 2발전소 | 3 | 16 | 200513397 | 정비부분품(SPAR) | 국외 | A | 플러그,기계용 | 플러그,기계용,SEAL GLAND,DRAIN,FOR PUMP,18-8 S | EA | 2 | 기계부 | 김동훈 | 054-785-1326 | 품명 플러그,기계용 - 플러그타입 SEAL GLAND - 플러그용도 DRAIN,FOR PUMP - 플러그재질 18-8 STN.STL - 품질보증서류 CERTIFICATE OF CONFORMANCE - 별칭 SEAL GLAND DRAIN PLUG 원자력안전범주 NON NUCLEAR SAFETY RELATED 품질등급 A등급 제작사 UNION PUMP COMPANY - 부품번호 649-10 - 제작 도면번호 SEC E02239 46 - 도면번호 9-904-Z-170-002 - 모델번호 1-½×3×7HHS 한울 원자력 본부 - 패키지 번호 ED2H | UNION PUMP COMPANY | 1-½×3×7HHS | 649-10
2020 | 2 | 계획예방정비용 | 한울 | 2발전소 | 4 | 15 | 200513397 | 정비부분품(SPAR) | 국외 | A | 플러그,기계용 | 플러그,기계용,SEAL GLAND,DRAIN,FOR PUMP,18-8 S | EA | 2 | 기계부 | 이민주 | 054-785-2647 | 품명 플러그,기계용 - 플러그타입 SEAL GLAND - 플러그용도 DRAIN,FOR PUMP - 플러그재질 18-8 STN.STL - 품질보증서류 CERTIFICATE OF CONFORMANCE - 별칭 SEAL GLAND DRAIN PLUG 원자력안전범주 NON NUCLEAR SAFETY RELATED 품질등급 A등급 제작사 UNION PUMP COMPANY - 부품번호 649-10 - 제작 도면번호 SEC E02239 46 - 도면번호 9-904-Z-170-002 - 모델번호 1-½×3×7HHS 한울 원자력 본부 - 패키지 번호 ED2H | UNION PUMP COMPANY | 1-½×3×7HHS | 649-10
2020 | 1 | 계획예방정비용 | 한울 | 2발전소 | 3 | 16 | 200513398 | 정비부분품(SPAR) | 국외 | A | 플러그,기계용 | 플러그,기계용,SQUARE HEAD,BEARING BRACKET,FOR | EA | 2 | 기계부 | 김동훈 | 054-785-1326 | 품명 플러그,기계용 - 플러그타입 SQUARE HEAD - 플러그용도 BEARING BRACKET,FOR PUMP - 직경 1/2 INCH - 플러그재질 STEEL - 품질보증서류 CERTIFICATE OF CONFORMANCE - 별칭 BRG BRACKET SQ HEAD PLUG 1/2'' 원자력안전범주 NON NUCLEAR SAFETY RELATED 품질등급 A등급 제작사 UNION PUMP COMPANY - 부품번호 649-8 - 제작 도면번호 SEC E02239 46 - 도면번호 9-904-Z-170-002 - 모델번호 1-½×3×7HHS 한울 원자력 본부 - 패키지 번호 ED2H | UNION PUMP COMPANY | 1-½×3×7HHS | 649-8
2020 | 2 | 계획예방정비용 | 한울 | 2발전소 | 4 | 15 | 200513398 | 정비부분품(SPAR) | 국외 | A | 플러그,기계용 | 플러그,기계용,SQUARE HEAD,BEARING BRACKET,FOR | EA | 2 | 기계부 | 이민주 | 054-785-2647 | 품명 플러그,기계용 - 플러그타입 SQUARE HEAD - 플러그용도 BEARING BRACKET,FOR PUMP - 직경 1/2 INCH - 플러그재질 STEEL - 품질보증서류 CERTIFICATE OF CONFORMANCE - 별칭 BRG BRACKET SQ HEAD PLUG 1/2'' 원자력안전범주 NON NUCLEAR SAFETY RELATED 품질등급 A등급 제작사 UNION PUMP COMPANY - 부품번호 649-8 - 제작 도면번호 SEC E02239 46 - 도면번호 9-904-Z-170-002 - 모델번호 1-½×3×7HHS 한울 원자력 본부 - 패키지 번호 ED2H | UNION PUMP COMPANY | 1-½×3×7HHS | 649-8
2020 | 1 | 계획예방정비용 | 한울 | 2발전소 | 3 | 16 | 200513399 | 정비부분품(SPAR) | 국외 | A | 플러그,기계용 | 플러그,기계용,END CAP SQUARE HEAD,BEARING BRAC | EA | 2 | 기계부 | 김동훈 | 054-785-1326 | 품명 플러그,기계용 - 플러그타입 END CAP SQUARE HEAD - 플러그용도 BEARING BRACKET,FOR PUMP - 플러그재질 STEEL - 품질보증서류 CERTIFICATE OF CONFORMANCE - 별칭 BRG BRK END CAP SQ HEAD PLUG 원자력안전범주 NON NUCLEAR SAFETY RELATED 품질등급 A등급 제작사 UNION PUMP COMPANY - 부품번호 649-7 - 제작 도면번호 SEC E02239 46 - 도면번호 9-904-Z-170-002 - 모델번호 1-½×3×7HHS 한울 원자력 본부 - 패키지 번호 ED2H | UNION PUMP COMPANY | 1-½×3×7HHS | 649-7
2020 | 2 | 계획예방정비용 | 한울 | 2발전소 | 4 | 15 | 200513399 | 정비부분품(SPAR) | 국외 | A | 플러그,기계용 | 플러그,기계용,END CAP SQUARE HEAD,BEARING BRAC | EA | 2 | 기계부 | 이민주 | 054-785-2647 | 품명 플러그,기계용 - 플러그타입 END CAP SQUARE HEAD - 플러그용도 BEARING BRACKET,FOR PUMP - 플러그재질 STEEL - 품질보증서류 CERTIFICATE OF CONFORMANCE - 별칭 BRG BRK END CAP SQ HEAD PLUG 원자력안전범주 NON NUCLEAR SAFETY RELATED 품질등급 A등급 제작사 UNION PUMP COMPANY - 부품번호 649-7 - 제작 도면번호 SEC E02239 46 - 도면번호 9-904-Z-170-002 - 모델번호 1-½×3×7HHS 한울 원자력 본부 - 패키지 번호 ED2H | UNION PUMP COMPANY | 1-½×3×7HHS | 649-7
2020 | 1 | 계획예방정비용 | 한울 | 2발전소 | 3 | 16 | 200513400 | 정비부분품(SPAR) | 국외 | Q | 플러그,기계용 | 플러그,기계용,CASING DRAIN,FOR PUMP,ASME SA-47 | EA | 2 | 기계부 | 김동훈 | 054-785-1326 | 품명 플러그,기계용 - 플러그용도 CASING DRAIN,FOR PUMP - 플러그재질 ASME SA-479 TYPE 304 - 특수사항 REACTOR DRAIN PUMP - 적용품질기준 ASME NQA-1 - 품질보증서류 CERTIFICATE OF CONFORMANCE - CMTR - NCR/SDDR(IF APPLICABLE) - 별칭 CASING DRAIN PLUG 원자력안전범주 NUCLEAR SAFETY RELATED 품질등급 Q등급 제작사 UNION PUMP COMPANY - 부품번호 649-3 - 제작 도면번호 SEC E02239 46 - 도면번호 9-904-Z-170-002 - 모델번호 1-½×3×7HHS 한울 원자력 본부 - 패키지 번호 ED2H | UNION PUMP COMPANY | 1-½×3×7HHS | 649-3
2020 | 2 | 계획예방정비용 | 한울 | 2발전소 | 4 | 15 | 200513400 | 정비부분품(SPAR) | 국외 | Q | 플러그,기계용 | 플러그,기계용,CASING DRAIN,FOR PUMP,ASME SA-47 | EA | 2 | 기계부 | 이민주 | 054-785-2647 | 품명 플러그,기계용 - 플러그용도 CASING DRAIN,FOR PUMP - 플러그재질 ASME SA-479 TYPE 304 - 특수사항 REACTOR DRAIN PUMP - 적용품질기준 ASME NQA-1 - 품질보증서류 CERTIFICATE OF CONFORMANCE - CMTR - NCR/SDDR(IF APPLICABLE) - 별칭 CASING DRAIN PLUG 원자력안전범주 NUCLEAR SAFETY RELATED 품질등급 Q등급 제작사 UNION PUMP COMPANY - 부품번호 649-3 - 제작 도면번호 SEC E02239 46 - 도면번호 9-904-Z-170-002 - 모델번호 1-½×3×7HHS 한울 원자력 본부 - 패키지 번호 ED2H | UNION PUMP COMPANY | 1-½×3×7HHS | 649-3
2020 | 1 | 계획예방정비용 | 한울 | 2발전소 | 3 | 16 | 200513401 | 정비부분품(SPAR) | 국외 | Q | 플러그,기계용 | 플러그,기계용,BEARING BRACKET DRAIN,FOR PUMP,S | EA | 2 | 기계부 | 김동훈 | 054-785-1326 | 품명 플러그,기계용 - 플러그용도 BEARING BRACKET DRAIN,FOR PUMP - 플러그재질 STEEL - 특수사항 REACTOR DRAIN PUMP - 적용품질기준 ASME NQA-1 - 품질보증서류 CERTIFICATE OF CONFORMANCE - 별칭 BEARING BRACKET DRAIN PLUG 원자력안전범주 NUCLEAR SAFETY RELATED 품질등급 Q등급 제작사 UNION PUMP COMPANY - 부품번호 649-1 - 제작 도면번호 SEC E02239 46 - 도면번호 9-904-Z-170-002 - 모델번호 1-½×3×7HHS 한울 원자력 본부 - 패키지 번호 ED2H | UNION PUMP COMPANY | 1-½×3×7HHS | 649-1
2020 | 2 | 계획예방정비용 | 한울 | 2발전소 | 4 | 15 | 200513401 | 정비부분품(SPAR) | 국외 | Q | 플러그,기계용 | 플러그,기계용,BEARING BRACKET DRAIN,FOR PUMP,S | EA | 2 | 기계부 | 이민주 | 054-785-2647 | 품명 플러그,기계용 - 플러그용도 BEARING BRACKET DRAIN,FOR PUMP - 플러그재질 STEEL - 특수사항 REACTOR DRAIN PUMP - 적용품질기준 ASME NQA-1 - 품질보증서류 CERTIFICATE OF CONFORMANCE - 별칭 BEARING BRACKET DRAIN PLUG 원자력안전범주 NUCLEAR SAFETY RELATED 품질등급 Q등급 제작사 UNION PUMP COMPANY - 부품번호 649-1 - 제작 도면번호 SEC E02239 46 - 도면번호 9-904-Z-170-002 - 모델번호 1-½×3×7HHS 한울 원자력 본부 - 패키지 번호 ED2H | UNION PUMP COMPANY | 1-½×3×7HHS | 649-1
2020 | 1 | 계획예방정비용 | 한울 | 2발전소 | 3 | 16 | 200513402 | 정비부분품(SPAR) | 국외 | A | 나사 | 나사,SETSCREW,THROAT BUSHING,FOR PUMP,18- | EA | 2 | 기계부 | 김동훈 | 054-785-1326 | 품명 나사 - 나사타입 SETSCREW - 나사용도 THROAT BUSHING,FOR PUMP - 나사재질 18-8 STN.STL - 품질보증서류 CERTIFICATE OF CONFORMANCE - 별칭 THROAT BUSHING SETSCREW 원자력안전범주 NON NUCLEAR SAFETY RELATED 품질등급 A등급 제작사 UNION PUMP COMPANY - 제작 도면번호 SEC E02239 46 - 부품번호 178-10 - 모델번호 1-½×3×7HHS - 도면번호 9-904-Z-170-002 한울 원자력 본부 - 패키지 번호 ED2H | UNION PUMP COMPANY | 1-½×3×7HHS | 178-10
2020 | 2 | 계획예방정비용 | 한울 | 2발전소 | 4 | 15 | 200513402 | 정비부분품(SPAR) | 국외 | A | 나사 | 나사,SETSCREW,THROAT BUSHING,FOR PUMP,18- | EA | 2 | 기계부 | 이민주 | 054-785-2647 | 품명 나사 - 나사타입 SETSCREW - 나사용도 THROAT BUSHING,FOR PUMP - 나사재질 18-8 STN.STL - 품질보증서류 CERTIFICATE OF CONFORMANCE - 별칭 THROAT BUSHING SETSCREW 원자력안전범주 NON NUCLEAR SAFETY RELATED 품질등급 A등급 제작사 UNION PUMP COMPANY - 제작 도면번호 SEC E02239 46 - 부품번호 178-10 - 모델번호 1-½×3×7HHS - 도면번호 9-904-Z-170-002 한울 원자력 본부 - 패키지 번호 ED2H | UNION PUMP COMPANY | 1-½×3×7HHS | 178-10
2020 | 1 | 계획예방정비용 | 한울 | 2발전소 | 3 | 16 | 200513403 | 정비부분품(SPAR) | 국외 | Q | 나사 | 나사,SETSCREW,IMPELLER NUT,FOR PUMP,18-8 S | EA | 2 | 기계부 | 김동훈 | 054-785-1326 | 품명 나사 - 나사타입 SETSCREW - 나사용도 IMPELLER NUT,FOR PUMP - 나사재질 18-8 STN.STL - 적용품질기준 ASME NQA-1 - 품질보증서류 CERTIFICATE OF CONFORMANCE - 별칭 IMPELLER NUT SETSCREW 원자력안전범주 NUCLEAR SAFETY RELATED 품질등급 Q등급 제작사 UNION PUMP COMPANY - 제작 도면번호 SEC E02239 46 - 부품번호 178-9 - 모델번호 1-½×3×7HHS - 도면번호 9-904-Z-170-002 한울 원자력 본부 - 패키지 번호 ED2H | UNION PUMP COMPANY | 1-½×3×7HHS | 178-9
2020 | 2 | 계획예방정비용 | 한울 | 2발전소 | 4 | 15 | 200513403 | 정비부분품(SPAR) | 국외 | Q | 나사 | 나사,SETSCREW,IMPELLER NUT,FOR PUMP,18-8 S | EA | 2 | 기계부 | 이민주 | 054-785-2647 | 품명 나사 - 나사타입 SETSCREW - 나사용도 IMPELLER NUT,FOR PUMP - 나사재질 18-8 STN.STL - 적용품질기준 ASME NQA-1 - 품질보증서류 CERTIFICATE OF CONFORMANCE - 별칭 IMPELLER NUT SETSCREW 원자력안전범주 NUCLEAR SAFETY RELATED 품질등급 Q등급 제작사 UNION PUMP COMPANY - 제작 도면번호 SEC E02239 46 - 부품번호 178-9 - 모델번호 1-½×3×7HHS - 도면번호 9-904-Z-170-002 한울 원자력 본부 - 패키지 번호 ED2H | UNION PUMP COMPANY | 1-½×3×7HHS | 178-9
2020 | 1 | 계획예방정비용 | 한울 | 2발전소 | 3 | 16 | 200513404 | 정비부분품(SPAR) | 국외 | A | 나사 | 나사,JACKSCREW,CASING COVER,FOR PUMP,18-8 | EA | 2 | 기계부 | 김동훈 | 054-785-1326 | 품명 나사 - 나사타입 JACKSCREW - 나사용도 CASING COVER,FOR PUMP - 나사재질 18-8 STN.STL - 품질보증서류 CERTIFICATE OF CONFORMANCE - 별칭 CASING COVER JACKSCREW 원자력안전범주 NON NUCLEAR SAFETY RELATED 품질등급 A등급 제작사 UNION PUMP COMPANY - 제작 도면번호 SEC E02239 46 - 부품번호 178-7 - 모델번호 1-½×3×7HHS - 도면번호 9-904-Z-170-002 한울 원자력 본부 - 패키지 번호 ED2H | UNION PUMP COMPANY | 1-½×3×7HHS | 178-7
2020 | 2 | 계획예방정비용 | 한울 | 2발전소 | 4 | 15 | 200513404 | 정비부분품(SPAR) | 국외 | A | 나사 | 나사,JACKSCREW,CASING COVER,FOR PUMP,18-8 | EA | 2 | 기계부 | 이민주 | 054-785-2647 | 품명 나사 - 나사타입 JACKSCREW - 나사용도 CASING COVER,FOR PUMP - 나사재질 18-8 STN.STL - 품질보증서류 CERTIFICATE OF CONFORMANCE - 별칭 CASING COVER JACKSCREW 원자력안전범주 NON NUCLEAR SAFETY RELATED 품질등급 A등급 제작사 UNION PUMP COMPANY - 제작 도면번호 SEC E02239 46 - 부품번호 178-7 - 모델번호 1-½×3×7HHS - 도면번호 9-904-Z-170-002 한울 원자력 본부 - 패키지 번호 ED2H | UNION PUMP COMPANY | 1-½×3×7HHS | 178-7
2020 | 1 | 계획예방정비용 | 한울 | 2발전소 | 3 | 16 | 200513405 | 정비부분품(SPAR) | 국외 | Q | 나사 | 나사,SETSCREW,OIL FLINGER,FOR PUMP,STEEL, | EA | 2 | 기계부 | 김동훈 | 054-785-1326 | 품명 나사 - 나사타입 SETSCREW - 나사용도 OIL FLINGER,FOR PUMP - 나사재질 STEEL - 적용품질기준 ASME NQA-1 - 품질보증서류 CERTIFICATE OF CONFORMANCE - 별칭 OIL FLINGER SETSCREW 원자력안전범주 NUCLEAR SAFETY RELATED 품질등급 Q등급 제작사 UNION PUMP COMPANY - 제작 도면번호 SEC E02239 46 - 부품번호 178-6 - 모델번호 1-½×3×7HHS - 도면번호 9-904-Z-170-002 한울 원자력 본부 - 패키지 번호 ED2H | UNION PUMP COMPANY | 1-½×3×7HHS | 178-6
2020 | 2 | 계획예방정비용 | 한울 | 2발전소 | 4 | 15 | 200513405 | 정비부분품(SPAR) | 국외 | Q | 나사 | 나사,SETSCREW,OIL FLINGER,FOR PUMP,STEEL, | EA | 2 | 기계부 | 이민주 | 054-785-2647 | 품명 나사 - 나사타입 SETSCREW - 나사용도 OIL FLINGER,FOR PUMP - 나사재질 STEEL - 적용품질기준 ASME NQA-1 - 품질보증서류 CERTIFICATE OF CONFORMANCE - 별칭 OIL FLINGER SETSCREW 원자력안전범주 NUCLEAR SAFETY RELATED 품질등급 Q등급 제작사 UNION PUMP COMPANY - 제작 도면번호 SEC E02239 46 - 부품번호 178-6 - 모델번호 1-½×3×7HHS - 도면번호 9-904-Z-170-002 한울 원자력 본부 - 패키지 번호 ED2H | UNION PUMP COMPANY | 1-½×3×7HHS | 178-6
2020 | 1 | 계획예방정비용 | 한울 | 2발전소 | 3 | 16 | 200513406 | 정비부분품(SPAR) | 국외 | Q | 나사 | 나사,SETSCREW,IMPELLER RING,FOR PUMP,18-8 | EA | 2 | 기계부 | 김동훈 | 054-785-1326 | 품명 나사 - 나사타입 SETSCREW - 나사용도 IMPELLER RING,FOR PUMP - 나사재질 18-8 STN.STL - 적용품질기준 ASME NQA-1 - 품질보증서류 CERTIFICATE OF CONFORMANCE - 별칭 IMPELLER RING ROLLPIN/SETSCREW 원자력안전범주 NUCLEAR SAFETY RELATED 품질등급 Q등급 제작사 UNION PUMP COMPANY - 제작 도면번호 SEC E02239 46 - 부품번호 178-5 - 모델번호 1-½×3×7HHS - 도면번호 9-904-Z-170-002 한울 원자력 본부 - 패키지 번호 ED2H | UNION PUMP COMPANY | 1-½×3×7HHS | 178-5
2020 | 2 | 계획예방정비용 | 한울 | 2발전소 | 4 | 15 | 200513406 | 정비부분품(SPAR) | 국외 | Q | 나사 | 나사,SETSCREW,IMPELLER RING,FOR PUMP,18-8 | EA | 2 | 기계부 | 이민주 | 054-785-2647 | 품명 나사 - 나사타입 SETSCREW - 나사용도 IMPELLER RING,FOR PUMP - 나사재질 18-8 STN.STL - 적용품질기준 ASME NQA-1 - 품질보증서류 CERTIFICATE OF CONFORMANCE - 별칭 IMPELLER RING ROLLPIN/SETSCREW 원자력안전범주 NUCLEAR SAFETY RELATED 품질등급 Q등급 제작사 UNION PUMP COMPANY - 제작 도면번호 SEC E02239 46 - 부품번호 178-5 - 모델번호 1-½×3×7HHS - 도면번호 9-904-Z-170-002 한울 원자력 본부 - 패키지 번호 ED2H | UNION PUMP COMPANY | 1-½×3×7HHS | 178-5
2020 | 1 | 계획예방정비용 | 한울 | 2발전소 | 3 | 16 | 200513407 | 정비부분품(SPAR) | 국외 | A | 나사 | 나사,SETSCREW,OUTBOARD DEFLECTOR,FOR PUMP, | EA | 2 | 기계부 | 김동훈 | 054-785-1326 | 품명 나사 - 나사타입 SETSCREW - 나사용도 OUTBOARD DEFLECTOR,FOR PUMP - 나사재질 18-8 STN.STL - 품질보증서류 CERTIFICATE OF CONFORMANCE - 별칭 OUTBOARD DEFLECTOR SETSCREW 원자력안전범주 NON NUCLEAR SAFETY RELATED 품질등급 A등급 제작사 UNION PUMP COMPANY - 제작 도면번호 SEC E02239 46 - 부품번호 178-3 - 모델번호 1-½×3×7HHS - 도면번호 9-904-Z-170-002 한울 원자력 본부 - 패키지 번호 ED2H | UNION PUMP COMPANY | 1-½×3×7HHS | 178-3
2020 | 2 | 계획예방정비용 | 한울 | 2발전소 | 4 | 15 | 200513407 | 정비부분품(SPAR) | 국외 | A | 나사 | 나사,SETSCREW,OUTBOARD DEFLECTOR,FOR PUMP, | EA | 2 | 기계부 | 이민주 | 054-785-2647 | 품명 나사 - 나사타입 SETSCREW - 나사용도 OUTBOARD DEFLECTOR,FOR PUMP - 나사재질 18-8 STN.STL - 품질보증서류 CERTIFICATE OF CONFORMANCE - 별칭 OUTBOARD DEFLECTOR SETSCREW 원자력안전범주 NON NUCLEAR SAFETY RELATED 품질등급 A등급 제작사 UNION PUMP COMPANY - 제작 도면번호 SEC E02239 46 - 부품번호 178-3 - 모델번호 1-½×3×7HHS - 도면번호 9-904-Z-170-002 한울 원자력 본부 - 패키지 번호 ED2H | UNION PUMP COMPANY | 1-½×3×7HHS | 178-3
2020 | 1 | 계획예방정비용 | 한울 | 2발전소 | 3 | 16 | 200513408 | 정비부분품(SPAR) | 국외 | A | 나사 | 나사,SETSCREW,INBOARD DEFLECTOR,FOR PUMP,1 | EA | 2 | 기계부 | 김동훈 | 054-785-1326 | 품명 나사 - 나사타입 SETSCREW - 나사용도 INBOARD DEFLECTOR,FOR PUMP - 나사재질 18-8 STN.STL - 품질보증서류 CERTIFICATE OF CONFORMANCE - 별칭 INBOARD DEFLECTOR SETSCREW 원자력안전범주 NON NUCLEAR SAFETY RELATED 품질등급 A등급 제작사 UNION PUMP COMPANY - 제작 도면번호 SEC E02239 46 - 부품번호 178-2 - 모델번호 1-½×3×7HHS - 도면번호 9-904-Z-170-002 한울 원자력 본부 - 패키지 번호 ED2H | UNION PUMP COMPANY | 1-½×3×7HHS | 178-2
2020 | 2 | 계획예방정비용 | 한울 | 2발전소 | 4 | 15 | 200513408 | 정비부분품(SPAR) | 국외 | A | 나사 | 나사,SETSCREW,INBOARD DEFLECTOR,FOR PUMP,1 | EA | 2 | 기계부 | 이민주 | 054-785-2647 | 품명 나사 - 나사타입 SETSCREW - 나사용도 INBOARD DEFLECTOR,FOR PUMP - 나사재질 18-8 STN.STL - 품질보증서류 CERTIFICATE OF CONFORMANCE - 별칭 INBOARD DEFLECTOR SETSCREW 원자력안전범주 NON NUCLEAR SAFETY RELATED 품질등급 A등급 제작사 UNION PUMP COMPANY - 제작 도면번호 SEC E02239 46 - 부품번호 178-2 - 모델번호 1-½×3×7HHS - 도면번호 9-904-Z-170-002 한울 원자력 본부 - 패키지 번호 ED2H | UNION PUMP COMPANY | 1-½×3×7HHS | 178-2
2020 | 1 | 계획예방정비용 | 한울 | 2발전소 | 3 | 16 | 200513409 | 정비부분품(SPAR) | 국외 | Q | 나사 | 나사,CAPSCREW,OUTBOARD BRG BRACKET,FOR PUM | EA | 2 | 기계부 | 김동훈 | 054-785-1326 | 품명 나사 - 나사타입 CAPSCREW - 나사용도 OUTBOARD BRG BRACKET,FOR PUMP - 나사헤드형태 SOCKET - 나사재질 STEEL - 적용품질기준 ASME NQA-1 - 품질보증서류 CERTIFICATE OF CONFORMANCE - 별칭 OTBD BRG BRK END CAP SOCKET HE 원자력안전범주 NUCLEAR SAFETY RELATED 품질등급 Q등급 제작사 UNION PUMP COMPANY - 제작 도면번호 SEC E02239 46 - 부품번호 177-27 - 모델번호 1-½×3×7HHS - 도면번호 9-904-Z-170-002 한울 원자력 본부 - 패키지 번호 ED2H | UNION PUMP COMPANY | 1-½×3×7HHS | 177-27
2020 | 2 | 계획예방정비용 | 한울 | 2발전소 | 4 | 15 | 200513409 | 정비부분품(SPAR) | 국외 | Q | 나사 | 나사,CAPSCREW,OUTBOARD BRG BRACKET,FOR PUM | EA | 2 | 기계부 | 이민주 | 054-785-2647 | 품명 나사 - 나사타입 CAPSCREW - 나사용도 OUTBOARD BRG BRACKET,FOR PUMP - 나사헤드형태 SOCKET - 나사재질 STEEL - 적용품질기준 ASME NQA-1 - 품질보증서류 CERTIFICATE OF CONFORMANCE - 별칭 OTBD BRG BRK END CAP SOCKET HE 원자력안전범주 NUCLEAR SAFETY RELATED 품질등급 Q등급 제작사 UNION PUMP COMPANY - 제작 도면번호 SEC E02239 46 - 부품번호 177-27 - 모델번호 1-½×3×7HHS - 도면번호 9-904-Z-170-002 한울 원자력 본부 - 패키지 번호 ED2H | UNION PUMP COMPANY | 1-½×3×7HHS | 177-27
2020 | 1 | 계획예방정비용 | 한울 | 2발전소 | 3 | 16 | 200513410 | 정비부분품(SPAR) | 국외 | A | 나사 | 나사,CAPSCREW,BRG BRACKET TO COVER,FOR PUM | EA | 2 | 기계부 | 김동훈 | 054-785-1326 | 품명 나사 - 나사타입 CAPSCREW - 나사용도 BRG BRACKET TO COVER,FOR PUMP - 나사헤드형태 SOCKET - 나사재질 STEEL - 품질보증서류 CERTIFICATE OF CONFORMANCE - 별칭 BRG BRK TO COVER SOCKET HEAD C 원자력안전범주 NON NUCLEAR SAFETY RELATED 품질등급 A등급 제작사 UNION PUMP COMPANY - 제작 도면번호 SEC E02239 46 - 부품번호 177-20 - 모델번호 1-½×3×7HHS - 도면번호 9-904-Z-170-002 한울 원자력 본부 - 패키지 번호 ED2H | UNION PUMP COMPANY | 1-½×3×7HHS | 177-20
2020 | 2 | 계획예방정비용 | 한울 | 2발전소 | 4 | 15 | 200513410 | 정비부분품(SPAR) | 국외 | A | 나사 | 나사,CAPSCREW,BRG BRACKET TO COVER,FOR PUM | EA | 2 | 기계부 | 이민주 | 054-785-2647 | 품명 나사 - 나사타입 CAPSCREW - 나사용도 BRG BRACKET TO COVER,FOR PUMP - 나사헤드형태 SOCKET - 나사재질 STEEL - 품질보증서류 CERTIFICATE OF CONFORMANCE - 별칭 BRG BRK TO COVER SOCKET HEAD C 원자력안전범주 NON NUCLEAR SAFETY RELATED 품질등급 A등급 제작사 UNION PUMP COMPANY - 제작 도면번호 SEC E02239 46 - 부품번호 177-20 - 모델번호 1-½×3×7HHS - 도면번호 9-904-Z-170-002 한울 원자력 본부 - 패키지 번호 ED2H | UNION PUMP COMPANY | 1-½×3×7HHS | 177-20
2020 | 1 | 계획예방정비용 | 한울 | 2발전소 | 3 | 16 | 200513411 | 정비부분품(SPAR) | 국외 | A | 나사 | 나사,CAPSCREW,COUPLING GUARD,FOR PUMP,STEE | EA | 2 | 기계부 | 김동훈 | 054-785-1326 | 품명 나사 - 나사타입 CAPSCREW - 나사용도 COUPLING GUARD,FOR PUMP - 나사재질 STEEL - 품질보증서류 CERTIFICATE OF CONFORMANCE - 별칭 COUPLING GUARD CAPSCREW 원자력안전범주 NON NUCLEAR SAFETY RELATED 품질등급 A등급 제작사 UNION PUMP COMPANY - 제작 도면번호 SEC E02239 46 - 부품번호 177-14 - 모델번호 1-½×3×7HHS - 도면번호 9-904-Z-170-002 한울 원자력 본부 - 패키지 번호 ED2H | UNION PUMP COMPANY | 1-½×3×7HHS | 177-14
2020 | 2 | 계획예방정비용 | 한울 | 2발전소 | 4 | 15 | 200513411 | 정비부분품(SPAR) | 국외 | A | 나사 | 나사,CAPSCREW,COUPLING GUARD,FOR PUMP,STEE | EA | 2 | 기계부 | 이민주 | 054-785-2647 | 품명 나사 - 나사타입 CAPSCREW - 나사용도 COUPLING GUARD,FOR PUMP - 나사재질 STEEL - 품질보증서류 CERTIFICATE OF CONFORMANCE - 별칭 COUPLING GUARD CAPSCREW 원자력안전범주 NON NUCLEAR SAFETY RELATED 품질등급 A등급 제작사 UNION PUMP COMPANY - 제작 도면번호 SEC E02239 46 - 부품번호 177-14 - 모델번호 1-½×3×7HHS - 도면번호 9-904-Z-170-002 한울 원자력 본부 - 패키지 번호 ED2H | UNION PUMP COMPANY | 1-½×3×7HHS | 177-14
2020 | 1 | 계획예방정비용 | 한울 | 2발전소 | 3 | 16 | 200513412 | 정비부분품(SPAR) | 국외 | Q | 나사 | 나사,CAPSCREW,PUMP HOLD DOWN,SA540 GR.B22 | EA | 2 | 기계부 | 김동훈 | 054-785-1326 | 품명 나사 - 나사타입 CAPSCREW - 나사용도 PUMP HOLD DOWN - 나사재질 SA540 GR.B22 CL2 OR SA193GR.B7 - 적용기술기준 ASME SEC.Ⅲ,SUB SEC.NF - 적용품질기준 ASME NQA-1 - 품질보증서류 CERTIFICATE OF CONFORMANCE - CMTR - NCR/SDDR(IF APPLICABLE) - 별칭 PUMP HOLD DOWN CAPSCREW 원자력안전범주 NUCLEAR SAFETY RELATED 품질등급 Q등급 제작사 UNION PUMP COMPANY - 제작 도면번호 SEC E02239 46 - 부품번호 177-8 - 모델번호 1-½×3×7HHS - 도면번호 9-904-Z-170-002 한울 원자력 본부 - 패키지 번호 ED2H | UNION PUMP COMPANY | 1-½×3×7HHS | 177-8
2020 | 2 | 계획예방정비용 | 한울 | 2발전소 | 4 | 15 | 200513412 | 정비부분품(SPAR) | 국외 | Q | 나사 | 나사,CAPSCREW,PUMP HOLD DOWN,SA540 GR.B22 | EA | 2 | 기계부 | 이민주 | 054-785-2647 | 품명 나사 - 나사타입 CAPSCREW - 나사용도 PUMP HOLD DOWN - 나사재질 SA540 GR.B22 CL2 OR SA193GR.B7 - 적용기술기준 ASME SEC.Ⅲ,SUB SEC.NF - 적용품질기준 ASME NQA-1 - 품질보증서류 CERTIFICATE OF CONFORMANCE - CMTR - NCR/SDDR(IF APPLICABLE) - 별칭 PUMP HOLD DOWN CAPSCREW 원자력안전범주 NUCLEAR SAFETY RELATED 품질등급 Q등급 제작사 UNION PUMP COMPANY - 제작 도면번호 SEC E02239 46 - 부품번호 177-8 - 모델번호 1-½×3×7HHS - 도면번호 9-904-Z-170-002 한울 원자력 본부 - 패키지 번호 ED2H | UNION PUMP COMPANY | 1-½×3×7HHS | 177-8
2020 | 1 | 계획예방정비용 | 한울 | 2발전소 | 3 | 16 | 200513413 | 정비부분품(SPAR) | 국외 | A | 나사 | 나사,CAPSCREW,BEARING BRACKET COVER,FOR PU | EA | 2 | 기계부 | 김동훈 | 054-785-1326 | 품명 나사 - 나사타입 CAPSCREW - 나사용도 BEARING BRACKET COVER,FOR PUMP - 나사재질 STEEL - 품질보증서류 CERTIFICATE OF CONFORMANCE - 별칭 BEARING BRACKET COVER CAPSCREW 원자력안전범주 NON NUCLEAR SAFETY RELATED 품질등급 A등급 제작사 UNION PUMP COMPANY - 제작 도면번호 SEC E02239 46 - 부품번호 177-3 - 모델번호 1-½×3×7HHS - 도면번호 9-904-Z-170-002 한울 원자력 본부 - 패키지 번호 ED2H | UNION PUMP COMPANY | 1-½×3×7HHS | 177-3
2020 | 2 | 계획예방정비용 | 한울 | 2발전소 | 4 | 15 | 200513413 | 정비부분품(SPAR) | 국외 | A | 나사 | 나사,CAPSCREW,BEARING BRACKET COVER,FOR PU | EA | 2 | 기계부 | 이민주 | 054-785-2647 | 품명 나사 - 나사타입 CAPSCREW - 나사용도 BEARING BRACKET COVER,FOR PUMP - 나사재질 STEEL - 품질보증서류 CERTIFICATE OF CONFORMANCE - 별칭 BEARING BRACKET COVER CAPSCREW 원자력안전범주 NON NUCLEAR SAFETY RELATED 품질등급 A등급 제작사 UNION PUMP COMPANY - 제작 도면번호 SEC E02239 46 - 부품번호 177-3 - 모델번호 1-½×3×7HHS - 도면번호 9-904-Z-170-002 한울 원자력 본부 - 패키지 번호 ED2H | UNION PUMP COMPANY | 1-½×3×7HHS | 177-3
2020 | 1 | 계획예방정비용 | 한울 | 2발전소 | 3 | 16 | 200513414 | 정비부분품(SPAR) | 국외 | A | 너트 | 너트,DOWEL PIN,FOR PUMP,STEEL,REACTOR DRAI | EA | 2 | 기계부 | 김동훈 | 054-785-1326 | 품명 너트 - 너트용도 DOWEL PIN,FOR PUMP - 너트재질 STEEL - 특수사항 REACTOR DRAIN PUMP - 품질보증서류 CERTIFICATE OF CONFORMANCE - 별칭 PUMP MOUNTING DOWEL PIN NUT 원자력안전범주 NON NUCLEAR SAFETY RELATED 품질등급 A등급 제작사 UNION PUMP COMPANY - 모델번호 1-½×3×7HHS - 도면번호 9-904-Z-170-002 - 제작 도면번호 SEC E02239 46 - 부품번호 176-3 한울 원자력 본부 - 패키지 번호 ED2H | UNION PUMP COMPANY | 1-½×3×7HHS | 176-3
2020 | 2 | 계획예방정비용 | 한울 | 2발전소 | 4 | 15 | 200513414 | 정비부분품(SPAR) | 국외 | A | 너트 | 너트,DOWEL PIN,FOR PUMP,STEEL,REACTOR DRAI | EA | 2 | 기계부 | 이민주 | 054-785-2647 | 품명 너트 - 너트용도 DOWEL PIN,FOR PUMP - 너트재질 STEEL - 특수사항 REACTOR DRAIN PUMP - 품질보증서류 CERTIFICATE OF CONFORMANCE - 별칭 PUMP MOUNTING DOWEL PIN NUT 원자력안전범주 NON NUCLEAR SAFETY RELATED 품질등급 A등급 제작사 UNION PUMP COMPANY - 모델번호 1-½×3×7HHS - 도면번호 9-904-Z-170-002 - 제작 도면번호 SEC E02239 46 - 부품번호 176-3 한울 원자력 본부 - 패키지 번호 ED2H | UNION PUMP COMPANY | 1-½×3×7HHS | 176-3
2020 | 1 | 계획예방정비용 | 한울 | 2발전소 | 3 | 16 | 200513415 | 정비부분품(SPAR) | 국외 | Q | 너트 | 너트,SEAL GLAND,FOR PUMP,ASME SA-194 GR.8, | EA | 2 | 기계부 | 김동훈 | 054-785-1326 | 품명 너트 - 너트용도 SEAL GLAND,FOR PUMP - 너트재질 ASME SA-194 GR.8 - 특수사항 REACTOR DRAIN PUMP - 적용품질기준 ASME NQA-1 - 품질보증서류 CERTIFICATE OF CONFORMANCE - CMTR - NCR/SDDR(IF APPLICABLE) - 별칭 SEAL GLAND NUT 원자력안전범주 NUCLEAR SAFETY RELATED 품질등급 Q등급 제작사 UNION PUMP COMPANY - 모델번호 1-½×3×7HHS - 도면번호 9-904-Z-170-002 - 제작 도면번호 SEC E02239 46 - 부품번호 176-2 한울 원자력 본부 - 패키지 번호 ED2H | UNION PUMP COMPANY | 1-½×3×7HHS | 176-2
2020 | 2 | 계획예방정비용 | 한울 | 2발전소 | 4 | 15 | 200513415 | 정비부분품(SPAR) | 국외 | Q | 너트 | 너트,SEAL GLAND,FOR PUMP,ASME SA-194 GR.8, | EA | 2 | 기계부 | 이민주 | 054-785-2647 | 품명 너트 - 너트용도 SEAL GLAND,FOR PUMP - 너트재질 ASME SA-194 GR.8 - 특수사항 REACTOR DRAIN PUMP - 적용품질기준 ASME NQA-1 - 품질보증서류 CERTIFICATE OF CONFORMANCE - CMTR - NCR/SDDR(IF APPLICABLE) - 별칭 SEAL GLAND NUT 원자력안전범주 NUCLEAR SAFETY RELATED 품질등급 Q등급 제작사 UNION PUMP COMPANY - 모델번호 1-½×3×7HHS - 도면번호 9-904-Z-170-002 - 제작 도면번호 SEC E02239 46 - 부품번호 176-2 한울 원자력 본부 - 패키지 번호 ED2H | UNION PUMP COMPANY | 1-½×3×7HHS | 176-2
2020 | 1 | 계획예방정비용 | 한울 | 2발전소 | 3 | 16 | 200513416 | 정비부분품(SPAR) | 국외 | Q | 너트 | 너트,CASING,FOR PUMP,ASME SA-194 GR.7,REA | EA | 2 | 기계부 | 김동훈 | 054-785-1326 | 품명 너트 - 너트용도 CASING,FOR PUMP - 너트재질 ASME SA-194 GR.7 - 특수사항 REACTOR DRAIN PUMP - 적용품질기준 ASME NQA-1 - 품질보증서류 CERTIFICATE OF CONFORMANCE - CMTR - NCR/SDDR(IF APPLICABLE) - 별칭 CASING NUT 원자력안전범주 NUCLEAR SAFETY RELATED 품질등급 Q등급 제작사 UNION PUMP COMPANY - 모델번호 1-½×3×7HHS - 도면번호 9-904-Z-170-002 - 제작 도면번호 SEC E02239 46 - 부품번호 176-1 한울 원자력 본부 - 패키지 번호 ED2H | UNION PUMP COMPANY | 1-½×3×7HHS | 176-1
2020 | 2 | 계획예방정비용 | 한울 | 2발전소 | 4 | 15 | 200513416 | 정비부분품(SPAR) | 국외 | Q | 너트 | 너트,CASING,FOR PUMP,ASME SA-194 GR.7,REA | EA | 2 | 기계부 | 이민주 | 054-785-2647 | 품명 너트 - 너트용도 CASING,FOR PUMP - 너트재질 ASME SA-194 GR.7 - 특수사항 REACTOR DRAIN PUMP - 적용품질기준 ASME NQA-1 - 품질보증서류 CERTIFICATE OF CONFORMANCE - CMTR - NCR/SDDR(IF APPLICABLE) - 별칭 CASING NUT 원자력안전범주 NUCLEAR SAFETY RELATED 품질등급 Q등급 제작사 UNION PUMP COMPANY - 모델번호 1-½×3×7HHS - 도면번호 9-904-Z-170-002 - 제작 도면번호 SEC E02239 46 - 부품번호 176-1 한울 원자력 본부 - 패키지 번호 ED2H | UNION PUMP COMPANY | 1-½×3×7HHS | 176-1
2020 | 1 | 계획예방정비용 | 한울 | 2발전소 | 3 | 16 | 200513417 | 정비부분품(SPAR) | 국외 | Q | 유리,사이트 인디케이터용 | 유리,사이트 인디케이터용,BEARING BRACKET SIGHT GLAS | EA | 2 | 기계부 | 김동훈 | 054-785-1326 | 품명 유리,사이트 인디케이터용 - 별칭 BEARING BRACKET SIGHT GLASS - 재질 STEEL & GLASS BIJUR B-5631 - 설치기기 정보 REACTOR DRAIN PUMP - 품질서류 1 CERTIFICATE OF CONFORMANCE 원자력안전범주 NUCLEAR SAFETY RELATED 품질등급 Q등급 제작사 UNION PUMP COMPANY - 도면번호 9-904-Z-170-002 - 제작 도면번호 SEC E02239 46 - 부품번호 175-2 - 모델번호 1-½×3×7HHS 한울 원자력 본부 - 패키지 번호 ED2H | UNION PUMP COMPANY | 1-½×3×7HHS | 175-2
2020 | 2 | 계획예방정비용 | 한울 | 2발전소 | 4 | 15 | 200513417 | 정비부분품(SPAR) | 국외 | Q | 유리,사이트 인디케이터용 | 유리,사이트 인디케이터용,BEARING BRACKET SIGHT GLAS | EA | 2 | 기계부 | 이민주 | 054-785-2647 | 품명 유리,사이트 인디케이터용 - 별칭 BEARING BRACKET SIGHT GLASS - 재질 STEEL & GLASS BIJUR B-5631 - 설치기기 정보 REACTOR DRAIN PUMP - 품질서류 1 CERTIFICATE OF CONFORMANCE 원자력안전범주 NUCLEAR SAFETY RELATED 품질등급 Q등급 제작사 UNION PUMP COMPANY - 도면번호 9-904-Z-170-002 - 제작 도면번호 SEC E02239 46 - 부품번호 175-2 - 모델번호 1-½×3×7HHS 한울 원자력 본부 - 패키지 번호 ED2H | UNION PUMP COMPANY | 1-½×3×7HHS | 175-2
2020 | 1 | 계획예방정비용 | 한울 | 2발전소 | 3 | 16 | 200513418 | 정비부분품(SPAR) | 국외 | A | 와셔 | 와셔,COUPLING GUARD,FOR PUMP,STEEL,REACTOR | EA | 2 | 기계부 | 김동훈 | 054-785-1326 | 품명 와셔 - 와셔용도 COUPLING GUARD,FOR PUMP - 와셔재질 STEEL - 특수사항 REACTOR DRAIN PUMP - 품질보증서류 CERTIFICATE OF CONFORMANCE - 별칭 COUPLING GUARD WASHER 원자력안전범주 NON NUCLEAR SAFETY RELATED 품질등급 A등급 제작사 UNION PUMP COMPANY - 부품번호 171-2 - 모델번호 1-½×3×7HHS - 도면번호 9-904-Z-170-002 - 제작 도면번호 SEC E02239 46 한울 원자력 본부 - 패키지 번호 ED2H | UNION PUMP COMPANY | 1-½×3×7HHS | 171-2
2020 | 2 | 계획예방정비용 | 한울 | 2발전소 | 4 | 15 | 200513418 | 정비부분품(SPAR) | 국외 | A | 와셔 | 와셔,COUPLING GUARD,FOR PUMP,STEEL,REACTOR | EA | 2 | 기계부 | 이민주 | 054-785-2647 | 품명 와셔 - 와셔용도 COUPLING GUARD,FOR PUMP - 와셔재질 STEEL - 특수사항 REACTOR DRAIN PUMP - 품질보증서류 CERTIFICATE OF CONFORMANCE - 별칭 COUPLING GUARD WASHER 원자력안전범주 NON NUCLEAR SAFETY RELATED 품질등급 A등급 제작사 UNION PUMP COMPANY - 부품번호 171-2 - 모델번호 1-½×3×7HHS - 도면번호 9-904-Z-170-002 - 제작 도면번호 SEC E02239 46 한울 원자력 본부 - 패키지 번호 ED2H | UNION PUMP COMPANY | 1-½×3×7HHS | 171-2
2020 | 1 | 계획예방정비용 | 한울 | 2발전소 | 3 | 16 | 200513419 | 정비부분품(SPAR) | 국외 | A | 볼트 | 볼트,EYE,COVER,FOR PUMP,FORGED STEEL,CERTI | EA | 2 | 기계부 | 김동훈 | 054-785-1326 | 품명 볼트 - 볼트타입 EYE - 볼트용도 COVER,FOR PUMP - 볼트재질 FORGED STEEL - 품질보증서류 CERTIFICATE OF CONFORMANCE - 별칭 COVER EYE BOLT 원자력안전범주 NON NUCLEAR SAFETY RELATED 품질등급 A등급 제작사 UNION PUMP COMPANY - 모델번호 1-½×3×7HHS - 도면번호 9-904-Z-170-002 - 제작 도면번호 SEC E02239 46 - 부품번호 034-1 한울 원자력 본부 - 패키지 번호 ED2H | UNION PUMP COMPANY | 1-½×3×7HHS | 034-1
2020 | 2 | 계획예방정비용 | 한울 | 2발전소 | 4 | 15 | 200513419 | 정비부분품(SPAR) | 국외 | A | 볼트 | 볼트,EYE,COVER,FOR PUMP,FORGED STEEL,CERTI | EA | 2 | 기계부 | 이민주 | 054-785-2647 | 품명 볼트 - 볼트타입 EYE - 볼트용도 COVER,FOR PUMP - 볼트재질 FORGED STEEL - 품질보증서류 CERTIFICATE OF CONFORMANCE - 별칭 COVER EYE BOLT 원자력안전범주 NON NUCLEAR SAFETY RELATED 품질등급 A등급 제작사 UNION PUMP COMPANY - 모델번호 1-½×3×7HHS - 도면번호 9-904-Z-170-002 - 제작 도면번호 SEC E02239 46 - 부품번호 034-1 한울 원자력 본부 - 패키지 번호 ED2H | UNION PUMP COMPANY | 1-½×3×7HHS | 034-1
2020 | 3 | 계획예방정비용 | 한울 | 2발전소 | 3 | 16 | 200513420 | 정비부분품(SPAR) | 국내 | A | 부싱, 기계요소 | 부싱, 기계요소,MECHANICAL SEAL,FOR PUMP,#5 CAR | EA | 2 | 기계부 | 김동훈 | 054-785-1326 | 품명 부싱, 기계요소 - 부싱용도 MECHANICAL SEAL,FOR PUMP - 부싱재질 #5 CARBON - 표면처리 SMOOTHLY - 특수사항 REACTOR DRAIN PUMP - 품질보증서류 CERTIFICATE OF CONFORMANCE - 별칭 BUSHING 원자력안전범주 NON NUCLEAR SAFETY RELATED 품질등급 A등급 제작사 한국씰마스타(주) - 제작 도면번호 2D-280574 - SEC E02239 46 - 도면번호 9-904-Z-170-002 - 9-904-Z-170-005 - 모델번호 1-½×3×7HHS - 부품번호 DURA #B 제작사 UNION PUMP COMPANY - 부품번호 DURA #B - 모델번호 1-½×3×7HHS - 도면번호 9-904-Z-170-002 - 9-904-Z-170-005 - 제작 도면번호 2D-280574 - SEC E02239 46 한울 원자력 본부 - 패키지 번호 ED2H | 한국씰마스타(주) | 1-½×3×7HHS | DURA #B
2020 | 4 | 계획예방정비용 | 한울 | 2발전소 | 4 | 15 | 200513420 | 정비부분품(SPAR) | 국내 | A | 부싱, 기계요소 | 부싱, 기계요소,MECHANICAL SEAL,FOR PUMP,#5 CAR | EA | 2 | 기계부 | 이민주 | 054-785-2647 | 품명 부싱, 기계요소 - 부싱용도 MECHANICAL SEAL,FOR PUMP - 부싱재질 #5 CARBON - 표면처리 SMOOTHLY - 특수사항 REACTOR DRAIN PUMP - 품질보증서류 CERTIFICATE OF CONFORMANCE - 별칭 BUSHING 원자력안전범주 NON NUCLEAR SAFETY RELATED 품질등급 A등급 제작사 한국씰마스타(주) - 제작 도면번호 2D-280574 - SEC E02239 46 - 도면번호 9-904-Z-170-002 - 9-904-Z-170-005 - 모델번호 1-½×3×7HHS - 부품번호 DURA #B 제작사 UNION PUMP COMPANY - 부품번호 DURA #B - 모델번호 1-½×3×7HHS - 도면번호 9-904-Z-170-002 - 9-904-Z-170-005 - 제작 도면번호 2D-280574 - SEC E02239 46 한울 원자력 본부 - 패키지 번호 ED2H | 한국씰마스타(주) | 1-½×3×7HHS | DURA #B
2022 | 2 | 계획예방정비용 | 한울 | 2발전소 | 3 | 17 | 200513420 | 정비부분품(SPAR) | 국내 | A | 부싱, 기계요소 | 부싱, 기계요소,MECHANICAL SEAL,FOR PUMP,#5 CAR | EA | 2 | 기계부 | 김동훈 | 054-785-1326 | 품명 부싱, 기계요소 - 부싱용도 MECHANICAL SEAL,FOR PUMP - 부싱재질 #5 CARBON - 표면처리 SMOOTHLY - 특수사항 REACTOR DRAIN PUMP - 품질보증서류 CERTIFICATE OF CONFORMANCE - 별칭 BUSHING 원자력안전범주 NON NUCLEAR SAFETY RELATED 품질등급 A등급 제작사 한국씰마스타(주) - 제작 도면번호 2D-280574 - SEC E02239 46 - 도면번호 9-904-Z-170-002 - 9-904-Z-170-005 - 모델번호 1-½×3×7HHS - 부품번호 DURA #B 제작사 UNION PUMP COMPANY - 부품번호 DURA #B - 모델번호 1-½×3×7HHS - 도면번호 9-904-Z-170-002 - 9-904-Z-170-005 - 제작 도면번호 2D-280574 - SEC E02239 46 한울 원자력 본부 - 패키지 번호 ED2H | 한국씰마스타(주) | 1-½×3×7HHS | DURA #B
2022 | 3 | 계획예방정비용 | 한울 | 2발전소 | 4 | 16 | 200513420 | 정비부분품(SPAR) | 국내 | A | 부싱, 기계요소 | 부싱, 기계요소,MECHANICAL SEAL,FOR PUMP,#5 CAR | EA | 1 | 기계부 | 이민주 | 054-785-2647 | 품명 부싱, 기계요소 - 부싱용도 MECHANICAL SEAL,FOR PUMP - 부싱재질 #5 CARBON - 표면처리 SMOOTHLY - 특수사항 REACTOR DRAIN PUMP - 품질보증서류 CERTIFICATE OF CONFORMANCE - 별칭 BUSHING 원자력안전범주 NON NUCLEAR SAFETY RELATED 품질등급 A등급 제작사 한국씰마스타(주) - 제작 도면번호 2D-280574 - SEC E02239 46 - 도면번호 9-904-Z-170-002 - 9-904-Z-170-005 - 모델번호 1-½×3×7HHS - 부품번호 DURA #B 제작사 UNION PUMP COMPANY - 부품번호 DURA #B - 모델번호 1-½×3×7HHS - 도면번호 9-904-Z-170-002 - 9-904-Z-170-005 - 제작 도면번호 2D-280574 - SEC E02239 46 한울 원자력 본부 - 패키지 번호 ED2H | 한국씰마스타(주) | 1-½×3×7HHS | DURA #B
2020 | 1 | 계획예방정비용 | 한울 | 2발전소 | 3 | 16 | 200513421 | 정비부분품(SPAR) | 국외 | A | 브라켓 | BRACKET,BEARING,FOR PUMP,ASTM A-216 GR.W | EA | 3 | 기계부 | 김동훈 | 054-785-1326 | 품명 BRACKET - 브라켓용도 BEARING,FOR PUMP - 브라켓재질 ASTM A-216 GR.WCB - 특수사항 HOLDUP PUMP - 품질보증서류 CERTIFICATE OF CONFORMANCE - 별칭 BEARING BRACKET 원자력안전범주 NON NUCLEAR SAFETY RELATED 품질등급 A등급 제작사 UNION PUMP COMPANY - 부품번호 849 - 모델번호 1-½×3×7HHS - 도면번호 9-902-Z-170-001 - 제작 도면번호 SEC E02239 47 한울 원자력 본부 - 패키지 번호 ED2H | UNION PUMP COMPANY | 1-½×3×7HHS | 849
2020 | 2 | 계획예방정비용 | 한울 | 2발전소 | 4 | 15 | 200513421 | 정비부분품(SPAR) | 국외 | A | 브라켓 | BRACKET,BEARING,FOR PUMP,ASTM A-216 GR.W | EA | 3 | 기계부 | 이민주 | 054-785-2647 | 품명 BRACKET - 브라켓용도 BEARING,FOR PUMP - 브라켓재질 ASTM A-216 GR.WCB - 특수사항 HOLDUP PUMP - 품질보증서류 CERTIFICATE OF CONFORMANCE - 별칭 BEARING BRACKET 원자력안전범주 NON NUCLEAR SAFETY RELATED 품질등급 A등급 제작사 UNION PUMP COMPANY - 부품번호 849 - 모델번호 1-½×3×7HHS - 도면번호 9-902-Z-170-001 - 제작 도면번호 SEC E02239 47 한울 원자력 본부 - 패키지 번호 ED2H | UNION PUMP COMPANY | 1-½×3×7HHS | 849
2020 | 1 | 계획예방정비용 | 한울 | 2발전소 | 3 | 16 | 200513422 | 정비부분품(SPAR) | 국외 | A | 나사 | 나사,STUD,SEAL GLAND,FOR PUMP,ASTM A-564 G | EA | 3 | 기계부 | 김동훈 | 054-785-1326 | 품명 나사 - 나사타입 STUD - 나사용도 SEAL GLAND,FOR PUMP - 나사재질 ASTM A-564 GR.630 COND.H-1100 - 품질보증서류 CERTIFICATE OF CONFORMANCE - 별칭 SEAL GLAND STUD 원자력안전범주 NON NUCLEAR SAFETY RELATED 품질등급 A등급 제작사 UNION PUMP COMPANY - 제작 도면번호 SEC E02239 47 - 부품번호 824-2 - 모델번호 1-½×3×7HHS - 도면번호 9-902-Z-170-001 한울 원자력 본부 - 패키지 번호 ED2H | UNION PUMP COMPANY | 1-½×3×7HHS | 824-2
2020 | 2 | 계획예방정비용 | 한울 | 2발전소 | 4 | 15 | 200513422 | 정비부분품(SPAR) | 국외 | A | 나사 | 나사,STUD,SEAL GLAND,FOR PUMP,ASTM A-564 G | EA | 3 | 기계부 | 이민주 | 054-785-2647 | 품명 나사 - 나사타입 STUD - 나사용도 SEAL GLAND,FOR PUMP - 나사재질 ASTM A-564 GR.630 COND.H-1100 - 품질보증서류 CERTIFICATE OF CONFORMANCE - 별칭 SEAL GLAND STUD 원자력안전범주 NON NUCLEAR SAFETY RELATED 품질등급 A등급 제작사 UNION PUMP COMPANY - 제작 도면번호 SEC E02239 47 - 부품번호 824-2 - 모델번호 1-½×3×7HHS - 도면번호 9-902-Z-170-001 한울 원자력 본부 - 패키지 번호 ED2H | UNION PUMP COMPANY | 1-½×3×7HHS | 824-2
2020 | 1 | 경상예방정비용 | 월성 | 2발전소 |  |  | 200513445 | 정비부분품(SPAR) | 국내 | S | 구동기(ACTUATOR) | 구동기(ACTUATOR),밸브 개폐용,ON-OFF형,127 ㎜,218 ㎜ | SET | 10 | 기계부 | 곽표민 | 054-779-2645 | 품명 구동기(ACTUATOR) - 구동기용도 밸브 개폐용 - 구동기타입 ON-OFF형 - 몸체높이 127 ㎜ - 몸체길이 218 ㎜ - 몸체너비 112 ㎜ - 구동기재질 EXTRUDED ALUMINIUM(BSI474 HE9) - 정격토크 6 TO 3600 NM - 연결타입 PNEUMATIC - 최소포장단위 SET - 특수사항 기존 설비와 호환 가능 - 별칭 CCW측 스크린 PV 구동기 원자력안전범주 NON NUCLEAR SAFETY RELATED 품질등급 S등급 제작사 한국 키스톤 밸브(주) - 모델번호 FIG.790-012 | 한국 키스톤 밸브(주) | FIG.790-012
2021 | 1 | 경상예방정비용 | 월성 | 2발전소 |  |  | 200513445 | 정비부분품(SPAR) | 국내 | S | 구동기(ACTUATOR) | 구동기(ACTUATOR),밸브 개폐용,ON-OFF형,127 ㎜,218 ㎜ | SET | 10 | 기계부 | 곽표민 | 054-779-2645 | 품명 구동기(ACTUATOR) - 구동기용도 밸브 개폐용 - 구동기타입 ON-OFF형 - 몸체높이 127 ㎜ - 몸체길이 218 ㎜ - 몸체너비 112 ㎜ - 구동기재질 EXTRUDED ALUMINIUM(BSI474 HE9) - 정격토크 6 TO 3600 NM - 연결타입 PNEUMATIC - 최소포장단위 SET - 특수사항 기존 설비와 호환 가능 - 별칭 CCW측 스크린 PV 구동기 원자력안전범주 NON NUCLEAR SAFETY RELATED 품질등급 S등급 제작사 한국 키스톤 밸브(주) - 모델번호 FIG.790-012 | 한국 키스톤 밸브(주) | FIG.790-012
2022 | 1 | 경상예방정비용 | 월성 | 2발전소 |  |  | 200513445 | 정비부분품(SPAR) | 국내 | S | 구동기(ACTUATOR) | 구동기(ACTUATOR),밸브 개폐용,ON-OFF형,127 ㎜,218 ㎜ | SET | 10 | 기계부 | 곽표민 | 054-779-2645 | 품명 구동기(ACTUATOR) - 구동기용도 밸브 개폐용 - 구동기타입 ON-OFF형 - 몸체높이 127 ㎜ - 몸체길이 218 ㎜ - 몸체너비 112 ㎜ - 구동기재질 EXTRUDED ALUMINIUM(BSI474 HE9) - 정격토크 6 TO 3600 NM - 연결타입 PNEUMATIC - 최소포장단위 SET - 특수사항 기존 설비와 호환 가능 - 별칭 CCW측 스크린 PV 구동기 원자력안전범주 NON NUCLEAR SAFETY RELATED 품질등급 S등급 제작사 한국 키스톤 밸브(주) - 모델번호 FIG.790-012 | 한국 키스톤 밸브(주) | FIG.790-012
2020 | 1 | 계획예방정비용 | 한울 | 2발전소 | 3 | 16 | 200513447 | 정비부분품(SPAR) | 국외 | Q | 키(KEY),기계요소 | 키(KEY),기계요소,RECTANGULAR,18-8 STN.STL,REA | EA | 2 | 기계부 | 김동훈 | 054-785-1326 | 품명 키(KEY),기계요소 - 키(KEY)타입 RECTANGULAR - 키(KEY)재질 18-8 STN.STL - 특수사항 REACTOR DRAIN PUMP - 적용품질기준 ASME NQA-1 - 품질보증서류 CERTIFICATE OF CONFORMANCE - 별칭 IMPELLER KEY 원자력안전범주 NUCLEAR SAFETY RELATED 품질등급 Q등급 제작사 UNION PUMP COMPANY - 부품번호 811-1 - 모델번호 1-½×3×7HHS - 제작 도면번호 SEC E02239 46 - 도면번호 9-904-Z-170-002 한울 원자력 본부 - 패키지 번호 ED2H | UNION PUMP COMPANY | 1-½×3×7HHS | 811-1
2020 | 2 | 계획예방정비용 | 한울 | 2발전소 | 4 | 15 | 200513447 | 정비부분품(SPAR) | 국외 | Q | 키(KEY),기계요소 | 키(KEY),기계요소,RECTANGULAR,18-8 STN.STL,REA | EA | 2 | 기계부 | 이민주 | 054-785-2647 | 품명 키(KEY),기계요소 - 키(KEY)타입 RECTANGULAR - 키(KEY)재질 18-8 STN.STL - 특수사항 REACTOR DRAIN PUMP - 적용품질기준 ASME NQA-1 - 품질보증서류 CERTIFICATE OF CONFORMANCE - 별칭 IMPELLER KEY 원자력안전범주 NUCLEAR SAFETY RELATED 품질등급 Q등급 제작사 UNION PUMP COMPANY - 부품번호 811-1 - 모델번호 1-½×3×7HHS - 제작 도면번호 SEC E02239 46 - 도면번호 9-904-Z-170-002 한울 원자력 본부 - 패키지 번호 ED2H | UNION PUMP COMPANY | 1-½×3×7HHS | 811-1
2020 | 1 | 계획예방정비용 | 한울 | 2발전소 | 3 | 16 | 200513582 | 정비부분품(SPAR) | 국외 | A | 하우징, 전기회전기기용 | HOUSING,PUMP DRIVE COUPLING GUARD,PUMP,S | EA | 2 | 기계부 | 김동훈 | 054-785-1326 | 품명 HOUSING - 별칭 PUMP DRIVE COUPLING GUARD - 용도 PUMP - 재질 STEEL - 설치기기 정보 REACTOR DRAIN PUMP - 품질서류 1 CERTIFICATE OF CONFORMANCE 원자력안전범주 NON NUCLEAR SAFETY RELATED 품질등급 A등급 제작사 UNION PUMP COMPANY - 부품번호 812-1 - 모델번호 1-½×3×7HHS - 도면번호 9-904-Z-170-002 - 제작 도면번호 SEC E02239 46 한울 원자력 본부 - 패키지 번호 ED2H | UNION PUMP COMPANY | 1-½×3×7HHS | 812-1
2020 | 2 | 계획예방정비용 | 한울 | 2발전소 | 4 | 15 | 200513582 | 정비부분품(SPAR) | 국외 | A | 하우징, 전기회전기기용 | HOUSING,PUMP DRIVE COUPLING GUARD,PUMP,S | EA | 2 | 기계부 | 이민주 | 054-785-2647 | 품명 HOUSING - 별칭 PUMP DRIVE COUPLING GUARD - 용도 PUMP - 재질 STEEL - 설치기기 정보 REACTOR DRAIN PUMP - 품질서류 1 CERTIFICATE OF CONFORMANCE 원자력안전범주 NON NUCLEAR SAFETY RELATED 품질등급 A등급 제작사 UNION PUMP COMPANY - 부품번호 812-1 - 모델번호 1-½×3×7HHS - 도면번호 9-904-Z-170-002 - 제작 도면번호 SEC E02239 46 한울 원자력 본부 - 패키지 번호 ED2H | UNION PUMP COMPANY | 1-½×3×7HHS | 812-1
2020 | 3 | 계획예방정비용 | 고리 | 2발전소 | 4 | 26 | 200513650 | 정비부분품(SPAR) | 국내 | A | 신축이음관 | 신축이음관,BELLOWS,NBR+TIRE CORD FABRIC,DN250 | EA | 1 | 기계부 | 김승수 | 051-726-5426 | 품명 신축이음관 - 신축이음관타입 BELLOWS - 신축이음관재질 NBR+TIRE CORD FABRIC - 사이즈 DN250 - 외경 DIN.PN10(SPECIAL) OD : 375MM - 벽두께 DIN.PN10(SPECIAL) ID : 254MM - 너비 DIN.PN10(SPECIAL) PCD : 333MM - 길이 180MM(양단 플랜지 포함) - 신축이음관말단부형태 일단고정 타단자유형 - 부속품목 볼트 사이즈 M16 X 75L (12EA) - 적용기술기준 REFER TO SPECIFICATION - 적용품질기준 ASME NQA-1 - 품질보증서류 구매규격서 참조 - 시험성적서류 구매규격서 참조 - 플랜지(FLANGE) 데이터 DIN.PN10,FF TYPE,SS400 원자력안전범주 NON NUCLEAR SAFETY RELATED 품질등급 A등급 제출서류목록 - 첨부기술규격서 적용
2022 | 1 | 계획예방정비용 | 고리 | 2발전소 | 4 | 27 | 200513650 | 정비부분품(SPAR) | 국내 | A | 신축이음관 | 신축이음관,BELLOWS,NBR+TIRE CORD FABRIC,DN250 | EA | 1 | 기계부 | 김승수 | 051-726-5426 | 품명 신축이음관 - 신축이음관타입 BELLOWS - 신축이음관재질 NBR+TIRE CORD FABRIC - 사이즈 DN250 - 외경 DIN.PN10(SPECIAL) OD : 375MM - 벽두께 DIN.PN10(SPECIAL) ID : 254MM - 너비 DIN.PN10(SPECIAL) PCD : 333MM - 길이 180MM(양단 플랜지 포함) - 신축이음관말단부형태 일단고정 타단자유형 - 부속품목 볼트 사이즈 M16 X 75L (12EA) - 적용기술기준 REFER TO SPECIFICATION - 적용품질기준 ASME NQA-1 - 품질보증서류 구매규격서 참조 - 시험성적서류 구매규격서 참조 - 플랜지(FLANGE) 데이터 DIN.PN10,FF TYPE,SS400 원자력안전범주 NON NUCLEAR SAFETY RELATED 품질등급 A등급 제출서류목록 - 첨부기술규격서 적용
2022 | 4 | 계획예방정비용 | 고리 | 2발전소 | 4 | 28 | 200513650 | 정비부분품(SPAR) | 국내 | A | 신축이음관 | 신축이음관,BELLOWS,NBR+TIRE CORD FABRIC,DN250 | EA | 1 | 기계부 | 김승수 | 051-726-5426 | 품명 신축이음관 - 신축이음관타입 BELLOWS - 신축이음관재질 NBR+TIRE CORD FABRIC - 사이즈 DN250 - 외경 DIN.PN10(SPECIAL) OD : 375MM - 벽두께 DIN.PN10(SPECIAL) ID : 254MM - 너비 DIN.PN10(SPECIAL) PCD : 333MM - 길이 180MM(양단 플랜지 포함) - 신축이음관말단부형태 일단고정 타단자유형 - 부속품목 볼트 사이즈 M16 X 75L (12EA) - 적용기술기준 REFER TO SPECIFICATION - 적용품질기준 ASME NQA-1 - 품질보증서류 구매규격서 참조 - 시험성적서류 구매규격서 참조 - 플랜지(FLANGE) 데이터 DIN.PN10,FF TYPE,SS400 원자력안전범주 NON NUCLEAR SAFETY RELATED 품질등급 A등급 제출서류목록 - 첨부기술규격서 적용
2020 | 2 | 계획예방정비용 | 고리 | 3발전소 | 5(신1) | 6 | 200513666 | 정비부분품(SPAR) | 국내 | S | 볼트 | 볼트,M10,25MM,육각머리(HEXAGON),ASTM A193 B7,H | SET | 8 | 기계부 | 황도원 | 051-726-5649 | 품명 볼트 - 볼트타입 M10 - 길이 25MM - 볼트헤드형태 육각머리(HEXAGON) - 볼트재질 ASTM A193 B7 - 강도등급 HIGH-TENSILE - 부속품목 NUT & WASHER 포함 - 시험성적서류 MILL SHEET - 별칭 고장력볼트 원자력안전범주 NON NUCLEAR SAFETY RELATED 품질등급 S등급
2020 | 3 | 계획예방정비용 | 고리 | 3발전소 | 6(신2) | 6 | 200513666 | 정비부분품(SPAR) | 국내 | S | 볼트 | 볼트,M10,25MM,육각머리(HEXAGON),ASTM A193 B7,H | SET | 8 | 기계부 | 황도원 | 051-726-5649 | 품명 볼트 - 볼트타입 M10 - 길이 25MM - 볼트헤드형태 육각머리(HEXAGON) - 볼트재질 ASTM A193 B7 - 강도등급 HIGH-TENSILE - 부속품목 NUT & WASHER 포함 - 시험성적서류 MILL SHEET - 별칭 고장력볼트 원자력안전범주 NON NUCLEAR SAFETY RELATED 품질등급 S등급
2021 | 4 | 계획예방정비용 | 고리 | 3발전소 | 5(신1) | 7 | 200513666 | 정비부분품(SPAR) | 국내 | S | 볼트 | 볼트,M10,25MM,육각머리(HEXAGON),ASTM A193 B7,H | SET | 8 | 기계부 | 황도원 | 051-726-5649 | 품명 볼트 - 볼트타입 M10 - 길이 25MM - 볼트헤드형태 육각머리(HEXAGON) - 볼트재질 ASTM A193 B7 - 강도등급 HIGH-TENSILE - 부속품목 NUT & WASHER 포함 - 시험성적서류 MILL SHEET - 별칭 고장력볼트 원자력안전범주 NON NUCLEAR SAFETY RELATED 품질등급 S등급
2022 | 1 | 계획예방정비용 | 고리 | 3발전소 | 6(신2) | 7 | 200513666 | 정비부분품(SPAR) | 국내 | S | 볼트 | 볼트,M10,25MM,육각머리(HEXAGON),ASTM A193 B7,H | SET | 8 | 기계부 | 서원철 | 051-726-2392 | 품명 볼트 - 볼트타입 M10 - 길이 25MM - 볼트헤드형태 육각머리(HEXAGON) - 볼트재질 ASTM A193 B7 - 강도등급 HIGH-TENSILE - 부속품목 NUT & WASHER 포함 - 시험성적서류 MILL SHEET - 별칭 고장력볼트 원자력안전범주 NON NUCLEAR SAFETY RELATED 품질등급 S등급
2020 | 1 | 경상예방정비용 | 새울 | 1발전소 |  |  | 200513689 | 정비부분품(SPAR) | 국내 | S | 화재경보반 | 화재경보반,경종,모터구동형(모델명:P302-08110),120 X 36. | EA | 10 | 전기부 | 김종기 | 052-715-5052 | 품명 화재경보반 - 별칭 경종 - 타입(형식) 모터구동형(모델명:P302-08110) - 사이즈 120 X 36.8D - 재질 종의 재질(알루미늄), 경종취부( - 색깔(COLOR) 빨간색 - 전기 데이터 DC 24V +-20%, 50MA이하 - 특수사항 음향 : 90DB/M - 품질서류 1 CERTIFICATE OF CONFORMANCE - 형식승인서 원자력안전범주 NON NUCLEAR SAFETY RELATED 품질등급 S등급 제작사 엔케이(주) - 도면번호 M259-IM-A01-01 (P344) - 모델번호 모터구동형(모델명:P302-08110) - 부품번호 경종 | 엔케이(주) | 모터구동형(모델명:P302-08110) | 경종
2020 | 1 | 경상예방정비용 | 새울 | 1발전소 |  |  | 200513690 | 정비부분품(SPAR) | 국내 | S | 화재경보반 | 화재경보반,발신기,모델: MCL SERIES(MCL-R),난연 ABS,적 | EA | 10 | 전기부 | 김종기 | 052-715-5052 | 품명 화재경보반 - 별칭 발신기 - 타입(형식) 모델: MCL SERIES(MCL-R) - 재질 난연 ABS - 색깔(COLOR) 적색 - 전기 데이터 소비전류 : 13MA, DC 24V - 특수사항 표시등: LED 2개 - 품질서류 1 CERTIFICATE OF CONFORMANCE - 형식승인서 원자력안전범주 NON NUCLEAR SAFETY RELATED 품질등급 S등급 제작사 엔케이(주) - 도면 품목번호 M259-IM-A01-01 (P345) - 모델번호 모델: MCL SERIES(MCL-R) - 부품번호 발신기 | 엔케이(주) | 모델: MCL SERIES(MCL-R) | 발신기
2021 | 2 | 계획예방정비용 | 고리 | 3발전소 | 5(신1) | 7 | 200513748 | 정비부분품(SPAR) | 국외 | S | 표시등 | 표시등,DC 24V,RED,LED,22-040,22-040, | EA | 1 | 계측제어부 | 이현길 | 051-726-5667 | 품명 표시등 - 정격전압 DC 24V - 렌즈색깔 RED - 렌즈타입 LED 원자력안전범주 NON NUCLEAR SAFETY RELATED 품질등급 S등급 제작사 EAO AG - 모델번호 22-040 제작사 에이치에스디엔진(주)[구 두산엔진(주)] - 모델번호 22-040 | 에이치에스디엔진(주)[구 두산엔진(주)] | 22-040
2021 | 4 | 계획예방정비용 | 고리 | 3발전소 | 5(신1) | 7 | 200513749 | 정비부분품(SPAR) | 국내 | S | 표시등 | 표시등,DC 24V,GREEN,LED,22-040,22-040, | EA | 1 | 계측제어부 | 이현길 | 051-726-5667 | 품명 표시등 - 정격전압 DC 24V - 렌즈색깔 GREEN - 렌즈타입 LED 원자력안전범주 NON NUCLEAR SAFETY RELATED 품질등급 S등급 제작사 EAO AG - 모델번호 22-040 제작사 에이치에스디엔진(주)[구 두산엔진(주)] - 모델번호 22-040 | 에이치에스디엔진(주)[구 두산엔진(주)] | 22-040
2021 | 4 | 계획예방정비용 | 고리 | 3발전소 | 5(신1) | 7 | 200513750 | 정비부분품(SPAR) | 국내 | S | 표시등 | 표시등,DC 24V,WHITE,LED,22-040,22-040, | EA | 1 | 계측제어부 | 이현길 | 051-726-5667 | 품명 표시등 - 정격전압 DC 24V - 렌즈색깔 WHITE - 렌즈타입 LED 원자력안전범주 NON NUCLEAR SAFETY RELATED 품질등급 S등급 제작사 EAO AG - 모델번호 22-040 제작사 에이치에스디엔진(주)[구 두산엔진(주)] - 모델번호 22-040 | 에이치에스디엔진(주)[구 두산엔진(주)] | 22-040
2020 | 1 | 경상예방정비용 | 월성 | 2발전소 |  |  | 200513825 | 정비부분품(SPAR) | 국내 | A | 캐패시터 | 캐패시터,고정식,240VAC,24.1A,40㎌,400㎐,EFC-24M00 | EA | 2 | 전기부 | 정현기 | 054-779-2252 | 품명 캐패시터 - 캐패시터몸체형태 고정식 - 정격전압 240VAC - 정격전류 24.1A - 컨덴서용량 40㎌ - 주파수 400㎐ 원자력안전범주 NUCLEAR SAFETY RELATED 품질등급 A등급 제작사 이화전기공업(주) - 모델번호 EFC-24M000400T 제출서류목록 - 첨부기술규격서 적용 | 이화전기공업(주) | EFC-24M000400T
2020 | 1 | 경상예방정비용 | 월성 | 2발전소 |  |  | 200513825 | 정비부분품(SPAR) | 국내 | A | 캐패시터 | 캐패시터,고정식,240VAC,24.1A,40㎌,400㎐,EFC-24M00 | EA | 2 | 전기부 | 박철희 | 054-779-2651 | 품명 캐패시터 - 캐패시터몸체형태 고정식 - 정격전압 240VAC - 정격전류 24.1A - 컨덴서용량 40㎌ - 주파수 400㎐ 원자력안전범주 NUCLEAR SAFETY RELATED 품질등급 A등급 제작사 이화전기공업(주) - 모델번호 EFC-24M000400T 제출서류목록 - 첨부기술규격서 적용 | 이화전기공업(주) | EFC-24M000400T
2020 | 4 | 계획예방정비용 | 월성 | 2발전소 | 3 | 18 | 200513825 | 정비부분품(SPAR) | 국내 | A | 캐패시터 | 캐패시터,고정식,240VAC,24.1A,40㎌,400㎐,EFC-24M00 | EA | 2 | 전기부 | 정현기 | 054-779-2252 | 품명 캐패시터 - 캐패시터몸체형태 고정식 - 정격전압 240VAC - 정격전류 24.1A - 컨덴서용량 40㎌ - 주파수 400㎐ 원자력안전범주 NUCLEAR SAFETY RELATED 품질등급 A등급 제작사 이화전기공업(주) - 모델번호 EFC-24M000400T 제출서류목록 - 첨부기술규격서 적용 | 이화전기공업(주) | EFC-24M000400T
2021 | 1 | 경상예방정비용 | 한빛 | 3발전소 |  |  | 200513907 | 정비부분품(SPAR) | 국외 | Q | 제어장치,감시기모듈용,엔티락식 | 제어장치,감시기모듈용,엔티락식,ACU-FIRE DETECTION MODU | EA | 8 | 계측제어부 | 최종민 | 061-357-3502 | 품명 제어장치,감시기모듈용,엔티락식 - 별칭 ACU-FIRE DETECTION MODULE - 전압(VOLTAGE) 120VAC 60HZ - 제어 정격전류 1A MAX - 출력데이터 ALARM 3EA - 부속품목 RELAY 3EA 원자력안전범주 NUCLEAR SAFETY RELATED 품질등급 Q등급 제작사 ALISON CONTROL INC. - 주설비 참고자료 SQ : M252-ER-A10-01(P50/846) - 도면번호 M252-DL-B10-12 (P.27-39) - M252-IM-A40-01 (P.392) - 모델번호 MODULE : A888-A - SENSOR : 9090-13 - 제작사 유형(MFR CATEGORY) ORIGINAL EQUIP. MANUFACTURER 한빛 원자력 본부 - 패키지 번호 M252-5.01.23 제출서류목록 - 첨부기술규격서 적용 | ALISON CONTROL INC. | SENSOR : 9090-13
2020 | 1 | 계획예방정비용 | 한울 | 2발전소 | 3 | 16 | 200513913 | 정비부분품(SPAR) | 국외 | A | 나사 | 나사,STUD,CASING,FOR PUMP,ASTM A-540 GR.B2 | EA | 3 | 기계부 | 김동훈 | 054-785-1326 | 품명 나사 - 나사타입 STUD - 나사용도 CASING,FOR PUMP - 나사재질 ASTM A-540 GR.B22 CLASS 1 - 품질보증서류 CERTIFICATE OF CONFORMANCE - 별칭 CASING STUD 원자력안전범주 NON NUCLEAR SAFETY RELATED 품질등급 A등급 제작사 UNION PUMP COMPANY - 제작 도면번호 SEC E02239 47 - 부품번호 824-1 - 모델번호 1-½×3×7HHS - 도면번호 9-902-Z-170-001 한울 원자력 본부 - 패키지 번호 ED2H | UNION PUMP COMPANY | 1-½×3×7HHS | 824-1
2020 | 2 | 계획예방정비용 | 한울 | 2발전소 | 4 | 15 | 200513913 | 정비부분품(SPAR) | 국외 | A | 나사 | 나사,STUD,CASING,FOR PUMP,ASTM A-540 GR.B2 | EA | 3 | 기계부 | 이민주 | 054-785-2647 | 품명 나사 - 나사타입 STUD - 나사용도 CASING,FOR PUMP - 나사재질 ASTM A-540 GR.B22 CLASS 1 - 품질보증서류 CERTIFICATE OF CONFORMANCE - 별칭 CASING STUD 원자력안전범주 NON NUCLEAR SAFETY RELATED 품질등급 A등급 제작사 UNION PUMP COMPANY - 제작 도면번호 SEC E02239 47 - 부품번호 824-1 - 모델번호 1-½×3×7HHS - 도면번호 9-902-Z-170-001 한울 원자력 본부 - 패키지 번호 ED2H | UNION PUMP COMPANY | 1-½×3×7HHS | 824-1
2020 | 1 | 계획예방정비용 | 한울 | 2발전소 | 3 | 16 | 200513914 | 정비부분품(SPAR) | 국외 | A | 샤프트 | 샤프트,LINEAR,CIRCULAR,PUMP,ASTM A-564 GR.6 | EA | 3 | 기계부 | 김동훈 | 054-785-1326 | 품명 샤프트 - 샤프트타입 LINEAR,CIRCULAR - 샤프트용도 PUMP - 샤프트재질 ASTM A-564 GR.630 COND.H-1100 - 별칭 SHAFT 원자력안전범주 NON NUCLEAR SAFETY RELATED 품질등급 A등급 제작사 UNION PUMP COMPANY - 제작사 유형(MFR CATEGORY) ORIGINAL EQUIP. SUPPLIER - 원설계규격서(ODS) HANUL 3&4, 9-902-Z-404-001 - 부품번호 820 - 모델번호 1-½×3×7HHS - 도면번호 2429 9-902-Z-170-001 - 제작 도면번호 OEM SEC E02239 47 - 도면 품목번호 820 한울 원자력 본부 - 패키지 번호 ED2H 제출서류목록 - 첨부기술규격서 적용 - 품질보증확인서(C of C) | UNION PUMP COMPANY | 1-½×3×7HHS | 820
2020 | 2 | 계획예방정비용 | 한울 | 2발전소 | 4 | 15 | 200513914 | 정비부분품(SPAR) | 국외 | A | 샤프트 | 샤프트,LINEAR,CIRCULAR,PUMP,ASTM A-564 GR.6 | EA | 3 | 기계부 | 이민주 | 054-785-2647 | 품명 샤프트 - 샤프트타입 LINEAR,CIRCULAR - 샤프트용도 PUMP - 샤프트재질 ASTM A-564 GR.630 COND.H-1100 - 별칭 SHAFT 원자력안전범주 NON NUCLEAR SAFETY RELATED 품질등급 A등급 제작사 UNION PUMP COMPANY - 제작사 유형(MFR CATEGORY) ORIGINAL EQUIP. SUPPLIER - 원설계규격서(ODS) HANUL 3&4, 9-902-Z-404-001 - 부품번호 820 - 모델번호 1-½×3×7HHS - 도면번호 2429 9-902-Z-170-001 - 제작 도면번호 OEM SEC E02239 47 - 도면 품목번호 820 한울 원자력 본부 - 패키지 번호 ED2H 제출서류목록 - 첨부기술규격서 적용 - 품질보증확인서(C of C) | UNION PUMP COMPANY | 1-½×3×7HHS | 820
2020 | 1 | 계획예방정비용 | 한울 | 2발전소 | 3 | 16 | 200513915 | 정비부분품(SPAR) | 국외 | A | 커플링,파이프용 | 커플링,파이프용,PUMP DRIVE,DYNAMICALLY BALANCE | EA | 3 | 기계부 | 김동훈 | 054-785-1326 | 품명 커플링,파이프용 - 커플링용도 PUMP DRIVE - 커플링몸체형태 DYNAMICALLY BALANCED - 커플링재질 STEEL W/300 SERIES SUS DISC - 별칭 PUMP DRIVE COUPLING 원자력안전범주 NON NUCLEAR SAFETY RELATED 품질등급 A등급 제작사 UNION PUMP COMPANY - 제작사 유형(MFR CATEGORY) ORIGINAL EQUIP. SUPPLIER - 원설계규격서(ODS) HANUL 3&4, 9-902-Z-404-001 - 부품번호 818-1 - 모델번호 1-½×3×7HHS - 도면번호 2429 9-902-Z-170-001 - 제작 도면번호 OEM SEC E02239 47 - 도면 품목번호 818-1 한울 원자력 본부 - 패키지 번호 ED2H 제출서류목록 - 첨부기술규격서 적용 - 품질보증확인서(C of C) | UNION PUMP COMPANY | 1-½×3×7HHS | 818-1
2020 | 2 | 계획예방정비용 | 한울 | 2발전소 | 4 | 15 | 200513915 | 정비부분품(SPAR) | 국외 | A | 커플링,파이프용 | 커플링,파이프용,PUMP DRIVE,DYNAMICALLY BALANCE | EA | 3 | 기계부 | 이민주 | 054-785-2647 | 품명 커플링,파이프용 - 커플링용도 PUMP DRIVE - 커플링몸체형태 DYNAMICALLY BALANCED - 커플링재질 STEEL W/300 SERIES SUS DISC - 별칭 PUMP DRIVE COUPLING 원자력안전범주 NON NUCLEAR SAFETY RELATED 품질등급 A등급 제작사 UNION PUMP COMPANY - 제작사 유형(MFR CATEGORY) ORIGINAL EQUIP. SUPPLIER - 원설계규격서(ODS) HANUL 3&4, 9-902-Z-404-001 - 부품번호 818-1 - 모델번호 1-½×3×7HHS - 도면번호 2429 9-902-Z-170-001 - 제작 도면번호 OEM SEC E02239 47 - 도면 품목번호 818-1 한울 원자력 본부 - 패키지 번호 ED2H 제출서류목록 - 첨부기술규격서 적용 - 품질보증확인서(C of C) | UNION PUMP COMPANY | 1-½×3×7HHS | 818-1
2020 | 1 | 계획예방정비용 | 한울 | 2발전소 | 3 | 16 | 200513916 | 정비부분품(SPAR) | 국외 | A | 캡, 이물질 유입 방지용 | CAP,,OUTBOARD BRG BRACKET END CAP,BEARIN | EA | 3 | 기계부 | 김동훈 | 054-785-1326 | 품명 CAP, - 별칭 OUTBOARD BRG BRACKET END CAP - 용도 BEARING BRACKET,FOR PUMP - 재질 ASTM A 216 GR.WCB - 품질서류 1 CERTIFICATE OF CONFORMANCE 원자력안전범주 NON NUCLEAR SAFETY RELATED 품질등급 A등급 제작사 UNION PUMP COMPANY - 부품번호 813-2 - 모델번호 1-½×3×7HHS - 도면번호 9-902-Z-170-001 - 제작 도면번호 SEC E02239 47 한울 원자력 본부 - 패키지 번호 ED2H | UNION PUMP COMPANY | 1-½×3×7HHS | 813-2
2020 | 2 | 계획예방정비용 | 한울 | 2발전소 | 4 | 15 | 200513916 | 정비부분품(SPAR) | 국외 | A | 캡, 이물질 유입 방지용 | CAP,,OUTBOARD BRG BRACKET END CAP,BEARIN | EA | 3 | 기계부 | 이민주 | 054-785-2647 | 품명 CAP, - 별칭 OUTBOARD BRG BRACKET END CAP - 용도 BEARING BRACKET,FOR PUMP - 재질 ASTM A 216 GR.WCB - 품질서류 1 CERTIFICATE OF CONFORMANCE 원자력안전범주 NON NUCLEAR SAFETY RELATED 품질등급 A등급 제작사 UNION PUMP COMPANY - 부품번호 813-2 - 모델번호 1-½×3×7HHS - 도면번호 9-902-Z-170-001 - 제작 도면번호 SEC E02239 47 한울 원자력 본부 - 패키지 번호 ED2H | UNION PUMP COMPANY | 1-½×3×7HHS | 813-2
2020 | 1 | 계획예방정비용 | 한울 | 2발전소 | 3 | 16 | 200513917 | 정비부분품(SPAR) | 국외 | A | 캡, 이물질 유입 방지용 | CAP,,INBOARD BRG BRACKET END CAP,BEARING | EA | 3 | 기계부 | 김동훈 | 054-785-1326 | 품명 CAP, - 별칭 INBOARD BRG BRACKET END CAP - 용도 BEARING BRACKET,FOR PUMP - 재질 ASTM A 216 GR.WCB - 품질서류 1 CERTIFICATE OF CONFORMANCE 원자력안전범주 NON NUCLEAR SAFETY RELATED 품질등급 A등급 제작사 UNION PUMP COMPANY - 부품번호 813-1 - 모델번호 1-½×3×7HHS - 도면번호 9-902-Z-170-001 - 제작 도면번호 SEC E02239 47 한울 원자력 본부 - 패키지 번호 ED2H | UNION PUMP COMPANY | 1-½×3×7HHS | 813-1
2020 | 2 | 계획예방정비용 | 한울 | 2발전소 | 4 | 15 | 200513917 | 정비부분품(SPAR) | 국외 | A | 캡, 이물질 유입 방지용 | CAP,,INBOARD BRG BRACKET END CAP,BEARING | EA | 3 | 기계부 | 이민주 | 054-785-2647 | 품명 CAP, - 별칭 INBOARD BRG BRACKET END CAP - 용도 BEARING BRACKET,FOR PUMP - 재질 ASTM A 216 GR.WCB - 품질서류 1 CERTIFICATE OF CONFORMANCE 원자력안전범주 NON NUCLEAR SAFETY RELATED 품질등급 A등급 제작사 UNION PUMP COMPANY - 부품번호 813-1 - 모델번호 1-½×3×7HHS - 도면번호 9-902-Z-170-001 - 제작 도면번호 SEC E02239 47 한울 원자력 본부 - 패키지 번호 ED2H | UNION PUMP COMPANY | 1-½×3×7HHS | 813-1
2020 | 1 | 계획예방정비용 | 한울 | 2발전소 | 3 | 16 | 200513918 | 정비부분품(SPAR) | 국외 | A | 키(KEY),기계요소 | 키(KEY),기계요소,RECTANGULAR,ASTM A108 GR.101 | EA | 3 | 기계부 | 김동훈 | 054-785-1326 | 품명 키(KEY),기계요소 - 키(KEY)타입 RECTANGULAR - 키(KEY)재질 ASTM A108 GR.1018 - 특수사항 HOLDUP PUMP - 별칭 PUMP DRIVE COUPLING KEY 원자력안전범주 NON NUCLEAR SAFETY RELATED 품질등급 A등급 제작사 UNION PUMP COMPANY - 제작사 유형(MFR CATEGORY) ORIGINAL EQUIP. SUPPLIER - 원설계규격서(ODS) HANUL 3&4, 9-902-Z-404-001 - 부품번호 811-3 - 모델번호 1-½×3×7HHS - 도면번호 2429 9-902-Z-170-001 - 제작 도면번호 OEM SEC E02239 47 - 도면 품목번호 811-3 한울 원자력 본부 - 패키지 번호 ED2H 제출서류목록 - 첨부기술규격서 적용 - 품질보증확인서(C of C) | UNION PUMP COMPANY | 1-½×3×7HHS | 811-3
2020 | 2 | 계획예방정비용 | 한울 | 2발전소 | 4 | 15 | 200513918 | 정비부분품(SPAR) | 국외 | A | 키(KEY),기계요소 | 키(KEY),기계요소,RECTANGULAR,ASTM A108 GR.101 | EA | 3 | 기계부 | 이민주 | 054-785-2647 | 품명 키(KEY),기계요소 - 키(KEY)타입 RECTANGULAR - 키(KEY)재질 ASTM A108 GR.1018 - 특수사항 HOLDUP PUMP - 별칭 PUMP DRIVE COUPLING KEY 원자력안전범주 NON NUCLEAR SAFETY RELATED 품질등급 A등급 제작사 UNION PUMP COMPANY - 제작사 유형(MFR CATEGORY) ORIGINAL EQUIP. SUPPLIER - 원설계규격서(ODS) HANUL 3&4, 9-902-Z-404-001 - 부품번호 811-3 - 모델번호 1-½×3×7HHS - 도면번호 2429 9-902-Z-170-001 - 제작 도면번호 OEM SEC E02239 47 - 도면 품목번호 811-3 한울 원자력 본부 - 패키지 번호 ED2H 제출서류목록 - 첨부기술규격서 적용 - 품질보증확인서(C of C) | UNION PUMP COMPANY | 1-½×3×7HHS | 811-3
2020 | 1 | 계획예방정비용 | 한울 | 2발전소 | 3 | 16 | 200513919 | 정비부분품(SPAR) | 국외 | A | 개스킷 | 개스킷,GLAND,ASTM A-479 TYPE 316L COND.A,HO | EA | 3 | 기계부 | 김동훈 | 054-785-1326 | 품명 개스킷 - 가스켓타입 GLAND - 가스켓재질 ASTM A-479 TYPE 316L COND.A - 특수사항 HOLDUP PUMP - 품질보증서류 CERTIFICATE OF CONFORMANCE - 별칭 SEAL GLAND 원자력안전범주 NON NUCLEAR SAFETY RELATED 품질등급 A등급 제작사 UNION PUMP COMPANY - 도면번호 9-902-Z-170-001 - 모델번호 1-½×3×7HHS - 부품번호 807 - 제작 도면번호 SEC E02239 47 한울 원자력 본부 - 패키지 번호 ED2H | UNION PUMP COMPANY | 1-½×3×7HHS | 807
2020 | 2 | 계획예방정비용 | 한울 | 2발전소 | 4 | 15 | 200513919 | 정비부분품(SPAR) | 국외 | A | 개스킷 | 개스킷,GLAND,ASTM A-479 TYPE 316L COND.A,HO | EA | 3 | 기계부 | 이민주 | 054-785-2647 | 품명 개스킷 - 가스켓타입 GLAND - 가스켓재질 ASTM A-479 TYPE 316L COND.A - 특수사항 HOLDUP PUMP - 품질보증서류 CERTIFICATE OF CONFORMANCE - 별칭 SEAL GLAND 원자력안전범주 NON NUCLEAR SAFETY RELATED 품질등급 A등급 제작사 UNION PUMP COMPANY - 도면번호 9-902-Z-170-001 - 모델번호 1-½×3×7HHS - 부품번호 807 - 제작 도면번호 SEC E02239 47 한울 원자력 본부 - 패키지 번호 ED2H | UNION PUMP COMPANY | 1-½×3×7HHS | 807
2020 | 1 | 계획예방정비용 | 한울 | 2발전소 | 3 | 16 | 200513920 | 정비부분품(SPAR) | 국외 | A | 커버,이물질 유입 방지용 | COVER,CASING,FOR PUMP,ASTM A-351 GR.CF8, | EA | 3 | 기계부 | 김동훈 | 054-785-1326 | 품명 COVER - 커버용도 CASING,FOR PUMP - 커버재질 ASTM A-351 GR.CF8 - 특수사항 HOLDUP PUMP - 품질보증서류 CERTIFICATE OF CONFORMANCE - 별칭 CASING COVER 원자력안전범주 NON NUCLEAR SAFETY RELATED 품질등급 A등급 제작사 UNION PUMP COMPANY - 부품번호 802 - 모델번호 1-½×3×7HHS - 도면번호 9-902-Z-170-001 - 제작 도면번호 SEC E02239 47 한울 원자력 본부 - 패키지 번호 ED2H | UNION PUMP COMPANY | 1-½×3×7HHS | 802
2020 | 2 | 계획예방정비용 | 한울 | 2발전소 | 4 | 15 | 200513920 | 정비부분품(SPAR) | 국외 | A | 커버,이물질 유입 방지용 | COVER,CASING,FOR PUMP,ASTM A-351 GR.CF8, | EA | 3 | 기계부 | 이민주 | 054-785-2647 | 품명 COVER - 커버용도 CASING,FOR PUMP - 커버재질 ASTM A-351 GR.CF8 - 특수사항 HOLDUP PUMP - 품질보증서류 CERTIFICATE OF CONFORMANCE - 별칭 CASING COVER 원자력안전범주 NON NUCLEAR SAFETY RELATED 품질등급 A등급 제작사 UNION PUMP COMPANY - 부품번호 802 - 모델번호 1-½×3×7HHS - 도면번호 9-902-Z-170-001 - 제작 도면번호 SEC E02239 47 한울 원자력 본부 - 패키지 번호 ED2H | UNION PUMP COMPANY | 1-½×3×7HHS | 802
2020 | 1 | 계획예방정비용 | 한울 | 2발전소 | 3 | 16 | 200513921 | 정비부분품(SPAR) | 국외 | A | 케이싱,샤프트어셈블리용 | 케이싱,샤프트어셈블리용,CASING,ASTM A-351 GR.CF8,HO | EA | 3 | 기계부 | 김동훈 | 054-785-1326 | 품명 케이싱,샤프트어셈블리용 - 별칭 CASING - 재질 ASTM A-351 GR.CF8 - 설치기기 정보 HOLDUP PUMP - 품질서류 1 CERTIFICATE OF CONFORMANCE 원자력안전범주 NON NUCLEAR SAFETY RELATED 품질등급 A등급 제작사 UNION PUMP COMPANY - 제작 도면번호 SEC E02239 47 - 도면번호 9-902-Z-170-001 - 부품번호 800 - 모델번호 1-½×3×7HHS 한울 원자력 본부 - 패키지 번호 ED2H | UNION PUMP COMPANY | 1-½×3×7HHS | 800
2020 | 2 | 계획예방정비용 | 한울 | 2발전소 | 4 | 15 | 200513921 | 정비부분품(SPAR) | 국외 | A | 케이싱,샤프트어셈블리용 | 케이싱,샤프트어셈블리용,CASING,ASTM A-351 GR.CF8,HO | EA | 3 | 기계부 | 이민주 | 054-785-2647 | 품명 케이싱,샤프트어셈블리용 - 별칭 CASING - 재질 ASTM A-351 GR.CF8 - 설치기기 정보 HOLDUP PUMP - 품질서류 1 CERTIFICATE OF CONFORMANCE 원자력안전범주 NON NUCLEAR SAFETY RELATED 품질등급 A등급 제작사 UNION PUMP COMPANY - 제작 도면번호 SEC E02239 47 - 도면번호 9-902-Z-170-001 - 부품번호 800 - 모델번호 1-½×3×7HHS 한울 원자력 본부 - 패키지 번호 ED2H | UNION PUMP COMPANY | 1-½×3×7HHS | 800
2020 | 1 | 계획예방정비용 | 한울 | 2발전소 | 3 | 16 | 200513922 | 정비부분품(SPAR) | 국외 | A | 니플 | 니플,BEARING BRACKET OILER NIPPLE,PUMP,AST | EA | 3 | 기계부 | 김동훈 | 054-785-1326 | 품명 니플 - 별칭 BEARING BRACKET OILER NIPPLE - 용도 PUMP - 재질 ASTM A-106 GR.B - 품질서류 1 CERTIFICATE OF CONFORMANCE 원자력안전범주 NON NUCLEAR SAFETY RELATED 품질등급 A등급 제작사 UNION PUMP COMPANY - 부품번호 668-7 - 모델번호 1-½×3×7HHS - 도면번호 9-902-Z-170-001 - 제작 도면번호 SEC E02239 47 한울 원자력 본부 - 패키지 번호 ED2H | UNION PUMP COMPANY | 1-½×3×7HHS | 668-7
2020 | 2 | 계획예방정비용 | 한울 | 2발전소 | 4 | 15 | 200513922 | 정비부분품(SPAR) | 국외 | A | 니플 | 니플,BEARING BRACKET OILER NIPPLE,PUMP,AST | EA | 3 | 기계부 | 이민주 | 054-785-2647 | 품명 니플 - 별칭 BEARING BRACKET OILER NIPPLE - 용도 PUMP - 재질 ASTM A-106 GR.B - 품질서류 1 CERTIFICATE OF CONFORMANCE 원자력안전범주 NON NUCLEAR SAFETY RELATED 품질등급 A등급 제작사 UNION PUMP COMPANY - 부품번호 668-7 - 모델번호 1-½×3×7HHS - 도면번호 9-902-Z-170-001 - 제작 도면번호 SEC E02239 47 한울 원자력 본부 - 패키지 번호 ED2H | UNION PUMP COMPANY | 1-½×3×7HHS | 668-7
2020 | 1 | 계획예방정비용 | 한울 | 2발전소 | 3 | 16 | 200513923 | 정비부분품(SPAR) | 국외 | A | 플러그,기계용 | 플러그,기계용,CASING DRAIN,FOR PUMP,ASTM A-47 | EA | 3 | 기계부 | 김동훈 | 054-785-1326 | 품명 플러그,기계용 - 플러그용도 CASING DRAIN,FOR PUMP - 플러그재질 ASTM A-479 TYPE 304 - 특수사항 HOLDUP PUMP - 품질보증서류 CERTIFICATE OF CONFORMANCE - 별칭 CASING DRAIN PLUG 원자력안전범주 NON NUCLEAR SAFETY RELATED 품질등급 A등급 제작사 UNION PUMP COMPANY - 부품번호 649-3 - 제작 도면번호 SEC E02239 47 - 도면번호 9-902-Z-170-001 - 모델번호 1-½×3×7HHS 한울 원자력 본부 - 패키지 번호 ED2H | UNION PUMP COMPANY | 1-½×3×7HHS | 649-3
2020 | 2 | 계획예방정비용 | 한울 | 2발전소 | 4 | 15 | 200513923 | 정비부분품(SPAR) | 국외 | A | 플러그,기계용 | 플러그,기계용,CASING DRAIN,FOR PUMP,ASTM A-47 | EA | 3 | 기계부 | 이민주 | 054-785-2647 | 품명 플러그,기계용 - 플러그용도 CASING DRAIN,FOR PUMP - 플러그재질 ASTM A-479 TYPE 304 - 특수사항 HOLDUP PUMP - 품질보증서류 CERTIFICATE OF CONFORMANCE - 별칭 CASING DRAIN PLUG 원자력안전범주 NON NUCLEAR SAFETY RELATED 품질등급 A등급 제작사 UNION PUMP COMPANY - 부품번호 649-3 - 제작 도면번호 SEC E02239 47 - 도면번호 9-902-Z-170-001 - 모델번호 1-½×3×7HHS 한울 원자력 본부 - 패키지 번호 ED2H | UNION PUMP COMPANY | 1-½×3×7HHS | 649-3
2020 | 1 | 계획예방정비용 | 한울 | 2발전소 | 3 | 16 | 200513924 | 정비부분품(SPAR) | 국외 | A | 플러그,기계용 | 플러그,기계용,BEARING BRACKET DRAIN,FOR PUMP,S | EA | 3 | 기계부 | 김동훈 | 054-785-1326 | 품명 플러그,기계용 - 플러그용도 BEARING BRACKET DRAIN,FOR PUMP - 플러그재질 STEEL - 특수사항 HOLDUP PUMP - 품질보증서류 CERTIFICATE OF CONFORMANCE - 별칭 BEARING BRACKET DRAIN PLUG 원자력안전범주 NON NUCLEAR SAFETY RELATED 품질등급 A등급 제작사 UNION PUMP COMPANY - 부품번호 649-1 - 제작 도면번호 SEC E02239 47 - 도면번호 9-902-Z-170-001 - 모델번호 1-½×3×7HHS 한울 원자력 본부 - 패키지 번호 ED2H | UNION PUMP COMPANY | 1-½×3×7HHS | 649-1
2020 | 2 | 계획예방정비용 | 한울 | 2발전소 | 4 | 15 | 200513924 | 정비부분품(SPAR) | 국외 | A | 플러그,기계용 | 플러그,기계용,BEARING BRACKET DRAIN,FOR PUMP,S | EA | 3 | 기계부 | 이민주 | 054-785-2647 | 품명 플러그,기계용 - 플러그용도 BEARING BRACKET DRAIN,FOR PUMP - 플러그재질 STEEL - 특수사항 HOLDUP PUMP - 품질보증서류 CERTIFICATE OF CONFORMANCE - 별칭 BEARING BRACKET DRAIN PLUG 원자력안전범주 NON NUCLEAR SAFETY RELATED 품질등급 A등급 제작사 UNION PUMP COMPANY - 부품번호 649-1 - 제작 도면번호 SEC E02239 47 - 도면번호 9-902-Z-170-001 - 모델번호 1-½×3×7HHS 한울 원자력 본부 - 패키지 번호 ED2H | UNION PUMP COMPANY | 1-½×3×7HHS | 649-1
2020 | 1 | 계획예방정비용 | 한울 | 2발전소 | 3 | 16 | 200513925 | 정비부분품(SPAR) | 국외 | A | 나사 | 나사,SETSCREW,OIL FLINGER,FOR PUMP,STEEL,O | EA | 3 | 기계부 | 김동훈 | 054-785-1326 | 품명 나사 - 나사타입 SETSCREW - 나사용도 OIL FLINGER,FOR PUMP - 나사재질 STEEL - 별칭 OIL FLINGER SETSCREW 원자력안전범주 NON NUCLEAR SAFETY RELATED 품질등급 A등급 제작사 UNION PUMP COMPANY - 제작 도면번호 OEM SEC E02239 47 - 도면번호 2429 9-902-Z-170-001 - 모델번호 1-½×3×7HHS - 제작사 유형(MFR CATEGORY) ORIGINAL EQUIP. MANUFACTURER - 원기술규격서(OTS) HANUL 3&4, 9-902-Z-404-001 - 부품번호 178-6 한울 원자력 본부 - 패키지 번호 ED2H 제출서류목록 - 첨부기술규격서 적용 - 품질보증확인서(C of C) | UNION PUMP COMPANY | 1-½×3×7HHS | 178-6
2020 | 2 | 계획예방정비용 | 한울 | 2발전소 | 4 | 15 | 200513925 | 정비부분품(SPAR) | 국외 | A | 나사 | 나사,SETSCREW,OIL FLINGER,FOR PUMP,STEEL,O | EA | 3 | 기계부 | 이민주 | 054-785-2647 | 품명 나사 - 나사타입 SETSCREW - 나사용도 OIL FLINGER,FOR PUMP - 나사재질 STEEL - 별칭 OIL FLINGER SETSCREW 원자력안전범주 NON NUCLEAR SAFETY RELATED 품질등급 A등급 제작사 UNION PUMP COMPANY - 제작 도면번호 OEM SEC E02239 47 - 도면번호 2429 9-902-Z-170-001 - 모델번호 1-½×3×7HHS - 제작사 유형(MFR CATEGORY) ORIGINAL EQUIP. MANUFACTURER - 원기술규격서(OTS) HANUL 3&4, 9-902-Z-404-001 - 부품번호 178-6 한울 원자력 본부 - 패키지 번호 ED2H 제출서류목록 - 첨부기술규격서 적용 - 품질보증확인서(C of C) | UNION PUMP COMPANY | 1-½×3×7HHS | 178-6
2020 | 1 | 계획예방정비용 | 한울 | 2발전소 | 3 | 16 | 200513926 | 정비부분품(SPAR) | 국외 | A | 나사 | 나사,SETSCREW,CASERING,FOR PUMP,18-8 STN.S | EA | 3 | 기계부 | 김동훈 | 054-785-1326 | 품명 나사 - 나사타입 SETSCREW - 나사용도 CASERING,FOR PUMP - 나사재질 18-8 STN.STL - 품질보증서류 CERTIFICATE OF CONFORMANCE - 별칭 CASERING SETSCREW INBD&OTBD 원자력안전범주 NON NUCLEAR SAFETY RELATED 품질등급 A등급 제작사 UNION PUMP COMPANY - 제작 도면번호 SEC E02239 47 - 부품번호 178-4 - 모델번호 1-½×3×7HHS - 도면번호 9-902-Z-170-001 한울 원자력 본부 - 패키지 번호 ED2H | UNION PUMP COMPANY | 1-½×3×7HHS | 178-4
2020 | 2 | 계획예방정비용 | 한울 | 2발전소 | 4 | 15 | 200513926 | 정비부분품(SPAR) | 국외 | A | 나사 | 나사,SETSCREW,CASERING,FOR PUMP,18-8 STN.S | EA | 3 | 기계부 | 이민주 | 054-785-2647 | 품명 나사 - 나사타입 SETSCREW - 나사용도 CASERING,FOR PUMP - 나사재질 18-8 STN.STL - 품질보증서류 CERTIFICATE OF CONFORMANCE - 별칭 CASERING SETSCREW INBD&OTBD 원자력안전범주 NON NUCLEAR SAFETY RELATED 품질등급 A등급 제작사 UNION PUMP COMPANY - 제작 도면번호 SEC E02239 47 - 부품번호 178-4 - 모델번호 1-½×3×7HHS - 도면번호 9-902-Z-170-001 한울 원자력 본부 - 패키지 번호 ED2H | UNION PUMP COMPANY | 1-½×3×7HHS | 178-4
2020 | 1 | 계획예방정비용 | 한울 | 2발전소 | 3 | 16 | 200513927 | 정비부분품(SPAR) | 국외 | A | 나사 | 나사,CAPSCREW,OUTBOARD BRG BRACKET,FOR PUM | EA | 3 | 기계부 | 김동훈 | 054-785-1326 | 품명 나사 - 나사타입 CAPSCREW - 나사용도 OUTBOARD BRG BRACKET,FOR PUMP - 나사헤드형태 SOCKET - 나사재질 STEEL - 품질보증서류 CERTIFICATE OF CONFORMANCE - 별칭 OTBD BRG BRK END CAP SOCKET HE 원자력안전범주 NON NUCLEAR SAFETY RELATED 품질등급 A등급 제작사 UNION PUMP COMPANY - 제작 도면번호 SEC E02239 47 - 부품번호 177-27 - 모델번호 1-½×3×7HHS - 도면번호 9-902-Z-170-001 한울 원자력 본부 - 패키지 번호 ED2H | UNION PUMP COMPANY | 1-½×3×7HHS | 177-27
2020 | 2 | 계획예방정비용 | 한울 | 2발전소 | 4 | 15 | 200513927 | 정비부분품(SPAR) | 국외 | A | 나사 | 나사,CAPSCREW,OUTBOARD BRG BRACKET,FOR PUM | EA | 3 | 기계부 | 이민주 | 054-785-2647 | 품명 나사 - 나사타입 CAPSCREW - 나사용도 OUTBOARD BRG BRACKET,FOR PUMP - 나사헤드형태 SOCKET - 나사재질 STEEL - 품질보증서류 CERTIFICATE OF CONFORMANCE - 별칭 OTBD BRG BRK END CAP SOCKET HE 원자력안전범주 NON NUCLEAR SAFETY RELATED 품질등급 A등급 제작사 UNION PUMP COMPANY - 제작 도면번호 SEC E02239 47 - 부품번호 177-27 - 모델번호 1-½×3×7HHS - 도면번호 9-902-Z-170-001 한울 원자력 본부 - 패키지 번호 ED2H | UNION PUMP COMPANY | 1-½×3×7HHS | 177-27
2020 | 1 | 계획예방정비용 | 한울 | 2발전소 | 3 | 16 | 200513928 | 정비부분품(SPAR) | 국외 | A | 나사 | 나사,CAPSCREW,PUMP HOLD DOWN,A540 GR.B22 | EA | 3 | 기계부 | 김동훈 | 054-785-1326 | 품명 나사 - 나사타입 CAPSCREW - 나사용도 PUMP HOLD DOWN - 나사재질 A540 GR.B22 CL2 OR A193 GR.B7 - 품질보증서류 CERTIFICATE OF CONFORMANCE - 별칭 PUMP HOLD DOWN CAPSCREW 원자력안전범주 NON NUCLEAR SAFETY RELATED 품질등급 A등급 제작사 UNION PUMP COMPANY - 제작 도면번호 SEC E02239 47 - 부품번호 177-8 - 모델번호 1-½×3×7HHS - 도면번호 9-902-Z-170-001 한울 원자력 본부 - 패키지 번호 ED2H | UNION PUMP COMPANY | 1-½×3×7HHS | 177-8
2020 | 2 | 계획예방정비용 | 한울 | 2발전소 | 4 | 15 | 200513928 | 정비부분품(SPAR) | 국외 | A | 나사 | 나사,CAPSCREW,PUMP HOLD DOWN,A540 GR.B22 | EA | 3 | 기계부 | 이민주 | 054-785-2647 | 품명 나사 - 나사타입 CAPSCREW - 나사용도 PUMP HOLD DOWN - 나사재질 A540 GR.B22 CL2 OR A193 GR.B7 - 품질보증서류 CERTIFICATE OF CONFORMANCE - 별칭 PUMP HOLD DOWN CAPSCREW 원자력안전범주 NON NUCLEAR SAFETY RELATED 품질등급 A등급 제작사 UNION PUMP COMPANY - 제작 도면번호 SEC E02239 47 - 부품번호 177-8 - 모델번호 1-½×3×7HHS - 도면번호 9-902-Z-170-001 한울 원자력 본부 - 패키지 번호 ED2H | UNION PUMP COMPANY | 1-½×3×7HHS | 177-8
2020 | 1 | 계획예방정비용 | 한울 | 2발전소 | 3 | 16 | 200513929 | 정비부분품(SPAR) | 국외 | A | 너트 | 너트,SEAL GLAND,FOR NUT,ASTM A194 GR.8,HOL | EA | 3 | 기계부 | 김동훈 | 054-785-1326 | 품명 너트 - 너트용도 SEAL GLAND,FOR NUT - 너트재질 ASTM A194 GR.8 - 특수사항 HOLDUP PUMP - 품질보증서류 CERTIFICATE OF CONFORMANCE - 별칭 SEAL GLAND NUT 원자력안전범주 NON NUCLEAR SAFETY RELATED 품질등급 A등급 제작사 UNION PUMP COMPANY - 모델번호 1-½×3×7HHS - 도면번호 9-902-Z-170-001 - 제작 도면번호 SEC E02239 47 - 부품번호 176-2 한울 원자력 본부 - 패키지 번호 ED2H | UNION PUMP COMPANY | 1-½×3×7HHS | 176-2
2020 | 2 | 계획예방정비용 | 한울 | 2발전소 | 4 | 15 | 200513929 | 정비부분품(SPAR) | 국외 | A | 너트 | 너트,SEAL GLAND,FOR NUT,ASTM A194 GR.8,HOL | EA | 3 | 기계부 | 이민주 | 054-785-2647 | 품명 너트 - 너트용도 SEAL GLAND,FOR NUT - 너트재질 ASTM A194 GR.8 - 특수사항 HOLDUP PUMP - 품질보증서류 CERTIFICATE OF CONFORMANCE - 별칭 SEAL GLAND NUT 원자력안전범주 NON NUCLEAR SAFETY RELATED 품질등급 A등급 제작사 UNION PUMP COMPANY - 모델번호 1-½×3×7HHS - 도면번호 9-902-Z-170-001 - 제작 도면번호 SEC E02239 47 - 부품번호 176-2 한울 원자력 본부 - 패키지 번호 ED2H | UNION PUMP COMPANY | 1-½×3×7HHS | 176-2
2020 | 1 | 계획예방정비용 | 한울 | 2발전소 | 3 | 16 | 200513930 | 정비부분품(SPAR) | 국외 | A | 너트 | 너트,CASING,FOR PUMP,ASTM A194 GR.7,HOLDUP | EA | 3 | 기계부 | 김동훈 | 054-785-1326 | 품명 너트 - 너트용도 CASING,FOR PUMP - 너트재질 ASTM A194 GR.7 - 특수사항 HOLDUP PUMP - 품질보증서류 CERTIFICATE OF CONFORMANCE - 별칭 CASING NUT 원자력안전범주 NON NUCLEAR SAFETY RELATED 품질등급 A등급 제작사 UNION PUMP COMPANY - 모델번호 1-½×3×7HHS - 도면번호 9-902-Z-170-001 - 제작 도면번호 SEC E02239 47 - 부품번호 176-1 한울 원자력 본부 - 패키지 번호 ED2H | UNION PUMP COMPANY | 1-½×3×7HHS | 176-1
2020 | 2 | 계획예방정비용 | 한울 | 2발전소 | 4 | 15 | 200513930 | 정비부분품(SPAR) | 국외 | A | 너트 | 너트,CASING,FOR PUMP,ASTM A194 GR.7,HOLDUP | EA | 3 | 기계부 | 이민주 | 054-785-2647 | 품명 너트 - 너트용도 CASING,FOR PUMP - 너트재질 ASTM A194 GR.7 - 특수사항 HOLDUP PUMP - 품질보증서류 CERTIFICATE OF CONFORMANCE - 별칭 CASING NUT 원자력안전범주 NON NUCLEAR SAFETY RELATED 품질등급 A등급 제작사 UNION PUMP COMPANY - 모델번호 1-½×3×7HHS - 도면번호 9-902-Z-170-001 - 제작 도면번호 SEC E02239 47 - 부품번호 176-1 한울 원자력 본부 - 패키지 번호 ED2H | UNION PUMP COMPANY | 1-½×3×7HHS | 176-1
2020 | 1 | 계획예방정비용 | 한울 | 2발전소 | 3 | 16 | 200513931 | 정비부분품(SPAR) | 국외 | A | 유리,사이트 인디케이터용 | 유리,사이트 인디케이터용,BEARING BRACKET SIGHT GLAS | EA | 3 | 기계부 | 김동훈 | 054-785-1326 | 품명 유리,사이트 인디케이터용 - 별칭 BEARING BRACKET SIGHT GLASS - 재질 STEEL & GLASS BIJUR B-5631 - 설치기기 정보 HOLDUP PUMP 원자력안전범주 NON NUCLEAR SAFETY RELATED 품질등급 A등급 제작사 UNION PUMP COMPANY - 제작사 유형(MFR CATEGORY) ORIGINAL EQUIP. SUPPLIER - 원기술규격서(OTS) HANUL 3&4, 9-902-Z-404-001 - 제작 도면번호 OEM SEC E02239 47 - 도면번호 2429 9-902-Z-170-001 - 모델번호 1-½×3×7HHS - 부품번호 175-2 한울 원자력 본부 - 패키지 번호 ED2H 제출서류목록 - 첨부기술규격서 적용 - 품질보증확인서(C of C) | UNION PUMP COMPANY | 1-½×3×7HHS | 175-2
2020 | 2 | 계획예방정비용 | 한울 | 2발전소 | 4 | 15 | 200513931 | 정비부분품(SPAR) | 국외 | A | 유리,사이트 인디케이터용 | 유리,사이트 인디케이터용,BEARING BRACKET SIGHT GLAS | EA | 3 | 기계부 | 이민주 | 054-785-2647 | 품명 유리,사이트 인디케이터용 - 별칭 BEARING BRACKET SIGHT GLASS - 재질 STEEL & GLASS BIJUR B-5631 - 설치기기 정보 HOLDUP PUMP 원자력안전범주 NON NUCLEAR SAFETY RELATED 품질등급 A등급 제작사 UNION PUMP COMPANY - 제작사 유형(MFR CATEGORY) ORIGINAL EQUIP. SUPPLIER - 원기술규격서(OTS) HANUL 3&4, 9-902-Z-404-001 - 제작 도면번호 OEM SEC E02239 47 - 도면번호 2429 9-902-Z-170-001 - 모델번호 1-½×3×7HHS - 부품번호 175-2 한울 원자력 본부 - 패키지 번호 ED2H 제출서류목록 - 첨부기술규격서 적용 - 품질보증확인서(C of C) | UNION PUMP COMPANY | 1-½×3×7HHS | 175-2
2020 | 1 | 계획예방정비용 | 한울 | 2발전소 | 3 | 16 | 200513945 | 정비부분품(SPAR) | 국외 | S | 오-링세트 | 오링 세트,PCV FACE O-RING KIT,FLUOROCARBON R | SET | 2 | 기계부 | 김태헌 | 054-785-1327 | 품명 오링 세트 - 별칭 PCV FACE O-RING KIT - 오-링재질 FLUOROCARBON RUBBER - 구성품 O-RING(ITEM NO.10) : 4EA - 구성품2 O-RING(ITEM NO.11) : 1EA - 최소포장단위 5EA/SET - 품질서류 1 CERTIFICATE OF CONFORMANCE 원자력안전범주 NON NUCLEAR SAFETY RELATED 품질등급 S등급 제작사 OILGEAR TOWLER LTD. - 모델번호 PVV-200 - 도면번호 BULLETIN 947027-A - 도면 품목번호 10, 11 | OILGEAR TOWLER LTD. | PVV-200
2020 | 2 | 계획예방정비용 | 한울 | 2발전소 | 4 | 15 | 200513945 | 정비부분품(SPAR) | 국외 | S | 오-링세트 | 오링 세트,PCV FACE O-RING KIT,FLUOROCARBON R | SET | 2 | 기계부 | 강재언 | 054-785-2649 | 품명 오링 세트 - 별칭 PCV FACE O-RING KIT - 오-링재질 FLUOROCARBON RUBBER - 구성품 O-RING(ITEM NO.10) : 4EA - 구성품2 O-RING(ITEM NO.11) : 1EA - 최소포장단위 5EA/SET - 품질서류 1 CERTIFICATE OF CONFORMANCE 원자력안전범주 NON NUCLEAR SAFETY RELATED 품질등급 S등급 제작사 OILGEAR TOWLER LTD. - 모델번호 PVV-200 - 도면번호 BULLETIN 947027-A - 도면 품목번호 10, 11 | OILGEAR TOWLER LTD. | PVV-200
2021 | 3 | 계획예방정비용 | 한울 | 2발전소 | 3 | 17 | 200513945 | 정비부분품(SPAR) | 국외 | S | 오-링세트 | 오링 세트,PCV FACE O-RING KIT,FLUOROCARBON R | SET | 2 | 기계부 | 김태헌 | 054-785-1327 | 품명 오링 세트 - 별칭 PCV FACE O-RING KIT - 오-링재질 FLUOROCARBON RUBBER - 구성품 O-RING(ITEM NO.10) : 4EA - 구성품2 O-RING(ITEM NO.11) : 1EA - 최소포장단위 5EA/SET - 품질서류 1 CERTIFICATE OF CONFORMANCE 원자력안전범주 NON NUCLEAR SAFETY RELATED 품질등급 S등급 제작사 OILGEAR TOWLER LTD. - 모델번호 PVV-200 - 도면번호 BULLETIN 947027-A - 도면 품목번호 10, 11 | OILGEAR TOWLER LTD. | PVV-200
2020 | 4 | 계획예방정비용 | 한울 | 2발전소 | 4 | 15 | 200513954 | 정비부분품(SPAR) | 국내 | A | 슬리브 베어링 | 베어링,슬리브형,JOURNAL,GRAPHITE&FIBER,SET,M20 | SET | 1 | 기계부 | 이대건 | 054-785-2641 | 품명 베어링,슬리브형 - 슬리브베어링타입 JOURNAL - 베어링재질 GRAPHITE&FIBER - 최소포장단위 SET 원자력안전범주 NON NUCLEAR SAFETY RELATED 품질등급 A등급 제작사 현대중공업터보기계주식회사 - 도면번호 M208-DG-A03-01 - M208-DG-B03-11/12 - 제작사 유형(MFR CATEGORY) ORIGINAL EQUIP. MANUFACTURER - 원기술규격서(OTS) HANUL 3&4, 9-531-M208 - 부품번호 1541,1542,1543,1544,1545,1546 - 모델번호 COP(900X500VKD3BM) 제출서류목록 - 첨부기술규격서 적용 - 품질보증계획서(QAM) - 품질검사계획(QP) - 품질증빙/제출서류목록(QVDL) - 품질보증확인서(C of C) - 재료시험보고서(MTR OR MILL SHEET) | 현대중공업터보기계주식회사 | COP(900X500VKD3BM) | 1.5412e+23
2020 | 2 | 계획예방정비용 | 한빛 | 2발전소 | 3 | 18 | 200513968 | 정비부분품(SPAR) | 국외 | S | 필터 엘리맨트 | 필터 엘리맨트,18IN,2-3/32IN,7-1/4IN,ION EXCHAN | EA | 8 | 기계부 | 강경록 | 061-357-2244 | 품명 필터 엘리맨트 - 길이 18IN - 내경 2-3/32IN - 외경 7-1/4IN - 필터재질 ION EXCHANGE - 중량 11 LBS - 품질보증서류 C OF C - 별칭 ION EXCHANGE RESIN CATRIDGE 원자력안전범주 NON NUCLEAR SAFETY RELATED 품질등급 S등급 제작사 THE HILLIARD CORPORATION - 부품번호 ET718-DR-03ZXCO | THE HILLIARD CORPORATION |  | ET718-DR-03ZXCO
2020 | 2 | 계획예방정비용 | 한빛 | 2발전소 | 4 | 17 | 200513968 | 정비부분품(SPAR) | 국외 | S | 필터 엘리맨트 | 필터 엘리맨트,18IN,2-3/32IN,7-1/4IN,ION EXCHAN | EA | 8 | 기계부 | 강경록 | 061-357-2244 | 품명 필터 엘리맨트 - 길이 18IN - 내경 2-3/32IN - 외경 7-1/4IN - 필터재질 ION EXCHANGE - 중량 11 LBS - 품질보증서류 C OF C - 별칭 ION EXCHANGE RESIN CATRIDGE 원자력안전범주 NON NUCLEAR SAFETY RELATED 품질등급 S등급 제작사 THE HILLIARD CORPORATION - 부품번호 ET718-DR-03ZXCO | THE HILLIARD CORPORATION |  | ET718-DR-03ZXCO
2021 | 4 | 계획예방정비용 | 한빛 | 2발전소 | 4 | 18 | 200513968 | 정비부분품(SPAR) | 국외 | S | 필터 엘리맨트 | 필터 엘리맨트,18IN,2-3/32IN,7-1/4IN,ION EXCHAN | EA | 8 | 기계부 | 강경록 | 061-357-2244 | 품명 필터 엘리맨트 - 길이 18IN - 내경 2-3/32IN - 외경 7-1/4IN - 필터재질 ION EXCHANGE - 중량 11 LBS - 품질보증서류 C OF C - 별칭 ION EXCHANGE RESIN CATRIDGE 원자력안전범주 NON NUCLEAR SAFETY RELATED 품질등급 S등급 제작사 THE HILLIARD CORPORATION - 부품번호 ET718-DR-03ZXCO | THE HILLIARD CORPORATION |  | ET718-DR-03ZXCO
2021 | 4 | 계획예방정비용 | 한빛 | 2발전소 | 3 | 19 | 200513968 | 정비부분품(SPAR) | 국외 | S | 필터 엘리맨트 | 필터 엘리맨트,18IN,2-3/32IN,7-1/4IN,ION EXCHAN | EA | 8 | 기계부 | 강경록 | 061-357-2244 | 품명 필터 엘리맨트 - 길이 18IN - 내경 2-3/32IN - 외경 7-1/4IN - 필터재질 ION EXCHANGE - 중량 11 LBS - 품질보증서류 C OF C - 별칭 ION EXCHANGE RESIN CATRIDGE 원자력안전범주 NON NUCLEAR SAFETY RELATED 품질등급 S등급 제작사 THE HILLIARD CORPORATION - 부품번호 ET718-DR-03ZXCO | THE HILLIARD CORPORATION |  | ET718-DR-03ZXCO
2020 | 1 | 경상예방정비용 | 월성 | 3발전소 |  |  | 200513976 | 정비부분품(SPAR) | 국외 | A | 유량전송기 | 유량전송기,HORIZONTAL LEFT TO RIGHT,50 SCFM,2 | EA | 2 | 계측제어부 | 김도헌 | 054-779-5497 | 품명 유량전송기 - 유량전송기타입 HORIZONTAL LEFT TO RIGHT - 측정유량(상한) 50 SCFM - 측정유량(하한) 2 SCFM - 정확도 ±0.5% F.S, ±0.75% READING - 입력전압 85~265VAC,22~30VDC - 출력전류 4~20㎃ - 센서타입 S-STYLE(316 STAINLESS STEEL) - 프로세스연결사이즈 1.5" SCH.40 PIPE - 프로세스연결타입 FEMALE NPT - 연결 전기 데이터 PVC JACKET (3M) 원자력안전범주 NON NUCLEAR SAFETY RELATED 품질등급 A등급 제작사 (주)센추리[구,화인텍센추리,센추리산업] - 제작사 유형(MFR CATEGORY) ORIGINAL EQUIP. SUPPLIER - 원기술규격서(OTS) SHINWOLSONG 1&2, 0-471-N207 - 모델번호 ST100L-73H200022AG1EGF0001(NEW - ST98L-211H21D0AGF(OLD) 제작사 FLUID COMPONENTS INTL. - 모델번호 ST100L-73H200022AG1EGF0001(NEW - ST98L-211H21D0AGF(OLD) - 제작사 유형(MFR CATEGORY) ORIGINAL EQUIP. MANUFACTURER - 원기술규격서(OTS) SHINWOLSONG 1&2, 0-471-N207 제출서류목록 - 첨부기술규격서 적용 | (주)센추리[구,화인텍센추리,센추리산업] | ST98L-211H21D0AGF(OLD)
2021 | 4 | 계획예방정비용 | 한빛 | 2발전소 | 4 | 18 | 200513992 | 정비부분품(SPAR) | 국외 | Q | 전자석 계전기 | 전자석 계전기,INSTANTANEOUS RELAY,42.5㎜,50.4㎜, | EA | 10 | 전기부 | 이강현 | 061-357-2691 | 품명 전자석 계전기 - 계전기타입 INSTANTANEOUS RELAY - 길이 42.5㎜ - 너비 50.4㎜ - 높이 72㎜ - 정격전압 125VDC - 코일전압 125VDC - 설치설비형식 MOUNTED ON BASE - 부속품목 MOUNTBASE INCLUDE 원자력안전범주 NUCLEAR SAFETY RELATED 품질등급 Q등급 제작사 ARTECHE - 원기기 기기검증(EQ Category) SEISMIC QUALIFICATION - 모델번호 RF4 - 도면번호 DLT 146951 01-03 - 도면 품목번호 ITEM 20 - 제작사 유형(MFR CATEGORY) ORIGINAL EQUIP. MANUFACTURER 제출서류목록 - 첨부기술규격서 적용 | ARTECHE | RF4
2021 | 4 | 계획예방정비용 | 월성 | 3발전소 | 6(신2) | 5 | 200514015 | 정비부분품(SPAR) | 국내 | A | 메커니컬실 | 메커니컬실,SINGLE INSIDE-CARTRIDGE PTO,40℉,35 | SET | 4 | 기계부 | 이상근 | 054-779-5648 | 품명 메커니컬실 - 메커니컬씰타입 SINGLE INSIDE-CARTRIDGE PTO - 사용온도(하한) 40℉ - 사용온도(상한) 350℉ - 사용압력(하한) 30PSIG - 사용압력(상한) 100PSIG - 샤프트직경 3.373INCH - 고정자섭동면재질 NO5 CBN ISNST - 회전자섭동면재질 TUNG CAR 62-6 SEAL RG - 슬리브직경 3.875INCH - 슬리브재질 316SS - 고정자패킹재질 FFKM - 회전자패킹재질 FFKM - 사용매체 BORIC ACID WATER - 특수사항 GLAND RING 제외 - 품질보증서류 C OF C, MTR, CFSI 원자력안전범주 NON NUCLEAR SAFETY RELATED 품질등급 A등급 제작사 한국씰마스타(주) - 도면번호 2D-419741 - 모델번호 HDB 6*10.25 9 STG HDB MODI - SUCTION END 제출서류목록 - 첨부기술규격서 적용 | 한국씰마스타(주) | SUCTION END
2020 | 1 | 경상예방정비용 | 새울 | 1발전소 |  |  | 200514077 | 정비부분품(SPAR) | 국내 | Q | 개스킷 | 개스킷,판형,2435.5MM,1305.8MM,5.1MM,NBR(GLUED | EA | 200 | 기계부 | 김민성 | 052-715-5043 | 품명 개스킷 - 가스켓타입 판형 - 길이 2435.5MM - 너비 1305.8MM - 두께 5.1MM - 가스켓재질 NBR(GLUED TYPE) - 사용온도(상한) 41.7℃ - 사용압력(상한) 14.06KG/CM2 - 사용매체 DENMI WATER / SEA WATER - 색깔(COLOR) BLACK - 최소포장단위 EA - 별칭 HEAT PLATE 판형 가스켓 - 가스켓형태 판형 원자력안전범주 NUCLEAR SAFETY RELATED 품질등급 Q등급 제작사 (주) 엘에치이 - 도면번호 N204-DG-A01-01 - N204-DG-A01-02 - 부품번호 4 - 모델번호 HT-501 - 제작사 유형(MFR CATEGORY) ORIGINAL EQUIP. MANUFACTURER - 원기술규격서(OTS) SHINKORI 3&4, 9-133-N204 고리 원자력 본부 - 패키지 번호 S34-N204-5.03.A 제출서류목록 - 첨부기술규격서 적용 | (주) 엘에치이 | HT-501 | 4
2021 | 1 | 경상예방정비용 | 새울 | 1발전소 |  |  | 200514077 | 정비부분품(SPAR) | 국내 | Q | 개스킷 | 개스킷,판형,2435.5MM,1305.8MM,5.1MM,NBR(GLUED | EA | 200 | 기계부 | 김민성 | 052-715-5043 | 품명 개스킷 - 가스켓타입 판형 - 길이 2435.5MM - 너비 1305.8MM - 두께 5.1MM - 가스켓재질 NBR(GLUED TYPE) - 사용온도(상한) 41.7℃ - 사용압력(상한) 14.06KG/CM2 - 사용매체 DENMI WATER / SEA WATER - 색깔(COLOR) BLACK - 최소포장단위 EA - 별칭 HEAT PLATE 판형 가스켓 - 가스켓형태 판형 원자력안전범주 NUCLEAR SAFETY RELATED 품질등급 Q등급 제작사 (주) 엘에치이 - 도면번호 N204-DG-A01-01 - N204-DG-A01-02 - 부품번호 4 - 모델번호 HT-501 - 제작사 유형(MFR CATEGORY) ORIGINAL EQUIP. MANUFACTURER - 원기술규격서(OTS) SHINKORI 3&4, 9-133-N204 고리 원자력 본부 - 패키지 번호 S34-N204-5.03.A 제출서류목록 - 첨부기술규격서 적용 | (주) 엘에치이 | HT-501 | 4
2022 | 1 | 경상예방정비용 | 새울 | 1발전소 |  |  | 200514077 | 정비부분품(SPAR) | 국내 | Q | 개스킷 | 개스킷,판형,2435.5MM,1305.8MM,5.1MM,NBR(GLUED | EA | 200 | 기계부 | 김민성 | 052-715-5043 | 품명 개스킷 - 가스켓타입 판형 - 길이 2435.5MM - 너비 1305.8MM - 두께 5.1MM - 가스켓재질 NBR(GLUED TYPE) - 사용온도(상한) 41.7℃ - 사용압력(상한) 14.06KG/CM2 - 사용매체 DENMI WATER / SEA WATER - 색깔(COLOR) BLACK - 최소포장단위 EA - 별칭 HEAT PLATE 판형 가스켓 - 가스켓형태 판형 원자력안전범주 NUCLEAR SAFETY RELATED 품질등급 Q등급 제작사 (주) 엘에치이 - 도면번호 N204-DG-A01-01 - N204-DG-A01-02 - 부품번호 4 - 모델번호 HT-501 - 제작사 유형(MFR CATEGORY) ORIGINAL EQUIP. MANUFACTURER - 원기술규격서(OTS) SHINKORI 3&4, 9-133-N204 고리 원자력 본부 - 패키지 번호 S34-N204-5.03.A 제출서류목록 - 첨부기술규격서 적용 | (주) 엘에치이 | HT-501 | 4
2021 | 1 | 경상예방정비용 | 고리 | 3발전소 |  |  | 200514081 | 정비부분품(SPAR) | 국외 | S | 전자석 계전기 | 전자석 계전기,BDD,5A,60HZ,125V DC,12BDD16B11A, | EA | 2 | 전기부 | 윤성필 | 051-726-5655 | 품명 전자석 계전기 - 계전기타입 BDD - 정격전류 5A - 주파수 60HZ - 제어전압 125V DC - 별칭 12BDD16B11A 원자력안전범주 NON NUCLEAR SAFETY RELATED 품질등급 S등급 제작사 GE MULTILIN INC. - 모델번호 12BDD16B11A | GE MULTILIN INC. | 12BDD16B11A
2021 | 1 | 경상예방정비용 | 고리 | 3발전소 |  |  | 200514082 | 정비부분품(SPAR) | 국외 | S | 전자석 계전기 | 전자석 계전기,RELAY,120VAC,5A,2.2W,60㎐,125V DC | EA | 2 | 전기부 | 윤성필 | 051-726-5655 | 품명 전자석 계전기 - 계전기타입 RELAY - 정격전압 120VAC - 정격전류 5A - 정격전력(용량) 2.2W - 주파수 60㎐ - 제어전압 125V DC - 주파수(상한) 60㎐ - 주접촉최대전류 30A DC - 주접촉최대전압 138V - 위상수 3 - 터미널타입 SCREW TERM - 설치설비형식 PANEL MOUNTING - 별칭 MHO DISTANCE RELAY 원자력안전범주 NON NUCLEAR SAFETY RELATED 품질등급 S등급 제작사 GE MULTILIN INC. - 모델번호 12CEY51A1D | GE MULTILIN INC. | 12CEY51A1D
2021 | 1 | 경상예방정비용 | 고리 | 3발전소 |  |  | 200514083 | 정비부분품(SPAR) | 국외 | S | 전자석 계전기 | 전자석 계전기,RELAY,120VAC,5A,2.2W,60㎐,125V DC | EA | 2 | 전기부 | 윤성필 | 051-726-5655 | 품명 전자석 계전기 - 계전기타입 RELAY - 정격전압 120VAC - 정격전류 5A - 정격전력(용량) 2.2W - 주파수 60㎐ - 제어전압 125V DC - 주파수(상한) 60㎐ - 주접촉최대전류 30A DC - 주접촉최대전압 138V - 위상수 3 - 터미널타입 SCREW TERM - 설치설비형식 PANEL MOUNTING - 별칭 MHO DISTANCE RELAY 원자력안전범주 NON NUCLEAR SAFETY RELATED 품질등급 S등급 제작사 GE MULTILIN INC. - 부품번호 12CEY52A1D | GE MULTILIN INC. |  | 12CEY52A1D
2021 | 1 | 경상예방정비용 | 고리 | 3발전소 |  |  | 200514084 | 정비부분품(SPAR) | 국외 | S | 전자석 계전기 | 전자석 계전기,STATIC TIMING RELAY,125V DC,5A,3 | EA | 2 | 전기부 | 윤성필 | 051-726-5655 | 품명 전자석 계전기 - 계전기타입 STATIC TIMING RELAY - 정격전압 125V DC - 정격전류 5A - 정격전력(용량) 3.0W - 주파수 60㎐ - 제어전압 125V DC - 주파수(상한) 60㎐ - 주접촉최대전류 30A DC - 주접촉최대전압 280V - 설치설비형식 PANEL MOUNTING 원자력안전범주 NON NUCLEAR SAFETY RELATED 품질등급 S등급 제작사 GE MULTILIN INC. - 모델번호 12SAM202A1A | GE MULTILIN INC. | 12SAM202A1A
2021 | 1 | 경상예방정비용 | 고리 | 3발전소 |  |  | 200514085 | 정비부분품(SPAR) | 국외 | S | 전자석 계전기 | 전자석 계전기,GROUND DOCR,125V DC,5A,3.0W,60㎐, | EA | 2 | 전기부 | 윤성필 | 051-726-5655 | 품명 전자석 계전기 - 계전기타입 GROUND DOCR - 정격전압 125V DC - 정격전류 5A - 정격전력(용량) 3.0W - 주파수 60㎐ - 제어전압 125V DC - 주파수(상한) 60㎐ - 주접촉최대전류 30A - 주접촉최대전압 280V - 설치설비형식 PANEL MOUNTING 원자력안전범주 NON NUCLEAR SAFETY RELATED 품질등급 S등급 제작사 GE MULTILIN INC. - 모델번호 12JBCG51M2A | GE MULTILIN INC. | 12JBCG51M2A
2021 | 1 | 경상예방정비용 | 고리 | 3발전소 |  |  | 200514086 | 정비부분품(SPAR) | 국외 | S | 전자석 계전기 | 전자석 계전기,INSTANEOUS OVERCURRENT RELAY,125 | EA | 2 | 전기부 | 윤성필 | 051-726-5655 | 품명 전자석 계전기 - 계전기타입 INSTANEOUS OVERCURRENT RELAY - 정격전압 125V DC - 정격전류 5A - 정격전력(용량) 3.0W - 주파수 60㎐ - 제어전압 125V DC - 주파수(상한) 60㎐ - 주접촉최대전류 30A - 주접촉최대전압 280V - 설치설비형식 PANEL MOUNTING 원자력안전범주 NON NUCLEAR SAFETY RELATED 품질등급 S등급 제작사 GE MULTILIN INC. - 모델번호 12HFC23C2A | GE MULTILIN INC. | 12HFC23C2A
2021 | 1 | 경상예방정비용 | 고리 | 3발전소 |  |  | 200514087 | 정비부분품(SPAR) | 국외 | S | 전자석 계전기 | 전자석 계전기,TIME OVERCURRENT RELAY,125V DC,1 | EA | 2 | 전기부 | 윤성필 | 051-726-5655 | 품명 전자석 계전기 - 계전기타입 TIME OVERCURRENT RELAY - 정격전압 125V DC - 정격전류 1 A ~12 A - 정격전력(용량) 3.0W - 주파수 50/60㎐ - 제어전압 125V DC - 주파수(상한) 50/60㎐ - 주접촉최대전류 30A - 주접촉최대전압 250V - 설치설비형식 PANEL MOUNTING - 별칭 51N 원자력안전범주 NON NUCLEAR SAFETY RELATED 품질등급 S등급 제작사 GE MULTILIN INC. - 모델번호 12IFC51B1A | GE MULTILIN INC. | 12IFC51B1A
2020 | 1 | 경상예방정비용 | 새울 | 1발전소 |  |  | 200514089 | 정비부분품(SPAR) | 국내 | Q | 개스킷 | 개스킷,판형,2435.5MM,1305.8MM,5.1MM,NBR(GLUED | EA | 6 | 기계부 | 김민성 | 052-715-5043 | 품명 개스킷 - 가스켓타입 판형 - 길이 2435.5MM - 너비 1305.8MM - 두께 5.1MM - 가스켓재질 NBR(GLUED TYPE) - 사용온도(상한) 41.7℃ - 사용온도(하한) 28.5℃ - 사용압력(상한) 14.06KG/CM2 - 사용압력(하한) 7.73KG/CM2 - 사용매체 DENMI WATER / SEA WATER - 색깔(COLOR) BLACK - 최소포장단위 EA - 적용기술기준 KEPIC MN 2000 ED - 품질보증서류 COFC - 시험성적서류 PHYSICAL PROPERTIES TEST REPOR - 별칭 START PLATE 판형 가스켓 - 가스켓형태 판형 원자력안전범주 NUCLEAR SAFETY RELATED 품질등급 Q등급 고리 원자력 본부 - 패키지 번호 S34-N204-5A.03.B
2021 | 1 | 경상예방정비용 | 새울 | 1발전소 |  |  | 200514089 | 정비부분품(SPAR) | 국내 | Q | 개스킷 | 개스킷,판형,2435.5MM,1305.8MM,5.1MM,NBR(GLUED | EA | 6 | 기계부 | 김민성 | 052-715-5043 | 품명 개스킷 - 가스켓타입 판형 - 길이 2435.5MM - 너비 1305.8MM - 두께 5.1MM - 가스켓재질 NBR(GLUED TYPE) - 사용온도(상한) 41.7℃ - 사용온도(하한) 28.5℃ - 사용압력(상한) 14.06KG/CM2 - 사용압력(하한) 7.73KG/CM2 - 사용매체 DENMI WATER / SEA WATER - 색깔(COLOR) BLACK - 최소포장단위 EA - 적용기술기준 KEPIC MN 2000 ED - 품질보증서류 COFC - 시험성적서류 PHYSICAL PROPERTIES TEST REPOR - 별칭 START PLATE 판형 가스켓 - 가스켓형태 판형 원자력안전범주 NUCLEAR SAFETY RELATED 품질등급 Q등급 고리 원자력 본부 - 패키지 번호 S34-N204-5A.03.B
2022 | 1 | 경상예방정비용 | 새울 | 1발전소 |  |  | 200514089 | 정비부분품(SPAR) | 국내 | Q | 개스킷 | 개스킷,판형,2435.5MM,1305.8MM,5.1MM,NBR(GLUED | EA | 6 | 기계부 | 김민성 | 052-715-5043 | 품명 개스킷 - 가스켓타입 판형 - 길이 2435.5MM - 너비 1305.8MM - 두께 5.1MM - 가스켓재질 NBR(GLUED TYPE) - 사용온도(상한) 41.7℃ - 사용온도(하한) 28.5℃ - 사용압력(상한) 14.06KG/CM2 - 사용압력(하한) 7.73KG/CM2 - 사용매체 DENMI WATER / SEA WATER - 색깔(COLOR) BLACK - 최소포장단위 EA - 적용기술기준 KEPIC MN 2000 ED - 품질보증서류 COFC - 시험성적서류 PHYSICAL PROPERTIES TEST REPOR - 별칭 START PLATE 판형 가스켓 - 가스켓형태 판형 원자력안전범주 NUCLEAR SAFETY RELATED 품질등급 Q등급 고리 원자력 본부 - 패키지 번호 S34-N204-5A.03.B
2020 | 1 | 계획예방정비용 | 한울 | 2발전소 | 3 | 16 | 200514145 | 정비부분품(SPAR) | 국외 | A | 하우징, 전기회전기기용 | HOUSING,BEARING BRACKET OILER CAGE,OILER | EA | 3 | 기계부 | 김동훈 | 054-785-1326 | 품명 HOUSING - 별칭 BEARING BRACKET OILER CAGE - 용도 OILER, FOR PUMP - 재질 STEEL - 품질서류 1 CERTIFICATE OF CONFORMANCE 원자력안전범주 NON NUCLEAR SAFETY RELATED 품질등급 A등급 제작사 UNION PUMP COMPANY - 부품번호 664-1 - 모델번호 1-½×3×10HHS - 도면번호 9-904-Z-170-001 - 주설비 참고자료 2423,4-451-M-PP05,06 - 제작 도면번호 SEC E02239 45 한울 원자력 본부 - 패키지 번호 ED2H | UNION PUMP COMPANY | 1-½×3×10HHS | 664-1
2020 | 2 | 계획예방정비용 | 한울 | 2발전소 | 4 | 15 | 200514145 | 정비부분품(SPAR) | 국외 | A | 하우징, 전기회전기기용 | HOUSING,BEARING BRACKET OILER CAGE,OILER | EA | 3 | 기계부 | 이민주 | 054-785-2647 | 품명 HOUSING - 별칭 BEARING BRACKET OILER CAGE - 용도 OILER, FOR PUMP - 재질 STEEL - 품질서류 1 CERTIFICATE OF CONFORMANCE 원자력안전범주 NON NUCLEAR SAFETY RELATED 품질등급 A등급 제작사 UNION PUMP COMPANY - 부품번호 664-1 - 모델번호 1-½×3×10HHS - 도면번호 9-904-Z-170-001 - 주설비 참고자료 2423,4-451-M-PP05,06 - 제작 도면번호 SEC E02239 45 한울 원자력 본부 - 패키지 번호 ED2H | UNION PUMP COMPANY | 1-½×3×10HHS | 664-1
2020 | 1 | 계획예방정비용 | 한울 | 2발전소 | 3 | 16 | 200514146 | 정비부분품(SPAR) | 국외 | A | 하우징, 전기회전기기용 | HOUSING,BEARING BRACKET OILER CAGE,OILER | EA | 2 | 기계부 | 김동훈 | 054-785-1326 | 품명 HOUSING - 별칭 BEARING BRACKET OILER CAGE - 용도 OILER, FOR PUMP - 재질 STEEL - 품질서류 1 CERTIFICATE OF CONFORMANCE 원자력안전범주 NON NUCLEAR SAFETY RELATED 품질등급 A등급 제작사 UNION PUMP COMPANY - 부품번호 664-1 - 모델번호 1-½×3×7HHS - 도면번호 9-904-Z-170-002 - 주설비 참고자료 2423,4-451-M-PP09,10 - 제작 도면번호 SEC E02239 46 한울 원자력 본부 - 패키지 번호 ED2H | UNION PUMP COMPANY | 1-½×3×7HHS | 664-1
2020 | 2 | 계획예방정비용 | 한울 | 2발전소 | 4 | 15 | 200514146 | 정비부분품(SPAR) | 국외 | A | 하우징, 전기회전기기용 | HOUSING,BEARING BRACKET OILER CAGE,OILER | EA | 2 | 기계부 | 이민주 | 054-785-2647 | 품명 HOUSING - 별칭 BEARING BRACKET OILER CAGE - 용도 OILER, FOR PUMP - 재질 STEEL - 품질서류 1 CERTIFICATE OF CONFORMANCE 원자력안전범주 NON NUCLEAR SAFETY RELATED 품질등급 A등급 제작사 UNION PUMP COMPANY - 부품번호 664-1 - 모델번호 1-½×3×7HHS - 도면번호 9-904-Z-170-002 - 주설비 참고자료 2423,4-451-M-PP09,10 - 제작 도면번호 SEC E02239 46 한울 원자력 본부 - 패키지 번호 ED2H | UNION PUMP COMPANY | 1-½×3×7HHS | 664-1
2020 | 2 | 계획예방정비용 | 고리 | 3발전소 | 5(신1) | 6 | 200514210 | 정비부분품(SPAR) | 국내 | S | 볼베어링 | 볼베어링,7318B,ORIGINAL EQUIP. SUPPLIER,SHIN | EA | 1 | 기계부 | 정민수 | 051-726-5644 | 품명 볼베어링 - 국제베어링교환번호 7318B 원자력안전범주 NON NUCLEAR SAFETY RELATED 품질등급 S등급 제작사 신신기계 - 제작사 유형(MFR CATEGORY) ORIGINAL EQUIP. SUPPLIER - 원기술규격서(OTS) SHINKORI 1&2, 9-132-N202 - 원설계규격서(ODS) SHINKORI 1&2, 9-132-N202 - 부품번호 321.1 - 모델번호 NDV 600E - 도면번호 N202-DG-B01-01 제출서류목록 - 일반규격(S등급) 제작사 제품인증서 | 신신기계 | NDV 600E | 321.1
2020 | 3 | 계획예방정비용 | 고리 | 3발전소 | 6(신2) | 6 | 200514210 | 정비부분품(SPAR) | 국내 | S | 볼베어링 | 볼베어링,7318B,ORIGINAL EQUIP. SUPPLIER,SHIN | EA | 1 | 기계부 | 정민수 | 051-726-5644 | 품명 볼베어링 - 국제베어링교환번호 7318B 원자력안전범주 NON NUCLEAR SAFETY RELATED 품질등급 S등급 제작사 신신기계 - 제작사 유형(MFR CATEGORY) ORIGINAL EQUIP. SUPPLIER - 원기술규격서(OTS) SHINKORI 1&2, 9-132-N202 - 원설계규격서(ODS) SHINKORI 1&2, 9-132-N202 - 부품번호 321.1 - 모델번호 NDV 600E - 도면번호 N202-DG-B01-01 제출서류목록 - 일반규격(S등급) 제작사 제품인증서 | 신신기계 | NDV 600E | 321.1
2021 | 4 | 계획예방정비용 | 고리 | 3발전소 | 5(신1) | 7 | 200514210 | 정비부분품(SPAR) | 국내 | S | 볼베어링 | 볼베어링,7318B,ORIGINAL EQUIP. SUPPLIER,SHIN | EA | 1 | 기계부 | 정민수 | 051-726-5644 | 품명 볼베어링 - 국제베어링교환번호 7318B 원자력안전범주 NON NUCLEAR SAFETY RELATED 품질등급 S등급 제작사 신신기계 - 제작사 유형(MFR CATEGORY) ORIGINAL EQUIP. SUPPLIER - 원기술규격서(OTS) SHINKORI 1&2, 9-132-N202 - 원설계규격서(ODS) SHINKORI 1&2, 9-132-N202 - 부품번호 321.1 - 모델번호 NDV 600E - 도면번호 N202-DG-B01-01 제출서류목록 - 일반규격(S등급) 제작사 제품인증서 | 신신기계 | NDV 600E | 321.1
2022 | 1 | 계획예방정비용 | 고리 | 3발전소 | 6(신2) | 7 | 200514210 | 정비부분품(SPAR) | 국내 | S | 볼베어링 | 볼베어링,7318B,ORIGINAL EQUIP. SUPPLIER,SHIN | EA | 1 | 기계부 | 서원철 | 051-726-2392 | 품명 볼베어링 - 국제베어링교환번호 7318B 원자력안전범주 NON NUCLEAR SAFETY RELATED 품질등급 S등급 제작사 신신기계 - 제작사 유형(MFR CATEGORY) ORIGINAL EQUIP. SUPPLIER - 원기술규격서(OTS) SHINKORI 1&2, 9-132-N202 - 원설계규격서(ODS) SHINKORI 1&2, 9-132-N202 - 부품번호 321.1 - 모델번호 NDV 600E - 도면번호 N202-DG-B01-01 제출서류목록 - 일반규격(S등급) 제작사 제품인증서 | 신신기계 | NDV 600E | 321.1
2021 | 1 | 경상예방정비용 | 고리 | 3발전소 |  |  | 200514214 | 정비부분품(SPAR) | 국내 | S | 볼베어링 | 볼베어링,깊은홈 환상형,6308 C3,90㎜ DIA,STEEL,EA,CE | EA | 4 | 기계부 | 정민수 | 051-726-5644 | 품명 볼베어링 - 베어링형태 깊은홈 환상형 - 국제베어링교환번호 6308 C3 - 구멍직경 90㎜ DIA - 베어링재질 STEEL - 최소포장단위 EA - 품질보증서류 CERTIFICATE OF CONFORMANCE - 별칭 BALL BEARING 원자력안전범주 NON NUCLEAR SAFETY RELATED 품질등급 S등급
2020 | 3 | 계획예방정비용 | 고리 | 3발전소 | 6(신2) | 6 | 200514217 | 정비부분품(SPAR) | 국내 | S | 볼베어링 | 볼베어링,BALL,스러스트형,7310 BDB C3,3450RPM,STEE | EA | 1 | 기계부 | 정민수 | 051-726-5644 | 품명 볼베어링 - 베어링타입 BALL - 베어링형태 스러스트형 - 국제베어링교환번호 7310 BDB C3 - 회전속도 3450RPM - 케이지(CAGE)재질 STEEL - 품질보증서류 CERTIFICATE OF COMFORMANCE - 별칭 THRUST BALL BEARING 원자력안전범주 NON NUCLEAR SAFETY RELATED 품질등급 S등급
2021 | 1 | 경상예방정비용 | 고리 | 3발전소 |  |  | 200514217 | 정비부분품(SPAR) | 국내 | S | 볼베어링 | 볼베어링,BALL,스러스트형,7310 BDB C3,3450RPM,STEE | EA | 4 | 기계부 | 정민수 | 051-726-5644 | 품명 볼베어링 - 베어링타입 BALL - 베어링형태 스러스트형 - 국제베어링교환번호 7310 BDB C3 - 회전속도 3450RPM - 케이지(CAGE)재질 STEEL - 품질보증서류 CERTIFICATE OF COMFORMANCE - 별칭 THRUST BALL BEARING 원자력안전범주 NON NUCLEAR SAFETY RELATED 품질등급 S등급
2022 | 1 | 계획예방정비용 | 고리 | 3발전소 | 6(신2) | 7 | 200514217 | 정비부분품(SPAR) | 국내 | S | 볼베어링 | 볼베어링,BALL,스러스트형,7310 BDB C3,3450RPM,STEE | EA | 1 | 기계부 | 서원철 | 051-726-2392 | 품명 볼베어링 - 베어링타입 BALL - 베어링형태 스러스트형 - 국제베어링교환번호 7310 BDB C3 - 회전속도 3450RPM - 케이지(CAGE)재질 STEEL - 품질보증서류 CERTIFICATE OF COMFORMANCE - 별칭 THRUST BALL BEARING 원자력안전범주 NON NUCLEAR SAFETY RELATED 품질등급 S등급
2020 | 2 | 계획예방정비용 | 고리 | 3발전소 | 5(신1) | 6 | 200514218 | 정비부분품(SPAR) | 국내 | S | 볼베어링 | 볼베어링,ANGULAR CONTRACT BALL BEARING,복열식,7 | EA | 1 | 전기부 | 옥성호 | 051-726-5654 | 품명 볼베어링 - 베어링타입 ANGULAR CONTRACT BALL BEARING - 베어링형태 복열식 - 국제베어링교환번호 7312 BDB - 외경 Φ130㎜ - 구멍직경 Φ60㎜ - 너비 31㎜ - 품질보증서류 CERTIFICATE OF COMFORMANCE - 별칭 베어링,볼형,복열식 원자력안전범주 NON NUCLEAR SAFETY RELATED 품질등급 S등급
2020 | 3 | 계획예방정비용 | 고리 | 3발전소 | 6(신2) | 6 | 200514218 | 정비부분품(SPAR) | 국내 | S | 볼베어링 | 볼베어링,ANGULAR CONTRACT BALL BEARING,복열식,7 | EA | 1 | 전기부 | 배정현 | 051-726-5654 | 품명 볼베어링 - 베어링타입 ANGULAR CONTRACT BALL BEARING - 베어링형태 복열식 - 국제베어링교환번호 7312 BDB - 외경 Φ130㎜ - 구멍직경 Φ60㎜ - 너비 31㎜ - 품질보증서류 CERTIFICATE OF COMFORMANCE - 별칭 베어링,볼형,복열식 원자력안전범주 NON NUCLEAR SAFETY RELATED 품질등급 S등급
2021 | 1 | 경상예방정비용 | 고리 | 3발전소 |  |  | 200514218 | 정비부분품(SPAR) | 국내 | S | 볼베어링 | 볼베어링,ANGULAR CONTRACT BALL BEARING,복열식,7 | EA | 4 | 기계부 | 정민수 | 051-726-5644 | 품명 볼베어링 - 베어링타입 ANGULAR CONTRACT BALL BEARING - 베어링형태 복열식 - 국제베어링교환번호 7312 BDB - 외경 Φ130㎜ - 구멍직경 Φ60㎜ - 너비 31㎜ - 품질보증서류 CERTIFICATE OF COMFORMANCE - 별칭 베어링,볼형,복열식 원자력안전범주 NON NUCLEAR SAFETY RELATED 품질등급 S등급
2021 | 4 | 계획예방정비용 | 고리 | 3발전소 | 5(신1) | 7 | 200514218 | 정비부분품(SPAR) | 국내 | S | 볼베어링 | 볼베어링,ANGULAR CONTRACT BALL BEARING,복열식,7 | EA | 1 | 전기부 | 옥성호 | 051-726-5654 | 품명 볼베어링 - 베어링타입 ANGULAR CONTRACT BALL BEARING - 베어링형태 복열식 - 국제베어링교환번호 7312 BDB - 외경 Φ130㎜ - 구멍직경 Φ60㎜ - 너비 31㎜ - 품질보증서류 CERTIFICATE OF COMFORMANCE - 별칭 베어링,볼형,복열식 원자력안전범주 NON NUCLEAR SAFETY RELATED 품질등급 S등급
2022 | 1 | 계획예방정비용 | 고리 | 3발전소 | 6(신2) | 7 | 200514218 | 정비부분품(SPAR) | 국내 | S | 볼베어링 | 볼베어링,ANGULAR CONTRACT BALL BEARING,복열식,7 | EA | 1 | 전기부 | 배정현 | 051-726-5654 | 품명 볼베어링 - 베어링타입 ANGULAR CONTRACT BALL BEARING - 베어링형태 복열식 - 국제베어링교환번호 7312 BDB - 외경 Φ130㎜ - 구멍직경 Φ60㎜ - 너비 31㎜ - 품질보증서류 CERTIFICATE OF COMFORMANCE - 별칭 베어링,볼형,복열식 원자력안전범주 NON NUCLEAR SAFETY RELATED 품질등급 S등급
2020 | 2 | 계획예방정비용 | 고리 | 3발전소 | 5(신1) | 6 | 200514221 | 정비부분품(SPAR) | 국내 | S | 롤러베어링 | 베어링,롤러식,단열 원통 로울러 베어링,원통형,NU312(NSK),Φ13 | EA | 1 | 전기부 | 옥성호 | 051-726-5654 | 품명 베어링,롤러식 - 베어링타입 단열 원통 로울러 베어링 - 베어링형태 원통형 - 국제베어링교환번호 NU312(NSK) - 외경 Φ130㎜ - 구멍직경 Φ60㎜ - 너비 31㎜ - 베어링재질 A295-52100 - 최소포장단위 1EA - 품질보증서류 CERTIFICATE OF COMFORMANCE - 별칭 베어링,롤러식,원통형 원자력안전범주 NON NUCLEAR SAFETY RELATED 품질등급 S등급
2020 | 3 | 계획예방정비용 | 고리 | 3발전소 | 6(신2) | 6 | 200514221 | 정비부분품(SPAR) | 국내 | S | 롤러베어링 | 베어링,롤러식,단열 원통 로울러 베어링,원통형,NU312(NSK),Φ13 | EA | 1 | 전기부 | 배정현 | 051-726-5654 | 품명 베어링,롤러식 - 베어링타입 단열 원통 로울러 베어링 - 베어링형태 원통형 - 국제베어링교환번호 NU312(NSK) - 외경 Φ130㎜ - 구멍직경 Φ60㎜ - 너비 31㎜ - 베어링재질 A295-52100 - 최소포장단위 1EA - 품질보증서류 CERTIFICATE OF COMFORMANCE - 별칭 베어링,롤러식,원통형 원자력안전범주 NON NUCLEAR SAFETY RELATED 품질등급 S등급
2021 | 4 | 계획예방정비용 | 고리 | 3발전소 | 5(신1) | 7 | 200514221 | 정비부분품(SPAR) | 국내 | S | 롤러베어링 | 베어링,롤러식,단열 원통 로울러 베어링,원통형,NU312(NSK),Φ13 | EA | 1 | 전기부 | 옥성호 | 051-726-5654 | 품명 베어링,롤러식 - 베어링타입 단열 원통 로울러 베어링 - 베어링형태 원통형 - 국제베어링교환번호 NU312(NSK) - 외경 Φ130㎜ - 구멍직경 Φ60㎜ - 너비 31㎜ - 베어링재질 A295-52100 - 최소포장단위 1EA - 품질보증서류 CERTIFICATE OF COMFORMANCE - 별칭 베어링,롤러식,원통형 원자력안전범주 NON NUCLEAR SAFETY RELATED 품질등급 S등급
2022 | 1 | 계획예방정비용 | 고리 | 3발전소 | 6(신2) | 7 | 200514221 | 정비부분품(SPAR) | 국내 | S | 롤러베어링 | 베어링,롤러식,단열 원통 로울러 베어링,원통형,NU312(NSK),Φ13 | EA | 1 | 전기부 | 배정현 | 051-726-5654 | 품명 베어링,롤러식 - 베어링타입 단열 원통 로울러 베어링 - 베어링형태 원통형 - 국제베어링교환번호 NU312(NSK) - 외경 Φ130㎜ - 구멍직경 Φ60㎜ - 너비 31㎜ - 베어링재질 A295-52100 - 최소포장단위 1EA - 품질보증서류 CERTIFICATE OF COMFORMANCE - 별칭 베어링,롤러식,원통형 원자력안전범주 NON NUCLEAR SAFETY RELATED 품질등급 S등급
2020 | 2 | 계획예방정비용 | 고리 | 3발전소 | 5(신1) | 6 | 200514222 | 정비부분품(SPAR) | 국내 | S | 볼베어링 | 볼베어링,복열 앵귤러 컨택형,3316,STEEL,C OF C,BALL | EA | 1 | 기계부 | 허병회 | 051-726-5646 | 품명 볼베어링 - 베어링타입 복열 앵귤러 컨택형 - 국제베어링교환번호 3316 - 베어링재질 STEEL - 품질보증서류 C OF C - 별칭 BALL BEARING 원자력안전범주 NON NUCLEAR SAFETY RELATED 품질등급 S등급
2020 | 3 | 계획예방정비용 | 고리 | 3발전소 | 6(신2) | 6 | 200514222 | 정비부분품(SPAR) | 국내 | S | 볼베어링 | 볼베어링,복열 앵귤러 컨택형,3316,STEEL,C OF C,BALL | EA | 1 | 기계부 | 허병회 | 051-726-5646 | 품명 볼베어링 - 베어링타입 복열 앵귤러 컨택형 - 국제베어링교환번호 3316 - 베어링재질 STEEL - 품질보증서류 C OF C - 별칭 BALL BEARING 원자력안전범주 NON NUCLEAR SAFETY RELATED 품질등급 S등급
2021 | 4 | 계획예방정비용 | 고리 | 3발전소 | 5(신1) | 7 | 200514222 | 정비부분품(SPAR) | 국내 | S | 볼베어링 | 볼베어링,복열 앵귤러 컨택형,3316,STEEL,C OF C,BALL | EA | 1 | 기계부 | 허병회 | 051-726-5646 | 품명 볼베어링 - 베어링타입 복열 앵귤러 컨택형 - 국제베어링교환번호 3316 - 베어링재질 STEEL - 품질보증서류 C OF C - 별칭 BALL BEARING 원자력안전범주 NON NUCLEAR SAFETY RELATED 품질등급 S등급
2022 | 1 | 계획예방정비용 | 고리 | 3발전소 | 6(신2) | 7 | 200514222 | 정비부분품(SPAR) | 국내 | S | 볼베어링 | 볼베어링,복열 앵귤러 컨택형,3316,STEEL,C OF C,BALL | EA | 1 | 기계부 | 서원철 | 051-726-2392 | 품명 볼베어링 - 베어링타입 복열 앵귤러 컨택형 - 국제베어링교환번호 3316 - 베어링재질 STEEL - 품질보증서류 C OF C - 별칭 BALL BEARING 원자력안전범주 NON NUCLEAR SAFETY RELATED 품질등급 S등급
2021 | 1 | 경상예방정비용 | 고리 | 3발전소 |  |  | 200514231 | 정비부분품(SPAR) | 국외 | A | 반도체 계전기(SSR) | 반도체 계전기(SSR),HIGH DROPOUT CURRENT RELAYS | EA | 10 | 전기부 | 고광표 | 051-726-5657 | 품명 반도체 계전기(SSR) - 별칭 HIGH DROPOUT CURRENT RELAYS - 제어정격전압 125VDC - 주파수 60㎐ - 지연(DELAY) 간격 0.01~0.3S - 기능1 PROTECTION - 적용품질기준 ASME NQA-1 - 품질서류 1 CERTIFICATE OF CONFORMANCE - 품질서류 2 REFER TO TECHNICAL SPEC 원자력안전범주 NON NUCLEAR SAFETY RELATED 품질등급 A등급 제작사 ABB AUTOMATION INC - 모델번호 50D - 부품번호 468T1475 제작사 ABB POWER T&D COMPANY INC. - 부품번호 468T1475 - 모델번호 50D | ABB AUTOMATION INC | 50D | 468T1475
2020 | 1 | 경상예방정비용 | 한빛 | 2발전소 |  |  | 200514278 | 정비부분품(SPAR) | 국외 | S | 전동기 스타터 | STARTER,FOR MOTOR,AC NON-REVERSING,OPEN, | EA | 210 | 전기부 | 임준석 | 061-357-3426 | 품명 STARTER - 시동기용도 FOR MOTOR - 시동기콘트롤타입 AC NON-REVERSING - 시동기성능타입 OPEN - 시동기동작방법 THERMAL - 몸체너비 6IN - 몸체높이 5.1IN - 몸체길이 8,1IN - 코일전압 110/120VAC - 정격전류 27A - 상(PHASE)수 3PH - 주파수 50/60HZ - 부속품목 AUX CONTACT TYPE : J11(L-56) - 특수사항 NEMA FRAME SIZE 1 - 별칭 MAGNETIC STARTER 원자력안전범주 NON NUCLEAR SAFETY RELATED 품질등급 S등급 제작사 CUTLER HAMMER - 모델번호 A200M1CAC - 부품번호 786678231167(UPC) 제작사 EATON CORPORATION KOREA - 모델번호 A200M1CAC 제출서류목록 - 제작사 매뉴얼(또는 카탈로그) | CUTLER HAMMER | A200M1CAC | 786678231167(UPC)
2020 | 2 | 계획예방정비용 | 한빛 | 2발전소 | 3 | 18 | 200514278 | 정비부분품(SPAR) | 국외 | S | 전동기 스타터 | STARTER,FOR MOTOR,AC NON-REVERSING,OPEN, | EA | 8 | 전기부 | 이재욱 | 061-357-7248 | 품명 STARTER - 시동기용도 FOR MOTOR - 시동기콘트롤타입 AC NON-REVERSING - 시동기성능타입 OPEN - 시동기동작방법 THERMAL - 몸체너비 6IN - 몸체높이 5.1IN - 몸체길이 8,1IN - 코일전압 110/120VAC - 정격전류 27A - 상(PHASE)수 3PH - 주파수 50/60HZ - 부속품목 AUX CONTACT TYPE : J11(L-56) - 특수사항 NEMA FRAME SIZE 1 - 별칭 MAGNETIC STARTER 원자력안전범주 NON NUCLEAR SAFETY RELATED 품질등급 S등급 제작사 CUTLER HAMMER - 모델번호 A200M1CAC - 부품번호 786678231167(UPC) 제작사 EATON CORPORATION KOREA - 모델번호 A200M1CAC 제출서류목록 - 제작사 매뉴얼(또는 카탈로그) | CUTLER HAMMER | A200M1CAC | 786678231167(UPC)
2020 | 1 | 경상예방정비용 | 한빛 | 2발전소 |  |  | 200514279 | 정비부분품(SPAR) | 국외 | S | 전동기 스타터 | 시동기,FOR MOTOR,AC NON-REVERSING,OPEN,6.1I | EA | 8 | 전기부 | 임준석 | 061-357-3426 | 품명 시동기 - 시동기용도 FOR MOTOR - 시동기콘트롤타입 AC NON-REVERSING - 시동기성능타입 OPEN - 몸체너비 6.1IN - 몸체높이 5IN - 몸체길이 8.2IN - NEMA규격 25HP - 코일전압 110/120VAC - 정격전류 45A - 상(PHASE)수 3PH - 주파수 50/60HZ - 부속품목 AUX CONTACT TYPE : J11(L-56) - 특수사항 NEMA FRAME SIZE 2 - 별칭 MAGNETIC STARTER 원자력안전범주 NON NUCLEAR SAFETY RELATED 품질등급 S등급 제작사 CUTLER HAMMER - 모델번호 A200M2CAC - 부품번호 786678231211(UPC) 제작사 EATON CORPORATION KOREA - 모델번호 A200M2CAC 제출서류목록 - 제작사 매뉴얼(또는 카탈로그) | CUTLER HAMMER | A200M2CAC | 786678231211(UPC)
2020 | 1 | 경상예방정비용 | 한빛 | 2발전소 |  |  | 200514280 | 정비부분품(SPAR) | 국외 | S | 전동기 스타터 | STARTER,FOR MOTOR,AC NON-REVERSING,OPEN, | EA | 12 | 전기부 | 임준석 | 061-357-3426 | 품명 STARTER - 시동기용도 FOR MOTOR - 시동기콘트롤타입 AC NON-REVERSING - 시동기성능타입 OPEN - 몸체너비 8.1IN - 몸체높이 6.4IN - 몸체길이 10.8IN - NEMA규격 3 - 코일전압 110/120VAC - 정격전류 90A - 상(PHASE)수 3PH - 주파수 50/60HZ - 부속품목 AUX CONTACT TYPE : J11(L-56) - 특수사항 NEMA FRAME SIZE 3 원자력안전범주 NON NUCLEAR SAFETY RELATED 품질등급 S등급 제작사 CUTLER HAMMER - 모델번호 A200M3CAC - 부품번호 786678231259(UPC) 제작사 EATON CORPORATION KOREA - 모델번호 A200M3CAC 제출서류목록 - 제작사 매뉴얼(또는 카탈로그) | CUTLER HAMMER | A200M3CAC | 786678231259(UPC)
2020 | 2 | 계획예방정비용 | 한빛 | 2발전소 | 3 | 18 | 200514280 | 정비부분품(SPAR) | 국외 | S | 전동기 스타터 | STARTER,FOR MOTOR,AC NON-REVERSING,OPEN, | EA | 7 | 전기부 | 이재욱 | 061-357-7248 | 품명 STARTER - 시동기용도 FOR MOTOR - 시동기콘트롤타입 AC NON-REVERSING - 시동기성능타입 OPEN - 몸체너비 8.1IN - 몸체높이 6.4IN - 몸체길이 10.8IN - NEMA규격 3 - 코일전압 110/120VAC - 정격전류 90A - 상(PHASE)수 3PH - 주파수 50/60HZ - 부속품목 AUX CONTACT TYPE : J11(L-56) - 특수사항 NEMA FRAME SIZE 3 원자력안전범주 NON NUCLEAR SAFETY RELATED 품질등급 S등급 제작사 CUTLER HAMMER - 모델번호 A200M3CAC - 부품번호 786678231259(UPC) 제작사 EATON CORPORATION KOREA - 모델번호 A200M3CAC 제출서류목록 - 제작사 매뉴얼(또는 카탈로그) | CUTLER HAMMER | A200M3CAC | 786678231259(UPC)
2020 | 1 | 경상예방정비용 | 한빛 | 2발전소 |  |  | 200514281 | 정비부분품(SPAR) | 국외 | S | 전동기 스타터 | STARTER,FOR MOTOR,AC NON-REVERSING,OPEN, | EA | 12 | 전기부 | 임준석 | 061-357-3426 | 품명 STARTER - 시동기용도 FOR MOTOR - 시동기콘트롤타입 AC NON-REVERSING - 시동기성능타입 OPEN - 몸체너비 7.9IN - 몸체높이 6.1IN - 몸체길이 11IN - NEMA규격 4 - 코일전압 110/120VAC - 정격전류 135A - 상(PHASE)수 3PH - 주파수 50/60HZ - 부속품목 AUX CONTACT TYPE : J11(L-56) - 특수사항 NEMA FRAME SIZE 4 - 별칭 MAGNETIC STARTER 원자력안전범주 NON NUCLEAR SAFETY RELATED 품질등급 S등급 제작사 CUTLER HAMMER - 모델번호 A200M4CAC - 부품번호 786678007199(UPC) 제작사 EATON CORPORATION KOREA - 모델번호 A200M4CAC 제출서류목록 - 제작사 매뉴얼(또는 카탈로그) | CUTLER HAMMER | A200M4CAC | 786678007199(UPC)
2020 | 4 | 계획예방정비용 | 한빛 | 1발전소 | 2 | 25 | 200514341 | 정비부분품(SPAR) | 국외 | Q | 온도 스위치 | 온도 스위치,TEMP SWITCH,INPUT : 0~50MV,117VAC | EA | 8 | 계측제어부 | 임현섭 | 061-357-3107 | 품명 온도 스위치 - 온도스위치타입 TEMP SWITCH - 몸체높이 INPUT : 0~50MV - 정격전압 117VAC - 주파수 60㎐ - 온도센서타입 T/C K TYPE - 품질보증서류 REFER TO TECHNICAL SPEC. 원자력안전범주 NUCLEAR SAFETY RELATED 품질등급 Q등급 제작사 MOORE INDUSTRIES - 부품번호 TCA/K-50MV/S-X1/117VAC/-HS[AB] 제작사 ROCKWELL INTERNATIONAL - 부품번호 TCA/K-50MV/S-X1/117VAC/-HS[AB] 한빛 원자력 본부 - 패키지 번호 1985,KOREA 7&8,NM1390MM120009 | MOORE INDUSTRIES |  | TCA/K-50MV/S-X1/117VAC/-HS[AB]
2020 | 4 | 계획예방정비용 | 한빛 | 1발전소 | 2 | 25 | 200514352 | 정비부분품(SPAR) | 국외 | Q | 온도 스위치 | 온도 스위치,TEMP SWITCH,INPUT : 0~10MV,117VAC | EA | 3 | 계측제어부 | 임현섭 | 061-357-3107 | 품명 온도 스위치 - 온도스위치타입 TEMP SWITCH - 몸체너비 INPUT : 0~10MV - 정격전압 117VAC - 주파수 60㎐ - 온도센서타입 T/C K TYPE - 접촉기능 SPDT RELAY CONTACTS - 접촉용량 SET POINT ADJUSTER - 품질보증서류 REFER TO TECHNICAL SPEC. 원자력안전범주 NUCLEAR SAFETY RELATED 품질등급 Q등급 제작사 MOORE INDUSTRIES - 부품번호 TCA/K-10MV/S-X1/117VAC/-HS[AB] 제작사 ROCKWELL INTERNATIONAL - 부품번호 TCA/K-10MV/S-X1/117VAC/-HS[AB] 한빛 원자력 본부 - 패키지 번호 1985,KOREA 7&8,NM1390MM120009 | MOORE INDUSTRIES |  | TCA/K-10MV/S-X1/117VAC/-HS[AB]
2020 | 4 | 계획예방정비용 | 한빛 | 1발전소 | 2 | 25 | 200514353 | 정비부분품(SPAR) | 국외 | Q | 온도 스위치 | 온도 스위치,FLOW SWITCH,INPUT : 4~20MA,117VAC | EA | 3 | 계측제어부 | 임현섭 | 061-357-3107 | 품명 온도 스위치 - 온도스위치타입 FLOW SWITCH - 몸체너비 INPUT : 4~20MA - 정격전압 117VAC - 주파수 60HZ - 접촉기능 SINGLE TRIP - 품질보증서류 REFER TO TECHNICAL SPEC. 원자력안전범주 NUCLEAR SAFETY RELATED 품질등급 Q등급 제작사 MOORE INDUSTRIES - 부품번호 /-I0-TX-HS(AB) - DCA/4-20MA/S-X2/117VAC 제작사 ROCKWELL INTERNATIONAL - 부품번호 /-I0-TX-HS(AB) - DCA/4-20MA/S-X2/117VAC 한빛 원자력 본부 - 패키지 번호 1985,KOREA 7&8,NM1390MM120009 | MOORE INDUSTRIES |  | DCA/4-20MA/S-X2/117VAC
2020 | 4 | 계획예방정비용 | 한빛 | 1발전소 | 2 | 25 | 200514354 | 정비부분품(SPAR) | 국외 | Q | 전송기 | 전송기,FLOW,STAINLESS STEEL,4 - 20㎃,REFER T | EA | 3 | 계측제어부 | 임현섭 | 061-357-3107 | 품명 전송기 - 전송기타입 FLOW - 케이스재질 STAINLESS STEEL - 출력압력 4 - 20㎃ - 품질보증서류 REFER TO TECHNICAL SPEC. 원자력안전범주 NUCLEAR SAFETY RELATED 품질등급 Q등급 제작사 GOULD INC. - 부품번호 PD3200-100-28-22-36-XX-00 제작사 ROCKWELL INTERNATIONAL - 부품번호 PD3200-100-28-22-36-XX-00 한빛 원자력 본부 - 패키지 번호 1985,KOREA 7&8,NM1390MM120009 | GOULD INC. |  | PD3200-100-28-22-36-XX-00
2020 | 4 | 계획예방정비용 | 한빛 | 1발전소 | 2 | 25 | 200514355 | 정비부분품(SPAR) | 국외 | Q | 사이리스터(THYRISTOR) | SEMICONDUCTOR DEVICE,SRC POWER CONTROLL | EA | 2 | 계측제어부 | 임현섭 | 061-357-3107 | 품명 SEMICONDUCTOR DEVICE - 별칭 SRC POWER CONTROLLER - 품질서류 1 REFER TO TECHNICAL SPEC. 원자력안전범주 NUCLEAR SAFETY RELATED 품질등급 Q등급 제작사 ROCKWELL INTERNATIONAL - 부품번호 HALMAR ELECTRONICS INC - RI-480150 한빛 원자력 본부 - 패키지 번호 1985,KOREA 7&8,NM1390MM120009 | ROCKWELL INTERNATIONAL |  | RI-480150
2020 | 2 | 계획예방정비용 | 한빛 | 2발전소 | 3 | 18 | 200514435 | 정비부분품(SPAR) | 국외 | S | 오-링세트 | 오링 세트,SEALING ELEMENTS,O-RING,FLUORO RU | SET | 4 | 기계부 | 강경록 | 061-357-2244 | 품명 오링 세트 - 별칭 SEALING ELEMENTS - 타입(형식) O-RING - 오-링재질 FLUORO RUBBER POLYMETHYLENE - 특수사항 FOR REXROTH PUMP(A4VSO 125) - 적용기술기준 ASTM1418 - 품질서류 1 CERTIFICATE OF CONFORMANCE 원자력안전범주 NON NUCLEAR SAFETY RELATED 품질등급 S등급 제작사 BOSCH REXROTH AG - 부품번호 R902400765 - R902400818 - R910963544 - 모델번호 A4VSO 125 DR/30R-VPB13N00 제출서류목록 - 품질보증확인서(C of C) | BOSCH REXROTH AG | A4VSO 125 DR/30R-VPB13N00 | R910963544
2020 | 2 | 계획예방정비용 | 한빛 | 2발전소 | 4 | 17 | 200514435 | 정비부분품(SPAR) | 국외 | S | 오-링세트 | 오링 세트,SEALING ELEMENTS,O-RING,FLUORO RU | SET | 4 | 기계부 | 강경록 | 061-357-2244 | 품명 오링 세트 - 별칭 SEALING ELEMENTS - 타입(형식) O-RING - 오-링재질 FLUORO RUBBER POLYMETHYLENE - 특수사항 FOR REXROTH PUMP(A4VSO 125) - 적용기술기준 ASTM1418 - 품질서류 1 CERTIFICATE OF CONFORMANCE 원자력안전범주 NON NUCLEAR SAFETY RELATED 품질등급 S등급 제작사 BOSCH REXROTH AG - 부품번호 R902400765 - R902400818 - R910963544 - 모델번호 A4VSO 125 DR/30R-VPB13N00 제출서류목록 - 품질보증확인서(C of C) | BOSCH REXROTH AG | A4VSO 125 DR/30R-VPB13N00 | R910963544
2021 | 4 | 계획예방정비용 | 한빛 | 2발전소 | 4 | 18 | 200514435 | 정비부분품(SPAR) | 국외 | S | 오-링세트 | 오링 세트,SEALING ELEMENTS,O-RING,FLUORO RU | SET | 4 | 기계부 | 강경록 | 061-357-2244 | 품명 오링 세트 - 별칭 SEALING ELEMENTS - 타입(형식) O-RING - 오-링재질 FLUORO RUBBER POLYMETHYLENE - 특수사항 FOR REXROTH PUMP(A4VSO 125) - 적용기술기준 ASTM1418 - 품질서류 1 CERTIFICATE OF CONFORMANCE 원자력안전범주 NON NUCLEAR SAFETY RELATED 품질등급 S등급 제작사 BOSCH REXROTH AG - 부품번호 R902400765 - R902400818 - R910963544 - 모델번호 A4VSO 125 DR/30R-VPB13N00 제출서류목록 - 품질보증확인서(C of C) | BOSCH REXROTH AG | A4VSO 125 DR/30R-VPB13N00 | R910963544
2021 | 4 | 계획예방정비용 | 한빛 | 2발전소 | 3 | 19 | 200514435 | 정비부분품(SPAR) | 국외 | S | 오-링세트 | 오링 세트,SEALING ELEMENTS,O-RING,FLUORO RU | SET | 4 | 기계부 | 강경록 | 061-357-2244 | 품명 오링 세트 - 별칭 SEALING ELEMENTS - 타입(형식) O-RING - 오-링재질 FLUORO RUBBER POLYMETHYLENE - 특수사항 FOR REXROTH PUMP(A4VSO 125) - 적용기술기준 ASTM1418 - 품질서류 1 CERTIFICATE OF CONFORMANCE 원자력안전범주 NON NUCLEAR SAFETY RELATED 품질등급 S등급 제작사 BOSCH REXROTH AG - 부품번호 R902400765 - R902400818 - R910963544 - 모델번호 A4VSO 125 DR/30R-VPB13N00 제출서류목록 - 품질보증확인서(C of C) | BOSCH REXROTH AG | A4VSO 125 DR/30R-VPB13N00 | R910963544
2020 | 3 | 계획예방정비용 | 고리 | 3발전소 | 6(신2) | 6 | 200514463 | 정비부분품(SPAR) | 국내 | S | 탐촉자,ECT용 | PROBE,U-BEND용 ULC PROBE,15.0㎜,30M,4PIN | EA | 5 | 기계부 | 황도원 | 051-726-5649 | 품명 PROBE - 탐침(PROBE)타입 U-BEND용 ULC PROBE - 몸체직경 15.0㎜ - 케이블길이 30M - 컨넥터타입 4PIN AMPHENOL - 튜브디자인타입 U-TUBE - 튜브외경 19.05㎜ - 튜브내경 17.27㎜ - 튜브벽두께 0.889㎜ - 튜브재질 ASTM A688 TP304L - 품질보증서류 C OF C,TEST REPORT - 시험성적서류 기술규격서 참조 원자력안전범주 NON NUCLEAR SAFETY RELATED 품질등급 S등급
2021 | 4 | 계획예방정비용 | 고리 | 3발전소 | 5(신1) | 7 | 200514463 | 정비부분품(SPAR) | 국내 | S | 탐촉자,ECT용 | PROBE,U-BEND용 ULC PROBE,15.0㎜,30M,4PIN | EA | 5 | 기계부 | 황도원 | 051-726-5649 | 품명 PROBE - 탐침(PROBE)타입 U-BEND용 ULC PROBE - 몸체직경 15.0㎜ - 케이블길이 30M - 컨넥터타입 4PIN AMPHENOL - 튜브디자인타입 U-TUBE - 튜브외경 19.05㎜ - 튜브내경 17.27㎜ - 튜브벽두께 0.889㎜ - 튜브재질 ASTM A688 TP304L - 품질보증서류 C OF C,TEST REPORT - 시험성적서류 기술규격서 참조 원자력안전범주 NON NUCLEAR SAFETY RELATED 품질등급 S등급
2022 | 1 | 계획예방정비용 | 고리 | 3발전소 | 6(신2) | 7 | 200514463 | 정비부분품(SPAR) | 국내 | S | 탐촉자,ECT용 | PROBE,U-BEND용 ULC PROBE,15.0㎜,30M,4PIN | EA | 5 | 기계부 | 황도원 | 051-726-5649 | 품명 PROBE - 탐침(PROBE)타입 U-BEND용 ULC PROBE - 몸체직경 15.0㎜ - 케이블길이 30M - 컨넥터타입 4PIN AMPHENOL - 튜브디자인타입 U-TUBE - 튜브외경 19.05㎜ - 튜브내경 17.27㎜ - 튜브벽두께 0.889㎜ - 튜브재질 ASTM A688 TP304L - 품질보증서류 C OF C,TEST REPORT - 시험성적서류 기술규격서 참조 원자력안전범주 NON NUCLEAR SAFETY RELATED 품질등급 S등급
2021 | 1 | 경상예방정비용 | 한빛 | 1발전소 |  |  | 200514672 | 정비부분품(SPAR) | 국외 | S | 플렉시블 커플링,샤프트용 | 커플링,플렉시블,축용,HUBS,INSERTS,WASHER,SEAL OIL | EA | 2 | 기계부 | 정일태 | 061-357-3256 | 품명 커플링,플렉시블,축용 - 부속품목 HUBS,INSERTS,WASHER - 특수사항 SEAL OIL BACKUP PUMP - 별칭 FLEXIBLE ELEMENT 원자력안전범주 NON NUCLEAR SAFETY RELATED 품질등급 S등급 제작사 FLOWSERVE PUMP CORPORATION - 주설비 참고자료 SEAL OIL BACKUP PUMP - 도면번호 S/N:1081-3000 - 모델번호 3X2X9EHC - 부품번호 CX00592 - 원기술규격서(OTS) HANBIT 1&2 3-M-003 - 제작사 유형(MFR CATEGORY) ORIGINAL EQUIP. MANUFACTURER 제출서류목록 - 품질보증확인서(C of C) | FLOWSERVE PUMP CORPORATION | 3X2X9EHC | CX00592
2022 | 1 | 경상예방정비용 | 한빛 | 1발전소 |  |  | 200514672 | 정비부분품(SPAR) | 국외 | S | 플렉시블 커플링,샤프트용 | 커플링,플렉시블,축용,HUBS,INSERTS,WASHER,SEAL OIL | EA | 2 | 기계부 | 정일태 | 061-357-3256 | 품명 커플링,플렉시블,축용 - 부속품목 HUBS,INSERTS,WASHER - 특수사항 SEAL OIL BACKUP PUMP - 별칭 FLEXIBLE ELEMENT 원자력안전범주 NON NUCLEAR SAFETY RELATED 품질등급 S등급 제작사 FLOWSERVE PUMP CORPORATION - 주설비 참고자료 SEAL OIL BACKUP PUMP - 도면번호 S/N:1081-3000 - 모델번호 3X2X9EHC - 부품번호 CX00592 - 원기술규격서(OTS) HANBIT 1&2 3-M-003 - 제작사 유형(MFR CATEGORY) ORIGINAL EQUIP. MANUFACTURER 제출서류목록 - 품질보증확인서(C of C) | FLOWSERVE PUMP CORPORATION | 3X2X9EHC | CX00592
2020 | 1 | 계획예방정비용 | 한울 | 1발전소 | 2 | 23 | 200514674 | 정비부분품(SPAR) | 국외 | Q | 씰,일반 밀폐형 | 씰,일반 밀폐형,GRAPHITE NUCLEAR GRADE A,ITEM N | SET | 4 | 기계부 | 나용우 | 054-785-2148 | 품명 씰,일반 밀폐형 - 밀봉씰재질 GRAPHITE NUCLEAR GRADE A - 부속품목 ITEM NO.7,8,9,10,11 - 적용기술기준 RCCM-1,2012ED. - 품질보증서류 CERTIFICATE OF CONFORMANCE - 시험성적서류 CERTIFIED MATERIAL TEST REPORT - 별칭 CETNA SEAL CARRIER ASSEMBLY 원자력안전범주 NUCLEAR SAFETY RELATED 품질등급 Q등급 제작사 WESTINGHOUSE ELECTRIC COMPANY - 표준기술사양서 ES-ME-15-4 - 도면번호 10045E18 - 부품번호 10045E18-6 | WESTINGHOUSE ELECTRIC COMPANY |  | 10045E18-6
2020 | 4 | 계획예방정비용 | 한울 | 1발전소 | 1 | 24 | 200514674 | 정비부분품(SPAR) | 국외 | Q | 씰,일반 밀폐형 | 씰,일반 밀폐형,GRAPHITE NUCLEAR GRADE A,ITEM N | SET | 4 | 기계부 | 나용우 | 054-785-2148 | 품명 씰,일반 밀폐형 - 밀봉씰재질 GRAPHITE NUCLEAR GRADE A - 부속품목 ITEM NO.7,8,9,10,11 - 적용기술기준 RCCM-1,2012ED. - 품질보증서류 CERTIFICATE OF CONFORMANCE - 시험성적서류 CERTIFIED MATERIAL TEST REPORT - 별칭 CETNA SEAL CARRIER ASSEMBLY 원자력안전범주 NUCLEAR SAFETY RELATED 품질등급 Q등급 제작사 WESTINGHOUSE ELECTRIC COMPANY - 표준기술사양서 ES-ME-15-4 - 도면번호 10045E18 - 부품번호 10045E18-6 | WESTINGHOUSE ELECTRIC COMPANY |  | 10045E18-6
2021 | 3 | 계획예방정비용 | 한울 | 1발전소 | 2 | 24 | 200514674 | 정비부분품(SPAR) | 국외 | Q | 씰,일반 밀폐형 | 씰,일반 밀폐형,GRAPHITE NUCLEAR GRADE A,ITEM N | SET | 4 | 기계부 | 나용우 | 054-785-2148 | 품명 씰,일반 밀폐형 - 밀봉씰재질 GRAPHITE NUCLEAR GRADE A - 부속품목 ITEM NO.7,8,9,10,11 - 적용기술기준 RCCM-1,2012ED. - 품질보증서류 CERTIFICATE OF CONFORMANCE - 시험성적서류 CERTIFIED MATERIAL TEST REPORT - 별칭 CETNA SEAL CARRIER ASSEMBLY 원자력안전범주 NUCLEAR SAFETY RELATED 품질등급 Q등급 제작사 WESTINGHOUSE ELECTRIC COMPANY - 표준기술사양서 ES-ME-15-4 - 도면번호 10045E18 - 부품번호 10045E18-6 | WESTINGHOUSE ELECTRIC COMPANY |  | 10045E18-6
2022 | 3 | 계획예방정비용 | 한울 | 1발전소 | 1 | 25 | 200514674 | 정비부분품(SPAR) | 국외 | Q | 씰,일반 밀폐형 | 씰,일반 밀폐형,GRAPHITE NUCLEAR GRADE A,ITEM N | SET | 4 | 기계부 | 나용우 | 054-785-2148 | 품명 씰,일반 밀폐형 - 밀봉씰재질 GRAPHITE NUCLEAR GRADE A - 부속품목 ITEM NO.7,8,9,10,11 - 적용기술기준 RCCM-1,2012ED. - 품질보증서류 CERTIFICATE OF CONFORMANCE - 시험성적서류 CERTIFIED MATERIAL TEST REPORT - 별칭 CETNA SEAL CARRIER ASSEMBLY 원자력안전범주 NUCLEAR SAFETY RELATED 품질등급 Q등급 제작사 WESTINGHOUSE ELECTRIC COMPANY - 표준기술사양서 ES-ME-15-4 - 도면번호 10045E18 - 부품번호 10045E18-6 | WESTINGHOUSE ELECTRIC COMPANY |  | 10045E18-6
2020 | 4 | 계획예방정비용 | 한빛 | 1발전소 | 2 | 25 | 200514676 | 정비부분품(SPAR) | 국외 | Q | 제어/지시기 | 제어/지시기,TEMP INDICATING CONTROLLER,PID CO | EA | 3 | 계측제어부 | 임현섭 | 061-357-3107 | 품명 제어/지시기 - 별칭 TEMP INDICATING CONTROLLER - 타입(형식) PID CONTROL - 입력데이터 TC SPAN OF 10MVDC OR GREATER - 출력데이터 4 - 20㎃ - 정확도 0.5% OF SPAN - 전기 데이터 120VAC/240VAC - 품질서류 1 REFER TO TECHNICAL SPEC. 원자력안전범주 NUCLEAR SAFETY RELATED 품질등급 Q등급 제작사 BARBER-COLMAN CO.PRECISION DYN - 부품번호 524D-43406-050-3-G9 제작사 ROCKWELL INTERNATIONAL - 부품번호 524D-43406-050-3-G9 한빛 원자력 본부 - 패키지 번호 1985,KOREA 7&8,NM1390MM120009 | BARBER-COLMAN CO.PRECISION DYNAMICS DIV. |  | 524D-43406-050-3-G9
2021 | 4 | 계획예방정비용 | 고리 | 3발전소 | 5(신1) | 7 | 200514744 | 정비부분품(SPAR) | 국내 | A | 리드 스위치 | 리드 스위치,AAC DG LEVEL MAGNETIC SWITCH,DPDT | EA | 18 | 계측제어부 | 이현길 | 051-726-5667 | 품명 리드 스위치 - 별칭 AAC DG LEVEL MAGNETIC SWITCH - 타입(형식) DPDT - 전압(VOLTAGE) 24Vdc - 전류 10A - 설치기기 정보 MATERIAL:316SS - 부속품목 STAINLESS STEEL MOUNTING CLAMP - 특수사항 MAX. FLUID TEMP : 398℃ 원자력안전범주 NON NUCLEAR SAFETY RELATED 품질등급 A등급 제작사 에이치에스디엔진(주)[구 두산엔진(주)] - 도면번호 M262-IM-B01-02(PAGE 255) - 부품번호 83110 - 원기술규격서(OTS) SHINKORI 1&2. 0-593-M262 - 제작사 유형(MFR CATEGORY) ORIGINAL EQUIP. SUPPLIER 제출서류목록 - 품질보증계획서(QAM) - 품질보증확인서(C of C) - 성능(또는 기능)시험 기록 | 에이치에스디엔진(주)[구 두산엔진(주)] |  | 83110
2022 | 3 | 계획예방정비용 | 한울 | 1발전소 | 1 | 25 | 200514934 | 정비부분품(SPAR) | 국외 | S | 블래더,축압기용 | BLADDER,ACCUMULATER,C OF C,1BV1- 50SIT02 | EA | 6 | 기계부 | 황정환 | 054-785-1245 | 품명 BLADDER - 용도 ACCUMULATER - 품질서류 1 C OF C 원자력안전범주 NON NUCLEAR SAFETY RELATED 품질등급 S등급 제작사 OLAER INDUSTRIES S.A - 부품번호 1BV1- 50SIT02- 07 BA | OLAER INDUSTRIES S.A |  | 1BV1- 50SIT02- 07 BA
2020 | 1 | 계획예방정비용 | 새울 | 1발전소 | 2(신4) | 1 | 200515002 | 정비부분품(SPAR) | 국내 | S | 오-링 | 오-링,EPDM,HI,C OF C, MILL SHEET,WET LAY-U | EA | 2 | 기계부 | 유희철 | 052-715-5142 | 품명 오-링 - 오-링재질 EPDM - 적용기술기준 HI - 품질보증서류 C OF C, MILL SHEET - 별칭 WET LAY-UP RECIRC. PUMP 원자력안전범주 NON NUCLEAR SAFETY RELATED 품질등급 S등급 제작사 신신기계 - 도면번호 M212-DG-D01-06 - 모델번호 ZAH80C - 부품번호 412.05 | 신신기계 | ZAH80C | 412.05
2021 | 1 | 경상예방정비용 | 고리 | 3발전소 |  |  | 200515064 | 정비부분품(SPAR) | 국외 | A | 로터리 계전기 | 로터리 계전기,NEUTRAL GROUND OVERCURRENT RY,OV | EA | 2 | 전기부 | 윤성필 | 051-726-5655 | 품명 로터리 계전기 - 별칭 NEUTRAL GROUND OVERCURRENT RY - 타입(형식) OVERCURRENT - 코일전압 125VDC - 전류 5A - 주파수 60㎐ - 위상수 1PH - 설치기기 정보 PANEL MOUNTING - 특수사항 TAP:0.5~4A 원자력안전범주 NON NUCLEAR SAFETY RELATED 품질등급 A등급 제작사 GE MULTILIN INC. - 모델번호 12IFC53AD2A - 제작사 유형(MFR CATEGORY) ORIGINAL EQUIP. MANUFACTURER 제출서류목록 - 첨부기술규격서 적용 | GE MULTILIN INC. | 12IFC53AD2A
2020 | 1 | 계획예방정비용 | 새울 | 1발전소 | 2(신4) | 1 | 200515067 | 정비부분품(SPAR) | 국내 | S | 개스킷 | 개스킷,CIRCULAR,NON-ASBESTOS,HI,C OF C, MIL | EA | 2 | 기계부 | 유희철 | 052-715-5142 | 품명 개스킷 - 가스켓몸체형태 CIRCULAR - 가스켓재질 NON-ASBESTOS - 적용기술기준 HI - 품질보증서류 C OF C, MILL SHEET - 별칭 WET LAY-UP RECIRC. PUMP 원자력안전범주 NON NUCLEAR SAFETY RELATED 품질등급 S등급 제작사 신신기계 - 도면번호 M212-DG-D01-06 - 부품번호 400.03 - 모델번호 ZAH80C | 신신기계 | ZAH80C | 400.03
2020 | 1 | 계획예방정비용 | 새울 | 1발전소 | 2(신4) | 1 | 200515068 | 정비부분품(SPAR) | 국내 | S | 개스킷 | 개스킷,CIRCULAR,NON-ASBESTOS,HI,C OF C, MIL | EA | 2 | 기계부 | 유희철 | 052-715-5142 | 품명 개스킷 - 가스켓몸체형태 CIRCULAR - 가스켓재질 NON-ASBESTOS - 적용기술기준 HI - 품질보증서류 C OF C, MILL SHEET - 별칭 WET LAY-UP RECIRC. PUMP 원자력안전범주 NON NUCLEAR SAFETY RELATED 품질등급 S등급 제작사 신신기계 - 도면번호 M212-DG-D01-06 - 부품번호 400.02 - 모델번호 ZAH80C | 신신기계 | ZAH80C | 400.02
2020 | 1 | 계획예방정비용 | 새울 | 1발전소 | 2(신4) | 1 | 200515074 | 정비부분품(SPAR) | 국내 | S | 오-링 | 오-링,EPDM,HI,C OF C, MILL SHEET,WET LAY-U | EA | 2 | 기계부 | 유희철 | 052-715-5142 | 품명 오-링 - 오-링재질 EPDM - 적용기술기준 HI - 품질보증서류 C OF C, MILL SHEET - 별칭 WET LAY-UP RECIRC. PUMP 원자력안전범주 NON NUCLEAR SAFETY RELATED 품질등급 S등급 제작사 신신기계 - 도면번호 M212-DG-D01-06 - 모델번호 ZAH80C - 부품번호 412.09 | 신신기계 | ZAH80C | 412.09
2020 | 1 | 경상예방정비용 | 새울 | 1발전소 |  |  | 200515079 | 정비부분품(SPAR) | 국내 | S | 전송기 | 전송기,CAPILLARY TYPE,316SST,19000 MMH2O,0 | EA | 3 | 계측제어부 | 이상범 | 052-715-5665 | 품명 전송기 - 전송기타입 CAPILLARY TYPE - 케이스재질 316SST - 측정범위(상한) 19000 MMH2O - 측정범위(하한) 0 MMH2O - 출력전류 4~20MA DC & HART - 정격전압 24VDC - 사용압력(상한) 3000 MMH2O - 사용압력(하한) 0 MMH2O - 다이아프램재질 3-INCH SST ANSI - 젖는부분재질 HASTELLOY C-276 - 충진재 D.C SILICON 200 - 전선관연결 1/2"-14NPTF - 부속품목 LCD INDICATOR(5-DIGIT) - 특수사항 CAPILLARY LENGTH 4M - 별칭 차압전송기 원자력안전범주 NON NUCLEAR SAFETY RELATED 품질등급 S등급 제작사 두온 시스템(주) - 도면번호 2523-551 - 모델번호 APT3700N-LFC5S3A1H204SS1K0NS-M - 부품번호 APT3700N-5100005 | 두온 시스템(주) | APT3700N-LFC5S3A1H204SS1K0NS-M | APT3700N-5100005
2020 | 1 | 계획예방정비용 | 새울 | 1발전소 | 2 | 1 | 200515079 | 정비부분품(SPAR) | 국내 | S | 전송기 | 전송기,CAPILLARY TYPE,316SST,19000 MMH2O,0 | EA | 5 | 계측제어부 | 이상범 | 052-715-5665 | 품명 전송기 - 전송기타입 CAPILLARY TYPE - 케이스재질 316SST - 측정범위(상한) 19000 MMH2O - 측정범위(하한) 0 MMH2O - 출력전류 4~20MA DC & HART - 정격전압 24VDC - 사용압력(상한) 3000 MMH2O - 사용압력(하한) 0 MMH2O - 다이아프램재질 3-INCH SST ANSI - 젖는부분재질 HASTELLOY C-276 - 충진재 D.C SILICON 200 - 전선관연결 1/2"-14NPTF - 부속품목 LCD INDICATOR(5-DIGIT) - 특수사항 CAPILLARY LENGTH 4M - 별칭 차압전송기 원자력안전범주 NON NUCLEAR SAFETY RELATED 품질등급 S등급 제작사 두온 시스템(주) - 도면번호 2523-551 - 모델번호 APT3700N-LFC5S3A1H204SS1K0NS-M - 부품번호 APT3700N-5100005 | 두온 시스템(주) | APT3700N-LFC5S3A1H204SS1K0NS-M | APT3700N-5100005
2021 | 1 | 경상예방정비용 | 새울 | 1발전소 |  |  | 200515079 | 정비부분품(SPAR) | 국내 | S | 전송기 | 전송기,CAPILLARY TYPE,316SST,19000 MMH2O,0 | EA | 3 | 계측제어부 | 이상범 | 052-715-5665 | 품명 전송기 - 전송기타입 CAPILLARY TYPE - 케이스재질 316SST - 측정범위(상한) 19000 MMH2O - 측정범위(하한) 0 MMH2O - 출력전류 4~20MA DC & HART - 정격전압 24VDC - 사용압력(상한) 3000 MMH2O - 사용압력(하한) 0 MMH2O - 다이아프램재질 3-INCH SST ANSI - 젖는부분재질 HASTELLOY C-276 - 충진재 D.C SILICON 200 - 전선관연결 1/2"-14NPTF - 부속품목 LCD INDICATOR(5-DIGIT) - 특수사항 CAPILLARY LENGTH 4M - 별칭 차압전송기 원자력안전범주 NON NUCLEAR SAFETY RELATED 품질등급 S등급 제작사 두온 시스템(주) - 도면번호 2523-551 - 모델번호 APT3700N-LFC5S3A1H204SS1K0NS-M - 부품번호 APT3700N-5100005 | 두온 시스템(주) | APT3700N-LFC5S3A1H204SS1K0NS-M | APT3700N-5100005
2020 | 1 | 계획예방정비용 | 새울 | 1발전소 | 2(신4) | 1 | 200515099 | 정비부분품(SPAR) | 국내 | Q | 슬리브,샤프트용 | 슬리브,샤프트용,SLEEVE(PACKING),112㎜,130㎜,330㎜, | EA | 3 | 기계부 | 김민성 | 052-715-5148 | 품명 슬리브,샤프트용 - 슬리브용도 SLEEVE(PACKING) - 내경 112㎜ - 외경 130㎜ - 길이 330㎜ - 슬리브재질 STS316L/A276 316L - 최소포장단위 1EA - 특수사항 NDE=PT 원자력안전범주 NUCLEAR SAFETY RELATED 품질등급 Q등급 제작사 (주)청우하이드로 - 주설비 참고자료 ESW 펌프메뉴얼(N201-IM-A01-01) - 도면 품목번호 14C - 도면번호 N201-DG-C01-01 - 모델번호 VM750 - 원기술규격서(OTS) SHINKORI 3&4, 9-132-N201 - 제작사 유형(MFR CATEGORY) ORIGINAL EQUIP. MANUFACTURER 제출서류목록 - 품질보증계획서(QAM) - 품질검사계획(QP) - 품질증빙/제출서류목록(QVDL) - 품질보증확인서(C of C) - 재료시험보고서(MTR OR MILL SHEET) - 비파괴검사보고서(NDE Records) - 외관 및 치수검사 성적서 - 검교정성적서(Calibration Records) | (주)청우하이드로 | VM750
2020 | 4 | 계획예방정비용 | 새울 | 1발전소 | 1(신3) | 3 | 200515099 | 정비부분품(SPAR) | 국내 | Q | 슬리브,샤프트용 | 슬리브,샤프트용,SLEEVE(PACKING),112㎜,130㎜,330㎜, | EA | 3 | 기계부 | 김민성 | 052-715-5148 | 품명 슬리브,샤프트용 - 슬리브용도 SLEEVE(PACKING) - 내경 112㎜ - 외경 130㎜ - 길이 330㎜ - 슬리브재질 STS316L/A276 316L - 최소포장단위 1EA - 특수사항 NDE=PT 원자력안전범주 NUCLEAR SAFETY RELATED 품질등급 Q등급 제작사 (주)청우하이드로 - 주설비 참고자료 ESW 펌프메뉴얼(N201-IM-A01-01) - 도면 품목번호 14C - 도면번호 N201-DG-C01-01 - 모델번호 VM750 - 원기술규격서(OTS) SHINKORI 3&4, 9-132-N201 - 제작사 유형(MFR CATEGORY) ORIGINAL EQUIP. MANUFACTURER 제출서류목록 - 품질보증계획서(QAM) - 품질검사계획(QP) - 품질증빙/제출서류목록(QVDL) - 품질보증확인서(C of C) - 재료시험보고서(MTR OR MILL SHEET) - 비파괴검사보고서(NDE Records) - 외관 및 치수검사 성적서 - 검교정성적서(Calibration Records) | (주)청우하이드로 | VM750
2022 | 4 | 계획예방정비용 | 새울 | 1발전소 | 2(신4) | 3 | 200515099 | 정비부분품(SPAR) | 국내 | Q | 슬리브,샤프트용 | 슬리브,샤프트용,SLEEVE(PACKING),112㎜,130㎜,330㎜, | EA | 3 | 기계부 | 김민성 | 052-715-5148 | 품명 슬리브,샤프트용 - 슬리브용도 SLEEVE(PACKING) - 내경 112㎜ - 외경 130㎜ - 길이 330㎜ - 슬리브재질 STS316L/A276 316L - 최소포장단위 1EA - 특수사항 NDE=PT 원자력안전범주 NUCLEAR SAFETY RELATED 품질등급 Q등급 제작사 (주)청우하이드로 - 주설비 참고자료 ESW 펌프메뉴얼(N201-IM-A01-01) - 도면 품목번호 14C - 도면번호 N201-DG-C01-01 - 모델번호 VM750 - 원기술규격서(OTS) SHINKORI 3&4, 9-132-N201 - 제작사 유형(MFR CATEGORY) ORIGINAL EQUIP. MANUFACTURER 제출서류목록 - 품질보증계획서(QAM) - 품질검사계획(QP) - 품질증빙/제출서류목록(QVDL) - 품질보증확인서(C of C) - 재료시험보고서(MTR OR MILL SHEET) - 비파괴검사보고서(NDE Records) - 외관 및 치수검사 성적서 - 검교정성적서(Calibration Records) | (주)청우하이드로 | VM750
2020 | 1 | 계획예방정비용 | 새울 | 1발전소 | 2(신4) | 1 | 200515100 | 정비부분품(SPAR) | 국내 | Q | 슬리브,샤프트용 | 슬리브,샤프트용,SLEEVE(RETAINER),112㎜,130㎜,210㎜ | EA | 9 | 기계부 | 김민성 | 052-715-5148 | 품명 슬리브,샤프트용 - 슬리브용도 SLEEVE(RETAINER) - 내경 112㎜ - 외경 130㎜ - 길이 210㎜ - 슬리브재질 STS316L/A276 316L - 최소포장단위 1EA - 특수사항 NDE=PT 원자력안전범주 NUCLEAR SAFETY RELATED 품질등급 Q등급 제작사 (주)청우하이드로 - 주설비 참고자료 ESW 펌프메뉴얼(N201-IM-A01-01) - 도면 품목번호 14B - 도면번호 N201-DG-C01-01 - 모델번호 VM750 - 원기술규격서(OTS) SHINKORI 3&4, 9-132-N201 - 제작사 유형(MFR CATEGORY) ORIGINAL EQUIP. MANUFACTURER 제출서류목록 - 품질보증계획서(QAM) - 품질검사계획(QP) - 품질증빙/제출서류목록(QVDL) - 품질보증확인서(C of C) - 재료시험보고서(MTR OR MILL SHEET) - 비파괴검사보고서(NDE Records) - 외관 및 치수검사 성적서 - 검교정성적서(Calibration Records) | (주)청우하이드로 | VM750
2020 | 4 | 계획예방정비용 | 새울 | 1발전소 | 1(신3) | 3 | 200515100 | 정비부분품(SPAR) | 국내 | Q | 슬리브,샤프트용 | 슬리브,샤프트용,SLEEVE(RETAINER),112㎜,130㎜,210㎜ | EA | 9 | 기계부 | 김민성 | 052-715-5148 | 품명 슬리브,샤프트용 - 슬리브용도 SLEEVE(RETAINER) - 내경 112㎜ - 외경 130㎜ - 길이 210㎜ - 슬리브재질 STS316L/A276 316L - 최소포장단위 1EA - 특수사항 NDE=PT 원자력안전범주 NUCLEAR SAFETY RELATED 품질등급 Q등급 제작사 (주)청우하이드로 - 주설비 참고자료 ESW 펌프메뉴얼(N201-IM-A01-01) - 도면 품목번호 14B - 도면번호 N201-DG-C01-01 - 모델번호 VM750 - 원기술규격서(OTS) SHINKORI 3&4, 9-132-N201 - 제작사 유형(MFR CATEGORY) ORIGINAL EQUIP. MANUFACTURER 제출서류목록 - 품질보증계획서(QAM) - 품질검사계획(QP) - 품질증빙/제출서류목록(QVDL) - 품질보증확인서(C of C) - 재료시험보고서(MTR OR MILL SHEET) - 비파괴검사보고서(NDE Records) - 외관 및 치수검사 성적서 - 검교정성적서(Calibration Records) | (주)청우하이드로 | VM750
2022 | 4 | 계획예방정비용 | 새울 | 1발전소 | 2(신4) | 3 | 200515100 | 정비부분품(SPAR) | 국내 | Q | 슬리브,샤프트용 | 슬리브,샤프트용,SLEEVE(RETAINER),112㎜,130㎜,210㎜ | EA | 9 | 기계부 | 김민성 | 052-715-5148 | 품명 슬리브,샤프트용 - 슬리브용도 SLEEVE(RETAINER) - 내경 112㎜ - 외경 130㎜ - 길이 210㎜ - 슬리브재질 STS316L/A276 316L - 최소포장단위 1EA - 특수사항 NDE=PT 원자력안전범주 NUCLEAR SAFETY RELATED 품질등급 Q등급 제작사 (주)청우하이드로 - 주설비 참고자료 ESW 펌프메뉴얼(N201-IM-A01-01) - 도면 품목번호 14B - 도면번호 N201-DG-C01-01 - 모델번호 VM750 - 원기술규격서(OTS) SHINKORI 3&4, 9-132-N201 - 제작사 유형(MFR CATEGORY) ORIGINAL EQUIP. MANUFACTURER 제출서류목록 - 품질보증계획서(QAM) - 품질검사계획(QP) - 품질증빙/제출서류목록(QVDL) - 품질보증확인서(C of C) - 재료시험보고서(MTR OR MILL SHEET) - 비파괴검사보고서(NDE Records) - 외관 및 치수검사 성적서 - 검교정성적서(Calibration Records) | (주)청우하이드로 | VM750
2020 | 1 | 계획예방정비용 | 새울 | 1발전소 | 2(신4) | 1 | 200515101 | 정비부분품(SPAR) | 국내 | Q | 슬리브,샤프트용 | 슬리브,샤프트용,SLEEVE(GUIDE),110㎜,125㎜,210㎜,ST | EA | 6 | 기계부 | 김민성 | 052-715-5148 | 품명 슬리브,샤프트용 - 슬리브용도 SLEEVE(GUIDE) - 내경 110㎜ - 외경 125㎜ - 길이 210㎜ - 슬리브재질 STS316L/A276 316L - 최소포장단위 1EA - 특수사항 NDE=PT 원자력안전범주 NUCLEAR SAFETY RELATED 품질등급 Q등급 제작사 (주)청우하이드로 - 주설비 참고자료 ESW 펌프메뉴얼(N201-IM-A01-01) - 도면 품목번호 14A - 도면번호 N201-DG-C01-01 - 모델번호 VM750 - 원기술규격서(OTS) SHINKORI 3&4, 9-132-N201 - 제작사 유형(MFR CATEGORY) ORIGINAL EQUIP. MANUFACTURER 제출서류목록 - 품질보증계획서(QAM) - 품질검사계획(QP) - 품질증빙/제출서류목록(QVDL) - 품질보증확인서(C of C) - 재료시험보고서(MTR OR MILL SHEET) - 비파괴검사보고서(NDE Records) - 외관 및 치수검사 성적서 - 검교정성적서(Calibration Records) | (주)청우하이드로 | VM750
2020 | 4 | 계획예방정비용 | 새울 | 1발전소 | 1(신3) | 3 | 200515101 | 정비부분품(SPAR) | 국내 | Q | 슬리브,샤프트용 | 슬리브,샤프트용,SLEEVE(GUIDE),110㎜,125㎜,210㎜,ST | EA | 6 | 기계부 | 김민성 | 052-715-5148 | 품명 슬리브,샤프트용 - 슬리브용도 SLEEVE(GUIDE) - 내경 110㎜ - 외경 125㎜ - 길이 210㎜ - 슬리브재질 STS316L/A276 316L - 최소포장단위 1EA - 특수사항 NDE=PT 원자력안전범주 NUCLEAR SAFETY RELATED 품질등급 Q등급 제작사 (주)청우하이드로 - 주설비 참고자료 ESW 펌프메뉴얼(N201-IM-A01-01) - 도면 품목번호 14A - 도면번호 N201-DG-C01-01 - 모델번호 VM750 - 원기술규격서(OTS) SHINKORI 3&4, 9-132-N201 - 제작사 유형(MFR CATEGORY) ORIGINAL EQUIP. MANUFACTURER 제출서류목록 - 품질보증계획서(QAM) - 품질검사계획(QP) - 품질증빙/제출서류목록(QVDL) - 품질보증확인서(C of C) - 재료시험보고서(MTR OR MILL SHEET) - 비파괴검사보고서(NDE Records) - 외관 및 치수검사 성적서 - 검교정성적서(Calibration Records) | (주)청우하이드로 | VM750
2022 | 4 | 계획예방정비용 | 새울 | 1발전소 | 2(신4) | 3 | 200515101 | 정비부분품(SPAR) | 국내 | Q | 슬리브,샤프트용 | 슬리브,샤프트용,SLEEVE(GUIDE),110㎜,125㎜,210㎜,ST | EA | 6 | 기계부 | 김민성 | 052-715-5148 | 품명 슬리브,샤프트용 - 슬리브용도 SLEEVE(GUIDE) - 내경 110㎜ - 외경 125㎜ - 길이 210㎜ - 슬리브재질 STS316L/A276 316L - 최소포장단위 1EA - 특수사항 NDE=PT 원자력안전범주 NUCLEAR SAFETY RELATED 품질등급 Q등급 제작사 (주)청우하이드로 - 주설비 참고자료 ESW 펌프메뉴얼(N201-IM-A01-01) - 도면 품목번호 14A - 도면번호 N201-DG-C01-01 - 모델번호 VM750 - 원기술규격서(OTS) SHINKORI 3&4, 9-132-N201 - 제작사 유형(MFR CATEGORY) ORIGINAL EQUIP. MANUFACTURER 제출서류목록 - 품질보증계획서(QAM) - 품질검사계획(QP) - 품질증빙/제출서류목록(QVDL) - 품질보증확인서(C of C) - 재료시험보고서(MTR OR MILL SHEET) - 비파괴검사보고서(NDE Records) - 외관 및 치수검사 성적서 - 검교정성적서(Calibration Records) | (주)청우하이드로 | VM750
2020 | 1 | 계획예방정비용 | 새울 | 1발전소 | 2(신4) | 1 | 200515102 | 정비부분품(SPAR) | 국내 | Q | 웨어링 | 웨어링,CASING RING,SSC16/A743 CF3M,L : 50㎜, | SET | 6 | 기계부 | 김민성 | 052-715-5148 | 품명 웨어링 - 링(WEARING)타입 CASING RING - 링(WEARING)재질 SSC16/A743 CF3M - 너비 L : 50㎜ - 내경 530㎜ - 외경 560㎜ - 최소포장단위 1EA - 특수사항 NDE=PT 원자력안전범주 NUCLEAR SAFETY RELATED 품질등급 Q등급 제작사 (주)청우하이드로 - 주설비 참고자료 ESW 펌프메뉴얼(N201-IM-A01-01) - 도면 품목번호 7 - 도면번호 N201-DG-C01-01 - 모델번호 ESW PUMP MODEL NO. : VM750 - 부품번호 7R 530 - 원기기 기기검증(EQ Category) ENVIRONMENTAL QUALIFICATION - SEISMIC QUALIFICATION - 원기술규격서(OTS) SHINKORI 3&4, 9-132-N201 - 제작사 유형(MFR CATEGORY) ORIGINAL EQUIP. MANUFACTURER 제출서류목록 - 품질보증계획서(QAM) - 품질검사계획(QP) - 품질증빙/제출서류목록(QVDL) - 품질보증확인서(C of C) - 재료시험보고서(MTR OR MILL SHEET) - 비파괴검사보고서(NDE Records) - 외관 및 치수검사 성적서 - 검교정성적서(Calibration Records) | (주)청우하이드로 | ESW PUMP MODEL NO. : VM750 | 7R 530
2020 | 4 | 계획예방정비용 | 새울 | 1발전소 | 1(신3) | 3 | 200515102 | 정비부분품(SPAR) | 국내 | Q | 웨어링 | 웨어링,CASING RING,SSC16/A743 CF3M,L : 50㎜, | SET | 6 | 기계부 | 김민성 | 052-715-5148 | 품명 웨어링 - 링(WEARING)타입 CASING RING - 링(WEARING)재질 SSC16/A743 CF3M - 너비 L : 50㎜ - 내경 530㎜ - 외경 560㎜ - 최소포장단위 1EA - 특수사항 NDE=PT 원자력안전범주 NUCLEAR SAFETY RELATED 품질등급 Q등급 제작사 (주)청우하이드로 - 주설비 참고자료 ESW 펌프메뉴얼(N201-IM-A01-01) - 도면 품목번호 7 - 도면번호 N201-DG-C01-01 - 모델번호 ESW PUMP MODEL NO. : VM750 - 부품번호 7R 530 - 원기기 기기검증(EQ Category) ENVIRONMENTAL QUALIFICATION - SEISMIC QUALIFICATION - 원기술규격서(OTS) SHINKORI 3&4, 9-132-N201 - 제작사 유형(MFR CATEGORY) ORIGINAL EQUIP. MANUFACTURER 제출서류목록 - 품질보증계획서(QAM) - 품질검사계획(QP) - 품질증빙/제출서류목록(QVDL) - 품질보증확인서(C of C) - 재료시험보고서(MTR OR MILL SHEET) - 비파괴검사보고서(NDE Records) - 외관 및 치수검사 성적서 - 검교정성적서(Calibration Records) | (주)청우하이드로 | ESW PUMP MODEL NO. : VM750 | 7R 530
2022 | 4 | 계획예방정비용 | 새울 | 1발전소 | 2(신4) | 3 | 200515102 | 정비부분품(SPAR) | 국내 | Q | 웨어링 | 웨어링,CASING RING,SSC16/A743 CF3M,L : 50㎜, | SET | 6 | 기계부 | 김민성 | 052-715-5148 | 품명 웨어링 - 링(WEARING)타입 CASING RING - 링(WEARING)재질 SSC16/A743 CF3M - 너비 L : 50㎜ - 내경 530㎜ - 외경 560㎜ - 최소포장단위 1EA - 특수사항 NDE=PT 원자력안전범주 NUCLEAR SAFETY RELATED 품질등급 Q등급 제작사 (주)청우하이드로 - 주설비 참고자료 ESW 펌프메뉴얼(N201-IM-A01-01) - 도면 품목번호 7 - 도면번호 N201-DG-C01-01 - 모델번호 ESW PUMP MODEL NO. : VM750 - 부품번호 7R 530 - 원기기 기기검증(EQ Category) ENVIRONMENTAL QUALIFICATION - SEISMIC QUALIFICATION - 원기술규격서(OTS) SHINKORI 3&4, 9-132-N201 - 제작사 유형(MFR CATEGORY) ORIGINAL EQUIP. MANUFACTURER 제출서류목록 - 품질보증계획서(QAM) - 품질검사계획(QP) - 품질증빙/제출서류목록(QVDL) - 품질보증확인서(C of C) - 재료시험보고서(MTR OR MILL SHEET) - 비파괴검사보고서(NDE Records) - 외관 및 치수검사 성적서 - 검교정성적서(Calibration Records) | (주)청우하이드로 | ESW PUMP MODEL NO. : VM750 | 7R 530
2020 | 1 | 계획예방정비용 | 새울 | 1발전소 | 2(신4) | 1 | 200515103 | 정비부분품(SPAR) | 국내 | Q | 리테이너 링 | 리테이너 링,SPLIT RING,SM45C/A576 1045,144㎜,1 | EA | 3 | 기계부 | 김민성 | 052-715-5148 | 품명 리테이너 링 - 리테이닝링타입 SPLIT RING - 리테이닝링재질 SM45C/A576 1045 - 외경 144㎜ - 내경 108㎜ - 두께 L : 30㎜ - 최소포장단위 1EA 원자력안전범주 NUCLEAR SAFETY RELATED 품질등급 Q등급 제작사 (주)청우하이드로 - 도면번호 N201-DG-C01-01 - 모델번호 ESW PUMP MODEL NO. : VM750 - 부품번호 86A, ITEM NO : 86A VM750 - 주설비 참고자료 ESW 펌프메뉴얼(N201-IM-A01-01) 제출서류목록 - 첨부기술규격서 적용 | (주)청우하이드로 | ESW PUMP MODEL NO. : VM750 | 86A, ITEM NO : 86A VM750
2020 | 4 | 계획예방정비용 | 새울 | 1발전소 | 1(신3) | 3 | 200515103 | 정비부분품(SPAR) | 국내 | Q | 리테이너 링 | 리테이너 링,SPLIT RING,SM45C/A576 1045,144㎜,1 | EA | 3 | 기계부 | 김민성 | 052-715-5148 | 품명 리테이너 링 - 리테이닝링타입 SPLIT RING - 리테이닝링재질 SM45C/A576 1045 - 외경 144㎜ - 내경 108㎜ - 두께 L : 30㎜ - 최소포장단위 1EA 원자력안전범주 NUCLEAR SAFETY RELATED 품질등급 Q등급 제작사 (주)청우하이드로 - 도면번호 N201-DG-C01-01 - 모델번호 ESW PUMP MODEL NO. : VM750 - 부품번호 86A, ITEM NO : 86A VM750 - 주설비 참고자료 ESW 펌프메뉴얼(N201-IM-A01-01) 제출서류목록 - 첨부기술규격서 적용 | (주)청우하이드로 | ESW PUMP MODEL NO. : VM750 | 86A, ITEM NO : 86A VM750
2022 | 4 | 계획예방정비용 | 새울 | 1발전소 | 2(신4) | 3 | 200515103 | 정비부분품(SPAR) | 국내 | Q | 리테이너 링 | 리테이너 링,SPLIT RING,SM45C/A576 1045,144㎜,1 | EA | 3 | 기계부 | 김민성 | 052-715-5148 | 품명 리테이너 링 - 리테이닝링타입 SPLIT RING - 리테이닝링재질 SM45C/A576 1045 - 외경 144㎜ - 내경 108㎜ - 두께 L : 30㎜ - 최소포장단위 1EA 원자력안전범주 NUCLEAR SAFETY RELATED 품질등급 Q등급 제작사 (주)청우하이드로 - 도면번호 N201-DG-C01-01 - 모델번호 ESW PUMP MODEL NO. : VM750 - 부품번호 86A, ITEM NO : 86A VM750 - 주설비 참고자료 ESW 펌프메뉴얼(N201-IM-A01-01) 제출서류목록 - 첨부기술규격서 적용 | (주)청우하이드로 | ESW PUMP MODEL NO. : VM750 | 86A, ITEM NO : 86A VM750
2020 | 1 | 계획예방정비용 | 새울 | 1발전소 | 2(신4) | 1 | 200515104 | 정비부분품(SPAR) | 국내 | Q | 리테이너 링 | 리테이너 링,SPLIT RING(SHAFT COUPLING),STS316 | SET | 9 | 기계부 | 김민성 | 052-715-5148 | 품명 리테이너 링 - 리테이닝링타입 SPLIT RING(SHAFT COUPLING) - 리테이닝링재질 STS316L/A276 316L - 외경 110㎜ - 내경 70㎜ - 두께 L : 60㎜ - 최소포장단위 1EA - 특수사항 NDE=UT,PT 원자력안전범주 NUCLEAR SAFETY RELATED 품질등급 Q등급 제작사 (주)청우하이드로 - 주설비 참고자료 ESW 펌프메뉴얼(N201-IM-A01-01) - 도면 품목번호 86 - 도면번호 N201-DG-C01-01 - 모델번호 ESW PUMP MODEL NO. : VM750 - 부품번호 86 VM-D110 - 원기기 기기검증(EQ Category) ENVIRONMENTAL QUALIFICATION - SEISMIC QUALIFICATION - 원기술규격서(OTS) SHINKORI 3&4, 9-132-N201 - 제작사 유형(MFR CATEGORY) ORIGINAL EQUIP. MANUFACTURER 제출서류목록 - 품질보증계획서(QAM) - 품질검사계획(QP) - 품질증빙/제출서류목록(QVDL) - 품질보증확인서(C of C) - 재료시험보고서(MTR OR MILL SHEET) - 비파괴검사보고서(NDE Records) - 외관 및 치수검사 성적서 - 검교정성적서(Calibration Records) | (주)청우하이드로 | ESW PUMP MODEL NO. : VM750 | 86 VM-D110
2020 | 4 | 계획예방정비용 | 새울 | 1발전소 | 1(신3) | 3 | 200515104 | 정비부분품(SPAR) | 국내 | Q | 리테이너 링 | 리테이너 링,SPLIT RING(SHAFT COUPLING),STS316 | SET | 9 | 기계부 | 김민성 | 052-715-5148 | 품명 리테이너 링 - 리테이닝링타입 SPLIT RING(SHAFT COUPLING) - 리테이닝링재질 STS316L/A276 316L - 외경 110㎜ - 내경 70㎜ - 두께 L : 60㎜ - 최소포장단위 1EA - 특수사항 NDE=UT,PT 원자력안전범주 NUCLEAR SAFETY RELATED 품질등급 Q등급 제작사 (주)청우하이드로 - 주설비 참고자료 ESW 펌프메뉴얼(N201-IM-A01-01) - 도면 품목번호 86 - 도면번호 N201-DG-C01-01 - 모델번호 ESW PUMP MODEL NO. : VM750 - 부품번호 86 VM-D110 - 원기기 기기검증(EQ Category) ENVIRONMENTAL QUALIFICATION - SEISMIC QUALIFICATION - 원기술규격서(OTS) SHINKORI 3&4, 9-132-N201 - 제작사 유형(MFR CATEGORY) ORIGINAL EQUIP. MANUFACTURER 제출서류목록 - 품질보증계획서(QAM) - 품질검사계획(QP) - 품질증빙/제출서류목록(QVDL) - 품질보증확인서(C of C) - 재료시험보고서(MTR OR MILL SHEET) - 비파괴검사보고서(NDE Records) - 외관 및 치수검사 성적서 - 검교정성적서(Calibration Records) | (주)청우하이드로 | ESW PUMP MODEL NO. : VM750 | 86 VM-D110
2022 | 4 | 계획예방정비용 | 새울 | 1발전소 | 2(신4) | 3 | 200515104 | 정비부분품(SPAR) | 국내 | Q | 리테이너 링 | 리테이너 링,SPLIT RING(SHAFT COUPLING),STS316 | SET | 9 | 기계부 | 김민성 | 052-715-5148 | 품명 리테이너 링 - 리테이닝링타입 SPLIT RING(SHAFT COUPLING) - 리테이닝링재질 STS316L/A276 316L - 외경 110㎜ - 내경 70㎜ - 두께 L : 60㎜ - 최소포장단위 1EA - 특수사항 NDE=UT,PT 원자력안전범주 NUCLEAR SAFETY RELATED 품질등급 Q등급 제작사 (주)청우하이드로 - 주설비 참고자료 ESW 펌프메뉴얼(N201-IM-A01-01) - 도면 품목번호 86 - 도면번호 N201-DG-C01-01 - 모델번호 ESW PUMP MODEL NO. : VM750 - 부품번호 86 VM-D110 - 원기기 기기검증(EQ Category) ENVIRONMENTAL QUALIFICATION - SEISMIC QUALIFICATION - 원기술규격서(OTS) SHINKORI 3&4, 9-132-N201 - 제작사 유형(MFR CATEGORY) ORIGINAL EQUIP. MANUFACTURER 제출서류목록 - 품질보증계획서(QAM) - 품질검사계획(QP) - 품질증빙/제출서류목록(QVDL) - 품질보증확인서(C of C) - 재료시험보고서(MTR OR MILL SHEET) - 비파괴검사보고서(NDE Records) - 외관 및 치수검사 성적서 - 검교정성적서(Calibration Records) | (주)청우하이드로 | ESW PUMP MODEL NO. : VM750 | 86 VM-D110
2020 | 1 | 계획예방정비용 | 새울 | 1발전소 | 2(신4) | 1 | 200515105 | 정비부분품(SPAR) | 국내 | Q | 커플링,샤프트용 | 커플링,샤프트용,SHAFT COUPLING,110㎜(ID)*160㎜(O | SET | 9 | 기계부 | 김민성 | 052-715-5148 | 품명 커플링,샤프트용 - 별칭 SHAFT COUPLING - 치수 110㎜(ID)*160㎜(OD)*400㎜(L) - 재질 STS316L/ASTM A276 316L - 최소포장단위 1EA - 특수사항 NDE=UT,PT 원자력안전범주 NUCLEAR SAFETY RELATED 품질등급 Q등급 제작사 (주)청우하이드로 - 주설비 참고자료 ESW 펌프메뉴얼(N201-IM-A01-01) - 도면 품목번호 70 - 도면번호 N201-DG-C01-01 - 모델번호 ESW PUMP MODEL NO. : VM750 - 부품번호 70 VM-D110 - 원기기 기기검증(EQ Category) ENVIRONMENTAL QUALIFICATION - SEISMIC QUALIFICATION - 원기술규격서(OTS) SHINKORI 3&4, 9-132-N201 - 제작사 유형(MFR CATEGORY) ORIGINAL EQUIP. MANUFACTURER 제출서류목록 - 품질보증계획서(QAM) - 품질검사계획(QP) - 품질증빙/제출서류목록(QVDL) - 품질보증확인서(C of C) - 재료시험보고서(MTR OR MILL SHEET) - 비파괴검사보고서(NDE Records) - 외관 및 치수검사 성적서 - 검교정성적서(Calibration Records) | (주)청우하이드로 | ESW PUMP MODEL NO. : VM750 | 70 VM-D110
2020 | 4 | 계획예방정비용 | 새울 | 1발전소 | 1(신3) | 3 | 200515105 | 정비부분품(SPAR) | 국내 | Q | 커플링,샤프트용 | 커플링,샤프트용,SHAFT COUPLING,110㎜(ID)*160㎜(O | SET | 9 | 기계부 | 김민성 | 052-715-5148 | 품명 커플링,샤프트용 - 별칭 SHAFT COUPLING - 치수 110㎜(ID)*160㎜(OD)*400㎜(L) - 재질 STS316L/ASTM A276 316L - 최소포장단위 1EA - 특수사항 NDE=UT,PT 원자력안전범주 NUCLEAR SAFETY RELATED 품질등급 Q등급 제작사 (주)청우하이드로 - 주설비 참고자료 ESW 펌프메뉴얼(N201-IM-A01-01) - 도면 품목번호 70 - 도면번호 N201-DG-C01-01 - 모델번호 ESW PUMP MODEL NO. : VM750 - 부품번호 70 VM-D110 - 원기기 기기검증(EQ Category) ENVIRONMENTAL QUALIFICATION - SEISMIC QUALIFICATION - 원기술규격서(OTS) SHINKORI 3&4, 9-132-N201 - 제작사 유형(MFR CATEGORY) ORIGINAL EQUIP. MANUFACTURER 제출서류목록 - 품질보증계획서(QAM) - 품질검사계획(QP) - 품질증빙/제출서류목록(QVDL) - 품질보증확인서(C of C) - 재료시험보고서(MTR OR MILL SHEET) - 비파괴검사보고서(NDE Records) - 외관 및 치수검사 성적서 - 검교정성적서(Calibration Records) | (주)청우하이드로 | ESW PUMP MODEL NO. : VM750 | 70 VM-D110
2022 | 4 | 계획예방정비용 | 새울 | 1발전소 | 2(신4) | 3 | 200515105 | 정비부분품(SPAR) | 국내 | Q | 커플링,샤프트용 | 커플링,샤프트용,SHAFT COUPLING,110㎜(ID)*160㎜(O | SET | 9 | 기계부 | 김민성 | 052-715-5148 | 품명 커플링,샤프트용 - 별칭 SHAFT COUPLING - 치수 110㎜(ID)*160㎜(OD)*400㎜(L) - 재질 STS316L/ASTM A276 316L - 최소포장단위 1EA - 특수사항 NDE=UT,PT 원자력안전범주 NUCLEAR SAFETY RELATED 품질등급 Q등급 제작사 (주)청우하이드로 - 주설비 참고자료 ESW 펌프메뉴얼(N201-IM-A01-01) - 도면 품목번호 70 - 도면번호 N201-DG-C01-01 - 모델번호 ESW PUMP MODEL NO. : VM750 - 부품번호 70 VM-D110 - 원기기 기기검증(EQ Category) ENVIRONMENTAL QUALIFICATION - SEISMIC QUALIFICATION - 원기술규격서(OTS) SHINKORI 3&4, 9-132-N201 - 제작사 유형(MFR CATEGORY) ORIGINAL EQUIP. MANUFACTURER 제출서류목록 - 품질보증계획서(QAM) - 품질검사계획(QP) - 품질증빙/제출서류목록(QVDL) - 품질보증확인서(C of C) - 재료시험보고서(MTR OR MILL SHEET) - 비파괴검사보고서(NDE Records) - 외관 및 치수검사 성적서 - 검교정성적서(Calibration Records) | (주)청우하이드로 | ESW PUMP MODEL NO. : VM750 | 70 VM-D110
2020 | 1 | 계획예방정비용 | 새울 | 1발전소 | 2(신4) | 1 | 200515107 | 정비부분품(SPAR) | 국내 | A | 커플링,샤프트용 | 커플링,샤프트용,COUPLING,펌프측 : 110㎜(ID)*355㎜(O | EA | 3 | 기계부 | 김민성 | 052-715-5148 | 품명 커플링,샤프트용 - 별칭 COUPLING - 타입(형식) 펌프측 : 110㎜(ID)*355㎜(OD) - 치수 모터측 : 125㎜(ID)*355㎜(OD) - 재질 SM45C/A576 1045 - 최소포장단위 1EA - 특수사항 NDE = UT, PT 원자력안전범주 NUCLEAR SAFETY RELATED 품질등급 A등급 제작사 (주)청우하이드로 - 주설비 참고자료 ESW 펌프메뉴얼(N201-IM-A01-01) - 도면 품목번호 44 - 도면번호 N201-DG-C01-01 - 모델번호 ESW PUMP MODEL NO. : VM750 - 부품번호 44 VM750 - 원기기 기기검증(EQ Category) ENVIRONMENTAL QUALIFICATION - SEISMIC QUALIFICATION - 원기술규격서(OTS) SHINKORI 3&4, 9-132-N201 - 제작사 유형(MFR CATEGORY) ORIGINAL EQUIP. MANUFACTURER 제출서류목록 - 품질보증계획서(QAM) - 품질검사계획(QP) - 품질증빙/제출서류목록(QVDL) - 품질보증확인서(C of C) - 재료시험보고서(MTR OR MILL SHEET) - 비파괴검사보고서(NDE Records) - 외관 및 치수검사 성적서 - 검교정성적서(Calibration Records) | (주)청우하이드로 | ESW PUMP MODEL NO. : VM750 | 44 VM750
2020 | 4 | 계획예방정비용 | 새울 | 1발전소 | 1(신3) | 3 | 200515107 | 정비부분품(SPAR) | 국내 | A | 커플링,샤프트용 | 커플링,샤프트용,COUPLING,펌프측 : 110㎜(ID)*355㎜(O | EA | 3 | 기계부 | 김민성 | 052-715-5148 | 품명 커플링,샤프트용 - 별칭 COUPLING - 타입(형식) 펌프측 : 110㎜(ID)*355㎜(OD) - 치수 모터측 : 125㎜(ID)*355㎜(OD) - 재질 SM45C/A576 1045 - 최소포장단위 1EA - 특수사항 NDE = UT, PT 원자력안전범주 NUCLEAR SAFETY RELATED 품질등급 A등급 제작사 (주)청우하이드로 - 주설비 참고자료 ESW 펌프메뉴얼(N201-IM-A01-01) - 도면 품목번호 44 - 도면번호 N201-DG-C01-01 - 모델번호 ESW PUMP MODEL NO. : VM750 - 부품번호 44 VM750 - 원기기 기기검증(EQ Category) ENVIRONMENTAL QUALIFICATION - SEISMIC QUALIFICATION - 원기술규격서(OTS) SHINKORI 3&4, 9-132-N201 - 제작사 유형(MFR CATEGORY) ORIGINAL EQUIP. MANUFACTURER 제출서류목록 - 품질보증계획서(QAM) - 품질검사계획(QP) - 품질증빙/제출서류목록(QVDL) - 품질보증확인서(C of C) - 재료시험보고서(MTR OR MILL SHEET) - 비파괴검사보고서(NDE Records) - 외관 및 치수검사 성적서 - 검교정성적서(Calibration Records) | (주)청우하이드로 | ESW PUMP MODEL NO. : VM750 | 44 VM750
2022 | 4 | 계획예방정비용 | 새울 | 1발전소 | 2(신4) | 3 | 200515107 | 정비부분품(SPAR) | 국내 | A | 커플링,샤프트용 | 커플링,샤프트용,COUPLING,펌프측 : 110㎜(ID)*355㎜(O | EA | 3 | 기계부 | 김민성 | 052-715-5148 | 품명 커플링,샤프트용 - 별칭 COUPLING - 타입(형식) 펌프측 : 110㎜(ID)*355㎜(OD) - 치수 모터측 : 125㎜(ID)*355㎜(OD) - 재질 SM45C/A576 1045 - 최소포장단위 1EA - 특수사항 NDE = UT, PT 원자력안전범주 NUCLEAR SAFETY RELATED 품질등급 A등급 제작사 (주)청우하이드로 - 주설비 참고자료 ESW 펌프메뉴얼(N201-IM-A01-01) - 도면 품목번호 44 - 도면번호 N201-DG-C01-01 - 모델번호 ESW PUMP MODEL NO. : VM750 - 부품번호 44 VM750 - 원기기 기기검증(EQ Category) ENVIRONMENTAL QUALIFICATION - SEISMIC QUALIFICATION - 원기술규격서(OTS) SHINKORI 3&4, 9-132-N201 - 제작사 유형(MFR CATEGORY) ORIGINAL EQUIP. MANUFACTURER 제출서류목록 - 품질보증계획서(QAM) - 품질검사계획(QP) - 품질증빙/제출서류목록(QVDL) - 품질보증확인서(C of C) - 재료시험보고서(MTR OR MILL SHEET) - 비파괴검사보고서(NDE Records) - 외관 및 치수검사 성적서 - 검교정성적서(Calibration Records) | (주)청우하이드로 | ESW PUMP MODEL NO. : VM750 | 44 VM750
2020 | 1 | 경상예방정비용 | 새울 | 1발전소 |  |  | 200515112 | 정비부분품(SPAR) | 국내 | A | 오-링 | 오-링,NBR,1EA,G79X3.1,ESW 펌프메뉴얼(N201-IM-A0 | EA | 20 | 기계부 | 김민성 | 052-715-5043 | 품명 오-링 - 오-링재질 NBR - 최소포장단위 1EA - 사이즈 G79X3.1 원자력안전범주 NUCLEAR SAFETY RELATED 품질등급 A등급 제작사 (주)청우하이드로 - 주설비 참고자료 ESW 펌프메뉴얼(N201-IM-A01-01) - 도면 품목번호 R7 - 도면번호 N201-DG-C01-01 - 모델번호 ESW PUMP MODEL NO. : VM750 - 부품번호 G790*3.1 - 원기기 기기검증(EQ Category) ENVIRONMENTAL QUALIFICATION - SEISMIC QUALIFICATION - 원기술규격서(OTS) SHINKORI 3&4, 9-132-N201 - 제작사 유형(MFR CATEGORY) ORIGINAL EQUIP. MANUFACTURER 제출서류목록 - 품질보증계획서(QAM) - 품질검사계획(QP) - 품질증빙/제출서류목록(QVDL) - 품질보증확인서(C of C) - 재료시험보고서(MTR OR MILL SHEET) - 외관 및 치수검사 성적서 - 검교정성적서(Calibration Records) | (주)청우하이드로 | ESW PUMP MODEL NO. : VM750 | G790*3.1
2020 | 1 | 계획예방정비용 | 새울 | 1발전소 | 2(신4) | 1 | 200515112 | 정비부분품(SPAR) | 국내 | A | 오-링 | 오-링,NBR,1EA,G79X3.1,ESW 펌프메뉴얼(N201-IM-A0 | EA | 3 | 기계부 | 김민성 | 052-715-5148 | 품명 오-링 - 오-링재질 NBR - 최소포장단위 1EA - 사이즈 G79X3.1 원자력안전범주 NUCLEAR SAFETY RELATED 품질등급 A등급 제작사 (주)청우하이드로 - 주설비 참고자료 ESW 펌프메뉴얼(N201-IM-A01-01) - 도면 품목번호 R7 - 도면번호 N201-DG-C01-01 - 모델번호 ESW PUMP MODEL NO. : VM750 - 부품번호 G790*3.1 - 원기기 기기검증(EQ Category) ENVIRONMENTAL QUALIFICATION - SEISMIC QUALIFICATION - 원기술규격서(OTS) SHINKORI 3&4, 9-132-N201 - 제작사 유형(MFR CATEGORY) ORIGINAL EQUIP. MANUFACTURER 제출서류목록 - 품질보증계획서(QAM) - 품질검사계획(QP) - 품질증빙/제출서류목록(QVDL) - 품질보증확인서(C of C) - 재료시험보고서(MTR OR MILL SHEET) - 외관 및 치수검사 성적서 - 검교정성적서(Calibration Records) | (주)청우하이드로 | ESW PUMP MODEL NO. : VM750 | G790*3.1
2020 | 4 | 계획예방정비용 | 새울 | 1발전소 | 1(신3) | 3 | 200515112 | 정비부분품(SPAR) | 국내 | A | 오-링 | 오-링,NBR,1EA,G79X3.1,ESW 펌프메뉴얼(N201-IM-A0 | EA | 3 | 기계부 | 김민성 | 052-715-5148 | 품명 오-링 - 오-링재질 NBR - 최소포장단위 1EA - 사이즈 G79X3.1 원자력안전범주 NUCLEAR SAFETY RELATED 품질등급 A등급 제작사 (주)청우하이드로 - 주설비 참고자료 ESW 펌프메뉴얼(N201-IM-A01-01) - 도면 품목번호 R7 - 도면번호 N201-DG-C01-01 - 모델번호 ESW PUMP MODEL NO. : VM750 - 부품번호 G790*3.1 - 원기기 기기검증(EQ Category) ENVIRONMENTAL QUALIFICATION - SEISMIC QUALIFICATION - 원기술규격서(OTS) SHINKORI 3&4, 9-132-N201 - 제작사 유형(MFR CATEGORY) ORIGINAL EQUIP. MANUFACTURER 제출서류목록 - 품질보증계획서(QAM) - 품질검사계획(QP) - 품질증빙/제출서류목록(QVDL) - 품질보증확인서(C of C) - 재료시험보고서(MTR OR MILL SHEET) - 외관 및 치수검사 성적서 - 검교정성적서(Calibration Records) | (주)청우하이드로 | ESW PUMP MODEL NO. : VM750 | G790*3.1
2021 | 1 | 경상예방정비용 | 새울 | 1발전소 |  |  | 200515112 | 정비부분품(SPAR) | 국내 | A | 오-링 | 오-링,NBR,1EA,G79X3.1,ESW 펌프메뉴얼(N201-IM-A0 | EA | 20 | 기계부 | 김민성 | 052-715-5043 | 품명 오-링 - 오-링재질 NBR - 최소포장단위 1EA - 사이즈 G79X3.1 원자력안전범주 NUCLEAR SAFETY RELATED 품질등급 A등급 제작사 (주)청우하이드로 - 주설비 참고자료 ESW 펌프메뉴얼(N201-IM-A01-01) - 도면 품목번호 R7 - 도면번호 N201-DG-C01-01 - 모델번호 ESW PUMP MODEL NO. : VM750 - 부품번호 G790*3.1 - 원기기 기기검증(EQ Category) ENVIRONMENTAL QUALIFICATION - SEISMIC QUALIFICATION - 원기술규격서(OTS) SHINKORI 3&4, 9-132-N201 - 제작사 유형(MFR CATEGORY) ORIGINAL EQUIP. MANUFACTURER 제출서류목록 - 품질보증계획서(QAM) - 품질검사계획(QP) - 품질증빙/제출서류목록(QVDL) - 품질보증확인서(C of C) - 재료시험보고서(MTR OR MILL SHEET) - 외관 및 치수검사 성적서 - 검교정성적서(Calibration Records) | (주)청우하이드로 | ESW PUMP MODEL NO. : VM750 | G790*3.1
2022 | 1 | 경상예방정비용 | 새울 | 1발전소 |  |  | 200515112 | 정비부분품(SPAR) | 국내 | A | 오-링 | 오-링,NBR,1EA,G79X3.1,ESW 펌프메뉴얼(N201-IM-A0 | EA | 20 | 기계부 | 김민성 | 052-715-5043 | 품명 오-링 - 오-링재질 NBR - 최소포장단위 1EA - 사이즈 G79X3.1 원자력안전범주 NUCLEAR SAFETY RELATED 품질등급 A등급 제작사 (주)청우하이드로 - 주설비 참고자료 ESW 펌프메뉴얼(N201-IM-A01-01) - 도면 품목번호 R7 - 도면번호 N201-DG-C01-01 - 모델번호 ESW PUMP MODEL NO. : VM750 - 부품번호 G790*3.1 - 원기기 기기검증(EQ Category) ENVIRONMENTAL QUALIFICATION - SEISMIC QUALIFICATION - 원기술규격서(OTS) SHINKORI 3&4, 9-132-N201 - 제작사 유형(MFR CATEGORY) ORIGINAL EQUIP. MANUFACTURER 제출서류목록 - 품질보증계획서(QAM) - 품질검사계획(QP) - 품질증빙/제출서류목록(QVDL) - 품질보증확인서(C of C) - 재료시험보고서(MTR OR MILL SHEET) - 외관 및 치수검사 성적서 - 검교정성적서(Calibration Records) | (주)청우하이드로 | ESW PUMP MODEL NO. : VM750 | G790*3.1
2022 | 4 | 계획예방정비용 | 새울 | 1발전소 | 2(신4) | 3 | 200515112 | 정비부분품(SPAR) | 국내 | A | 오-링 | 오-링,NBR,1EA,G79X3.1,ESW 펌프메뉴얼(N201-IM-A0 | EA | 3 | 기계부 | 김민성 | 052-715-5148 | 품명 오-링 - 오-링재질 NBR - 최소포장단위 1EA - 사이즈 G79X3.1 원자력안전범주 NUCLEAR SAFETY RELATED 품질등급 A등급 제작사 (주)청우하이드로 - 주설비 참고자료 ESW 펌프메뉴얼(N201-IM-A01-01) - 도면 품목번호 R7 - 도면번호 N201-DG-C01-01 - 모델번호 ESW PUMP MODEL NO. : VM750 - 부품번호 G790*3.1 - 원기기 기기검증(EQ Category) ENVIRONMENTAL QUALIFICATION - SEISMIC QUALIFICATION - 원기술규격서(OTS) SHINKORI 3&4, 9-132-N201 - 제작사 유형(MFR CATEGORY) ORIGINAL EQUIP. MANUFACTURER 제출서류목록 - 품질보증계획서(QAM) - 품질검사계획(QP) - 품질증빙/제출서류목록(QVDL) - 품질보증확인서(C of C) - 재료시험보고서(MTR OR MILL SHEET) - 외관 및 치수검사 성적서 - 검교정성적서(Calibration Records) | (주)청우하이드로 | ESW PUMP MODEL NO. : VM750 | G790*3.1
2020 | 1 | 계획예방정비용 | 새울 | 1발전소 | 2(신4) | 1 | 200515113 | 정비부분품(SPAR) | 국내 | A | 오-링세트 | 오링 세트,O-RING,G770XØ5.7,NBR,1EA,ESW 펌프메뉴얼 | SET | 9 | 기계부 | 김민성 | 052-715-5148 | 품명 오링 세트 - 별칭 O-RING - 사이즈 G770XØ5.7 - 오-링재질 NBR - 최소포장단위 1EA 원자력안전범주 NUCLEAR SAFETY RELATED 품질등급 A등급 제작사 (주)청우하이드로 - 주설비 참고자료 ESW 펌프메뉴얼(N201-IM-A01-01) - 도면 품목번호 R6 - 도면번호 N201-DG-C01-01 - 모델번호 ESW PUMP MODEL NO. : VM750 - 부품번호 G770*5.7 - 원기기 기기검증(EQ Category) ENVIRONMENTAL QUALIFICATION - SEISMIC QUALIFICATION - 원기술규격서(OTS) SHINKORI 3&4, 9-132-N201 - 제작사 유형(MFR CATEGORY) ORIGINAL EQUIP. MANUFACTURER 제출서류목록 - 품질보증계획서(QAM) - 품질검사계획(QP) - 품질증빙/제출서류목록(QVDL) - 품질보증확인서(C of C) - 재료시험보고서(MTR OR MILL SHEET) - 외관 및 치수검사 성적서 - 검교정성적서(Calibration Records) | (주)청우하이드로 | ESW PUMP MODEL NO. : VM750 | G770*5.7
2020 | 4 | 계획예방정비용 | 새울 | 1발전소 | 1(신3) | 3 | 200515113 | 정비부분품(SPAR) | 국내 | A | 오-링세트 | 오링 세트,O-RING,G770XØ5.7,NBR,1EA,ESW 펌프메뉴얼 | SET | 9 | 기계부 | 김민성 | 052-715-5148 | 품명 오링 세트 - 별칭 O-RING - 사이즈 G770XØ5.7 - 오-링재질 NBR - 최소포장단위 1EA 원자력안전범주 NUCLEAR SAFETY RELATED 품질등급 A등급 제작사 (주)청우하이드로 - 주설비 참고자료 ESW 펌프메뉴얼(N201-IM-A01-01) - 도면 품목번호 R6 - 도면번호 N201-DG-C01-01 - 모델번호 ESW PUMP MODEL NO. : VM750 - 부품번호 G770*5.7 - 원기기 기기검증(EQ Category) ENVIRONMENTAL QUALIFICATION - SEISMIC QUALIFICATION - 원기술규격서(OTS) SHINKORI 3&4, 9-132-N201 - 제작사 유형(MFR CATEGORY) ORIGINAL EQUIP. MANUFACTURER 제출서류목록 - 품질보증계획서(QAM) - 품질검사계획(QP) - 품질증빙/제출서류목록(QVDL) - 품질보증확인서(C of C) - 재료시험보고서(MTR OR MILL SHEET) - 외관 및 치수검사 성적서 - 검교정성적서(Calibration Records) | (주)청우하이드로 | ESW PUMP MODEL NO. : VM750 | G770*5.7
2022 | 4 | 계획예방정비용 | 새울 | 1발전소 | 2(신4) | 3 | 200515113 | 정비부분품(SPAR) | 국내 | A | 오-링세트 | 오링 세트,O-RING,G770XØ5.7,NBR,1EA,ESW 펌프메뉴얼 | SET | 9 | 기계부 | 김민성 | 052-715-5148 | 품명 오링 세트 - 별칭 O-RING - 사이즈 G770XØ5.7 - 오-링재질 NBR - 최소포장단위 1EA 원자력안전범주 NUCLEAR SAFETY RELATED 품질등급 A등급 제작사 (주)청우하이드로 - 주설비 참고자료 ESW 펌프메뉴얼(N201-IM-A01-01) - 도면 품목번호 R6 - 도면번호 N201-DG-C01-01 - 모델번호 ESW PUMP MODEL NO. : VM750 - 부품번호 G770*5.7 - 원기기 기기검증(EQ Category) ENVIRONMENTAL QUALIFICATION - SEISMIC QUALIFICATION - 원기술규격서(OTS) SHINKORI 3&4, 9-132-N201 - 제작사 유형(MFR CATEGORY) ORIGINAL EQUIP. MANUFACTURER 제출서류목록 - 품질보증계획서(QAM) - 품질검사계획(QP) - 품질증빙/제출서류목록(QVDL) - 품질보증확인서(C of C) - 재료시험보고서(MTR OR MILL SHEET) - 외관 및 치수검사 성적서 - 검교정성적서(Calibration Records) | (주)청우하이드로 | ESW PUMP MODEL NO. : VM750 | G770*5.7
2020 | 1 | 경상예방정비용 | 새울 | 1발전소 |  |  | 200515114 | 정비부분품(SPAR) | 국내 | A | 오-링 | 오-링,NBR,1EA,G1200XØ5.7,ESW 펌프메뉴얼(N201-IM | EA | 20 | 기계부 | 김민성 | 052-715-5043 | 품명 오-링 - 오-링재질 NBR - 최소포장단위 1EA - 사이즈 G1200XØ5.7 원자력안전범주 NUCLEAR SAFETY RELATED 품질등급 A등급 제작사 (주)청우하이드로 - 주설비 참고자료 ESW 펌프메뉴얼(N201-IM-A01-01) - 도면 품목번호 R5 - 도면번호 N201-DG-C01-01 - 모델번호 ESW PUMP MODEL NO. : VM750 - 부품번호 G1200*5.7 - 원기기 기기검증(EQ Category) ENVIRONMENTAL QUALIFICATION - SEISMIC QUALIFICATION - 원기술규격서(OTS) SHINKORI 3&4, 9-132-N201 - 제작사 유형(MFR CATEGORY) ORIGINAL EQUIP. MANUFACTURER 제출서류목록 - 품질보증계획서(QAM) - 품질검사계획(QP) - 품질증빙/제출서류목록(QVDL) - 품질보증확인서(C of C) - 재료시험보고서(MTR OR MILL SHEET) - 외관 및 치수검사 성적서 - 검교정성적서(Calibration Records) | (주)청우하이드로 | ESW PUMP MODEL NO. : VM750 | G1200*5.7
2020 | 1 | 계획예방정비용 | 새울 | 1발전소 | 2(신4) | 1 | 200515114 | 정비부분품(SPAR) | 국내 | A | 오-링 | 오-링,NBR,1EA,G1200XØ5.7,ESW 펌프메뉴얼(N201-IM | EA | 3 | 기계부 | 김민성 | 052-715-5148 | 품명 오-링 - 오-링재질 NBR - 최소포장단위 1EA - 사이즈 G1200XØ5.7 원자력안전범주 NUCLEAR SAFETY RELATED 품질등급 A등급 제작사 (주)청우하이드로 - 주설비 참고자료 ESW 펌프메뉴얼(N201-IM-A01-01) - 도면 품목번호 R5 - 도면번호 N201-DG-C01-01 - 모델번호 ESW PUMP MODEL NO. : VM750 - 부품번호 G1200*5.7 - 원기기 기기검증(EQ Category) ENVIRONMENTAL QUALIFICATION - SEISMIC QUALIFICATION - 원기술규격서(OTS) SHINKORI 3&4, 9-132-N201 - 제작사 유형(MFR CATEGORY) ORIGINAL EQUIP. MANUFACTURER 제출서류목록 - 품질보증계획서(QAM) - 품질검사계획(QP) - 품질증빙/제출서류목록(QVDL) - 품질보증확인서(C of C) - 재료시험보고서(MTR OR MILL SHEET) - 외관 및 치수검사 성적서 - 검교정성적서(Calibration Records) | (주)청우하이드로 | ESW PUMP MODEL NO. : VM750 | G1200*5.7
2020 | 4 | 계획예방정비용 | 새울 | 1발전소 | 1(신3) | 3 | 200515114 | 정비부분품(SPAR) | 국내 | A | 오-링 | 오-링,NBR,1EA,G1200XØ5.7,ESW 펌프메뉴얼(N201-IM | EA | 3 | 기계부 | 김민성 | 052-715-5148 | 품명 오-링 - 오-링재질 NBR - 최소포장단위 1EA - 사이즈 G1200XØ5.7 원자력안전범주 NUCLEAR SAFETY RELATED 품질등급 A등급 제작사 (주)청우하이드로 - 주설비 참고자료 ESW 펌프메뉴얼(N201-IM-A01-01) - 도면 품목번호 R5 - 도면번호 N201-DG-C01-01 - 모델번호 ESW PUMP MODEL NO. : VM750 - 부품번호 G1200*5.7 - 원기기 기기검증(EQ Category) ENVIRONMENTAL QUALIFICATION - SEISMIC QUALIFICATION - 원기술규격서(OTS) SHINKORI 3&4, 9-132-N201 - 제작사 유형(MFR CATEGORY) ORIGINAL EQUIP. MANUFACTURER 제출서류목록 - 품질보증계획서(QAM) - 품질검사계획(QP) - 품질증빙/제출서류목록(QVDL) - 품질보증확인서(C of C) - 재료시험보고서(MTR OR MILL SHEET) - 외관 및 치수검사 성적서 - 검교정성적서(Calibration Records) | (주)청우하이드로 | ESW PUMP MODEL NO. : VM750 | G1200*5.7
2021 | 1 | 경상예방정비용 | 새울 | 1발전소 |  |  | 200515114 | 정비부분품(SPAR) | 국내 | A | 오-링 | 오-링,NBR,1EA,G1200XØ5.7,ESW 펌프메뉴얼(N201-IM | EA | 20 | 기계부 | 김민성 | 052-715-5043 | 품명 오-링 - 오-링재질 NBR - 최소포장단위 1EA - 사이즈 G1200XØ5.7 원자력안전범주 NUCLEAR SAFETY RELATED 품질등급 A등급 제작사 (주)청우하이드로 - 주설비 참고자료 ESW 펌프메뉴얼(N201-IM-A01-01) - 도면 품목번호 R5 - 도면번호 N201-DG-C01-01 - 모델번호 ESW PUMP MODEL NO. : VM750 - 부품번호 G1200*5.7 - 원기기 기기검증(EQ Category) ENVIRONMENTAL QUALIFICATION - SEISMIC QUALIFICATION - 원기술규격서(OTS) SHINKORI 3&4, 9-132-N201 - 제작사 유형(MFR CATEGORY) ORIGINAL EQUIP. MANUFACTURER 제출서류목록 - 품질보증계획서(QAM) - 품질검사계획(QP) - 품질증빙/제출서류목록(QVDL) - 품질보증확인서(C of C) - 재료시험보고서(MTR OR MILL SHEET) - 외관 및 치수검사 성적서 - 검교정성적서(Calibration Records) | (주)청우하이드로 | ESW PUMP MODEL NO. : VM750 | G1200*5.7
2022 | 1 | 경상예방정비용 | 새울 | 1발전소 |  |  | 200515114 | 정비부분품(SPAR) | 국내 | A | 오-링 | 오-링,NBR,1EA,G1200XØ5.7,ESW 펌프메뉴얼(N201-IM | EA | 20 | 기계부 | 김민성 | 052-715-5043 | 품명 오-링 - 오-링재질 NBR - 최소포장단위 1EA - 사이즈 G1200XØ5.7 원자력안전범주 NUCLEAR SAFETY RELATED 품질등급 A등급 제작사 (주)청우하이드로 - 주설비 참고자료 ESW 펌프메뉴얼(N201-IM-A01-01) - 도면 품목번호 R5 - 도면번호 N201-DG-C01-01 - 모델번호 ESW PUMP MODEL NO. : VM750 - 부품번호 G1200*5.7 - 원기기 기기검증(EQ Category) ENVIRONMENTAL QUALIFICATION - SEISMIC QUALIFICATION - 원기술규격서(OTS) SHINKORI 3&4, 9-132-N201 - 제작사 유형(MFR CATEGORY) ORIGINAL EQUIP. MANUFACTURER 제출서류목록 - 품질보증계획서(QAM) - 품질검사계획(QP) - 품질증빙/제출서류목록(QVDL) - 품질보증확인서(C of C) - 재료시험보고서(MTR OR MILL SHEET) - 외관 및 치수검사 성적서 - 검교정성적서(Calibration Records) | (주)청우하이드로 | ESW PUMP MODEL NO. : VM750 | G1200*5.7
2022 | 4 | 계획예방정비용 | 새울 | 1발전소 | 2(신4) | 3 | 200515114 | 정비부분품(SPAR) | 국내 | A | 오-링 | 오-링,NBR,1EA,G1200XØ5.7,ESW 펌프메뉴얼(N201-IM | EA | 3 | 기계부 | 김민성 | 052-715-5148 | 품명 오-링 - 오-링재질 NBR - 최소포장단위 1EA - 사이즈 G1200XØ5.7 원자력안전범주 NUCLEAR SAFETY RELATED 품질등급 A등급 제작사 (주)청우하이드로 - 주설비 참고자료 ESW 펌프메뉴얼(N201-IM-A01-01) - 도면 품목번호 R5 - 도면번호 N201-DG-C01-01 - 모델번호 ESW PUMP MODEL NO. : VM750 - 부품번호 G1200*5.7 - 원기기 기기검증(EQ Category) ENVIRONMENTAL QUALIFICATION - SEISMIC QUALIFICATION - 원기술규격서(OTS) SHINKORI 3&4, 9-132-N201 - 제작사 유형(MFR CATEGORY) ORIGINAL EQUIP. MANUFACTURER 제출서류목록 - 품질보증계획서(QAM) - 품질검사계획(QP) - 품질증빙/제출서류목록(QVDL) - 품질보증확인서(C of C) - 재료시험보고서(MTR OR MILL SHEET) - 외관 및 치수검사 성적서 - 검교정성적서(Calibration Records) | (주)청우하이드로 | ESW PUMP MODEL NO. : VM750 | G1200*5.7
2020 | 1 | 계획예방정비용 | 새울 | 1발전소 | 2(신4) | 1 | 200515115 | 정비부분품(SPAR) | 국내 | A | 오-링세트 | 오링 세트,O-RING,G855XØ5.7,NBR,1EA,ESW 펌프메뉴얼 | SET | 18 | 기계부 | 김민성 | 052-715-5148 | 품명 오링 세트 - 별칭 O-RING - 사이즈 G855XØ5.7 - 오-링재질 NBR - 최소포장단위 1EA 원자력안전범주 NUCLEAR SAFETY RELATED 품질등급 A등급 제작사 (주)청우하이드로 - 주설비 참고자료 ESW 펌프메뉴얼(N201-IM-A01-01) - 도면 품목번호 R4 - 도면번호 N201-DG-C01-01 - 모델번호 ESW PUMP MODEL NO. : VM750 - 부품번호 G855*5.7 - 원기기 기기검증(EQ Category) ENVIRONMENTAL QUALIFICATION - SEISMIC QUALIFICATION - 원기술규격서(OTS) SHINKORI 3&4, 9-132-N201 - 제작사 유형(MFR CATEGORY) ORIGINAL EQUIP. MANUFACTURER 제출서류목록 - 품질보증계획서(QAM) - 품질검사계획(QP) - 품질증빙/제출서류목록(QVDL) - 품질보증확인서(C of C) - 재료시험보고서(MTR OR MILL SHEET) - 외관 및 치수검사 성적서 - 검교정성적서(Calibration Records) | (주)청우하이드로 | ESW PUMP MODEL NO. : VM750 | G855*5.7
2020 | 4 | 계획예방정비용 | 새울 | 1발전소 | 1(신3) | 3 | 200515115 | 정비부분품(SPAR) | 국내 | A | 오-링세트 | 오링 세트,O-RING,G855XØ5.7,NBR,1EA,ESW 펌프메뉴얼 | SET | 18 | 기계부 | 김민성 | 052-715-5148 | 품명 오링 세트 - 별칭 O-RING - 사이즈 G855XØ5.7 - 오-링재질 NBR - 최소포장단위 1EA 원자력안전범주 NUCLEAR SAFETY RELATED 품질등급 A등급 제작사 (주)청우하이드로 - 주설비 참고자료 ESW 펌프메뉴얼(N201-IM-A01-01) - 도면 품목번호 R4 - 도면번호 N201-DG-C01-01 - 모델번호 ESW PUMP MODEL NO. : VM750 - 부품번호 G855*5.7 - 원기기 기기검증(EQ Category) ENVIRONMENTAL QUALIFICATION - SEISMIC QUALIFICATION - 원기술규격서(OTS) SHINKORI 3&4, 9-132-N201 - 제작사 유형(MFR CATEGORY) ORIGINAL EQUIP. MANUFACTURER 제출서류목록 - 품질보증계획서(QAM) - 품질검사계획(QP) - 품질증빙/제출서류목록(QVDL) - 품질보증확인서(C of C) - 재료시험보고서(MTR OR MILL SHEET) - 외관 및 치수검사 성적서 - 검교정성적서(Calibration Records) | (주)청우하이드로 | ESW PUMP MODEL NO. : VM750 | G855*5.7
2022 | 4 | 계획예방정비용 | 새울 | 1발전소 | 2(신4) | 3 | 200515115 | 정비부분품(SPAR) | 국내 | A | 오-링세트 | 오링 세트,O-RING,G855XØ5.7,NBR,1EA,ESW 펌프메뉴얼 | SET | 18 | 기계부 | 김민성 | 052-715-5148 | 품명 오링 세트 - 별칭 O-RING - 사이즈 G855XØ5.7 - 오-링재질 NBR - 최소포장단위 1EA 원자력안전범주 NUCLEAR SAFETY RELATED 품질등급 A등급 제작사 (주)청우하이드로 - 주설비 참고자료 ESW 펌프메뉴얼(N201-IM-A01-01) - 도면 품목번호 R4 - 도면번호 N201-DG-C01-01 - 모델번호 ESW PUMP MODEL NO. : VM750 - 부품번호 G855*5.7 - 원기기 기기검증(EQ Category) ENVIRONMENTAL QUALIFICATION - SEISMIC QUALIFICATION - 원기술규격서(OTS) SHINKORI 3&4, 9-132-N201 - 제작사 유형(MFR CATEGORY) ORIGINAL EQUIP. MANUFACTURER 제출서류목록 - 품질보증계획서(QAM) - 품질검사계획(QP) - 품질증빙/제출서류목록(QVDL) - 품질보증확인서(C of C) - 재료시험보고서(MTR OR MILL SHEET) - 외관 및 치수검사 성적서 - 검교정성적서(Calibration Records) | (주)청우하이드로 | ESW PUMP MODEL NO. : VM750 | G855*5.7
2020 | 1 | 계획예방정비용 | 새울 | 1발전소 | 2(신4) | 1 | 200515116 | 정비부분품(SPAR) | 국내 | A | 오-링세트 | 오링 세트,O-RING,G340XØ5.7,NBR,1EA,ESW 펌프메뉴얼 | SET | 6 | 기계부 | 김민성 | 052-715-5148 | 품명 오링 세트 - 별칭 O-RING - 사이즈 G340XØ5.7 - 오-링재질 NBR - 최소포장단위 1EA 원자력안전범주 NUCLEAR SAFETY RELATED 품질등급 A등급 제작사 (주)청우하이드로 - 주설비 참고자료 ESW 펌프메뉴얼(N201-IM-A01-01) - 도면 품목번호 R3 - 도면번호 N201-DG-C01-01 - 모델번호 ESW PUMP MODEL NO. : VM750 - 부품번호 G340*5.7 - 원기기 기기검증(EQ Category) ENVIRONMENTAL QUALIFICATION - SEISMIC QUALIFICATION - 원기술규격서(OTS) SHINKORI 3&4, 9-132-N201 - 제작사 유형(MFR CATEGORY) ORIGINAL EQUIP. MANUFACTURER | (주)청우하이드로 | ESW PUMP MODEL NO. : VM750 | G340*5.7
2020 | 4 | 계획예방정비용 | 새울 | 1발전소 | 1(신3) | 3 | 200515116 | 정비부분품(SPAR) | 국내 | A | 오-링세트 | 오링 세트,O-RING,G340XØ5.7,NBR,1EA,ESW 펌프메뉴얼 | SET | 6 | 기계부 | 김민성 | 052-715-5148 | 품명 오링 세트 - 별칭 O-RING - 사이즈 G340XØ5.7 - 오-링재질 NBR - 최소포장단위 1EA 원자력안전범주 NUCLEAR SAFETY RELATED 품질등급 A등급 제작사 (주)청우하이드로 - 주설비 참고자료 ESW 펌프메뉴얼(N201-IM-A01-01) - 도면 품목번호 R3 - 도면번호 N201-DG-C01-01 - 모델번호 ESW PUMP MODEL NO. : VM750 - 부품번호 G340*5.7 - 원기기 기기검증(EQ Category) ENVIRONMENTAL QUALIFICATION - SEISMIC QUALIFICATION - 원기술규격서(OTS) SHINKORI 3&4, 9-132-N201 - 제작사 유형(MFR CATEGORY) ORIGINAL EQUIP. MANUFACTURER | (주)청우하이드로 | ESW PUMP MODEL NO. : VM750 | G340*5.7
2022 | 4 | 계획예방정비용 | 새울 | 1발전소 | 2(신4) | 3 | 200515116 | 정비부분품(SPAR) | 국내 | A | 오-링세트 | 오링 세트,O-RING,G340XØ5.7,NBR,1EA,ESW 펌프메뉴얼 | SET | 6 | 기계부 | 김민성 | 052-715-5148 | 품명 오링 세트 - 별칭 O-RING - 사이즈 G340XØ5.7 - 오-링재질 NBR - 최소포장단위 1EA 원자력안전범주 NUCLEAR SAFETY RELATED 품질등급 A등급 제작사 (주)청우하이드로 - 주설비 참고자료 ESW 펌프메뉴얼(N201-IM-A01-01) - 도면 품목번호 R3 - 도면번호 N201-DG-C01-01 - 모델번호 ESW PUMP MODEL NO. : VM750 - 부품번호 G340*5.7 - 원기기 기기검증(EQ Category) ENVIRONMENTAL QUALIFICATION - SEISMIC QUALIFICATION - 원기술규격서(OTS) SHINKORI 3&4, 9-132-N201 - 제작사 유형(MFR CATEGORY) ORIGINAL EQUIP. MANUFACTURER | (주)청우하이드로 | ESW PUMP MODEL NO. : VM750 | G340*5.7
2020 | 1 | 경상예방정비용 | 새울 | 1발전소 |  |  | 200515117 | 정비부분품(SPAR) | 국내 | A | 오-링 | 오-링,NBR,1EA,G110XØ3.1,ESW 펌프메뉴얼(N201-IM- | EA | 20 | 기계부 | 김민성 | 052-715-5043 | 품명 오-링 - 오-링재질 NBR - 최소포장단위 1EA - 사이즈 G110XØ3.1 원자력안전범주 NUCLEAR SAFETY RELATED 품질등급 A등급 제작사 (주)청우하이드로 - 주설비 참고자료 ESW 펌프메뉴얼(N201-IM-A01-01) - 도면 품목번호 R2 - 도면번호 N201-DG-C01-01 - 모델번호 ESW PUMP MODEL NO. : VM750 - 부품번호 G110*3.1 - 원기기 기기검증(EQ Category) ENVIRONMENTAL QUALIFICATION - SEISMIC QUALIFICATION - 원기술규격서(OTS) SHINKORI 3&4, 9-132-N201 - 제작사 유형(MFR CATEGORY) ORIGINAL EQUIP. MANUFACTURER 제출서류목록 - 품질보증계획서(QAM) - 품질검사계획(QP) - 품질증빙/제출서류목록(QVDL) - 품질보증확인서(C of C) - 재료시험보고서(MTR OR MILL SHEET) - 외관 및 치수검사 성적서 - 검교정성적서(Calibration Records) | (주)청우하이드로 | ESW PUMP MODEL NO. : VM750 | G110*3.1
2020 | 1 | 계획예방정비용 | 새울 | 1발전소 | 2(신4) | 1 | 200515117 | 정비부분품(SPAR) | 국내 | A | 오-링 | 오-링,NBR,1EA,G110XØ3.1,ESW 펌프메뉴얼(N201-IM- | EA | 3 | 기계부 | 김민성 | 052-715-5148 | 품명 오-링 - 오-링재질 NBR - 최소포장단위 1EA - 사이즈 G110XØ3.1 원자력안전범주 NUCLEAR SAFETY RELATED 품질등급 A등급 제작사 (주)청우하이드로 - 주설비 참고자료 ESW 펌프메뉴얼(N201-IM-A01-01) - 도면 품목번호 R2 - 도면번호 N201-DG-C01-01 - 모델번호 ESW PUMP MODEL NO. : VM750 - 부품번호 G110*3.1 - 원기기 기기검증(EQ Category) ENVIRONMENTAL QUALIFICATION - SEISMIC QUALIFICATION - 원기술규격서(OTS) SHINKORI 3&4, 9-132-N201 - 제작사 유형(MFR CATEGORY) ORIGINAL EQUIP. MANUFACTURER 제출서류목록 - 품질보증계획서(QAM) - 품질검사계획(QP) - 품질증빙/제출서류목록(QVDL) - 품질보증확인서(C of C) - 재료시험보고서(MTR OR MILL SHEET) - 외관 및 치수검사 성적서 - 검교정성적서(Calibration Records) | (주)청우하이드로 | ESW PUMP MODEL NO. : VM750 | G110*3.1
2020 | 4 | 계획예방정비용 | 새울 | 1발전소 | 1(신3) | 3 | 200515117 | 정비부분품(SPAR) | 국내 | A | 오-링 | 오-링,NBR,1EA,G110XØ3.1,ESW 펌프메뉴얼(N201-IM- | EA | 3 | 기계부 | 김민성 | 052-715-5148 | 품명 오-링 - 오-링재질 NBR - 최소포장단위 1EA - 사이즈 G110XØ3.1 원자력안전범주 NUCLEAR SAFETY RELATED 품질등급 A등급 제작사 (주)청우하이드로 - 주설비 참고자료 ESW 펌프메뉴얼(N201-IM-A01-01) - 도면 품목번호 R2 - 도면번호 N201-DG-C01-01 - 모델번호 ESW PUMP MODEL NO. : VM750 - 부품번호 G110*3.1 - 원기기 기기검증(EQ Category) ENVIRONMENTAL QUALIFICATION - SEISMIC QUALIFICATION - 원기술규격서(OTS) SHINKORI 3&4, 9-132-N201 - 제작사 유형(MFR CATEGORY) ORIGINAL EQUIP. MANUFACTURER 제출서류목록 - 품질보증계획서(QAM) - 품질검사계획(QP) - 품질증빙/제출서류목록(QVDL) - 품질보증확인서(C of C) - 재료시험보고서(MTR OR MILL SHEET) - 외관 및 치수검사 성적서 - 검교정성적서(Calibration Records) | (주)청우하이드로 | ESW PUMP MODEL NO. : VM750 | G110*3.1
2021 | 1 | 경상예방정비용 | 새울 | 1발전소 |  |  | 200515117 | 정비부분품(SPAR) | 국내 | A | 오-링 | 오-링,NBR,1EA,G110XØ3.1,ESW 펌프메뉴얼(N201-IM- | EA | 20 | 기계부 | 김민성 | 052-715-5043 | 품명 오-링 - 오-링재질 NBR - 최소포장단위 1EA - 사이즈 G110XØ3.1 원자력안전범주 NUCLEAR SAFETY RELATED 품질등급 A등급 제작사 (주)청우하이드로 - 주설비 참고자료 ESW 펌프메뉴얼(N201-IM-A01-01) - 도면 품목번호 R2 - 도면번호 N201-DG-C01-01 - 모델번호 ESW PUMP MODEL NO. : VM750 - 부품번호 G110*3.1 - 원기기 기기검증(EQ Category) ENVIRONMENTAL QUALIFICATION - SEISMIC QUALIFICATION - 원기술규격서(OTS) SHINKORI 3&4, 9-132-N201 - 제작사 유형(MFR CATEGORY) ORIGINAL EQUIP. MANUFACTURER 제출서류목록 - 품질보증계획서(QAM) - 품질검사계획(QP) - 품질증빙/제출서류목록(QVDL) - 품질보증확인서(C of C) - 재료시험보고서(MTR OR MILL SHEET) - 외관 및 치수검사 성적서 - 검교정성적서(Calibration Records) | (주)청우하이드로 | ESW PUMP MODEL NO. : VM750 | G110*3.1
2022 | 1 | 경상예방정비용 | 새울 | 1발전소 |  |  | 200515117 | 정비부분품(SPAR) | 국내 | A | 오-링 | 오-링,NBR,1EA,G110XØ3.1,ESW 펌프메뉴얼(N201-IM- | EA | 20 | 기계부 | 김민성 | 052-715-5043 | 품명 오-링 - 오-링재질 NBR - 최소포장단위 1EA - 사이즈 G110XØ3.1 원자력안전범주 NUCLEAR SAFETY RELATED 품질등급 A등급 제작사 (주)청우하이드로 - 주설비 참고자료 ESW 펌프메뉴얼(N201-IM-A01-01) - 도면 품목번호 R2 - 도면번호 N201-DG-C01-01 - 모델번호 ESW PUMP MODEL NO. : VM750 - 부품번호 G110*3.1 - 원기기 기기검증(EQ Category) ENVIRONMENTAL QUALIFICATION - SEISMIC QUALIFICATION - 원기술규격서(OTS) SHINKORI 3&4, 9-132-N201 - 제작사 유형(MFR CATEGORY) ORIGINAL EQUIP. MANUFACTURER 제출서류목록 - 품질보증계획서(QAM) - 품질검사계획(QP) - 품질증빙/제출서류목록(QVDL) - 품질보증확인서(C of C) - 재료시험보고서(MTR OR MILL SHEET) - 외관 및 치수검사 성적서 - 검교정성적서(Calibration Records) | (주)청우하이드로 | ESW PUMP MODEL NO. : VM750 | G110*3.1
2022 | 4 | 계획예방정비용 | 새울 | 1발전소 | 2(신4) | 3 | 200515117 | 정비부분품(SPAR) | 국내 | A | 오-링 | 오-링,NBR,1EA,G110XØ3.1,ESW 펌프메뉴얼(N201-IM- | EA | 3 | 기계부 | 김민성 | 052-715-5148 | 품명 오-링 - 오-링재질 NBR - 최소포장단위 1EA - 사이즈 G110XØ3.1 원자력안전범주 NUCLEAR SAFETY RELATED 품질등급 A등급 제작사 (주)청우하이드로 - 주설비 참고자료 ESW 펌프메뉴얼(N201-IM-A01-01) - 도면 품목번호 R2 - 도면번호 N201-DG-C01-01 - 모델번호 ESW PUMP MODEL NO. : VM750 - 부품번호 G110*3.1 - 원기기 기기검증(EQ Category) ENVIRONMENTAL QUALIFICATION - SEISMIC QUALIFICATION - 원기술규격서(OTS) SHINKORI 3&4, 9-132-N201 - 제작사 유형(MFR CATEGORY) ORIGINAL EQUIP. MANUFACTURER 제출서류목록 - 품질보증계획서(QAM) - 품질검사계획(QP) - 품질증빙/제출서류목록(QVDL) - 품질보증확인서(C of C) - 재료시험보고서(MTR OR MILL SHEET) - 외관 및 치수검사 성적서 - 검교정성적서(Calibration Records) | (주)청우하이드로 | ESW PUMP MODEL NO. : VM750 | G110*3.1
2020 | 1 | 경상예방정비용 | 새울 | 1발전소 |  |  | 200515118 | 정비부분품(SPAR) | 국내 | A | 오-링 | 오-링,G225 X 3.1,NBR,1EA,G225XØ3.1,ESW 펌프메 | EA | 20 | 기계부 | 김민성 | 052-715-5043 | 품명 오-링 - 오-링표준규격번호 G225 X 3.1 - 오-링재질 NBR - 최소포장단위 1EA - 사이즈 G225XØ3.1 원자력안전범주 NUCLEAR SAFETY RELATED 품질등급 A등급 제작사 (주)청우하이드로 - 주설비 참고자료 ESW 펌프메뉴얼(N201-IM-A01-01) - 도면 품목번호 R1 - 도면번호 N201-DG-C01-01 - 모델번호 ESW PUMP MODEL NO. : VM750 - 부품번호 G225*3.1 - 원기기 기기검증(EQ Category) ENVIRONMENTAL QUALIFICATION - SEISMIC QUALIFICATION - 원기술규격서(OTS) SHINKORI 3&4, 9-132-N201 - 제작사 유형(MFR CATEGORY) ORIGINAL EQUIP. MANUFACTURER 제출서류목록 - 품질보증계획서(QAM) - 품질검사계획(QP) - 품질증빙/제출서류목록(QVDL) - 품질보증확인서(C of C) - 재료시험보고서(MTR OR MILL SHEET) - 외관 및 치수검사 성적서 - 검교정성적서(Calibration Records) | (주)청우하이드로 | ESW PUMP MODEL NO. : VM750 | G225*3.1
2020 | 1 | 계획예방정비용 | 새울 | 1발전소 | 2(신4) | 1 | 200515118 | 정비부분품(SPAR) | 국내 | A | 오-링 | 오-링,G225 X 3.1,NBR,1EA,G225XØ3.1,ESW 펌프메 | EA | 3 | 기계부 | 김민성 | 052-715-5148 | 품명 오-링 - 오-링표준규격번호 G225 X 3.1 - 오-링재질 NBR - 최소포장단위 1EA - 사이즈 G225XØ3.1 원자력안전범주 NUCLEAR SAFETY RELATED 품질등급 A등급 제작사 (주)청우하이드로 - 주설비 참고자료 ESW 펌프메뉴얼(N201-IM-A01-01) - 도면 품목번호 R1 - 도면번호 N201-DG-C01-01 - 모델번호 ESW PUMP MODEL NO. : VM750 - 부품번호 G225*3.1 - 원기기 기기검증(EQ Category) ENVIRONMENTAL QUALIFICATION - SEISMIC QUALIFICATION - 원기술규격서(OTS) SHINKORI 3&4, 9-132-N201 - 제작사 유형(MFR CATEGORY) ORIGINAL EQUIP. MANUFACTURER 제출서류목록 - 품질보증계획서(QAM) - 품질검사계획(QP) - 품질증빙/제출서류목록(QVDL) - 품질보증확인서(C of C) - 재료시험보고서(MTR OR MILL SHEET) - 외관 및 치수검사 성적서 - 검교정성적서(Calibration Records) | (주)청우하이드로 | ESW PUMP MODEL NO. : VM750 | G225*3.1
2020 | 4 | 계획예방정비용 | 새울 | 1발전소 | 1(신3) | 3 | 200515118 | 정비부분품(SPAR) | 국내 | A | 오-링 | 오-링,G225 X 3.1,NBR,1EA,G225XØ3.1,ESW 펌프메 | EA | 3 | 기계부 | 김민성 | 052-715-5148 | 품명 오-링 - 오-링표준규격번호 G225 X 3.1 - 오-링재질 NBR - 최소포장단위 1EA - 사이즈 G225XØ3.1 원자력안전범주 NUCLEAR SAFETY RELATED 품질등급 A등급 제작사 (주)청우하이드로 - 주설비 참고자료 ESW 펌프메뉴얼(N201-IM-A01-01) - 도면 품목번호 R1 - 도면번호 N201-DG-C01-01 - 모델번호 ESW PUMP MODEL NO. : VM750 - 부품번호 G225*3.1 - 원기기 기기검증(EQ Category) ENVIRONMENTAL QUALIFICATION - SEISMIC QUALIFICATION - 원기술규격서(OTS) SHINKORI 3&4, 9-132-N201 - 제작사 유형(MFR CATEGORY) ORIGINAL EQUIP. MANUFACTURER 제출서류목록 - 품질보증계획서(QAM) - 품질검사계획(QP) - 품질증빙/제출서류목록(QVDL) - 품질보증확인서(C of C) - 재료시험보고서(MTR OR MILL SHEET) - 외관 및 치수검사 성적서 - 검교정성적서(Calibration Records) | (주)청우하이드로 | ESW PUMP MODEL NO. : VM750 | G225*3.1
2021 | 1 | 경상예방정비용 | 새울 | 1발전소 |  |  | 200515118 | 정비부분품(SPAR) | 국내 | A | 오-링 | 오-링,G225 X 3.1,NBR,1EA,G225XØ3.1,ESW 펌프메 | EA | 20 | 기계부 | 김민성 | 052-715-5043 | 품명 오-링 - 오-링표준규격번호 G225 X 3.1 - 오-링재질 NBR - 최소포장단위 1EA - 사이즈 G225XØ3.1 원자력안전범주 NUCLEAR SAFETY RELATED 품질등급 A등급 제작사 (주)청우하이드로 - 주설비 참고자료 ESW 펌프메뉴얼(N201-IM-A01-01) - 도면 품목번호 R1 - 도면번호 N201-DG-C01-01 - 모델번호 ESW PUMP MODEL NO. : VM750 - 부품번호 G225*3.1 - 원기기 기기검증(EQ Category) ENVIRONMENTAL QUALIFICATION - SEISMIC QUALIFICATION - 원기술규격서(OTS) SHINKORI 3&4, 9-132-N201 - 제작사 유형(MFR CATEGORY) ORIGINAL EQUIP. MANUFACTURER 제출서류목록 - 품질보증계획서(QAM) - 품질검사계획(QP) - 품질증빙/제출서류목록(QVDL) - 품질보증확인서(C of C) - 재료시험보고서(MTR OR MILL SHEET) - 외관 및 치수검사 성적서 - 검교정성적서(Calibration Records) | (주)청우하이드로 | ESW PUMP MODEL NO. : VM750 | G225*3.1
2022 | 1 | 경상예방정비용 | 새울 | 1발전소 |  |  | 200515118 | 정비부분품(SPAR) | 국내 | A | 오-링 | 오-링,G225 X 3.1,NBR,1EA,G225XØ3.1,ESW 펌프메 | EA | 20 | 기계부 | 김민성 | 052-715-5043 | 품명 오-링 - 오-링표준규격번호 G225 X 3.1 - 오-링재질 NBR - 최소포장단위 1EA - 사이즈 G225XØ3.1 원자력안전범주 NUCLEAR SAFETY RELATED 품질등급 A등급 제작사 (주)청우하이드로 - 주설비 참고자료 ESW 펌프메뉴얼(N201-IM-A01-01) - 도면 품목번호 R1 - 도면번호 N201-DG-C01-01 - 모델번호 ESW PUMP MODEL NO. : VM750 - 부품번호 G225*3.1 - 원기기 기기검증(EQ Category) ENVIRONMENTAL QUALIFICATION - SEISMIC QUALIFICATION - 원기술규격서(OTS) SHINKORI 3&4, 9-132-N201 - 제작사 유형(MFR CATEGORY) ORIGINAL EQUIP. MANUFACTURER 제출서류목록 - 품질보증계획서(QAM) - 품질검사계획(QP) - 품질증빙/제출서류목록(QVDL) - 품질보증확인서(C of C) - 재료시험보고서(MTR OR MILL SHEET) - 외관 및 치수검사 성적서 - 검교정성적서(Calibration Records) | (주)청우하이드로 | ESW PUMP MODEL NO. : VM750 | G225*3.1
2022 | 4 | 계획예방정비용 | 새울 | 1발전소 | 2(신4) | 3 | 200515118 | 정비부분품(SPAR) | 국내 | A | 오-링 | 오-링,G225 X 3.1,NBR,1EA,G225XØ3.1,ESW 펌프메 | EA | 3 | 기계부 | 김민성 | 052-715-5148 | 품명 오-링 - 오-링표준규격번호 G225 X 3.1 - 오-링재질 NBR - 최소포장단위 1EA - 사이즈 G225XØ3.1 원자력안전범주 NUCLEAR SAFETY RELATED 품질등급 A등급 제작사 (주)청우하이드로 - 주설비 참고자료 ESW 펌프메뉴얼(N201-IM-A01-01) - 도면 품목번호 R1 - 도면번호 N201-DG-C01-01 - 모델번호 ESW PUMP MODEL NO. : VM750 - 부품번호 G225*3.1 - 원기기 기기검증(EQ Category) ENVIRONMENTAL QUALIFICATION - SEISMIC QUALIFICATION - 원기술규격서(OTS) SHINKORI 3&4, 9-132-N201 - 제작사 유형(MFR CATEGORY) ORIGINAL EQUIP. MANUFACTURER 제출서류목록 - 품질보증계획서(QAM) - 품질검사계획(QP) - 품질증빙/제출서류목록(QVDL) - 품질보증확인서(C of C) - 재료시험보고서(MTR OR MILL SHEET) - 외관 및 치수검사 성적서 - 검교정성적서(Calibration Records) | (주)청우하이드로 | ESW PUMP MODEL NO. : VM750 | G225*3.1
2020 | 1 | 계획예방정비용 | 새울 | 1발전소 | 2(신4) | 1 | 200515119 | 정비부분품(SPAR) | 국내 | Q | 키(KEY),기계요소 | 키(KEY),기계요소,KEY(COUPLING MOTOR),32㎜,165㎜ | EA | 3 | 기계부 | 김민성 | 052-715-5148 | 품명 키(KEY),기계요소 - 키(KEY)타입 KEY(COUPLING MOTOR) - 너비 32㎜ - 길이 165㎜ - 높이 18㎜ - 키(KEY)재질 STS304/A246 304 - 최소포장단위 1EA 원자력안전범주 NUCLEAR SAFETY RELATED 품질등급 Q등급 제작사 (주)청우하이드로 - 도면번호 N201-DG-C01-01 - 모델번호 ESW PUMP MODEL NO. : VM750 - 부품번호 KY4, ITEM NO : 32*18*165L - 주설비 참고자료 ESW 펌프메뉴얼(N201-IM-A01-01) 제출서류목록 - 첨부기술규격서 적용 | (주)청우하이드로 | ESW PUMP MODEL NO. : VM750 | KY4, ITEM NO : 32*18*165L
2020 | 4 | 계획예방정비용 | 새울 | 1발전소 | 1(신3) | 3 | 200515119 | 정비부분품(SPAR) | 국내 | Q | 키(KEY),기계요소 | 키(KEY),기계요소,KEY(COUPLING MOTOR),32㎜,165㎜ | EA | 3 | 기계부 | 김민성 | 052-715-5148 | 품명 키(KEY),기계요소 - 키(KEY)타입 KEY(COUPLING MOTOR) - 너비 32㎜ - 길이 165㎜ - 높이 18㎜ - 키(KEY)재질 STS304/A246 304 - 최소포장단위 1EA 원자력안전범주 NUCLEAR SAFETY RELATED 품질등급 Q등급 제작사 (주)청우하이드로 - 도면번호 N201-DG-C01-01 - 모델번호 ESW PUMP MODEL NO. : VM750 - 부품번호 KY4, ITEM NO : 32*18*165L - 주설비 참고자료 ESW 펌프메뉴얼(N201-IM-A01-01) 제출서류목록 - 첨부기술규격서 적용 | (주)청우하이드로 | ESW PUMP MODEL NO. : VM750 | KY4, ITEM NO : 32*18*165L
2022 | 4 | 계획예방정비용 | 새울 | 1발전소 | 2(신4) | 3 | 200515119 | 정비부분품(SPAR) | 국내 | Q | 키(KEY),기계요소 | 키(KEY),기계요소,KEY(COUPLING MOTOR),32㎜,165㎜ | EA | 3 | 기계부 | 김민성 | 052-715-5148 | 품명 키(KEY),기계요소 - 키(KEY)타입 KEY(COUPLING MOTOR) - 너비 32㎜ - 길이 165㎜ - 높이 18㎜ - 키(KEY)재질 STS304/A246 304 - 최소포장단위 1EA 원자력안전범주 NUCLEAR SAFETY RELATED 품질등급 Q등급 제작사 (주)청우하이드로 - 도면번호 N201-DG-C01-01 - 모델번호 ESW PUMP MODEL NO. : VM750 - 부품번호 KY4, ITEM NO : 32*18*165L - 주설비 참고자료 ESW 펌프메뉴얼(N201-IM-A01-01) 제출서류목록 - 첨부기술규격서 적용 | (주)청우하이드로 | ESW PUMP MODEL NO. : VM750 | KY4, ITEM NO : 32*18*165L
2020 | 1 | 계획예방정비용 | 새울 | 1발전소 | 2(신4) | 1 | 200515120 | 정비부분품(SPAR) | 국내 | Q | 키(KEY),기계요소 | 키(KEY),기계요소,28㎜,166㎜,16㎜,STS304/A246 304 | EA | 3 | 기계부 | 김민성 | 052-715-5148 | 품명 키(KEY),기계요소 - 너비 28㎜ - 길이 166㎜ - 높이 16㎜ - 키(KEY)재질 STS304/A246 304 - 최소포장단위 1EA 원자력안전범주 NUCLEAR SAFETY RELATED 품질등급 Q등급 제작사 (주)청우하이드로 - 도면번호 N201-DG-C01-01 - 모델번호 ESW PUMP MODEL NO. : VM750 - 부품번호 KY3, ITEM NO : 28*16*166L - 주설비 참고자료 ESW 펌프메뉴얼(N201-IM-A01-01) 제출서류목록 - 첨부기술규격서 적용 | (주)청우하이드로 | ESW PUMP MODEL NO. : VM750 | KY3, ITEM NO : 28*16*166L
2020 | 4 | 계획예방정비용 | 새울 | 1발전소 | 1(신3) | 3 | 200515120 | 정비부분품(SPAR) | 국내 | Q | 키(KEY),기계요소 | 키(KEY),기계요소,28㎜,166㎜,16㎜,STS304/A246 304 | EA | 3 | 기계부 | 김민성 | 052-715-5148 | 품명 키(KEY),기계요소 - 너비 28㎜ - 길이 166㎜ - 높이 16㎜ - 키(KEY)재질 STS304/A246 304 - 최소포장단위 1EA 원자력안전범주 NUCLEAR SAFETY RELATED 품질등급 Q등급 제작사 (주)청우하이드로 - 도면번호 N201-DG-C01-01 - 모델번호 ESW PUMP MODEL NO. : VM750 - 부품번호 KY3, ITEM NO : 28*16*166L - 주설비 참고자료 ESW 펌프메뉴얼(N201-IM-A01-01) 제출서류목록 - 첨부기술규격서 적용 | (주)청우하이드로 | ESW PUMP MODEL NO. : VM750 | KY3, ITEM NO : 28*16*166L
2022 | 4 | 계획예방정비용 | 새울 | 1발전소 | 2(신4) | 3 | 200515120 | 정비부분품(SPAR) | 국내 | Q | 키(KEY),기계요소 | 키(KEY),기계요소,28㎜,166㎜,16㎜,STS304/A246 304 | EA | 3 | 기계부 | 김민성 | 052-715-5148 | 품명 키(KEY),기계요소 - 너비 28㎜ - 길이 166㎜ - 높이 16㎜ - 키(KEY)재질 STS304/A246 304 - 최소포장단위 1EA 원자력안전범주 NUCLEAR SAFETY RELATED 품질등급 Q등급 제작사 (주)청우하이드로 - 도면번호 N201-DG-C01-01 - 모델번호 ESW PUMP MODEL NO. : VM750 - 부품번호 KY3, ITEM NO : 28*16*166L - 주설비 참고자료 ESW 펌프메뉴얼(N201-IM-A01-01) 제출서류목록 - 첨부기술규격서 적용 | (주)청우하이드로 | ESW PUMP MODEL NO. : VM750 | KY3, ITEM NO : 28*16*166L
2020 | 1 | 계획예방정비용 | 새울 | 1발전소 | 2(신4) | 1 | 200515121 | 정비부분품(SPAR) | 국내 | Q | 키(KEY),기계요소 | 키(KEY),기계요소,SHAFT COUPLING KEY,28㎜,129㎜, | SET | 18 | 기계부 | 김민성 | 052-715-5148 | 품명 키(KEY),기계요소 - 키(KEY)타입 SHAFT COUPLING KEY - 너비 28㎜ - 길이 129㎜ - 높이 16㎜ - 키(KEY)재질 STS316L/A276 316L - 최소포장단위 1EA - 특수사항 NDE=UT,PT 원자력안전범주 NUCLEAR SAFETY RELATED 품질등급 Q등급 제작사 (주)청우하이드로 - 제작사 유형(MFR CATEGORY) ORIGINAL EQUIP. MANUFACTURER - 원기술규격서(OTS) SHINKORI 3&4, 9-132-N201 - 원기기 기기검증(EQ Category) ENVIRONMENTAL QUALIFICATION - SEISMIC QUALIFICATION - 부품번호 28*16*129L - 모델번호 ESW PUMP MODEL NO. : VM750 - 도면번호 N201-DG-C01-01 - 도면 품목번호 KY2 - 주설비 참고자료 ESW 펌프메뉴얼(N201-IM-A01-01) 제출서류목록 - 품질보증계획서(QAM) - 품질검사계획(QP) - 품질증빙/제출서류목록(QVDL) - 품질보증확인서(C of C) - 재료시험보고서(MTR OR MILL SHEET) - 비파괴검사보고서(NDE Records) - 외관 및 치수검사 성적서 - 검교정성적서(Calibration Records) | (주)청우하이드로 | ESW PUMP MODEL NO. : VM750 | 28*16*129L
2020 | 4 | 계획예방정비용 | 새울 | 1발전소 | 1(신3) | 3 | 200515121 | 정비부분품(SPAR) | 국내 | Q | 키(KEY),기계요소 | 키(KEY),기계요소,SHAFT COUPLING KEY,28㎜,129㎜, | SET | 18 | 기계부 | 김민성 | 052-715-5148 | 품명 키(KEY),기계요소 - 키(KEY)타입 SHAFT COUPLING KEY - 너비 28㎜ - 길이 129㎜ - 높이 16㎜ - 키(KEY)재질 STS316L/A276 316L - 최소포장단위 1EA - 특수사항 NDE=UT,PT 원자력안전범주 NUCLEAR SAFETY RELATED 품질등급 Q등급 제작사 (주)청우하이드로 - 제작사 유형(MFR CATEGORY) ORIGINAL EQUIP. MANUFACTURER - 원기술규격서(OTS) SHINKORI 3&4, 9-132-N201 - 원기기 기기검증(EQ Category) ENVIRONMENTAL QUALIFICATION - SEISMIC QUALIFICATION - 부품번호 28*16*129L - 모델번호 ESW PUMP MODEL NO. : VM750 - 도면번호 N201-DG-C01-01 - 도면 품목번호 KY2 - 주설비 참고자료 ESW 펌프메뉴얼(N201-IM-A01-01) 제출서류목록 - 품질보증계획서(QAM) - 품질검사계획(QP) - 품질증빙/제출서류목록(QVDL) - 품질보증확인서(C of C) - 재료시험보고서(MTR OR MILL SHEET) - 비파괴검사보고서(NDE Records) - 외관 및 치수검사 성적서 - 검교정성적서(Calibration Records) | (주)청우하이드로 | ESW PUMP MODEL NO. : VM750 | 28*16*129L
2022 | 4 | 계획예방정비용 | 새울 | 1발전소 | 2(신4) | 3 | 200515121 | 정비부분품(SPAR) | 국내 | Q | 키(KEY),기계요소 | 키(KEY),기계요소,SHAFT COUPLING KEY,28㎜,129㎜, | SET | 18 | 기계부 | 김민성 | 052-715-5148 | 품명 키(KEY),기계요소 - 키(KEY)타입 SHAFT COUPLING KEY - 너비 28㎜ - 길이 129㎜ - 높이 16㎜ - 키(KEY)재질 STS316L/A276 316L - 최소포장단위 1EA - 특수사항 NDE=UT,PT 원자력안전범주 NUCLEAR SAFETY RELATED 품질등급 Q등급 제작사 (주)청우하이드로 - 제작사 유형(MFR CATEGORY) ORIGINAL EQUIP. MANUFACTURER - 원기술규격서(OTS) SHINKORI 3&4, 9-132-N201 - 원기기 기기검증(EQ Category) ENVIRONMENTAL QUALIFICATION - SEISMIC QUALIFICATION - 부품번호 28*16*129L - 모델번호 ESW PUMP MODEL NO. : VM750 - 도면번호 N201-DG-C01-01 - 도면 품목번호 KY2 - 주설비 참고자료 ESW 펌프메뉴얼(N201-IM-A01-01) 제출서류목록 - 품질보증계획서(QAM) - 품질검사계획(QP) - 품질증빙/제출서류목록(QVDL) - 품질보증확인서(C of C) - 재료시험보고서(MTR OR MILL SHEET) - 비파괴검사보고서(NDE Records) - 외관 및 치수검사 성적서 - 검교정성적서(Calibration Records) | (주)청우하이드로 | ESW PUMP MODEL NO. : VM750 | 28*16*129L
2020 | 1 | 계획예방정비용 | 새울 | 1발전소 | 2(신4) | 1 | 200515122 | 정비부분품(SPAR) | 국내 | Q | 키(KEY),기계요소 | 키(KEY),기계요소,IMPELLER KEY,28㎜,161㎜,16㎜,ST | EA | 3 | 기계부 | 김민성 | 052-715-5148 | 품명 키(KEY),기계요소 - 키(KEY)타입 IMPELLER KEY - 너비 28㎜ - 길이 161㎜ - 높이 16㎜ - 키(KEY)재질 STS316L/A276 316L - 최소포장단위 1EA 원자력안전범주 NUCLEAR SAFETY RELATED 품질등급 Q등급 제작사 (주)청우하이드로 - 도면번호 N201-DG-C01-01 - 모델번호 ESW PUMP MODEL NO. : VM750 - 부품번호 KY1, ITEM NO : 28*16*161L - 주설비 참고자료 ESW 펌프메뉴얼(N201-IM-A01-01) 제출서류목록 - 첨부기술규격서 적용 | (주)청우하이드로 | ESW PUMP MODEL NO. : VM750 | KY1, ITEM NO : 28*16*161L
2020 | 4 | 계획예방정비용 | 새울 | 1발전소 | 1(신3) | 3 | 200515122 | 정비부분품(SPAR) | 국내 | Q | 키(KEY),기계요소 | 키(KEY),기계요소,IMPELLER KEY,28㎜,161㎜,16㎜,ST | EA | 3 | 기계부 | 김민성 | 052-715-5148 | 품명 키(KEY),기계요소 - 키(KEY)타입 IMPELLER KEY - 너비 28㎜ - 길이 161㎜ - 높이 16㎜ - 키(KEY)재질 STS316L/A276 316L - 최소포장단위 1EA 원자력안전범주 NUCLEAR SAFETY RELATED 품질등급 Q등급 제작사 (주)청우하이드로 - 도면번호 N201-DG-C01-01 - 모델번호 ESW PUMP MODEL NO. : VM750 - 부품번호 KY1, ITEM NO : 28*16*161L - 주설비 참고자료 ESW 펌프메뉴얼(N201-IM-A01-01) 제출서류목록 - 첨부기술규격서 적용 | (주)청우하이드로 | ESW PUMP MODEL NO. : VM750 | KY1, ITEM NO : 28*16*161L
2022 | 4 | 계획예방정비용 | 새울 | 1발전소 | 2(신4) | 3 | 200515122 | 정비부분품(SPAR) | 국내 | Q | 키(KEY),기계요소 | 키(KEY),기계요소,IMPELLER KEY,28㎜,161㎜,16㎜,ST | EA | 3 | 기계부 | 김민성 | 052-715-5148 | 품명 키(KEY),기계요소 - 키(KEY)타입 IMPELLER KEY - 너비 28㎜ - 길이 161㎜ - 높이 16㎜ - 키(KEY)재질 STS316L/A276 316L - 최소포장단위 1EA 원자력안전범주 NUCLEAR SAFETY RELATED 품질등급 Q등급 제작사 (주)청우하이드로 - 도면번호 N201-DG-C01-01 - 모델번호 ESW PUMP MODEL NO. : VM750 - 부품번호 KY1, ITEM NO : 28*16*161L - 주설비 참고자료 ESW 펌프메뉴얼(N201-IM-A01-01) 제출서류목록 - 첨부기술규격서 적용 | (주)청우하이드로 | ESW PUMP MODEL NO. : VM750 | KY1, ITEM NO : 28*16*161L
2020 | 1 | 계획예방정비용 | 새울 | 1발전소 | 2(신4) | 1 | 200515123 | 정비부분품(SPAR) | 국내 | Q | 링,톱니형 잠금형 | 링,톱니형 잠금형,STOP RING FOR ESW PUMP,L : 12㎜ | EA | 3 | 기계부 | 김민성 | 052-715-5148 | 품명 링,톱니형 잠금형 - 별칭 STOP RING FOR ESW PUMP - 사이즈 L : 12㎜ - 내경 110㎜ - 링(RING) 외경 158㎜ - 재질 STS316L/A276 316L - 최소포장단위 1EA 원자력안전범주 NUCLEAR SAFETY RELATED 품질등급 Q등급 제작사 (주)청우하이드로 - 주설비 참고자료 ESW 펌프메뉴얼(N201-IM-A01-01) - 도면번호 N201-DG-C01-01 - 모델번호 ESW PUMP MODEL NO. : VM750 - 부품번호 200, ITEM NO : 200 VM750 제출서류목록 - 첨부기술규격서 적용 | (주)청우하이드로 | ESW PUMP MODEL NO. : VM750 | 200, ITEM NO : 200 VM750
2020 | 4 | 계획예방정비용 | 새울 | 1발전소 | 1(신3) | 3 | 200515123 | 정비부분품(SPAR) | 국내 | Q | 링,톱니형 잠금형 | 링,톱니형 잠금형,STOP RING FOR ESW PUMP,L : 12㎜ | EA | 3 | 기계부 | 김민성 | 052-715-5148 | 품명 링,톱니형 잠금형 - 별칭 STOP RING FOR ESW PUMP - 사이즈 L : 12㎜ - 내경 110㎜ - 링(RING) 외경 158㎜ - 재질 STS316L/A276 316L - 최소포장단위 1EA 원자력안전범주 NUCLEAR SAFETY RELATED 품질등급 Q등급 제작사 (주)청우하이드로 - 주설비 참고자료 ESW 펌프메뉴얼(N201-IM-A01-01) - 도면번호 N201-DG-C01-01 - 모델번호 ESW PUMP MODEL NO. : VM750 - 부품번호 200, ITEM NO : 200 VM750 제출서류목록 - 첨부기술규격서 적용 | (주)청우하이드로 | ESW PUMP MODEL NO. : VM750 | 200, ITEM NO : 200 VM750
2022 | 4 | 계획예방정비용 | 새울 | 1발전소 | 2(신4) | 3 | 200515123 | 정비부분품(SPAR) | 국내 | Q | 링,톱니형 잠금형 | 링,톱니형 잠금형,STOP RING FOR ESW PUMP,L : 12㎜ | EA | 3 | 기계부 | 김민성 | 052-715-5148 | 품명 링,톱니형 잠금형 - 별칭 STOP RING FOR ESW PUMP - 사이즈 L : 12㎜ - 내경 110㎜ - 링(RING) 외경 158㎜ - 재질 STS316L/A276 316L - 최소포장단위 1EA 원자력안전범주 NUCLEAR SAFETY RELATED 품질등급 Q등급 제작사 (주)청우하이드로 - 주설비 참고자료 ESW 펌프메뉴얼(N201-IM-A01-01) - 도면번호 N201-DG-C01-01 - 모델번호 ESW PUMP MODEL NO. : VM750 - 부품번호 200, ITEM NO : 200 VM750 제출서류목록 - 첨부기술규격서 적용 | (주)청우하이드로 | ESW PUMP MODEL NO. : VM750 | 200, ITEM NO : 200 VM750
2020 | 1 | 계획예방정비용 | 새울 | 1발전소 | 2(신4) | 1 | 200515124 | 정비부분품(SPAR) | 국내 | Q | 리테이너 | 리테이너,윤활,베어링용,160㎜,780㎜,180㎜,MDF A351 CF3 | SET | 9 | 기계부 | 김민성 | 052-715-5148 | 품명 리테이너 - 리테이너용도 윤활,베어링용 - 내경 160㎜ - 외경 780㎜ - 길이 180㎜ - 리테이너재질 MDF A351 CF3M - 최소포장단위 1EA - 특수사항 NDE=PT 원자력안전범주 NUCLEAR SAFETY RELATED 품질등급 Q등급 제작사 (주)청우하이드로 - 제작사 유형(MFR CATEGORY) ORIGINAL EQUIP. MANUFACTURER - 원기술규격서(OTS) SHINKORI 3&4, 9-132-N201 - 원기기 기기검증(EQ Category) ENVIRONMENTAL QUALIFICATION - SEISMIC QUALIFICATION - 부품번호 183 VM750 - 모델번호 ESW PUMP MODEL NO. : VM750 - 도면번호 N201-DG-C01-01 - 도면 품목번호 193 - 주설비 참고자료 ESW 펌프메뉴얼(N201-IM-A01-01) 제출서류목록 - 품질보증계획서(QAM) - 품질검사계획(QP) - 품질증빙/제출서류목록(QVDL) - 품질보증확인서(C of C) - 재료시험성적서(CMTR) - 비파괴검사보고서(NDE Records) - 외관 및 치수검사 성적서 - 검교정성적서(Calibration Records) - 재료검증보고서(MVR) | (주)청우하이드로 | ESW PUMP MODEL NO. : VM750 | 183 VM750
2020 | 4 | 계획예방정비용 | 새울 | 1발전소 | 1(신3) | 3 | 200515124 | 정비부분품(SPAR) | 국내 | Q | 리테이너 | 리테이너,윤활,베어링용,160㎜,780㎜,180㎜,MDF A351 CF3 | SET | 9 | 기계부 | 김민성 | 052-715-5148 | 품명 리테이너 - 리테이너용도 윤활,베어링용 - 내경 160㎜ - 외경 780㎜ - 길이 180㎜ - 리테이너재질 MDF A351 CF3M - 최소포장단위 1EA - 특수사항 NDE=PT 원자력안전범주 NUCLEAR SAFETY RELATED 품질등급 Q등급 제작사 (주)청우하이드로 - 제작사 유형(MFR CATEGORY) ORIGINAL EQUIP. MANUFACTURER - 원기술규격서(OTS) SHINKORI 3&4, 9-132-N201 - 원기기 기기검증(EQ Category) ENVIRONMENTAL QUALIFICATION - SEISMIC QUALIFICATION - 부품번호 183 VM750 - 모델번호 ESW PUMP MODEL NO. : VM750 - 도면번호 N201-DG-C01-01 - 도면 품목번호 193 - 주설비 참고자료 ESW 펌프메뉴얼(N201-IM-A01-01) 제출서류목록 - 품질보증계획서(QAM) - 품질검사계획(QP) - 품질증빙/제출서류목록(QVDL) - 품질보증확인서(C of C) - 재료시험성적서(CMTR) - 비파괴검사보고서(NDE Records) - 외관 및 치수검사 성적서 - 검교정성적서(Calibration Records) - 재료검증보고서(MVR) | (주)청우하이드로 | ESW PUMP MODEL NO. : VM750 | 183 VM750
2022 | 4 | 계획예방정비용 | 새울 | 1발전소 | 2(신4) | 3 | 200515124 | 정비부분품(SPAR) | 국내 | Q | 리테이너 | 리테이너,윤활,베어링용,160㎜,780㎜,180㎜,MDF A351 CF3 | SET | 9 | 기계부 | 김민성 | 052-715-5148 | 품명 리테이너 - 리테이너용도 윤활,베어링용 - 내경 160㎜ - 외경 780㎜ - 길이 180㎜ - 리테이너재질 MDF A351 CF3M - 최소포장단위 1EA - 특수사항 NDE=PT 원자력안전범주 NUCLEAR SAFETY RELATED 품질등급 Q등급 제작사 (주)청우하이드로 - 제작사 유형(MFR CATEGORY) ORIGINAL EQUIP. MANUFACTURER - 원기술규격서(OTS) SHINKORI 3&4, 9-132-N201 - 원기기 기기검증(EQ Category) ENVIRONMENTAL QUALIFICATION - SEISMIC QUALIFICATION - 부품번호 183 VM750 - 모델번호 ESW PUMP MODEL NO. : VM750 - 도면번호 N201-DG-C01-01 - 도면 품목번호 193 - 주설비 참고자료 ESW 펌프메뉴얼(N201-IM-A01-01) 제출서류목록 - 품질보증계획서(QAM) - 품질검사계획(QP) - 품질증빙/제출서류목록(QVDL) - 품질보증확인서(C of C) - 재료시험성적서(CMTR) - 비파괴검사보고서(NDE Records) - 외관 및 치수검사 성적서 - 검교정성적서(Calibration Records) - 재료검증보고서(MVR) | (주)청우하이드로 | ESW PUMP MODEL NO. : VM750 | 183 VM750
2020 | 1 | 계획예방정비용 | 새울 | 1발전소 | 2(신4) | 1 | 200515126 | 정비부분품(SPAR) | 국내 | A | 금속망,필터/스트레이너용 | 금속망,필터/스트레이너용,0.75 IN,KS D3706 STS316L,Y | EA | 3 | 기계부 | 김민성 | 052-715-5148 | 품명 금속망,필터/스트레이너용 - 몸체높이 0.75 IN - 철사망재질 KS D3706 STS316L - 별칭 Y-STRAINER 원자력안전범주 NON NUCLEAR SAFETY RELATED 품질등급 A등급 제작사 (주)청우하이드로 - 주설비 참고자료 ESW 펌프메뉴얼(N201-IM-A01-01) - 도면번호 N201-DD-A01-01 - 모델번호 ESW PUMP MODEL NO. : VM750 - 부품번호 1-3 제출서류목록 - 첨부기술규격서 적용 | (주)청우하이드로 | ESW PUMP MODEL NO. : VM750 | 43833
2020 | 4 | 계획예방정비용 | 새울 | 1발전소 | 1(신3) | 3 | 200515126 | 정비부분품(SPAR) | 국내 | A | 금속망,필터/스트레이너용 | 금속망,필터/스트레이너용,0.75 IN,KS D3706 STS316L,Y | EA | 3 | 기계부 | 김민성 | 052-715-5148 | 품명 금속망,필터/스트레이너용 - 몸체높이 0.75 IN - 철사망재질 KS D3706 STS316L - 별칭 Y-STRAINER 원자력안전범주 NON NUCLEAR SAFETY RELATED 품질등급 A등급 제작사 (주)청우하이드로 - 주설비 참고자료 ESW 펌프메뉴얼(N201-IM-A01-01) - 도면번호 N201-DD-A01-01 - 모델번호 ESW PUMP MODEL NO. : VM750 - 부품번호 1-3 제출서류목록 - 첨부기술규격서 적용 | (주)청우하이드로 | ESW PUMP MODEL NO. : VM750 | 43833
2022 | 4 | 계획예방정비용 | 새울 | 1발전소 | 2(신4) | 3 | 200515126 | 정비부분품(SPAR) | 국내 | A | 금속망,필터/스트레이너용 | 금속망,필터/스트레이너용,0.75 IN,KS D3706 STS316L,Y | EA | 3 | 기계부 | 김민성 | 052-715-5148 | 품명 금속망,필터/스트레이너용 - 몸체높이 0.75 IN - 철사망재질 KS D3706 STS316L - 별칭 Y-STRAINER 원자력안전범주 NON NUCLEAR SAFETY RELATED 품질등급 A등급 제작사 (주)청우하이드로 - 주설비 참고자료 ESW 펌프메뉴얼(N201-IM-A01-01) - 도면번호 N201-DD-A01-01 - 모델번호 ESW PUMP MODEL NO. : VM750 - 부품번호 1-3 제출서류목록 - 첨부기술규격서 적용 | (주)청우하이드로 | ESW PUMP MODEL NO. : VM750 | 43833
2021 | 2 | 계획예방정비용 | 고리 | 3발전소 | 6(신2) | 7 | 200515178 | 정비부분품(SPAR) | 국외 | Q | 오-링 | 오-링,2-014,12.42㎜(0.489IN),1.78㎜ (0.070IN | EA | 1 | 계측제어부 | 박재진 | 051-726-5665 | 품명 오-링 - 오-링표준규격번호 2-014 - 내경 12.42㎜(0.489IN) - 두께 1.78㎜ (0.070IN) - 오-링재질 FKM(ASTM1418) - 경도등급 75 - 사용온도(하한) -15℉ - 사용온도(상한) 400℉ - 허용오차(내경) ±0.13㎜(0.005IN) - 허용오차(두께) ±0.08㎜(0.003IN) - 색깔(COLOR) BLACK - 품질보증서류 CERTIFICATE OF CONFORMANCE - CGID PLAN/REPORTS - 별칭 V0747 2-014 원자력안전범주 NUCLEAR SAFETY RELATED 품질등급 Q등급 제작사 PARKER HANNIFIN CORP - 모델번호 V0747 2-014 | PARKER HANNIFIN CORP | V0747 2-014
2021 | 1 | 경상예방정비용 | 고리 | 3발전소 |  |  | 200515184 | 정비부분품(SPAR) | 국외 | A | 전자석 계전기 | 전자석 계전기,DIFFERENTIAL,5A,60㎐,125VDC,UNIT | EA | 2 | 전기부 | 윤성필 | 051-726-5655 | 품명 전자석 계전기 - 계전기타입 DIFFERENTIAL - 정격전류 5A - 주파수 60㎐ - 제어전압 125VDC - 별칭 UNIT OVERALL DIFF.RY - 계전기(RELAY) 데이터 TAP 2.9 - 8.7A - 전기 데이터 PERCENT SLOP TAP 15,25,40 원자력안전범주 NON NUCLEAR SAFETY RELATED 품질등급 A등급 제작사 GE MULTILIN INC. - 제작사 유형(MFR CATEGORY) ORIGINAL EQUIP. MANUFACTURER - 모델번호 12BDD18B3A 제출서류목록 - 첨부기술규격서 적용 | GE MULTILIN INC. | 12BDD18B3A
2021 | 1 | 경상예방정비용 | 고리 | 3발전소 |  |  | 200515186 | 정비부분품(SPAR) | 국외 | A | 전자석 계전기 | 전자석 계전기,OVERCURRENT RELAY,5A,60㎐,125VDC, | EA | 2 | 전기부 | 윤성필 | 051-726-5655 | 품명 전자석 계전기 - 계전기타입 OVERCURRENT RELAY - 정격전류 5A - 주파수 60㎐ - 제어전압 125VDC - 위상수 1PH - 별칭 INVERSE TIME OVERCURRENT RY - 계전기(RELAY) 데이터 CURRENT TAP:0.5~4.0A 원자력안전범주 NON NUCLEAR SAFETY RELATED 품질등급 A등급 제작사 GE MULTILIN INC. - 제작사 유형(MFR CATEGORY) ORIGINAL EQUIP. MANUFACTURER - 모델번호 12IFC51AD2A 제출서류목록 - 첨부기술규격서 적용 | GE MULTILIN INC. | 12IFC51AD2A
2021 | 1 | 경상예방정비용 | 고리 | 3발전소 |  |  | 200515188 | 정비부분품(SPAR) | 국외 | A | 전자석 계전기 | 전자석 계전기,150V,2~50A,DC 125V,60㎐,50A,500V, | EA | 10 | 전기부 | 고광표 | 051-726-5657 | 품명 전자석 계전기 - 정격전압 150V - 정격전류 2~50A - 제어전압 DC 125V - 주파수(상한) 60㎐ - 주접촉최대전류 50A - 주접촉최대전압 500V - 코일저항 8Ω - 코일전압 DC 125V - 설치설비형식 PNL MTG - 별칭 DIFFERENTIAL 원자력안전범주 NON NUCLEAR SAFETY RELATED 품질등급 A등급 제작사 GE MULTILIN INC. - 제작사 유형(MFR CATEGORY) ORIGINAL EQUIP. MANUFACTURER - 모델번호 PDV21D1A 제출서류목록 - 첨부기술규격서 적용 | GE MULTILIN INC. | PDV21D1A
2021 | 1 | 경상예방정비용 | 고리 | 3발전소 |  |  | 200515190 | 정비부분품(SPAR) | 국외 | A | 전자석 계전기 | 전자석 계전기,OFFSET MHO DISTANCE RY,120V,5A,6 | EA | 2 | 전기부 | 윤성필 | 051-726-5655 | 품명 전자석 계전기 - 계전기타입 OFFSET MHO DISTANCE RY - 정격전압 120V - 정격전류 5A - 주파수 60㎐ - 제어전압 125VDC 원자력안전범주 NON NUCLEAR SAFETY RELATED 품질등급 A등급 제작사 GE MULTILIN INC. - 제작사 유형(MFR CATEGORY) ORIGINAL EQUIP. SUPPLIER - 모델번호 12CEB51B2A 제출서류목록 - 첨부기술규격서 적용 | GE MULTILIN INC. | 12CEB51B2A
2021 | 1 | 경상예방정비용 | 고리 | 3발전소 |  |  | 200515191 | 정비부분품(SPAR) | 국외 | A | 전자석 계전기 | 전자석 계전기,CEX57E (12CEX57E1A),120V,5A,60㎐ | EA | 2 | 전기부 | 윤성필 | 051-726-5655 | 품명 전자석 계전기 - 계전기타입 CEX57E (12CEX57E1A) - 정격전압 120V - 정격전류 5A - 주파수 60㎐ OR 50㎐ - 제어전압 125VDC - 주파수(상한) 60㎐ - 주파수(하한) 50㎐ - 코일전압 125VDC - 특수사항 OUT OF STEP:WITH TYPE GSY - 별칭 ANGLE-IMPEDANCE RELAY - 계전기(RELAY) 데이터 TAP : 0.5/1.5/3.0 - 전기 데이터 12CEX57E1A 원자력안전범주 NON NUCLEAR SAFETY RELATED 품질등급 A등급 제작사 GE MULTILIN INC. - 제작사 유형(MFR CATEGORY) ORIGINAL EQUIP. SUPPLIER - 모델번호 12CEX57E1A 제출서류목록 - 첨부기술규격서 적용 | GE MULTILIN INC. | 12CEX57E1A
2021 | 1 | 경상예방정비용 | 고리 | 3발전소 |  |  | 200515192 | 정비부분품(SPAR) | 국외 | A | 전자석 계전기 | 전자석 계전기,NEG PH SEQ(12SGC21B1A),60㎐,125V | EA | 2 | 전기부 | 윤성필 | 051-726-5655 | 품명 전자석 계전기 - 계전기타입 NEG PH SEQ(12SGC21B1A) - 주파수 60㎐ - 제어전압 125VDC - 주파수(상한) 63㎐ - 주파수(하한) 57㎐ - 보조접촉최대전류 3A(CONTIN.),30A(TRIP DUTY) - 위상수 3PH - 코일저항 TARGER,DC RESIST. : 0.13Ω - 지연간격(상한) ALARM DELAY : 3 SEC - 지연간격(하한) MINIMUM TRIP DELAY : 0.2 SEC - 터미널타입 EXTERNAL METERING FUNCTION - 별칭 NEGATIVE-SEQUENCE TIME OCR - 계전기(RELAY) 데이터 SGC21B 원자력안전범주 NON NUCLEAR SAFETY RELATED 품질등급 A등급 제작사 GE MULTILIN INC. - 제작사 유형(MFR CATEGORY) ORIGINAL EQUIP. MANUFACTURER - 모델번호 12SGC21B1A 제출서류목록 - 첨부기술규격서 적용 | GE MULTILIN INC. | 12SGC21B1A
2021 | 1 | 경상예방정비용 | 고리 | 3발전소 |  |  | 200515193 | 정비부분품(SPAR) | 국외 | A | 로터리 계전기 | 로터리 계전기,OUT OF STEP,12GSY51A1A,125VDC,5 | EA | 2 | 전기부 | 윤성필 | 051-726-5655 | 품명 로터리 계전기 - 별칭 OUT OF STEP - 타입(형식) 12GSY51A1A - 코일전압 125VDC - 전류 5A - 주파수 60㎐ - 위상수 3PH - 접촉자(CONTACT) 데이터 INDUCT:0.5/NON-INDUCT:1.5 원자력안전범주 NON NUCLEAR SAFETY RELATED 품질등급 A등급 제작사 GE MULTILIN INC. - 모델번호 12GSY51A1A - 제작사 유형(MFR CATEGORY) ORIGINAL EQUIP. MANUFACTURER 제출서류목록 - 첨부기술규격서 적용 | GE MULTILIN INC. | 12GSY51A1A
2021 | 1 | 경상예방정비용 | 고리 | 3발전소 |  |  | 200515195 | 정비부분품(SPAR) | 국외 | A | 반도체 계전기(SSR) | 반도체 계전기(SSR),STATIC DIFFERENTIAL RELAY,1 | EA | 2 | 전기부 | 윤성필 | 051-726-5655 | 품명 반도체 계전기(SSR) - 별칭 STATIC DIFFERENTIAL RELAY - 제어정격전압 125VDC(48,250VDC) - 전류 10A - 주파수 60㎐ - 설치기기 정보 VOLTAGE TAP RANGE : 50-350V - 특수사항 CURRENT TAP 0.5-2.5A 원자력안전범주 NON NUCLEAR SAFETY RELATED 품질등급 A등급 제작사 GE MULTILIN INC. - 제작사 유형(MFR CATEGORY) ORIGINAL EQUIP. MANUFACTURER - 모델번호 12SBD11B2A 제출서류목록 - 첨부기술규격서 적용 | GE MULTILIN INC. | 12SBD11B2A
2021 | 1 | 경상예방정비용 | 고리 | 3발전소 |  |  | 200515197 | 정비부분품(SPAR) | 국외 | A | 전자석 계전기 | 전자석 계전기,DIFFERENTIAL,30A(OUTPUT CONTACT) | EA | 2 | 전기부 | 윤성필 | 051-726-5655 | 품명 전자석 계전기 - 계전기타입 DIFFERENTIAL - 정격전류 30A(OUTPUT CONTACT) - 제어전압 125VDC - 계전기(RELAY) 데이터 TAP 2.9 - 8.7A - 전기 데이터 PERCENT SLOP TAP 15,25,40 원자력안전범주 NON NUCLEAR SAFETY RELATED 품질등급 A등급 제작사 GE MULTILIN INC. - 제작사 유형(MFR CATEGORY) ORIGINAL EQUIP. MANUFACTURER - 모델번호 12BDD16B11A 제출서류목록 - 첨부기술규격서 적용 | GE MULTILIN INC. | 12BDD16B11A
2021 | 1 | 경상예방정비용 | 고리 | 3발전소 |  |  | 200515198 | 정비부분품(SPAR) | 국외 | A | 전자석 계전기 | 전자석 계전기,DIFFERENTIAL,30A(OUTPUT CONTACT) | EA | 2 | 전기부 | 윤성필 | 051-726-5655 | 품명 전자석 계전기 - 계전기타입 DIFFERENTIAL - 정격전류 30A(OUTPUT CONTACT) - 제어전압 125VDC - 계전기(RELAY) 데이터 TAP 2.9 - 8.7A - 전기 데이터 PERCENT SLOP TAP 15,25,40 원자력안전범주 NON NUCLEAR SAFETY RELATED 품질등급 A등급 제작사 GE MULTILIN INC. - 제작사 유형(MFR CATEGORY) ORIGINAL EQUIP. MANUFACTURER - 모델번호 12BDD15B11A 제출서류목록 - 첨부기술규격서 적용 | GE MULTILIN INC. | 12BDD15B11A
2021 | 1 | 경상예방정비용 | 고리 | 3발전소 |  |  | 200515199 | 정비부분품(SPAR) | 국외 | A | 전자석 계전기 | 전자석 계전기,LOSS OF FIELD,120VAC,5A,60㎐,125V | EA | 2 | 전기부 | 윤성필 | 051-726-5655 | 품명 전자석 계전기 - 계전기타입 LOSS OF FIELD - 정격전압 120VAC - 정격전류 5A - 주파수 60㎐ - 제어전압 125VDC - 코일저항 OHMIC REACH : 10 TO 100 OHMS - 지연간격(상한) TIMER : 0.05 TO 3.0 SEC - 특수사항 OFFSET : 0 TO 6 OHMS - 별칭 LOSS OF EXCITATION RY - 계전기(RELAY) 데이터 SINGLE PHASE RELAY 원자력안전범주 NON NUCLEAR SAFETY RELATED 품질등급 A등급 제작사 GE MULTILIN INC. - 제작사 유형(MFR CATEGORY) ORIGINAL EQUIP. MANUFACTURER - 모델번호 12CEH52A2D 제출서류목록 - 첨부기술규격서 적용 | GE MULTILIN INC. | 12CEH52A2D
2020 | 1 | 경상예방정비용 | 새울 | 1발전소 |  |  | 200515203 | 정비부분품(SPAR) | 국내 | S | 개스킷 | 개스킷,NON ASBESTOS,C OF C, MILL SHEET,N202 | EA | 24 | 기계부 | 이상기 | 052-715-5244 | 품명 개스킷 - 가스켓재질 NON ASBESTOS - 품질보증서류 C OF C, MILL SHEET 원자력안전범주 NON NUCLEAR SAFETY RELATED 품질등급 S등급 제작사 신신기계 - 도면번호 N202-DG-B01-01 - 부품번호 400.1 - 모델번호 NDV600E1(PUMP) | 신신기계 | NDV600E1(PUMP) | 400.1
2020 | 1 | 계획예방정비용 | 새울 | 1발전소 | 2(신4) | 1 | 200515203 | 정비부분품(SPAR) | 국내 | S | 개스킷 | 개스킷,NON ASBESTOS,C OF C, MILL SHEET,N202 | EA | 2 | 기계부 | 김민성 | 052-715-5148 | 품명 개스킷 - 가스켓재질 NON ASBESTOS - 품질보증서류 C OF C, MILL SHEET 원자력안전범주 NON NUCLEAR SAFETY RELATED 품질등급 S등급 제작사 신신기계 - 도면번호 N202-DG-B01-01 - 부품번호 400.1 - 모델번호 NDV600E1(PUMP) | 신신기계 | NDV600E1(PUMP) | 400.1
2020 | 4 | 계획예방정비용 | 새울 | 1발전소 | 1(신3) | 3 | 200515203 | 정비부분품(SPAR) | 국내 | S | 개스킷 | 개스킷,NON ASBESTOS,C OF C, MILL SHEET,N202 | EA | 2 | 기계부 | 김민성 | 052-715-5148 | 품명 개스킷 - 가스켓재질 NON ASBESTOS - 품질보증서류 C OF C, MILL SHEET 원자력안전범주 NON NUCLEAR SAFETY RELATED 품질등급 S등급 제작사 신신기계 - 도면번호 N202-DG-B01-01 - 부품번호 400.1 - 모델번호 NDV600E1(PUMP) | 신신기계 | NDV600E1(PUMP) | 400.1
2021 | 1 | 경상예방정비용 | 새울 | 1발전소 |  |  | 200515203 | 정비부분품(SPAR) | 국내 | S | 개스킷 | 개스킷,NON ASBESTOS,C OF C, MILL SHEET,N202 | EA | 24 | 기계부 | 이상기 | 052-715-5244 | 품명 개스킷 - 가스켓재질 NON ASBESTOS - 품질보증서류 C OF C, MILL SHEET 원자력안전범주 NON NUCLEAR SAFETY RELATED 품질등급 S등급 제작사 신신기계 - 도면번호 N202-DG-B01-01 - 부품번호 400.1 - 모델번호 NDV600E1(PUMP) | 신신기계 | NDV600E1(PUMP) | 400.1
2022 | 1 | 경상예방정비용 | 새울 | 1발전소 |  |  | 200515203 | 정비부분품(SPAR) | 국내 | S | 개스킷 | 개스킷,NON ASBESTOS,C OF C, MILL SHEET,N202 | EA | 24 | 기계부 | 이상기 | 052-715-5244 | 품명 개스킷 - 가스켓재질 NON ASBESTOS - 품질보증서류 C OF C, MILL SHEET 원자력안전범주 NON NUCLEAR SAFETY RELATED 품질등급 S등급 제작사 신신기계 - 도면번호 N202-DG-B01-01 - 부품번호 400.1 - 모델번호 NDV600E1(PUMP) | 신신기계 | NDV600E1(PUMP) | 400.1
2022 | 4 | 계획예방정비용 | 새울 | 1발전소 | 2(신4) | 3 | 200515203 | 정비부분품(SPAR) | 국내 | S | 개스킷 | 개스킷,NON ASBESTOS,C OF C, MILL SHEET,N202 | EA | 2 | 기계부 | 김민성 | 052-715-5148 | 품명 개스킷 - 가스켓재질 NON ASBESTOS - 품질보증서류 C OF C, MILL SHEET 원자력안전범주 NON NUCLEAR SAFETY RELATED 품질등급 S등급 제작사 신신기계 - 도면번호 N202-DG-B01-01 - 부품번호 400.1 - 모델번호 NDV600E1(PUMP) | 신신기계 | NDV600E1(PUMP) | 400.1
2020 | 1 | 경상예방정비용 | 새울 | 1발전소 |  |  | 200515204 | 정비부분품(SPAR) | 국내 | S | 개스킷 | 개스킷,NON ASBESTOS,C OF C, MILL SHEET,N202 | EA | 24 | 기계부 | 이상기 | 052-715-5244 | 품명 개스킷 - 가스켓재질 NON ASBESTOS - 품질보증서류 C OF C, MILL SHEET 원자력안전범주 NON NUCLEAR SAFETY RELATED 품질등급 S등급 제작사 신신기계 - 도면번호 N202-DG-B01-01 - 부품번호 400.2 - 모델번호 NDV600E1(PUMP) | 신신기계 | NDV600E1(PUMP) | 400.2
2020 | 1 | 계획예방정비용 | 새울 | 1발전소 | 2(신4) | 1 | 200515204 | 정비부분품(SPAR) | 국내 | S | 개스킷 | 개스킷,NON ASBESTOS,C OF C, MILL SHEET,N202 | EA | 2 | 기계부 | 김민성 | 052-715-5148 | 품명 개스킷 - 가스켓재질 NON ASBESTOS - 품질보증서류 C OF C, MILL SHEET 원자력안전범주 NON NUCLEAR SAFETY RELATED 품질등급 S등급 제작사 신신기계 - 도면번호 N202-DG-B01-01 - 부품번호 400.2 - 모델번호 NDV600E1(PUMP) | 신신기계 | NDV600E1(PUMP) | 400.2
2020 | 4 | 계획예방정비용 | 새울 | 1발전소 | 1(신3) | 3 | 200515204 | 정비부분품(SPAR) | 국내 | S | 개스킷 | 개스킷,NON ASBESTOS,C OF C, MILL SHEET,N202 | EA | 2 | 기계부 | 김민성 | 052-715-5148 | 품명 개스킷 - 가스켓재질 NON ASBESTOS - 품질보증서류 C OF C, MILL SHEET 원자력안전범주 NON NUCLEAR SAFETY RELATED 품질등급 S등급 제작사 신신기계 - 도면번호 N202-DG-B01-01 - 부품번호 400.2 - 모델번호 NDV600E1(PUMP) | 신신기계 | NDV600E1(PUMP) | 400.2
2021 | 1 | 경상예방정비용 | 새울 | 1발전소 |  |  | 200515204 | 정비부분품(SPAR) | 국내 | S | 개스킷 | 개스킷,NON ASBESTOS,C OF C, MILL SHEET,N202 | EA | 24 | 기계부 | 이상기 | 052-715-5244 | 품명 개스킷 - 가스켓재질 NON ASBESTOS - 품질보증서류 C OF C, MILL SHEET 원자력안전범주 NON NUCLEAR SAFETY RELATED 품질등급 S등급 제작사 신신기계 - 도면번호 N202-DG-B01-01 - 부품번호 400.2 - 모델번호 NDV600E1(PUMP) | 신신기계 | NDV600E1(PUMP) | 400.2
2022 | 1 | 경상예방정비용 | 새울 | 1발전소 |  |  | 200515204 | 정비부분품(SPAR) | 국내 | S | 개스킷 | 개스킷,NON ASBESTOS,C OF C, MILL SHEET,N202 | EA | 24 | 기계부 | 이상기 | 052-715-5244 | 품명 개스킷 - 가스켓재질 NON ASBESTOS - 품질보증서류 C OF C, MILL SHEET 원자력안전범주 NON NUCLEAR SAFETY RELATED 품질등급 S등급 제작사 신신기계 - 도면번호 N202-DG-B01-01 - 부품번호 400.2 - 모델번호 NDV600E1(PUMP) | 신신기계 | NDV600E1(PUMP) | 400.2
2022 | 4 | 계획예방정비용 | 새울 | 1발전소 | 2(신4) | 3 | 200515204 | 정비부분품(SPAR) | 국내 | S | 개스킷 | 개스킷,NON ASBESTOS,C OF C, MILL SHEET,N202 | EA | 2 | 기계부 | 김민성 | 052-715-5148 | 품명 개스킷 - 가스켓재질 NON ASBESTOS - 품질보증서류 C OF C, MILL SHEET 원자력안전범주 NON NUCLEAR SAFETY RELATED 품질등급 S등급 제작사 신신기계 - 도면번호 N202-DG-B01-01 - 부품번호 400.2 - 모델번호 NDV600E1(PUMP) | 신신기계 | NDV600E1(PUMP) | 400.2
2020 | 1 | 계획예방정비용 | 새울 | 1발전소 | 2(신4) | 1 | 200515205 | 정비부분품(SPAR) | 국내 | S | 웨어링 | 웨어링,O-RING,ETHYLENE PROPYLENE,C OF C, MI | EA | 2 | 기계부 | 김민성 | 052-715-5148 | 품명 웨어링 - 링(WEARING)타입 O-RING - 링(WEARING)재질 ETHYLENE PROPYLENE - 품질보증서류 C OF C, MILL SHEET 원자력안전범주 NON NUCLEAR SAFETY RELATED 품질등급 S등급 제작사 신신기계 - 도면번호 N202-DG-B01-01 - 모델번호 NDV600E1(PUMP) - 부품번호 412.2 | 신신기계 | NDV600E1(PUMP) | 412.2
2020 | 4 | 계획예방정비용 | 새울 | 1발전소 | 1(신3) | 3 | 200515205 | 정비부분품(SPAR) | 국내 | S | 웨어링 | 웨어링,O-RING,ETHYLENE PROPYLENE,C OF C, MI | EA | 2 | 기계부 | 김민성 | 052-715-5148 | 품명 웨어링 - 링(WEARING)타입 O-RING - 링(WEARING)재질 ETHYLENE PROPYLENE - 품질보증서류 C OF C, MILL SHEET 원자력안전범주 NON NUCLEAR SAFETY RELATED 품질등급 S등급 제작사 신신기계 - 도면번호 N202-DG-B01-01 - 모델번호 NDV600E1(PUMP) - 부품번호 412.2 | 신신기계 | NDV600E1(PUMP) | 412.2
2022 | 4 | 계획예방정비용 | 새울 | 1발전소 | 2(신4) | 3 | 200515205 | 정비부분품(SPAR) | 국내 | S | 웨어링 | 웨어링,O-RING,ETHYLENE PROPYLENE,C OF C, MI | EA | 2 | 기계부 | 김민성 | 052-715-5148 | 품명 웨어링 - 링(WEARING)타입 O-RING - 링(WEARING)재질 ETHYLENE PROPYLENE - 품질보증서류 C OF C, MILL SHEET 원자력안전범주 NON NUCLEAR SAFETY RELATED 품질등급 S등급 제작사 신신기계 - 도면번호 N202-DG-B01-01 - 모델번호 NDV600E1(PUMP) - 부품번호 412.2 | 신신기계 | NDV600E1(PUMP) | 412.2
2020 | 1 | 계획예방정비용 | 새울 | 1발전소 | 2(신4) | 1 | 200515206 | 정비부분품(SPAR) | 국내 | S | 웨어링 | 링,웨어링,O-RING,VITON,C OF C, MILL SHEET,N2 | EA | 2 | 기계부 | 김민성 | 052-715-5148 | 품명 링,웨어링 - 링(WEARING)타입 O-RING - 링(WEARING)재질 VITON - 품질보증서류 C OF C, MILL SHEET 원자력안전범주 NON NUCLEAR SAFETY RELATED 품질등급 S등급 제작사 신신기계 - 도면번호 N202-DG-B01-01 - 모델번호 NDV600E1(PUMP) - 부품번호 412.3 | 신신기계 | NDV600E1(PUMP) | 412.3
2020 | 4 | 계획예방정비용 | 새울 | 1발전소 | 1(신3) | 3 | 200515206 | 정비부분품(SPAR) | 국내 | S | 웨어링 | 링,웨어링,O-RING,VITON,C OF C, MILL SHEET,N2 | EA | 2 | 기계부 | 김민성 | 052-715-5148 | 품명 링,웨어링 - 링(WEARING)타입 O-RING - 링(WEARING)재질 VITON - 품질보증서류 C OF C, MILL SHEET 원자력안전범주 NON NUCLEAR SAFETY RELATED 품질등급 S등급 제작사 신신기계 - 도면번호 N202-DG-B01-01 - 모델번호 NDV600E1(PUMP) - 부품번호 412.3 | 신신기계 | NDV600E1(PUMP) | 412.3
2022 | 4 | 계획예방정비용 | 새울 | 1발전소 | 2(신4) | 3 | 200515206 | 정비부분품(SPAR) | 국내 | S | 웨어링 | 링,웨어링,O-RING,VITON,C OF C, MILL SHEET,N2 | EA | 2 | 기계부 | 김민성 | 052-715-5148 | 품명 링,웨어링 - 링(WEARING)타입 O-RING - 링(WEARING)재질 VITON - 품질보증서류 C OF C, MILL SHEET 원자력안전범주 NON NUCLEAR SAFETY RELATED 품질등급 S등급 제작사 신신기계 - 도면번호 N202-DG-B01-01 - 모델번호 NDV600E1(PUMP) - 부품번호 412.3 | 신신기계 | NDV600E1(PUMP) | 412.3
2020 | 1 | 경상예방정비용 | 새울 | 1발전소 |  |  | 200515207 | 정비부분품(SPAR) | 국내 | S | 개스킷 | 개스킷,NON-ASBESTOS,개별포장,HI,C OF C, MILL SH | EA | 12 | 기계부 | 이상기 | 052-715-5244 | 품명 개스킷 - 가스켓재질 NON-ASBESTOS - 특수사항 개별포장 - 적용기술기준 HI - 품질보증서류 C OF C, MILL SHEET 원자력안전범주 NON NUCLEAR SAFETY RELATED 품질등급 S등급 제작사 신신기계 - 도면번호 N202-DG-B01-04 - 부품번호 400.03 - 모델번호 ZAF 80A1 | 신신기계 | ZAF 80A1 | 400.03
2021 | 1 | 경상예방정비용 | 새울 | 1발전소 |  |  | 200515207 | 정비부분품(SPAR) | 국내 | S | 개스킷 | 개스킷,NON-ASBESTOS,개별포장,HI,C OF C, MILL SH | EA | 12 | 기계부 | 이상기 | 052-715-5244 | 품명 개스킷 - 가스켓재질 NON-ASBESTOS - 특수사항 개별포장 - 적용기술기준 HI - 품질보증서류 C OF C, MILL SHEET 원자력안전범주 NON NUCLEAR SAFETY RELATED 품질등급 S등급 제작사 신신기계 - 도면번호 N202-DG-B01-04 - 부품번호 400.03 - 모델번호 ZAF 80A1 | 신신기계 | ZAF 80A1 | 400.03
2022 | 1 | 경상예방정비용 | 새울 | 1발전소 |  |  | 200515207 | 정비부분품(SPAR) | 국내 | S | 개스킷 | 개스킷,NON-ASBESTOS,개별포장,HI,C OF C, MILL SH | EA | 12 | 기계부 | 이상기 | 052-715-5244 | 품명 개스킷 - 가스켓재질 NON-ASBESTOS - 특수사항 개별포장 - 적용기술기준 HI - 품질보증서류 C OF C, MILL SHEET 원자력안전범주 NON NUCLEAR SAFETY RELATED 품질등급 S등급 제작사 신신기계 - 도면번호 N202-DG-B01-04 - 부품번호 400.03 - 모델번호 ZAF 80A1 | 신신기계 | ZAF 80A1 | 400.03
2020 | 1 | 경상예방정비용 | 새울 | 1발전소 |  |  | 200515208 | 정비부분품(SPAR) | 국내 | S | 오-링 | 오-링,FLOUROELASTOMER,개별포장,ASME NQA-1 OR K | EA | 12 | 기계부 | 이상기 | 052-715-5244 | 품명 오-링 - 오-링재질 FLOUROELASTOMER - 최소포장단위 개별포장 - 적용품질기준 ASME NQA-1 OR KEPIC QAP - 품질보증서류 C OF C, MILL SHEET 원자력안전범주 NON NUCLEAR SAFETY RELATED 품질등급 S등급 제작사 신신기계 - 도면번호 N202-DG-B01-04 - 모델번호 ZAF 80A1 - 부품번호 412.05 | 신신기계 | ZAF 80A1 | 412.05
2021 | 1 | 경상예방정비용 | 새울 | 1발전소 |  |  | 200515208 | 정비부분품(SPAR) | 국내 | S | 오-링 | 오-링,FLOUROELASTOMER,개별포장,ASME NQA-1 OR K | EA | 12 | 기계부 | 이상기 | 052-715-5244 | 품명 오-링 - 오-링재질 FLOUROELASTOMER - 최소포장단위 개별포장 - 적용품질기준 ASME NQA-1 OR KEPIC QAP - 품질보증서류 C OF C, MILL SHEET 원자력안전범주 NON NUCLEAR SAFETY RELATED 품질등급 S등급 제작사 신신기계 - 도면번호 N202-DG-B01-04 - 모델번호 ZAF 80A1 - 부품번호 412.05 | 신신기계 | ZAF 80A1 | 412.05
2022 | 1 | 경상예방정비용 | 새울 | 1발전소 |  |  | 200515208 | 정비부분품(SPAR) | 국내 | S | 오-링 | 오-링,FLOUROELASTOMER,개별포장,ASME NQA-1 OR K | EA | 12 | 기계부 | 이상기 | 052-715-5244 | 품명 오-링 - 오-링재질 FLOUROELASTOMER - 최소포장단위 개별포장 - 적용품질기준 ASME NQA-1 OR KEPIC QAP - 품질보증서류 C OF C, MILL SHEET 원자력안전범주 NON NUCLEAR SAFETY RELATED 품질등급 S등급 제작사 신신기계 - 도면번호 N202-DG-B01-04 - 모델번호 ZAF 80A1 - 부품번호 412.05 | 신신기계 | ZAF 80A1 | 412.05
2020 | 1 | 경상예방정비용 | 새울 | 1발전소 |  |  | 200515209 | 정비부분품(SPAR) | 국내 | S | 개스킷 | 개스킷,NON-ASBESTOS,개별포장,HI,C OF C, MILL SH | EA | 12 | 기계부 | 이상기 | 052-715-5244 | 품명 개스킷 - 가스켓재질 NON-ASBESTOS - 특수사항 개별포장 - 적용기술기준 HI - 품질보증서류 C OF C, MILL SHEET 원자력안전범주 NON NUCLEAR SAFETY RELATED 품질등급 S등급 제작사 신신기계 - 도면번호 N202-DG-B01-04 - 부품번호 400.04 - 모델번호 ZAF 80A1 | 신신기계 | ZAF 80A1 | 400.04
2021 | 1 | 경상예방정비용 | 새울 | 1발전소 |  |  | 200515209 | 정비부분품(SPAR) | 국내 | S | 개스킷 | 개스킷,NON-ASBESTOS,개별포장,HI,C OF C, MILL SH | EA | 12 | 기계부 | 이상기 | 052-715-5244 | 품명 개스킷 - 가스켓재질 NON-ASBESTOS - 특수사항 개별포장 - 적용기술기준 HI - 품질보증서류 C OF C, MILL SHEET 원자력안전범주 NON NUCLEAR SAFETY RELATED 품질등급 S등급 제작사 신신기계 - 도면번호 N202-DG-B01-04 - 부품번호 400.04 - 모델번호 ZAF 80A1 | 신신기계 | ZAF 80A1 | 400.04
2022 | 1 | 경상예방정비용 | 새울 | 1발전소 |  |  | 200515209 | 정비부분품(SPAR) | 국내 | S | 개스킷 | 개스킷,NON-ASBESTOS,개별포장,HI,C OF C, MILL SH | EA | 12 | 기계부 | 이상기 | 052-715-5244 | 품명 개스킷 - 가스켓재질 NON-ASBESTOS - 특수사항 개별포장 - 적용기술기준 HI - 품질보증서류 C OF C, MILL SHEET 원자력안전범주 NON NUCLEAR SAFETY RELATED 품질등급 S등급 제작사 신신기계 - 도면번호 N202-DG-B01-04 - 부품번호 400.04 - 모델번호 ZAF 80A1 | 신신기계 | ZAF 80A1 | 400.04
2020 | 1 | 경상예방정비용 | 새울 | 1발전소 |  |  | 200515210 | 정비부분품(SPAR) | 국내 | S | 오-링 | 오-링,FLOUROELASTOMER,개별포장,ASME NQA-1 OR K | EA | 12 | 기계부 | 이상기 | 052-715-5244 | 품명 오-링 - 오-링재질 FLOUROELASTOMER - 최소포장단위 개별포장 - 적용품질기준 ASME NQA-1 OR KEPIC QAP - 품질보증서류 C OF C, MILL SHEET 원자력안전범주 NON NUCLEAR SAFETY RELATED 품질등급 S등급 제작사 신신기계 - 도면번호 N202-DG-B01-04 - 모델번호 ZAF 80A1 - 부품번호 412.03 | 신신기계 | ZAF 80A1 | 412.03
2021 | 1 | 경상예방정비용 | 새울 | 1발전소 |  |  | 200515210 | 정비부분품(SPAR) | 국내 | S | 오-링 | 오-링,FLOUROELASTOMER,개별포장,ASME NQA-1 OR K | EA | 12 | 기계부 | 이상기 | 052-715-5244 | 품명 오-링 - 오-링재질 FLOUROELASTOMER - 최소포장단위 개별포장 - 적용품질기준 ASME NQA-1 OR KEPIC QAP - 품질보증서류 C OF C, MILL SHEET 원자력안전범주 NON NUCLEAR SAFETY RELATED 품질등급 S등급 제작사 신신기계 - 도면번호 N202-DG-B01-04 - 모델번호 ZAF 80A1 - 부품번호 412.03 | 신신기계 | ZAF 80A1 | 412.03
2022 | 1 | 경상예방정비용 | 새울 | 1발전소 |  |  | 200515210 | 정비부분품(SPAR) | 국내 | S | 오-링 | 오-링,FLOUROELASTOMER,개별포장,ASME NQA-1 OR K | EA | 12 | 기계부 | 이상기 | 052-715-5244 | 품명 오-링 - 오-링재질 FLOUROELASTOMER - 최소포장단위 개별포장 - 적용품질기준 ASME NQA-1 OR KEPIC QAP - 품질보증서류 C OF C, MILL SHEET 원자력안전범주 NON NUCLEAR SAFETY RELATED 품질등급 S등급 제작사 신신기계 - 도면번호 N202-DG-B01-04 - 모델번호 ZAF 80A1 - 부품번호 412.03 | 신신기계 | ZAF 80A1 | 412.03
2020 | 1 | 경상예방정비용 | 새울 | 1발전소 |  |  | 200515211 | 정비부분품(SPAR) | 국외 | S | 오-링 | 오-링,WEC RCP INTERNAL PART,CERTIFICATE O | EA | 8 | 기계부 | 김영준 | 052-715-5248 | 품명 오-링 - 특수사항 WEC RCP INTERNAL PART - 품질보증서류 CERTIFICATE OF CONFORMANCE 원자력안전범주 NON NUCLEAR SAFETY RELATED 품질등급 S등급 제작사 WESTINGHOUSE ELECTRIC COMPANY - 도면번호 8128-101-4000(SHIN-KORI3&4) - 부품번호 8000-400-035 | WESTINGHOUSE ELECTRIC COMPANY |  | 8000-400-035
2021 | 1 | 경상예방정비용 | 새울 | 1발전소 |  |  | 200515211 | 정비부분품(SPAR) | 국외 | S | 오-링 | 오-링,WEC RCP INTERNAL PART,CERTIFICATE O | EA | 8 | 기계부 | 김영준 | 052-715-5248 | 품명 오-링 - 특수사항 WEC RCP INTERNAL PART - 품질보증서류 CERTIFICATE OF CONFORMANCE 원자력안전범주 NON NUCLEAR SAFETY RELATED 품질등급 S등급 제작사 WESTINGHOUSE ELECTRIC COMPANY - 도면번호 8128-101-4000(SHIN-KORI3&4) - 부품번호 8000-400-035 | WESTINGHOUSE ELECTRIC COMPANY |  | 8000-400-035
2022 | 1 | 경상예방정비용 | 새울 | 1발전소 |  |  | 200515211 | 정비부분품(SPAR) | 국외 | S | 오-링 | 오-링,WEC RCP INTERNAL PART,CERTIFICATE O | EA | 8 | 기계부 | 김영준 | 052-715-5248 | 품명 오-링 - 특수사항 WEC RCP INTERNAL PART - 품질보증서류 CERTIFICATE OF CONFORMANCE 원자력안전범주 NON NUCLEAR SAFETY RELATED 품질등급 S등급 제작사 WESTINGHOUSE ELECTRIC COMPANY - 도면번호 8128-101-4000(SHIN-KORI3&4) - 부품번호 8000-400-035 | WESTINGHOUSE ELECTRIC COMPANY |  | 8000-400-035
2020 | 1 | 경상예방정비용 | 새울 | 1발전소 |  |  | 200515212 | 정비부분품(SPAR) | 국외 | S | 오-링 | 오-링,WEC RCP INTERNAL PART,CERTIFICATE O | EA | 8 | 기계부 | 김영준 | 052-715-5248 | 품명 오-링 - 특수사항 WEC RCP INTERNAL PART - 품질보증서류 CERTIFICATE OF CONFORMANCE - 별칭 O-RING 원자력안전범주 NON NUCLEAR SAFETY RELATED 품질등급 S등급 제작사 WESTINGHOUSE ELECTRIC COMPANY - 도면번호 8128-101-4000(SHIN-KORI3&4) - 부품번호 8000-400-069 | WESTINGHOUSE ELECTRIC COMPANY |  | 8000-400-069
2021 | 1 | 경상예방정비용 | 새울 | 1발전소 |  |  | 200515212 | 정비부분품(SPAR) | 국외 | S | 오-링 | 오-링,WEC RCP INTERNAL PART,CERTIFICATE O | EA | 8 | 기계부 | 김영준 | 052-715-5248 | 품명 오-링 - 특수사항 WEC RCP INTERNAL PART - 품질보증서류 CERTIFICATE OF CONFORMANCE - 별칭 O-RING 원자력안전범주 NON NUCLEAR SAFETY RELATED 품질등급 S등급 제작사 WESTINGHOUSE ELECTRIC COMPANY - 도면번호 8128-101-4000(SHIN-KORI3&4) - 부품번호 8000-400-069 | WESTINGHOUSE ELECTRIC COMPANY |  | 8000-400-069
2022 | 1 | 경상예방정비용 | 새울 | 1발전소 |  |  | 200515212 | 정비부분품(SPAR) | 국외 | S | 오-링 | 오-링,WEC RCP INTERNAL PART,CERTIFICATE O | EA | 8 | 기계부 | 김영준 | 052-715-5248 | 품명 오-링 - 특수사항 WEC RCP INTERNAL PART - 품질보증서류 CERTIFICATE OF CONFORMANCE - 별칭 O-RING 원자력안전범주 NON NUCLEAR SAFETY RELATED 품질등급 S등급 제작사 WESTINGHOUSE ELECTRIC COMPANY - 도면번호 8128-101-4000(SHIN-KORI3&4) - 부품번호 8000-400-069 | WESTINGHOUSE ELECTRIC COMPANY |  | 8000-400-069
2020 | 1 | 경상예방정비용 | 새울 | 1발전소 |  |  | 200515213 | 정비부분품(SPAR) | 국외 | S | 오-링 | 오-링,CERTIFICATE OF CONFORMANCE,O-RING,81 | EA | 4 | 기계부 | 김영준 | 052-715-5248 | 품명 오-링 - 품질보증서류 CERTIFICATE OF CONFORMANCE - 별칭 O-RING 원자력안전범주 NON NUCLEAR SAFETY RELATED 품질등급 S등급 제작사 WESTINGHOUSE ELECTRIC COMPANY - 도면번호 8128-101-4000(SHIN-KORI3&4) - 부품번호 8000-400-073 | WESTINGHOUSE ELECTRIC COMPANY |  | 8000-400-073
2021 | 1 | 경상예방정비용 | 새울 | 1발전소 |  |  | 200515213 | 정비부분품(SPAR) | 국외 | S | 오-링 | 오-링,CERTIFICATE OF CONFORMANCE,O-RING,81 | EA | 4 | 기계부 | 김영준 | 052-715-5248 | 품명 오-링 - 품질보증서류 CERTIFICATE OF CONFORMANCE - 별칭 O-RING 원자력안전범주 NON NUCLEAR SAFETY RELATED 품질등급 S등급 제작사 WESTINGHOUSE ELECTRIC COMPANY - 도면번호 8128-101-4000(SHIN-KORI3&4) - 부품번호 8000-400-073 | WESTINGHOUSE ELECTRIC COMPANY |  | 8000-400-073
2022 | 1 | 경상예방정비용 | 새울 | 1발전소 |  |  | 200515213 | 정비부분품(SPAR) | 국외 | S | 오-링 | 오-링,CERTIFICATE OF CONFORMANCE,O-RING,81 | EA | 4 | 기계부 | 김영준 | 052-715-5248 | 품명 오-링 - 품질보증서류 CERTIFICATE OF CONFORMANCE - 별칭 O-RING 원자력안전범주 NON NUCLEAR SAFETY RELATED 품질등급 S등급 제작사 WESTINGHOUSE ELECTRIC COMPANY - 도면번호 8128-101-4000(SHIN-KORI3&4) - 부품번호 8000-400-073 | WESTINGHOUSE ELECTRIC COMPANY |  | 8000-400-073
2020 | 1 | 계획예방정비용 | 새울 | 1발전소 | 2(신4) | 1 | 200515215 | 정비부분품(SPAR) | 국내 | S | 패킹세트 | 패킹세트,20MM,32MM,5MM,BRAIDED & DIE-FORMED | SET | 2 | 기계부 | 김민성 | 052-715-5148 | 품명 패킹세트 - 내경 20MM - 외경 32MM - 두께 5MM - 패킹세트재질 BRAIDED & DIE-FORMED GRAPHITE - 사용압력(상한) 150LB - 특수사항 CLASS 150,2.5IN - 적용품질기준 C OF C - 별칭 2-1/2" GLAND PACKING 원자력안전범주 NON NUCLEAR SAFETY RELATED 품질등급 S등급 제작사 삼신 - 부품번호 20A, 20B - 도면번호 J233-DG-A01-11 | 삼신 |  | 20A, 20B
2020 | 4 | 계획예방정비용 | 새울 | 1발전소 | 1(신3) | 3 | 200515215 | 정비부분품(SPAR) | 국내 | S | 패킹세트 | 패킹세트,20MM,32MM,5MM,BRAIDED & DIE-FORMED | SET | 2 | 기계부 | 김민성 | 052-715-5148 | 품명 패킹세트 - 내경 20MM - 외경 32MM - 두께 5MM - 패킹세트재질 BRAIDED & DIE-FORMED GRAPHITE - 사용압력(상한) 150LB - 특수사항 CLASS 150,2.5IN - 적용품질기준 C OF C - 별칭 2-1/2" GLAND PACKING 원자력안전범주 NON NUCLEAR SAFETY RELATED 품질등급 S등급 제작사 삼신 - 부품번호 20A, 20B - 도면번호 J233-DG-A01-11 | 삼신 |  | 20A, 20B
2022 | 4 | 계획예방정비용 | 새울 | 1발전소 | 2(신4) | 3 | 200515215 | 정비부분품(SPAR) | 국내 | S | 패킹세트 | 패킹세트,20MM,32MM,5MM,BRAIDED & DIE-FORMED | SET | 2 | 기계부 | 김민성 | 052-715-5148 | 품명 패킹세트 - 내경 20MM - 외경 32MM - 두께 5MM - 패킹세트재질 BRAIDED & DIE-FORMED GRAPHITE - 사용압력(상한) 150LB - 특수사항 CLASS 150,2.5IN - 적용품질기준 C OF C - 별칭 2-1/2" GLAND PACKING 원자력안전범주 NON NUCLEAR SAFETY RELATED 품질등급 S등급 제작사 삼신 - 부품번호 20A, 20B - 도면번호 J233-DG-A01-11 | 삼신 |  | 20A, 20B
2020 | 1 | 계획예방정비용 | 새울 | 1발전소 | 2(신4) | 1 | 200515216 | 정비부분품(SPAR) | 국내 | S | 패킹세트 | 패킹세트,64MM,80MM,8MM,BRAIDED & DIE-FORMED | SET | 4 | 기계부 | 김민성 | 052-715-5148 | 품명 패킹세트 - 내경 64MM - 외경 80MM - 두께 8MM - 패킹세트재질 BRAIDED & DIE-FORMED GRAPHITE - 사용압력(상한) 150LB - 특수사항 CLASS 150,20IN - 별칭 20" GLAND PACKING 원자력안전범주 NON NUCLEAR SAFETY RELATED 품질등급 S등급 제작사 삼신 - 부품번호 20A, 20B - 도면번호 J233-DG-A01-06 | 삼신 |  | 20A, 20B
2022 | 2 | 계획예방정비용 | 새울 | 1발전소 | 1(신3) | 4 | 200515216 | 정비부분품(SPAR) | 국내 | S | 패킹세트 | 패킹세트,64MM,80MM,8MM,BRAIDED & DIE-FORMED | SET | 4 | 기계부 | 김민성 | 052-715-5148 | 품명 패킹세트 - 내경 64MM - 외경 80MM - 두께 8MM - 패킹세트재질 BRAIDED & DIE-FORMED GRAPHITE - 사용압력(상한) 150LB - 특수사항 CLASS 150,20IN - 별칭 20" GLAND PACKING 원자력안전범주 NON NUCLEAR SAFETY RELATED 품질등급 S등급 제작사 삼신 - 부품번호 20A, 20B - 도면번호 J233-DG-A01-06 | 삼신 |  | 20A, 20B
2020 | 1 | 계획예방정비용 | 새울 | 1발전소 | 2(신4) | 1 | 200515217 | 정비부분품(SPAR) | 국내 | S | 패킹세트 | 패킹세트,72MM,92MM,10MM,BRAIDED & DIE-FORMED | SET | 1 | 기계부 | 김민성 | 052-715-5148 | 품명 패킹세트 - 내경 72MM - 외경 92MM - 두께 10MM - 패킹세트재질 BRAIDED & DIE-FORMED GRAPHITE - 사용압력(상한) 150LB - 특수사항 CLASS 150,26IN - 품질보증서류 C OF C - 별칭 26" 나비형 밸브 GLAND PACKING 원자력안전범주 NON NUCLEAR SAFETY RELATED 품질등급 S등급 제작사 삼신 - 부품번호 20A, 20B - 도면번호 J233-DG-A01-19 - J233-DG-A01-20 | 삼신 |  | 20A, 20B
2020 | 4 | 계획예방정비용 | 새울 | 1발전소 | 1(신3) | 3 | 200515217 | 정비부분품(SPAR) | 국내 | S | 패킹세트 | 패킹세트,72MM,92MM,10MM,BRAIDED & DIE-FORMED | SET | 2 | 기계부 | 김민성 | 052-715-5148 | 품명 패킹세트 - 내경 72MM - 외경 92MM - 두께 10MM - 패킹세트재질 BRAIDED & DIE-FORMED GRAPHITE - 사용압력(상한) 150LB - 특수사항 CLASS 150,26IN - 품질보증서류 C OF C - 별칭 26" 나비형 밸브 GLAND PACKING 원자력안전범주 NON NUCLEAR SAFETY RELATED 품질등급 S등급 제작사 삼신 - 부품번호 20A, 20B - 도면번호 J233-DG-A01-19 - J233-DG-A01-20 | 삼신 |  | 20A, 20B
2022 | 4 | 계획예방정비용 | 새울 | 1발전소 | 2(신4) | 3 | 200515217 | 정비부분품(SPAR) | 국내 | S | 패킹세트 | 패킹세트,72MM,92MM,10MM,BRAIDED & DIE-FORMED | SET | 2 | 기계부 | 김민성 | 052-715-5148 | 품명 패킹세트 - 내경 72MM - 외경 92MM - 두께 10MM - 패킹세트재질 BRAIDED & DIE-FORMED GRAPHITE - 사용압력(상한) 150LB - 특수사항 CLASS 150,26IN - 품질보증서류 C OF C - 별칭 26" 나비형 밸브 GLAND PACKING 원자력안전범주 NON NUCLEAR SAFETY RELATED 품질등급 S등급 제작사 삼신 - 부품번호 20A, 20B - 도면번호 J233-DG-A01-19 - J233-DG-A01-20 | 삼신 |  | 20A, 20B
2020 | 1 | 계획예방정비용 | 새울 | 1발전소 | 2(신4) | 1 | 200515218 | 정비부분품(SPAR) | 국내 | S | 패킹세트 | 패킹세트,76MM,96MM,10MM,BRAIDED & DIE-FORMED | SET | 2 | 기계부 | 김민성 | 052-715-5148 | 품명 패킹세트 - 내경 76MM - 외경 96MM - 두께 10MM - 패킹세트재질 BRAIDED & DIE-FORMED GRAPHITE - 사용압력(상한) 150LB - 특수사항 CLASS 150,30IN - 적용품질기준 C OF C - 별칭 30" 나비형 밸브 GLAND PACKING 원자력안전범주 NON NUCLEAR SAFETY RELATED 품질등급 S등급 제작사 삼신 - 부품번호 20A, 20B - 도면번호 J233-DG-A01-21 | 삼신 |  | 20A, 20B
2020 | 4 | 계획예방정비용 | 새울 | 1발전소 | 1(신3) | 3 | 200515218 | 정비부분품(SPAR) | 국내 | S | 패킹세트 | 패킹세트,76MM,96MM,10MM,BRAIDED & DIE-FORMED | SET | 2 | 기계부 | 김민성 | 052-715-5148 | 품명 패킹세트 - 내경 76MM - 외경 96MM - 두께 10MM - 패킹세트재질 BRAIDED & DIE-FORMED GRAPHITE - 사용압력(상한) 150LB - 특수사항 CLASS 150,30IN - 적용품질기준 C OF C - 별칭 30" 나비형 밸브 GLAND PACKING 원자력안전범주 NON NUCLEAR SAFETY RELATED 품질등급 S등급 제작사 삼신 - 부품번호 20A, 20B - 도면번호 J233-DG-A01-21 | 삼신 |  | 20A, 20B
2022 | 4 | 계획예방정비용 | 새울 | 1발전소 | 2(신4) | 3 | 200515218 | 정비부분품(SPAR) | 국내 | S | 패킹세트 | 패킹세트,76MM,96MM,10MM,BRAIDED & DIE-FORMED | SET | 2 | 기계부 | 김민성 | 052-715-5148 | 품명 패킹세트 - 내경 76MM - 외경 96MM - 두께 10MM - 패킹세트재질 BRAIDED & DIE-FORMED GRAPHITE - 사용압력(상한) 150LB - 특수사항 CLASS 150,30IN - 적용품질기준 C OF C - 별칭 30" 나비형 밸브 GLAND PACKING 원자력안전범주 NON NUCLEAR SAFETY RELATED 품질등급 S등급 제작사 삼신 - 부품번호 20A, 20B - 도면번호 J233-DG-A01-21 | 삼신 |  | 20A, 20B
2022 | 4 | 계획예방정비용 | 고리 | 3발전소 | 5(신1) | 8 | 200515396 | 정비부분품(SPAR) | 국외 | Q | 구동기(ACTUATOR) | 구동기(ACTUATOR),3" AOV ACTUATOR,SIZE 140M | EA | 1 | 계측제어부 | 권청기 | 051-726-6165 | 품명 구동기(ACTUATOR) - 구동기용도 3" AOV ACTUATOR - 구동기타입 SIZE 140M DIRECT(C24511) - 부속품목 DIAPHRAGM,ACTUATOR,TEE HANDLE 원자력안전범주 NUCLEAR SAFETY RELATED 품질등급 Q등급 제작사 FLOWSERVE FCD CORPORATION - 부품번호 981518(NEW 991513) - 도면번호 9-806-Z-171-032 제출서류목록 - 품질보증계획서(QAM) - 품질증빙/제출서류목록(QVDL) - 품질보증확인서(C of C) - 성능(또는 기능)시험 기록 | FLOWSERVE FCD CORPORATION |  | 981518(NEW 991513)
2020 | 2 | 계획예방정비용 | 월성 | 2발전소 | 3 | 18 | 200515468 | 정비부분품(SPAR) | 국외 | S | 제어/지시기 | 제어/지시기,53MC5000 FRONT DISPLAY ASS'Y,72*1 | EA | 1 | 연료부 | 신창영 | 054-779-1742 | 품명 제어/지시기 - 별칭 53MC5000 FRONT DISPLAY ASS'Y - 사이즈 72*144㎜ - 디스플레이 데이터 96*48 DOT - 연결 전기 데이터 DISCONNECTOR - 운전방법 AUTO/MANUAL - 설치기기 정보 PNL 원자력안전범주 NON NUCLEAR SAFETY RELATED 품질등급 S등급 제작사 ABB INC. - 부품번호 698B179U03 | ABB INC. |  | 698B179U03
2020 | 4 | 계획예방정비용 | 월성 | 2발전소 | 4 | 18 | 200515468 | 정비부분품(SPAR) | 국외 | S | 제어/지시기 | 제어/지시기,53MC5000 FRONT DISPLAY ASS'Y,72*1 | EA | 1 | 연료부 | 신창영 | 054-779-1742 | 품명 제어/지시기 - 별칭 53MC5000 FRONT DISPLAY ASS'Y - 사이즈 72*144㎜ - 디스플레이 데이터 96*48 DOT - 연결 전기 데이터 DISCONNECTOR - 운전방법 AUTO/MANUAL - 설치기기 정보 PNL 원자력안전범주 NON NUCLEAR SAFETY RELATED 품질등급 S등급 제작사 ABB INC. - 부품번호 698B179U03 | ABB INC. |  | 698B179U03
2021 | 3 | 계획예방정비용 | 월성 | 2발전소 | 3 | 19 | 200515468 | 정비부분품(SPAR) | 국외 | S | 제어/지시기 | 제어/지시기,53MC5000 FRONT DISPLAY ASS'Y,72*1 | EA | 1 | 연료부 | 신창영 | 054-779-1742 | 품명 제어/지시기 - 별칭 53MC5000 FRONT DISPLAY ASS'Y - 사이즈 72*144㎜ - 디스플레이 데이터 96*48 DOT - 연결 전기 데이터 DISCONNECTOR - 운전방법 AUTO/MANUAL - 설치기기 정보 PNL 원자력안전범주 NON NUCLEAR SAFETY RELATED 품질등급 S등급 제작사 ABB INC. - 부품번호 698B179U03 | ABB INC. |  | 698B179U03
2022 | 1 | 계획예방정비용 | 월성 | 2발전소 | 4 | 19 | 200515468 | 정비부분품(SPAR) | 국외 | S | 제어/지시기 | 제어/지시기,53MC5000 FRONT DISPLAY ASS'Y,72*1 | EA | 1 | 연료부 | 신창영 | 054-779-1742 | 품명 제어/지시기 - 별칭 53MC5000 FRONT DISPLAY ASS'Y - 사이즈 72*144㎜ - 디스플레이 데이터 96*48 DOT - 연결 전기 데이터 DISCONNECTOR - 운전방법 AUTO/MANUAL - 설치기기 정보 PNL 원자력안전범주 NON NUCLEAR SAFETY RELATED 품질등급 S등급 제작사 ABB INC. - 부품번호 698B179U03 | ABB INC. |  | 698B179U03
2022 | 4 | 계획예방정비용 | 월성 | 2발전소 | 3 | 20 | 200515468 | 정비부분품(SPAR) | 국외 | S | 제어/지시기 | 제어/지시기,53MC5000 FRONT DISPLAY ASS'Y,72*1 | EA | 1 | 연료부 | 신창영 | 054-779-1742 | 품명 제어/지시기 - 별칭 53MC5000 FRONT DISPLAY ASS'Y - 사이즈 72*144㎜ - 디스플레이 데이터 96*48 DOT - 연결 전기 데이터 DISCONNECTOR - 운전방법 AUTO/MANUAL - 설치기기 정보 PNL 원자력안전범주 NON NUCLEAR SAFETY RELATED 품질등급 S등급 제작사 ABB INC. - 부품번호 698B179U03 | ABB INC. |  | 698B179U03
2021 | 1 | 계획예방정비용 | 새울 | 1발전소 | 2(신4) | 2 | 200515569 | 정비부분품(SPAR) | 국외 | S | 디스크,밸브용 | 밸브디스크,316 STAINLESS STEEL,SAFETY RELIEF | EA | 3 | 기계부 | 유희철 | 052-715-5142 | 품명 밸브디스크 - 디스크(DISK)재질 316 STAINLESS STEEL - 밸브타입 SAFETY RELIEF VALVE - 밸브사이즈 3/4" - 품질보증서류 CERTIFICATE OF CONFORMANCE - 별칭 LP HTR TUBE SRV,DISC 원자력안전범주 NON NUCLEAR SAFETY RELATED 품질등급 S등급 제작사 DRESSER VALVE DIVISION - 도면 품목번호 5. DISC 19000L&M - 모델번호 19096MCF-2-CC-MS-33-10-05-LA - 부품번호 SIZE: 0.75" - 주설비 참고자료 SERIAL NO: TR99430(SIZE:0.75") | DRESSER VALVE DIVISION | 19096MCF-2-CC-MS-33-10-05-LA | SIZE: 0.75"
2021 | 4 | 계획예방정비용 | 새울 | 1발전소 | 1(신3) | 4 | 200515569 | 정비부분품(SPAR) | 국외 | S | 디스크,밸브용 | 밸브디스크,316 STAINLESS STEEL,SAFETY RELIEF | EA | 3 | 기계부 | 유희철 | 052-715-5142 | 품명 밸브디스크 - 디스크(DISK)재질 316 STAINLESS STEEL - 밸브타입 SAFETY RELIEF VALVE - 밸브사이즈 3/4" - 품질보증서류 CERTIFICATE OF CONFORMANCE - 별칭 LP HTR TUBE SRV,DISC 원자력안전범주 NON NUCLEAR SAFETY RELATED 품질등급 S등급 제작사 DRESSER VALVE DIVISION - 도면 품목번호 5. DISC 19000L&M - 모델번호 19096MCF-2-CC-MS-33-10-05-LA - 부품번호 SIZE: 0.75" - 주설비 참고자료 SERIAL NO: TR99430(SIZE:0.75") | DRESSER VALVE DIVISION | 19096MCF-2-CC-MS-33-10-05-LA | SIZE: 0.75"
2021 | 1 | 계획예방정비용 | 새울 | 1발전소 | 2(신4) | 2 | 200515570 | 정비부분품(SPAR) | 국외 | S | 리테이너 | 리테이너,DISK HOLDER,316 STAINLESS STEEL,3/4 | EA | 3 | 기계부 | 유희철 | 052-715-5142 | 품명 리테이너 - 리테이너용도 DISK HOLDER - 리테이너재질 316 STAINLESS STEEL - 밸브사이즈 3/4" - 품질보증서류 CERTIFICATE OF CONFORMANCE - 별칭 LP HTR TUBE SRV,DISC HOLDER 원자력안전범주 NON NUCLEAR SAFETY RELATED 품질등급 S등급 제작사 DRESSER VALVE DIVISION - 도면 품목번호 6. DISC HOLDER MS - 모델번호 19096MCF-2-CC-MS-33-10-05-LA - 부품번호 SIZE: 0.75" - 주설비 참고자료 SERIAL NO: TR99430(SIZE:0.75") | DRESSER VALVE DIVISION | 19096MCF-2-CC-MS-33-10-05-LA | SIZE: 0.75"
2021 | 4 | 계획예방정비용 | 새울 | 1발전소 | 1(신3) | 4 | 200515570 | 정비부분품(SPAR) | 국외 | S | 리테이너 | 리테이너,DISK HOLDER,316 STAINLESS STEEL,3/4 | EA | 3 | 기계부 | 유희철 | 052-715-5142 | 품명 리테이너 - 리테이너용도 DISK HOLDER - 리테이너재질 316 STAINLESS STEEL - 밸브사이즈 3/4" - 품질보증서류 CERTIFICATE OF CONFORMANCE - 별칭 LP HTR TUBE SRV,DISC HOLDER 원자력안전범주 NON NUCLEAR SAFETY RELATED 품질등급 S등급 제작사 DRESSER VALVE DIVISION - 도면 품목번호 6. DISC HOLDER MS - 모델번호 19096MCF-2-CC-MS-33-10-05-LA - 부품번호 SIZE: 0.75" - 주설비 참고자료 SERIAL NO: TR99430(SIZE:0.75") | DRESSER VALVE DIVISION | 19096MCF-2-CC-MS-33-10-05-LA | SIZE: 0.75"
2021 | 1 | 계획예방정비용 | 새울 | 1발전소 | 2(신4) | 2 | 200515571 | 정비부분품(SPAR) | 국외 | S | 헬리칼 스프링 | 헬리칼 스프링,SAFETY RELIEF VALVE,CERTIFICATE | EA | 3 | 기계부 | 유희철 | 052-715-5142 | 품명 헬리칼 스프링 - 헬리컬스프링용도 SAFETY RELIEF VALVE - 품질보증서류 CERTIFICATE OF CONFORMANCE - 별칭 LP HTR TUBE SRV,SPRING 원자력안전범주 NON NUCLEAR SAFETY RELATED 품질등급 S등급 제작사 DRESSER VALVE DIVISION - 도면 품목번호 9. SPRING - 모델번호 19096MCF-2-CC-MS-33-10-05-LA - 부품번호 SIZE: 0.75" - 주설비 참고자료 SERIAL NO: TR99430(SIZE:0.75") | DRESSER VALVE DIVISION | 19096MCF-2-CC-MS-33-10-05-LA | SIZE: 0.75"
2020 | 1 | 계획예방정비용 | 새울 | 1발전소 | 1(신3) | 3 | 200515574 | 정비부분품(SPAR) | 국외 | S | 디스크,밸브용 | 밸브디스크,316 STAINLESS STEEL,SAFETY RELIEF | EA | 2 | 기계부 | 유희철 | 052-715-5142 | 품명 밸브디스크 - 디스크(DISK)재질 316 STAINLESS STEEL - 밸브타입 SAFETY RELIEF VALVE - 밸브사이즈 3/4" - 품질보증서류 CERTIFICATE OF CONFORMANCE - 별칭 HP HTR #6 TUBE SRV,DISC 원자력안전범주 NON NUCLEAR SAFETY RELATED 품질등급 S등급 제작사 DRESSER VALVE DIVISION - 도면 품목번호 5.DISC 19000L&M - 모델번호 19096MCF-2-CC-MS-33-16-10-LA - 주설비 참고자료 SERIAL NO: TR99452(SIZE: 3/4") | DRESSER VALVE DIVISION | 19096MCF-2-CC-MS-33-16-10-LA
2021 | 1 | 계획예방정비용 | 새울 | 1발전소 | 2(신4) | 2 | 200515574 | 정비부분품(SPAR) | 국외 | S | 디스크,밸브용 | 밸브디스크,316 STAINLESS STEEL,SAFETY RELIEF | EA | 2 | 기계부 | 유희철 | 052-715-5142 | 품명 밸브디스크 - 디스크(DISK)재질 316 STAINLESS STEEL - 밸브타입 SAFETY RELIEF VALVE - 밸브사이즈 3/4" - 품질보증서류 CERTIFICATE OF CONFORMANCE - 별칭 HP HTR #6 TUBE SRV,DISC 원자력안전범주 NON NUCLEAR SAFETY RELATED 품질등급 S등급 제작사 DRESSER VALVE DIVISION - 도면 품목번호 5.DISC 19000L&M - 모델번호 19096MCF-2-CC-MS-33-16-10-LA - 주설비 참고자료 SERIAL NO: TR99452(SIZE: 3/4") | DRESSER VALVE DIVISION | 19096MCF-2-CC-MS-33-16-10-LA
2022 | 3 | 계획예방정비용 | 새울 | 1발전소 | 2(신4) | 3 | 200515574 | 정비부분품(SPAR) | 국외 | S | 디스크,밸브용 | 밸브디스크,316 STAINLESS STEEL,SAFETY RELIEF | EA | 2 | 기계부 | 유희철 | 052-715-5142 | 품명 밸브디스크 - 디스크(DISK)재질 316 STAINLESS STEEL - 밸브타입 SAFETY RELIEF VALVE - 밸브사이즈 3/4" - 품질보증서류 CERTIFICATE OF CONFORMANCE - 별칭 HP HTR #6 TUBE SRV,DISC 원자력안전범주 NON NUCLEAR SAFETY RELATED 품질등급 S등급 제작사 DRESSER VALVE DIVISION - 도면 품목번호 5.DISC 19000L&M - 모델번호 19096MCF-2-CC-MS-33-16-10-LA - 주설비 참고자료 SERIAL NO: TR99452(SIZE: 3/4") | DRESSER VALVE DIVISION | 19096MCF-2-CC-MS-33-16-10-LA
2020 | 1 | 계획예방정비용 | 새울 | 1발전소 | 2(신4) | 1 | 200515575 | 정비부분품(SPAR) | 국내 | S | 롤러베어링 | 베어링,롤러식,ROLLER BEARING,#NU308,KS D3525-S | SET | 2 | 기계부 | 유희철 | 052-715-5142 | 품명 베어링,롤러식 - 베어링타입 ROLLER BEARING - 국제베어링교환번호 #NU308 - 베어링재질 KS D3525-STB2 - 최소포장단위 EA - 적용기술기준 HYDRAULIC INSITITUTE(HI) - 품질보증서류 C OF C, MTR 원자력안전범주 NON NUCLEAR SAFETY RELATED 품질등급 S등급 제작사 신신기계 - 도면번호 M212-DG-D01-06 - 모델번호 ZAH80C - 부품번호 320.01 | 신신기계 | ZAH80C | 320.01
2020 | 1 | 계획예방정비용 | 새울 | 1발전소 | 1(신3) | 3 | 200515576 | 정비부분품(SPAR) | 국외 | S | 리테이너 | 리테이너,DISK HOLDER,316 STAINLESS STEEL,3/4 | EA | 2 | 기계부 | 유희철 | 052-715-5142 | 품명 리테이너 - 리테이너용도 DISK HOLDER - 리테이너재질 316 STAINLESS STEEL - 밸브사이즈 3/4" - 품질보증서류 CERTIFICATE OF CONFORMANCE - 별칭 HP HTR #6 TUBE SRV,DISC HOLDER 원자력안전범주 NON NUCLEAR SAFETY RELATED 품질등급 S등급 제작사 DRESSER VALVE DIVISION - 도면 품목번호 6.DISC HOLDER MS - 모델번호 19096MCF-2-CC-MS-33-16-10-LA - 주설비 참고자료 SERIAL NO: TR99452(SIZE: 3/4") | DRESSER VALVE DIVISION | 19096MCF-2-CC-MS-33-16-10-LA
2021 | 1 | 계획예방정비용 | 새울 | 1발전소 | 2(신4) | 2 | 200515576 | 정비부분품(SPAR) | 국외 | S | 리테이너 | 리테이너,DISK HOLDER,316 STAINLESS STEEL,3/4 | EA | 2 | 기계부 | 유희철 | 052-715-5142 | 품명 리테이너 - 리테이너용도 DISK HOLDER - 리테이너재질 316 STAINLESS STEEL - 밸브사이즈 3/4" - 품질보증서류 CERTIFICATE OF CONFORMANCE - 별칭 HP HTR #6 TUBE SRV,DISC HOLDER 원자력안전범주 NON NUCLEAR SAFETY RELATED 품질등급 S등급 제작사 DRESSER VALVE DIVISION - 도면 품목번호 6.DISC HOLDER MS - 모델번호 19096MCF-2-CC-MS-33-16-10-LA - 주설비 참고자료 SERIAL NO: TR99452(SIZE: 3/4") | DRESSER VALVE DIVISION | 19096MCF-2-CC-MS-33-16-10-LA
2021 | 4 | 계획예방정비용 | 새울 | 1발전소 | 1(신3) | 4 | 200515576 | 정비부분품(SPAR) | 국외 | S | 리테이너 | 리테이너,DISK HOLDER,316 STAINLESS STEEL,3/4 | EA | 2 | 기계부 | 유희철 | 052-715-5142 | 품명 리테이너 - 리테이너용도 DISK HOLDER - 리테이너재질 316 STAINLESS STEEL - 밸브사이즈 3/4" - 품질보증서류 CERTIFICATE OF CONFORMANCE - 별칭 HP HTR #6 TUBE SRV,DISC HOLDER 원자력안전범주 NON NUCLEAR SAFETY RELATED 품질등급 S등급 제작사 DRESSER VALVE DIVISION - 도면 품목번호 6.DISC HOLDER MS - 모델번호 19096MCF-2-CC-MS-33-16-10-LA - 주설비 참고자료 SERIAL NO: TR99452(SIZE: 3/4") | DRESSER VALVE DIVISION | 19096MCF-2-CC-MS-33-16-10-LA
2022 | 3 | 계획예방정비용 | 새울 | 1발전소 | 2(신4) | 3 | 200515576 | 정비부분품(SPAR) | 국외 | S | 리테이너 | 리테이너,DISK HOLDER,316 STAINLESS STEEL,3/4 | EA | 2 | 기계부 | 유희철 | 052-715-5142 | 품명 리테이너 - 리테이너용도 DISK HOLDER - 리테이너재질 316 STAINLESS STEEL - 밸브사이즈 3/4" - 품질보증서류 CERTIFICATE OF CONFORMANCE - 별칭 HP HTR #6 TUBE SRV,DISC HOLDER 원자력안전범주 NON NUCLEAR SAFETY RELATED 품질등급 S등급 제작사 DRESSER VALVE DIVISION - 도면 품목번호 6.DISC HOLDER MS - 모델번호 19096MCF-2-CC-MS-33-16-10-LA - 주설비 참고자료 SERIAL NO: TR99452(SIZE: 3/4") | DRESSER VALVE DIVISION | 19096MCF-2-CC-MS-33-16-10-LA
2020 | 1 | 경상예방정비용 | 새울 | 1발전소 |  |  | 200515577 | 정비부분품(SPAR) | 국내 | S | 오-링 | 오-링,FLOUROELASTOMER,개별포장,ASME NQA-1 OR K | EA | 24 | 기계부 | 이상기 | 052-715-5244 | 품명 오-링 - 오-링재질 FLOUROELASTOMER - 최소포장단위 개별포장 - 적용품질기준 ASME NQA-1 OR KEPIC QAP - 품질보증서류 C OF C, MILL SHEET 원자력안전범주 NON NUCLEAR SAFETY RELATED 품질등급 S등급 제작사 신신기계 - 도면번호 N202-DG-B01-01 - 모델번호 NDV600E1(PUMP) - 부품번호 412.1 | 신신기계 | NDV600E1(PUMP) | 412.1
2020 | 1 | 계획예방정비용 | 새울 | 1발전소 | 2(신4) | 1 | 200515577 | 정비부분품(SPAR) | 국내 | S | 오-링 | 오-링,FLOUROELASTOMER,개별포장,ASME NQA-1 OR K | EA | 2 | 기계부 | 김민성 | 052-715-5148 | 품명 오-링 - 오-링재질 FLOUROELASTOMER - 최소포장단위 개별포장 - 적용품질기준 ASME NQA-1 OR KEPIC QAP - 품질보증서류 C OF C, MILL SHEET 원자력안전범주 NON NUCLEAR SAFETY RELATED 품질등급 S등급 제작사 신신기계 - 도면번호 N202-DG-B01-01 - 모델번호 NDV600E1(PUMP) - 부품번호 412.1 | 신신기계 | NDV600E1(PUMP) | 412.1
2020 | 4 | 계획예방정비용 | 새울 | 1발전소 | 1(신3) | 3 | 200515577 | 정비부분품(SPAR) | 국내 | S | 오-링 | 오-링,FLOUROELASTOMER,개별포장,ASME NQA-1 OR K | EA | 2 | 기계부 | 김민성 | 052-715-5148 | 품명 오-링 - 오-링재질 FLOUROELASTOMER - 최소포장단위 개별포장 - 적용품질기준 ASME NQA-1 OR KEPIC QAP - 품질보증서류 C OF C, MILL SHEET 원자력안전범주 NON NUCLEAR SAFETY RELATED 품질등급 S등급 제작사 신신기계 - 도면번호 N202-DG-B01-01 - 모델번호 NDV600E1(PUMP) - 부품번호 412.1 | 신신기계 | NDV600E1(PUMP) | 412.1
2021 | 1 | 경상예방정비용 | 새울 | 1발전소 |  |  | 200515577 | 정비부분품(SPAR) | 국내 | S | 오-링 | 오-링,FLOUROELASTOMER,개별포장,ASME NQA-1 OR K | EA | 24 | 기계부 | 이상기 | 052-715-5244 | 품명 오-링 - 오-링재질 FLOUROELASTOMER - 최소포장단위 개별포장 - 적용품질기준 ASME NQA-1 OR KEPIC QAP - 품질보증서류 C OF C, MILL SHEET 원자력안전범주 NON NUCLEAR SAFETY RELATED 품질등급 S등급 제작사 신신기계 - 도면번호 N202-DG-B01-01 - 모델번호 NDV600E1(PUMP) - 부품번호 412.1 | 신신기계 | NDV600E1(PUMP) | 412.1
2022 | 1 | 경상예방정비용 | 새울 | 1발전소 |  |  | 200515577 | 정비부분품(SPAR) | 국내 | S | 오-링 | 오-링,FLOUROELASTOMER,개별포장,ASME NQA-1 OR K | EA | 24 | 기계부 | 이상기 | 052-715-5244 | 품명 오-링 - 오-링재질 FLOUROELASTOMER - 최소포장단위 개별포장 - 적용품질기준 ASME NQA-1 OR KEPIC QAP - 품질보증서류 C OF C, MILL SHEET 원자력안전범주 NON NUCLEAR SAFETY RELATED 품질등급 S등급 제작사 신신기계 - 도면번호 N202-DG-B01-01 - 모델번호 NDV600E1(PUMP) - 부품번호 412.1 | 신신기계 | NDV600E1(PUMP) | 412.1
2022 | 4 | 계획예방정비용 | 새울 | 1발전소 | 2(신4) | 3 | 200515577 | 정비부분품(SPAR) | 국내 | S | 오-링 | 오-링,FLOUROELASTOMER,개별포장,ASME NQA-1 OR K | EA | 2 | 기계부 | 김민성 | 052-715-5148 | 품명 오-링 - 오-링재질 FLOUROELASTOMER - 최소포장단위 개별포장 - 적용품질기준 ASME NQA-1 OR KEPIC QAP - 품질보증서류 C OF C, MILL SHEET 원자력안전범주 NON NUCLEAR SAFETY RELATED 품질등급 S등급 제작사 신신기계 - 도면번호 N202-DG-B01-01 - 모델번호 NDV600E1(PUMP) - 부품번호 412.1 | 신신기계 | NDV600E1(PUMP) | 412.1
2021 | 1 | 계획예방정비용 | 새울 | 1발전소 | 2(신4) | 2 | 200515578 | 정비부분품(SPAR) | 국외 | S | 헬리칼 스프링 | 헬리칼 스프링,SAFETY RELIEF VALVE,CERTIFICATE | EA | 2 | 기계부 | 유희철 | 052-715-5142 | 품명 헬리칼 스프링 - 헬리컬스프링용도 SAFETY RELIEF VALVE - 품질보증서류 CERTIFICATE OF CONFORMANCE - 별칭 HP HTR #6 TUBE SRV,SPRING 원자력안전범주 NON NUCLEAR SAFETY RELATED 품질등급 S등급 제작사 DRESSER VALVE DIVISION - 도면 품목번호 9.SPRING - 모델번호 19096MCF-2-CC-MS-33-16-10-LA - 주설비 참고자료 SERIAL NO: TR99452(SIZE: 3/4") | DRESSER VALVE DIVISION | 19096MCF-2-CC-MS-33-16-10-LA
2020 | 1 | 경상예방정비용 | 새울 | 1발전소 |  |  | 200515579 | 정비부분품(SPAR) | 국내 | S | 오-링 | 오-링,FLOUROELASTOMER,개별포장,ASME NQA-1 OR K | EA | 12 | 기계부 | 이상기 | 052-715-5244 | 품명 오-링 - 오-링재질 FLOUROELASTOMER - 최소포장단위 개별포장 - 적용품질기준 ASME NQA-1 OR KEPIC QAP - 품질보증서류 C OF C, MILL SHEET 원자력안전범주 NON NUCLEAR SAFETY RELATED 품질등급 S등급 제작사 신신기계 - 도면번호 N202-DG-B01-04 - 모델번호 ZAF 80A1 - 부품번호 412.09 | 신신기계 | ZAF 80A1 | 412.09
2021 | 1 | 경상예방정비용 | 새울 | 1발전소 |  |  | 200515579 | 정비부분품(SPAR) | 국내 | S | 오-링 | 오-링,FLOUROELASTOMER,개별포장,ASME NQA-1 OR K | EA | 12 | 기계부 | 이상기 | 052-715-5244 | 품명 오-링 - 오-링재질 FLOUROELASTOMER - 최소포장단위 개별포장 - 적용품질기준 ASME NQA-1 OR KEPIC QAP - 품질보증서류 C OF C, MILL SHEET 원자력안전범주 NON NUCLEAR SAFETY RELATED 품질등급 S등급 제작사 신신기계 - 도면번호 N202-DG-B01-04 - 모델번호 ZAF 80A1 - 부품번호 412.09 | 신신기계 | ZAF 80A1 | 412.09
2022 | 1 | 경상예방정비용 | 새울 | 1발전소 |  |  | 200515579 | 정비부분품(SPAR) | 국내 | S | 오-링 | 오-링,FLOUROELASTOMER,개별포장,ASME NQA-1 OR K | EA | 12 | 기계부 | 이상기 | 052-715-5244 | 품명 오-링 - 오-링재질 FLOUROELASTOMER - 최소포장단위 개별포장 - 적용품질기준 ASME NQA-1 OR KEPIC QAP - 품질보증서류 C OF C, MILL SHEET 원자력안전범주 NON NUCLEAR SAFETY RELATED 품질등급 S등급 제작사 신신기계 - 도면번호 N202-DG-B01-04 - 모델번호 ZAF 80A1 - 부품번호 412.09 | 신신기계 | ZAF 80A1 | 412.09
2020 | 1 | 계획예방정비용 | 새울 | 1발전소 | 1(신3) | 3 | 200515584 | 정비부분품(SPAR) | 국외 | S | 디스크,밸브용 | 밸브디스크,316 STAINLESS STEEL,SAFETY RELIEF | EA | 1 | 기계부 | 유희철 | 052-715-5142 | 품명 밸브디스크 - 디스크(DISK)재질 316 STAINLESS STEEL - 밸브타입 SAFETY RELIEF VALVE - 밸브사이즈 1" - 품질보증서류 CERTIFICATE OF CONFORMANCE - 별칭 HP HTR #5 TUBE SRV,DISC 원자력안전범주 NON NUCLEAR SAFETY RELATED 품질등급 S등급 제작사 DRESSER VALVE DIVISION - 도면 품목번호 5.DISC 19000L&M - 모델번호 19226MCF-2-CC-MS-33-16-10-LA - 부품번호 SIZE: 1" - 주설비 참고자료 SERIAL NO: TR99450 (SIZE: 1") | DRESSER VALVE DIVISION | 19226MCF-2-CC-MS-33-16-10-LA | SIZE: 1"
2021 | 1 | 계획예방정비용 | 새울 | 1발전소 | 2(신4) | 2 | 200515584 | 정비부분품(SPAR) | 국외 | S | 디스크,밸브용 | 밸브디스크,316 STAINLESS STEEL,SAFETY RELIEF | EA | 1 | 기계부 | 유희철 | 052-715-5142 | 품명 밸브디스크 - 디스크(DISK)재질 316 STAINLESS STEEL - 밸브타입 SAFETY RELIEF VALVE - 밸브사이즈 1" - 품질보증서류 CERTIFICATE OF CONFORMANCE - 별칭 HP HTR #5 TUBE SRV,DISC 원자력안전범주 NON NUCLEAR SAFETY RELATED 품질등급 S등급 제작사 DRESSER VALVE DIVISION - 도면 품목번호 5.DISC 19000L&M - 모델번호 19226MCF-2-CC-MS-33-16-10-LA - 부품번호 SIZE: 1" - 주설비 참고자료 SERIAL NO: TR99450 (SIZE: 1") | DRESSER VALVE DIVISION | 19226MCF-2-CC-MS-33-16-10-LA | SIZE: 1"
2022 | 3 | 계획예방정비용 | 새울 | 1발전소 | 2(신4) | 3 | 200515584 | 정비부분품(SPAR) | 국외 | S | 디스크,밸브용 | 밸브디스크,316 STAINLESS STEEL,SAFETY RELIEF | EA | 1 | 기계부 | 유희철 | 052-715-5142 | 품명 밸브디스크 - 디스크(DISK)재질 316 STAINLESS STEEL - 밸브타입 SAFETY RELIEF VALVE - 밸브사이즈 1" - 품질보증서류 CERTIFICATE OF CONFORMANCE - 별칭 HP HTR #5 TUBE SRV,DISC 원자력안전범주 NON NUCLEAR SAFETY RELATED 품질등급 S등급 제작사 DRESSER VALVE DIVISION - 도면 품목번호 5.DISC 19000L&M - 모델번호 19226MCF-2-CC-MS-33-16-10-LA - 부품번호 SIZE: 1" - 주설비 참고자료 SERIAL NO: TR99450 (SIZE: 1") | DRESSER VALVE DIVISION | 19226MCF-2-CC-MS-33-16-10-LA | SIZE: 1"
2020 | 1 | 계획예방정비용 | 새울 | 1발전소 | 1(신3) | 3 | 200515586 | 정비부분품(SPAR) | 국외 | S | 리테이너 | 리테이너,DISK HOLDER,316 STAINLESS STEEL,1", | EA | 1 | 기계부 | 유희철 | 052-715-5142 | 품명 리테이너 - 리테이너용도 DISK HOLDER - 리테이너재질 316 STAINLESS STEEL - 밸브사이즈 1" - 품질보증서류 CERTIFICATE OF CONFORMANCE - 별칭 HP HTR #5 TUBE SRV,DISC HOLDER 원자력안전범주 NON NUCLEAR SAFETY RELATED 품질등급 S등급 제작사 DRESSER VALVE DIVISION - 도면 품목번호 6.DISC HOLDER MS - 모델번호 19226MCF-2-CC-MS-33-16-10-LA - 부품번호 SIZE: 1" - 주설비 참고자료 SERIAL NO: TR99450 (SIZE: 1") | DRESSER VALVE DIVISION | 19226MCF-2-CC-MS-33-16-10-LA | SIZE: 1"
2021 | 1 | 계획예방정비용 | 새울 | 1발전소 | 2(신4) | 2 | 200515586 | 정비부분품(SPAR) | 국외 | S | 리테이너 | 리테이너,DISK HOLDER,316 STAINLESS STEEL,1", | EA | 1 | 기계부 | 유희철 | 052-715-5142 | 품명 리테이너 - 리테이너용도 DISK HOLDER - 리테이너재질 316 STAINLESS STEEL - 밸브사이즈 1" - 품질보증서류 CERTIFICATE OF CONFORMANCE - 별칭 HP HTR #5 TUBE SRV,DISC HOLDER 원자력안전범주 NON NUCLEAR SAFETY RELATED 품질등급 S등급 제작사 DRESSER VALVE DIVISION - 도면 품목번호 6.DISC HOLDER MS - 모델번호 19226MCF-2-CC-MS-33-16-10-LA - 부품번호 SIZE: 1" - 주설비 참고자료 SERIAL NO: TR99450 (SIZE: 1") | DRESSER VALVE DIVISION | 19226MCF-2-CC-MS-33-16-10-LA | SIZE: 1"
2021 | 4 | 계획예방정비용 | 새울 | 1발전소 | 1(신3) | 4 | 200515586 | 정비부분품(SPAR) | 국외 | S | 리테이너 | 리테이너,DISK HOLDER,316 STAINLESS STEEL,1", | EA | 1 | 기계부 | 유희철 | 052-715-5142 | 품명 리테이너 - 리테이너용도 DISK HOLDER - 리테이너재질 316 STAINLESS STEEL - 밸브사이즈 1" - 품질보증서류 CERTIFICATE OF CONFORMANCE - 별칭 HP HTR #5 TUBE SRV,DISC HOLDER 원자력안전범주 NON NUCLEAR SAFETY RELATED 품질등급 S등급 제작사 DRESSER VALVE DIVISION - 도면 품목번호 6.DISC HOLDER MS - 모델번호 19226MCF-2-CC-MS-33-16-10-LA - 부품번호 SIZE: 1" - 주설비 참고자료 SERIAL NO: TR99450 (SIZE: 1") | DRESSER VALVE DIVISION | 19226MCF-2-CC-MS-33-16-10-LA | SIZE: 1"
2022 | 3 | 계획예방정비용 | 새울 | 1발전소 | 2(신4) | 3 | 200515586 | 정비부분품(SPAR) | 국외 | S | 리테이너 | 리테이너,DISK HOLDER,316 STAINLESS STEEL,1", | EA | 1 | 기계부 | 유희철 | 052-715-5142 | 품명 리테이너 - 리테이너용도 DISK HOLDER - 리테이너재질 316 STAINLESS STEEL - 밸브사이즈 1" - 품질보증서류 CERTIFICATE OF CONFORMANCE - 별칭 HP HTR #5 TUBE SRV,DISC HOLDER 원자력안전범주 NON NUCLEAR SAFETY RELATED 품질등급 S등급 제작사 DRESSER VALVE DIVISION - 도면 품목번호 6.DISC HOLDER MS - 모델번호 19226MCF-2-CC-MS-33-16-10-LA - 부품번호 SIZE: 1" - 주설비 참고자료 SERIAL NO: TR99450 (SIZE: 1") | DRESSER VALVE DIVISION | 19226MCF-2-CC-MS-33-16-10-LA | SIZE: 1"
2021 | 1 | 계획예방정비용 | 새울 | 1발전소 | 2(신4) | 2 | 200515587 | 정비부분품(SPAR) | 국외 | S | 헬리칼 스프링 | 헬리칼 스프링,SAFETY RELIEF VALVE,CERTIFICATE | EA | 1 | 기계부 | 유희철 | 052-715-5142 | 품명 헬리칼 스프링 - 헬리컬스프링용도 SAFETY RELIEF VALVE - 품질보증서류 CERTIFICATE OF CONFORMANCE - 별칭 HP HTR #5 TUBE SRV,SPRING 원자력안전범주 NON NUCLEAR SAFETY RELATED 품질등급 S등급 제작사 DRESSER VALVE DIVISION - 도면 품목번호 9.SPRING - 모델번호 19226MCF-2-CC-MS-33-16-10-LA - 주설비 참고자료 SERIAL NO: TR99450 (SIZE: 1") | DRESSER VALVE DIVISION | 19226MCF-2-CC-MS-33-16-10-LA
2021 | 4 | 계획예방정비용 | 새울 | 1발전소 | 1(신3) | 4 | 200515588 | 정비부분품(SPAR) | 국외 | S | 필터 엘리맨트 | 필터 엘리맨트,AIR FILTER,3UM GLASS FIBER,1.5㎥/ | EA | 2 | 기계부 | 이세희 | 052-715-5046 | 품명 필터 엘리맨트 - 필터엘리멘트용도 AIR FILTER - 필터재질 3UM GLASS FIBER - 풍량 1.5㎥/MIN - 설계매체 AIR - 특수사항 ADAPTORS(TBA-125-B) INCLUSION - 별칭 SGB-120-03-B 원자력안전범주 NON NUCLEAR SAFETY RELATED 품질등급 S등급 제작사 WATER STAUFFENBERG GMBH & CO. - 제작사 유형(MFR CATEGORY) ORIGINAL EQUIP. MANUFACTURER - 원설계규격서(ODS) SHINKORI 3&4, 9-001-L-404-001 - 모델번호 SGB-120-03-B - 도면번호 10568269 제출서류목록 - 첨부기술규격서 적용 | WATER STAUFFENBERG GMBH & CO. KG | SGB-120-03-B
2021 | 1 | 계획예방정비용 | 새울 | 1발전소 | 2(신4) | 2 | 200515589 | 정비부분품(SPAR) | 국외 | S | 리테이너 | 리테이너,DISK HOLDER,316 STAINLESS STEEL,4", | EA | 1 | 기계부 | 유희철 | 052-715-5142 | 품명 리테이너 - 리테이너용도 DISK HOLDER - 리테이너재질 316 STAINLESS STEEL - 밸브사이즈 4" - 품질보증서류 CERTIFICATE OF CONFORMANCE - 별칭 LP HTR #3 SHELL SRV,HOLDER 원자력안전범주 NON NUCLEAR SAFETY RELATED 품질등급 S등급 제작사 DRESSER VALVE DIVISION - 도면 품목번호 10.DISC HOLDER - 모델번호 1905-30PC-2-CC-MS-34-RF-LA - 주설비 참고자료 SERIAL NO: TR99421(SIZE: 4") | DRESSER VALVE DIVISION | 1905-30PC-2-CC-MS-34-RF-LA
2021 | 4 | 계획예방정비용 | 새울 | 1발전소 | 1(신3) | 4 | 200515589 | 정비부분품(SPAR) | 국외 | S | 리테이너 | 리테이너,DISK HOLDER,316 STAINLESS STEEL,4", | EA | 1 | 기계부 | 유희철 | 052-715-5142 | 품명 리테이너 - 리테이너용도 DISK HOLDER - 리테이너재질 316 STAINLESS STEEL - 밸브사이즈 4" - 품질보증서류 CERTIFICATE OF CONFORMANCE - 별칭 LP HTR #3 SHELL SRV,HOLDER 원자력안전범주 NON NUCLEAR SAFETY RELATED 품질등급 S등급 제작사 DRESSER VALVE DIVISION - 도면 품목번호 10.DISC HOLDER - 모델번호 1905-30PC-2-CC-MS-34-RF-LA - 주설비 참고자료 SERIAL NO: TR99421(SIZE: 4") | DRESSER VALVE DIVISION | 1905-30PC-2-CC-MS-34-RF-LA
2021 | 1 | 계획예방정비용 | 새울 | 1발전소 | 2(신4) | 2 | 200515591 | 정비부분품(SPAR) | 국외 | S | 헬리칼 스프링 | 헬리칼 스프링,SAFETY RELIEF VALVE,CERTIFICATE | EA | 1 | 기계부 | 유희철 | 052-715-5142 | 품명 헬리칼 스프링 - 헬리컬스프링용도 SAFETY RELIEF VALVE - 품질보증서류 CERTIFICATE OF CONFORMANCE - 별칭 LP HTR #3 SHELL SRV,SPRING 원자력안전범주 NON NUCLEAR SAFETY RELATED 품질등급 S등급 제작사 DRESSER VALVE DIVISION - 도면 품목번호 17.SPRING - 모델번호 1905-30PC-2-CC-MS-34-RF-LA - 주설비 참고자료 SERIAL NO: TR99421(SIZE: 4") | DRESSER VALVE DIVISION | 1905-30PC-2-CC-MS-34-RF-LA
2021 | 1 | 계획예방정비용 | 새울 | 1발전소 | 2(신4) | 2 | 200515597 | 정비부분품(SPAR) | 국외 | S | 디스크,밸브용 | 밸브디스크,316 STAINLESS STEEL,SAFETY RELIEF | EA | 1 | 기계부 | 유희철 | 052-715-5142 | 품명 밸브디스크 - 디스크(DISK)재질 316 STAINLESS STEEL - 밸브타입 SAFETY RELIEF VALVE - 밸브사이즈 4" - 품질보증서류 CERTIFICATE OF CONFORMANCE - 별칭 LP HTR #3 SHELL SRV,DISC 원자력안전범주 NON NUCLEAR SAFETY RELATED 품질등급 S등급 제작사 DRESSER VALVE DIVISION - 도면 품목번호 6.DISC - 모델번호 1905-30PC-2-CC-MS-34-RF-LA - 주설비 참고자료 SERIAL NO: TR99421(SIZE: 4") | DRESSER VALVE DIVISION | 1905-30PC-2-CC-MS-34-RF-LA
2021 | 4 | 계획예방정비용 | 새울 | 1발전소 | 1(신3) | 4 | 200515597 | 정비부분품(SPAR) | 국외 | S | 디스크,밸브용 | 밸브디스크,316 STAINLESS STEEL,SAFETY RELIEF | EA | 1 | 기계부 | 유희철 | 052-715-5142 | 품명 밸브디스크 - 디스크(DISK)재질 316 STAINLESS STEEL - 밸브타입 SAFETY RELIEF VALVE - 밸브사이즈 4" - 품질보증서류 CERTIFICATE OF CONFORMANCE - 별칭 LP HTR #3 SHELL SRV,DISC 원자력안전범주 NON NUCLEAR SAFETY RELATED 품질등급 S등급 제작사 DRESSER VALVE DIVISION - 도면 품목번호 6.DISC - 모델번호 1905-30PC-2-CC-MS-34-RF-LA - 주설비 참고자료 SERIAL NO: TR99421(SIZE: 4") | DRESSER VALVE DIVISION | 1905-30PC-2-CC-MS-34-RF-LA
2021 | 1 | 계획예방정비용 | 새울 | 1발전소 | 2(신4) | 2 | 200515599 | 정비부분품(SPAR) | 국외 | S | 부품키트,밸브용 | 부품키트,밸브용,SAFETY RELIEF VALVE,GASKET KIT, | SET | 1 | 기계부 | 유희철 | 052-715-5142 | 품명 부품키트,밸브용 - 밸브타입 SAFETY RELIEF VALVE - 밸브부품키트타입 GASKET KIT - 구성품1 3.ADJUST RING PIN GASKET(1EA) - 구성품2 8.BELLOWS GASKET(1EA) - 구성품3 12.GUIDE GASKET(1EA) - 구성품4 14.BONNET GASKET(1EA) - 구성품5 29.SEALING PLUG GASKET(1EA) - 품질보증서류 CERTIFICATE OF CONFORMANCE - 별칭 LP HTR #3 SHELL SRV,GASKET KIT 원자력안전범주 NON NUCLEAR SAFETY RELATED 품질등급 S등급 제작사 DRESSER VALVE DIVISION - 도면 품목번호 12.GUIDE GASKET(1EA) - 14.BONNET GASKET(1EA) - 29.SEALING PLUG GASKET(1EA) - 3.ADJUST RING PIN GASKET(1EA) - 8.BELLOWS GASKET(1EA) - 모델번호 1905-30PC-2-CC-MS-34-RF-LA - 주설비 참고자료 SERIAL NO: TR99421(SIZE: 4") | DRESSER VALVE DIVISION | 1905-30PC-2-CC-MS-34-RF-LA
2021 | 4 | 계획예방정비용 | 새울 | 1발전소 | 1(신3) | 4 | 200515599 | 정비부분품(SPAR) | 국외 | S | 부품키트,밸브용 | 부품키트,밸브용,SAFETY RELIEF VALVE,GASKET KIT, | SET | 1 | 기계부 | 유희철 | 052-715-5142 | 품명 부품키트,밸브용 - 밸브타입 SAFETY RELIEF VALVE - 밸브부품키트타입 GASKET KIT - 구성품1 3.ADJUST RING PIN GASKET(1EA) - 구성품2 8.BELLOWS GASKET(1EA) - 구성품3 12.GUIDE GASKET(1EA) - 구성품4 14.BONNET GASKET(1EA) - 구성품5 29.SEALING PLUG GASKET(1EA) - 품질보증서류 CERTIFICATE OF CONFORMANCE - 별칭 LP HTR #3 SHELL SRV,GASKET KIT 원자력안전범주 NON NUCLEAR SAFETY RELATED 품질등급 S등급 제작사 DRESSER VALVE DIVISION - 도면 품목번호 12.GUIDE GASKET(1EA) - 14.BONNET GASKET(1EA) - 29.SEALING PLUG GASKET(1EA) - 3.ADJUST RING PIN GASKET(1EA) - 8.BELLOWS GASKET(1EA) - 모델번호 1905-30PC-2-CC-MS-34-RF-LA - 주설비 참고자료 SERIAL NO: TR99421(SIZE: 4") | DRESSER VALVE DIVISION | 1905-30PC-2-CC-MS-34-RF-LA
2021 | 1 | 계획예방정비용 | 새울 | 1발전소 | 2(신4) | 2 | 200515601 | 정비부분품(SPAR) | 국외 | S | 부품키트,밸브용 | 부품키트,밸브용,SAFETY RELIEF VALVE,RETAINER(DI | SET | 1 | 기계부 | 유희철 | 052-715-5142 | 품명 부품키트,밸브용 - 밸브타입 SAFETY RELIEF VALVE - 밸브부품키트용도 RETAINER(DISK,SPINDLE) - 밸브부품키트재질 INCONEL X-750 - 구성품1 7.DISC RETAINER(1EA) - 구성품2 13.SPINDLE RETAINER(1EA) - 품질보증서류 CERTIFICATE OF CONFORMANCE - 별칭 LP HTR #3 SHELL SRV,RETAINER 원자력안전범주 NON NUCLEAR SAFETY RELATED 품질등급 S등급 제작사 DRESSER VALVE DIVISION - 도면 품목번호 13.SPINDLE RETAINER(1EA) - 7.DISC RETAINER(1EA) - 모델번호 1905-30PC-2-CC-MS-34-RF-LA - 주설비 참고자료 SERIAL NO: TR99421(SIZE: 4") | DRESSER VALVE DIVISION | 1905-30PC-2-CC-MS-34-RF-LA
2021 | 4 | 계획예방정비용 | 새울 | 1발전소 | 1(신3) | 4 | 200515601 | 정비부분품(SPAR) | 국외 | S | 부품키트,밸브용 | 부품키트,밸브용,SAFETY RELIEF VALVE,RETAINER(DI | SET | 1 | 기계부 | 유희철 | 052-715-5142 | 품명 부품키트,밸브용 - 밸브타입 SAFETY RELIEF VALVE - 밸브부품키트용도 RETAINER(DISK,SPINDLE) - 밸브부품키트재질 INCONEL X-750 - 구성품1 7.DISC RETAINER(1EA) - 구성품2 13.SPINDLE RETAINER(1EA) - 품질보증서류 CERTIFICATE OF CONFORMANCE - 별칭 LP HTR #3 SHELL SRV,RETAINER 원자력안전범주 NON NUCLEAR SAFETY RELATED 품질등급 S등급 제작사 DRESSER VALVE DIVISION - 도면 품목번호 13.SPINDLE RETAINER(1EA) - 7.DISC RETAINER(1EA) - 모델번호 1905-30PC-2-CC-MS-34-RF-LA - 주설비 참고자료 SERIAL NO: TR99421(SIZE: 4") | DRESSER VALVE DIVISION | 1905-30PC-2-CC-MS-34-RF-LA
2021 | 1 | 계획예방정비용 | 새울 | 1발전소 | 2(신4) | 2 | 200515602 | 정비부분품(SPAR) | 국외 | Q | 부품키트,밸브용 | 부품키트,밸브용,GATE,ACTUACTOR REBUILD KIT,EMFI | SET | 1 | 기계부 | 하영민 | 052-715-5246 | 품명 부품키트,밸브용 - 밸브타입 GATE - 밸브부품키트타입 ACTUACTOR REBUILD KIT - 밸브부품키트용도 EMFIV REBUILD KIT - 구성품1 REF. ATTH.17.6 - 특수사항 PHYSICAL PROPERTY REPORT(ORING - 별칭 EMFIV REBUILD KIT 원자력안전범주 NON NUCLEAR SAFETY RELATED 품질등급 Q등급 제작사 FLOWSERVE FCD CORPORATION - 제작 도면번호 OEM D09-91153-03 REV.D - 도면번호 2819 M243-DG-C03-01 REV.D - 모델번호 M/N A-260 - 부품번호 P/N 009809229140001 - 원기술규격서(OTS) SHINKORI 3&4, 9-521-M243 REV.2 - 제작사 유형(MFR CATEGORY) ORIGINAL EQUIP. SUPPLIER 제출서류목록 - 품질증빙/제출서류목록(QVDL) - 품질보증확인서(C of C) - 일반규격품품질검증(CGID) 계획/보고서 | FLOWSERVE FCD CORPORATION | M/N A-260 | P/N 009809229140001
2021 | 1 | 계획예방정비용 | 새울 | 1발전소 | 2(신4) | 2 | 200515603 | 정비부분품(SPAR) | 국외 | S | 부품키트,밸브용 | 부품키트,밸브용,SAFETY RELIEF VALVE,BELLOWS ASS | SET | 1 | 기계부 | 유희철 | 052-715-5142 | 품명 부품키트,밸브용 - 밸브타입 SAFETY RELIEF VALVE - 밸브부품키트타입 BELLOWS ASSEMBLY - 밸브부품키트재질 BELLOWS(INCONEL 625 LCF) - 구성품1 BELLOWS NUT - 구성품2 BELLOWS FLAGNE - 구성품3 BELLOWS - 품질보증서류 CERTIFICATE OF CONFORMANCE - 별칭 HTR #3 SHELL SRV,BELLOWS KIT 원자력안전범주 NON NUCLEAR SAFETY RELATED 품질등급 S등급 제작사 DRESSER VALVE DIVISION - 도면 품목번호 9.BELLOWS ASSEMBLY - 모델번호 1905-30PC-2-CC-MS-34-RF-LA - 주설비 참고자료 SERIAL NO: TR99421(SIZE: 4") | DRESSER VALVE DIVISION | 1905-30PC-2-CC-MS-34-RF-LA
2021 | 4 | 계획예방정비용 | 새울 | 1발전소 | 1(신3) | 4 | 200515603 | 정비부분품(SPAR) | 국외 | S | 부품키트,밸브용 | 부품키트,밸브용,SAFETY RELIEF VALVE,BELLOWS ASS | SET | 1 | 기계부 | 유희철 | 052-715-5142 | 품명 부품키트,밸브용 - 밸브타입 SAFETY RELIEF VALVE - 밸브부품키트타입 BELLOWS ASSEMBLY - 밸브부품키트재질 BELLOWS(INCONEL 625 LCF) - 구성품1 BELLOWS NUT - 구성품2 BELLOWS FLAGNE - 구성품3 BELLOWS - 품질보증서류 CERTIFICATE OF CONFORMANCE - 별칭 HTR #3 SHELL SRV,BELLOWS KIT 원자력안전범주 NON NUCLEAR SAFETY RELATED 품질등급 S등급 제작사 DRESSER VALVE DIVISION - 도면 품목번호 9.BELLOWS ASSEMBLY - 모델번호 1905-30PC-2-CC-MS-34-RF-LA - 주설비 참고자료 SERIAL NO: TR99421(SIZE: 4") | DRESSER VALVE DIVISION | 1905-30PC-2-CC-MS-34-RF-LA
2021 | 4 | 계획예방정비용 | 새울 | 1발전소 | 1(신3) | 4 | 200515604 | 정비부분품(SPAR) | 국외 | S | 부품키트,밸브용 | 부품키트,밸브용,GLOBE VALVE,PLUG STEM ASS'Y,VAL | SET | 4 | 기계부 | 김기수 | 052-715-5143 | 품명 부품키트,밸브용 - 밸브타입 GLOBE VALVE - 밸브부품키트타입 PLUG STEM ASS'Y - 밸브부품키트용도 VALVE REPAIR - 구성품1 PLUG(P/N : 4) - 구성품2 STEM(P/N : 6) - 품질보증서류 C OF C - 시험성적서류 MILL SHEET - 별칭 2523-522-V-15/16 PLUG&STEM 원자력안전범주 NON NUCLEAR SAFETY RELATED 품질등급 S등급 제작사 WEIR VALVES & CONTROLS UK LTD - 도면번호 BV500-B10MF8-3ANR-A61B-12, 11 - 모델번호 2523-522-V-15/16 - 부품번호 4(PLUG) - 6(STEM) 제출서류목록 - 품질보증확인서(C of C) - 재료시험보고서(MTR OR MILL SHEET) | WEIR VALVES & CONTROLS UK LTD | 2523-522-V-15/16 | 6(STEM)
2020 | 1 | 계획예방정비용 | 새울 | 1발전소 | 1(신3) | 3 | 200515605 | 정비부분품(SPAR) | 국외 | S | 리테이너 | 리테이너,DISK HOLDER,316 STAINLESS STEEL,4", | EA | 2 | 기계부 | 유희철 | 052-715-5142 | 품명 리테이너 - 리테이너용도 DISK HOLDER - 리테이너재질 316 STAINLESS STEEL - 밸브사이즈 4" - 품질보증서류 CERTIFICATE OF CONFORMANCE - 별칭 HTR #5/6 SHELL SRV,HOLDER 원자력안전범주 NON NUCLEAR SAFETY RELATED 품질등급 S등급 제작사 DRESSER VALVE DIVISION - 도면 품목번호 10.DISC HOLDER - 모델번호 1910-30PC-2-CC-MS-34-RF-LA - 주설비 참고자료 SERIAL NO: TR99424(SIZE: 4") | DRESSER VALVE DIVISION | 1910-30PC-2-CC-MS-34-RF-LA
2021 | 1 | 계획예방정비용 | 새울 | 1발전소 | 2(신4) | 2 | 200515605 | 정비부분품(SPAR) | 국외 | S | 리테이너 | 리테이너,DISK HOLDER,316 STAINLESS STEEL,4", | EA | 2 | 기계부 | 유희철 | 052-715-5142 | 품명 리테이너 - 리테이너용도 DISK HOLDER - 리테이너재질 316 STAINLESS STEEL - 밸브사이즈 4" - 품질보증서류 CERTIFICATE OF CONFORMANCE - 별칭 HTR #5/6 SHELL SRV,HOLDER 원자력안전범주 NON NUCLEAR SAFETY RELATED 품질등급 S등급 제작사 DRESSER VALVE DIVISION - 도면 품목번호 10.DISC HOLDER - 모델번호 1910-30PC-2-CC-MS-34-RF-LA - 주설비 참고자료 SERIAL NO: TR99424(SIZE: 4") | DRESSER VALVE DIVISION | 1910-30PC-2-CC-MS-34-RF-LA
2021 | 4 | 계획예방정비용 | 새울 | 1발전소 | 1(신3) | 4 | 200515605 | 정비부분품(SPAR) | 국외 | S | 리테이너 | 리테이너,DISK HOLDER,316 STAINLESS STEEL,4", | EA | 2 | 기계부 | 유희철 | 052-715-5142 | 품명 리테이너 - 리테이너용도 DISK HOLDER - 리테이너재질 316 STAINLESS STEEL - 밸브사이즈 4" - 품질보증서류 CERTIFICATE OF CONFORMANCE - 별칭 HTR #5/6 SHELL SRV,HOLDER 원자력안전범주 NON NUCLEAR SAFETY RELATED 품질등급 S등급 제작사 DRESSER VALVE DIVISION - 도면 품목번호 10.DISC HOLDER - 모델번호 1910-30PC-2-CC-MS-34-RF-LA - 주설비 참고자료 SERIAL NO: TR99424(SIZE: 4") | DRESSER VALVE DIVISION | 1910-30PC-2-CC-MS-34-RF-LA
2022 | 3 | 계획예방정비용 | 새울 | 1발전소 | 2(신4) | 3 | 200515605 | 정비부분품(SPAR) | 국외 | S | 리테이너 | 리테이너,DISK HOLDER,316 STAINLESS STEEL,4", | EA | 2 | 기계부 | 유희철 | 052-715-5142 | 품명 리테이너 - 리테이너용도 DISK HOLDER - 리테이너재질 316 STAINLESS STEEL - 밸브사이즈 4" - 품질보증서류 CERTIFICATE OF CONFORMANCE - 별칭 HTR #5/6 SHELL SRV,HOLDER 원자력안전범주 NON NUCLEAR SAFETY RELATED 품질등급 S등급 제작사 DRESSER VALVE DIVISION - 도면 품목번호 10.DISC HOLDER - 모델번호 1910-30PC-2-CC-MS-34-RF-LA - 주설비 참고자료 SERIAL NO: TR99424(SIZE: 4") | DRESSER VALVE DIVISION | 1910-30PC-2-CC-MS-34-RF-LA
2021 | 1 | 계획예방정비용 | 새울 | 1발전소 | 2(신4) | 2 | 200515606 | 정비부분품(SPAR) | 국외 | S | 헬리칼 스프링 | 헬리칼 스프링,SAFETY RELIEF VALVE,CERTIFICATE | EA | 2 | 기계부 | 유희철 | 052-715-5142 | 품명 헬리칼 스프링 - 헬리컬스프링용도 SAFETY RELIEF VALVE - 품질보증서류 CERTIFICATE OF CONFORMANCE - 별칭 HTR #5/6 SHELL SRV,SPRING 원자력안전범주 NON NUCLEAR SAFETY RELATED 품질등급 S등급 제작사 DRESSER VALVE DIVISION - 도면 품목번호 17.SPRING - 모델번호 1910-30PC-2-CC-MS-34-RF-LA - 주설비 참고자료 SERIAL NO: TR99424(SIZE: 4") | DRESSER VALVE DIVISION | 1910-30PC-2-CC-MS-34-RF-LA
2020 | 1 | 계획예방정비용 | 새울 | 1발전소 | 1(신3) | 3 | 200515609 | 정비부분품(SPAR) | 국외 | S | 부품키트,밸브용 | 부품키트,밸브용,SAFETY RELIEF VALVE,GASKET KIT, | SET | 2 | 기계부 | 유희철 | 052-715-5142 | 품명 부품키트,밸브용 - 밸브타입 SAFETY RELIEF VALVE - 밸브부품키트타입 GASKET KIT - 구성품1 3.ADJUST RING PIN GASKET(1EA) - 구성품2 8.BELLOWS GASKET(1EA) - 구성품3 12.GUIDE GASKET(1EA) - 구성품4 14.BONNET GASKET(1EA) - 구성품5 29.SEALING PLUG GASKET(1EA) - 품질보증서류 CERTIFICATE OF CONFORMANCE - 별칭 HTR #5/6 SHELL SRV,GASKET KIT 원자력안전범주 NON NUCLEAR SAFETY RELATED 품질등급 S등급 제작사 DRESSER VALVE DIVISION - 도면 품목번호 12.GUIDE GASKET(1EA) - 14.BONNET GASKET(1EA) - 29.SEALING PLUG GASKET(1EA) - 3.ADJUST RING PIN GASKET(1EA) - 8.BELLOWS GASKET(1EA) - 모델번호 1910-30PC-2-CC-MS-34-RF-LA - 주설비 참고자료 SERIAL NO: TR99424(SIZE: 4") | DRESSER VALVE DIVISION | 1910-30PC-2-CC-MS-34-RF-LA
2021 | 1 | 계획예방정비용 | 새울 | 1발전소 | 2(신4) | 2 | 200515609 | 정비부분품(SPAR) | 국외 | S | 부품키트,밸브용 | 부품키트,밸브용,SAFETY RELIEF VALVE,GASKET KIT, | SET | 2 | 기계부 | 유희철 | 052-715-5142 | 품명 부품키트,밸브용 - 밸브타입 SAFETY RELIEF VALVE - 밸브부품키트타입 GASKET KIT - 구성품1 3.ADJUST RING PIN GASKET(1EA) - 구성품2 8.BELLOWS GASKET(1EA) - 구성품3 12.GUIDE GASKET(1EA) - 구성품4 14.BONNET GASKET(1EA) - 구성품5 29.SEALING PLUG GASKET(1EA) - 품질보증서류 CERTIFICATE OF CONFORMANCE - 별칭 HTR #5/6 SHELL SRV,GASKET KIT 원자력안전범주 NON NUCLEAR SAFETY RELATED 품질등급 S등급 제작사 DRESSER VALVE DIVISION - 도면 품목번호 12.GUIDE GASKET(1EA) - 14.BONNET GASKET(1EA) - 29.SEALING PLUG GASKET(1EA) - 3.ADJUST RING PIN GASKET(1EA) - 8.BELLOWS GASKET(1EA) - 모델번호 1910-30PC-2-CC-MS-34-RF-LA - 주설비 참고자료 SERIAL NO: TR99424(SIZE: 4") | DRESSER VALVE DIVISION | 1910-30PC-2-CC-MS-34-RF-LA
2021 | 4 | 계획예방정비용 | 새울 | 1발전소 | 1(신3) | 4 | 200515609 | 정비부분품(SPAR) | 국외 | S | 부품키트,밸브용 | 부품키트,밸브용,SAFETY RELIEF VALVE,GASKET KIT, | SET | 2 | 기계부 | 유희철 | 052-715-5142 | 품명 부품키트,밸브용 - 밸브타입 SAFETY RELIEF VALVE - 밸브부품키트타입 GASKET KIT - 구성품1 3.ADJUST RING PIN GASKET(1EA) - 구성품2 8.BELLOWS GASKET(1EA) - 구성품3 12.GUIDE GASKET(1EA) - 구성품4 14.BONNET GASKET(1EA) - 구성품5 29.SEALING PLUG GASKET(1EA) - 품질보증서류 CERTIFICATE OF CONFORMANCE - 별칭 HTR #5/6 SHELL SRV,GASKET KIT 원자력안전범주 NON NUCLEAR SAFETY RELATED 품질등급 S등급 제작사 DRESSER VALVE DIVISION - 도면 품목번호 12.GUIDE GASKET(1EA) - 14.BONNET GASKET(1EA) - 29.SEALING PLUG GASKET(1EA) - 3.ADJUST RING PIN GASKET(1EA) - 8.BELLOWS GASKET(1EA) - 모델번호 1910-30PC-2-CC-MS-34-RF-LA - 주설비 참고자료 SERIAL NO: TR99424(SIZE: 4") | DRESSER VALVE DIVISION | 1910-30PC-2-CC-MS-34-RF-LA
2022 | 3 | 계획예방정비용 | 새울 | 1발전소 | 2(신4) | 3 | 200515609 | 정비부분품(SPAR) | 국외 | S | 부품키트,밸브용 | 부품키트,밸브용,SAFETY RELIEF VALVE,GASKET KIT, | SET | 2 | 기계부 | 유희철 | 052-715-5142 | 품명 부품키트,밸브용 - 밸브타입 SAFETY RELIEF VALVE - 밸브부품키트타입 GASKET KIT - 구성품1 3.ADJUST RING PIN GASKET(1EA) - 구성품2 8.BELLOWS GASKET(1EA) - 구성품3 12.GUIDE GASKET(1EA) - 구성품4 14.BONNET GASKET(1EA) - 구성품5 29.SEALING PLUG GASKET(1EA) - 품질보증서류 CERTIFICATE OF CONFORMANCE - 별칭 HTR #5/6 SHELL SRV,GASKET KIT 원자력안전범주 NON NUCLEAR SAFETY RELATED 품질등급 S등급 제작사 DRESSER VALVE DIVISION - 도면 품목번호 12.GUIDE GASKET(1EA) - 14.BONNET GASKET(1EA) - 29.SEALING PLUG GASKET(1EA) - 3.ADJUST RING PIN GASKET(1EA) - 8.BELLOWS GASKET(1EA) - 모델번호 1910-30PC-2-CC-MS-34-RF-LA - 주설비 참고자료 SERIAL NO: TR99424(SIZE: 4") | DRESSER VALVE DIVISION | 1910-30PC-2-CC-MS-34-RF-LA
2020 | 1 | 계획예방정비용 | 새울 | 1발전소 | 1(신3) | 3 | 200515610 | 정비부분품(SPAR) | 국외 | S | 디스크,밸브용 | 밸브디스크,316 STAINLESS STEEL,SAFETY RELIEF | EA | 2 | 기계부 | 유희철 | 052-715-5142 | 품명 밸브디스크 - 디스크(DISK)재질 316 STAINLESS STEEL - 밸브타입 SAFETY RELIEF VALVE - 밸브사이즈 4" - 품질보증서류 CERTIFICATE OF CONFORMANCE - 별칭 HTR #5/6 SHELL SRV,DISC 원자력안전범주 NON NUCLEAR SAFETY RELATED 품질등급 S등급 제작사 DRESSER VALVE DIVISION - 도면 품목번호 6.DISC - 모델번호 1910-30PC-2-CC-MS-34-RF-LA - 주설비 참고자료 SERIAL NO: TR99424(SIZE: 4") | DRESSER VALVE DIVISION | 1910-30PC-2-CC-MS-34-RF-LA
2021 | 1 | 계획예방정비용 | 새울 | 1발전소 | 2(신4) | 2 | 200515610 | 정비부분품(SPAR) | 국외 | S | 디스크,밸브용 | 밸브디스크,316 STAINLESS STEEL,SAFETY RELIEF | EA | 2 | 기계부 | 유희철 | 052-715-5142 | 품명 밸브디스크 - 디스크(DISK)재질 316 STAINLESS STEEL - 밸브타입 SAFETY RELIEF VALVE - 밸브사이즈 4" - 품질보증서류 CERTIFICATE OF CONFORMANCE - 별칭 HTR #5/6 SHELL SRV,DISC 원자력안전범주 NON NUCLEAR SAFETY RELATED 품질등급 S등급 제작사 DRESSER VALVE DIVISION - 도면 품목번호 6.DISC - 모델번호 1910-30PC-2-CC-MS-34-RF-LA - 주설비 참고자료 SERIAL NO: TR99424(SIZE: 4") | DRESSER VALVE DIVISION | 1910-30PC-2-CC-MS-34-RF-LA
2022 | 3 | 계획예방정비용 | 새울 | 1발전소 | 2(신4) | 3 | 200515610 | 정비부분품(SPAR) | 국외 | S | 디스크,밸브용 | 밸브디스크,316 STAINLESS STEEL,SAFETY RELIEF | EA | 2 | 기계부 | 유희철 | 052-715-5142 | 품명 밸브디스크 - 디스크(DISK)재질 316 STAINLESS STEEL - 밸브타입 SAFETY RELIEF VALVE - 밸브사이즈 4" - 품질보증서류 CERTIFICATE OF CONFORMANCE - 별칭 HTR #5/6 SHELL SRV,DISC 원자력안전범주 NON NUCLEAR SAFETY RELATED 품질등급 S등급 제작사 DRESSER VALVE DIVISION - 도면 품목번호 6.DISC - 모델번호 1910-30PC-2-CC-MS-34-RF-LA - 주설비 참고자료 SERIAL NO: TR99424(SIZE: 4") | DRESSER VALVE DIVISION | 1910-30PC-2-CC-MS-34-RF-LA
2020 | 1 | 계획예방정비용 | 새울 | 1발전소 | 1(신3) | 3 | 200515611 | 정비부분품(SPAR) | 국외 | S | 부품키트,밸브용 | 부품키트,밸브용,SAFETY RELIEF VALVE,RETAINER(DI | SET | 2 | 기계부 | 유희철 | 052-715-5142 | 품명 부품키트,밸브용 - 밸브타입 SAFETY RELIEF VALVE - 밸브부품키트용도 RETAINER(DISK,SPINDLE) - 밸브부품키트재질 INCONEL X-750 - 구성품1 7.DISC RETAINER(1EA) - 구성품2 13.SPINDLE RETAINER(1EA) - 품질보증서류 CERTIFICATE OF CONFORMANCE - 별칭 HTR #5/6 SHELL SRV,RETAINER 원자력안전범주 NON NUCLEAR SAFETY RELATED 품질등급 S등급 제작사 DRESSER VALVE DIVISION - 도면 품목번호 13.SPINDLE RETAINER(1EA) - 7.DISC RETAINER(1EA) - 모델번호 1910-30PC-2-CC-MS-34-RF-LA - 주설비 참고자료 SERIAL NO: TR99424(SIZE: 4") | DRESSER VALVE DIVISION | 1910-30PC-2-CC-MS-34-RF-LA
2021 | 1 | 계획예방정비용 | 새울 | 1발전소 | 2(신4) | 2 | 200515611 | 정비부분품(SPAR) | 국외 | S | 부품키트,밸브용 | 부품키트,밸브용,SAFETY RELIEF VALVE,RETAINER(DI | SET | 2 | 기계부 | 유희철 | 052-715-5142 | 품명 부품키트,밸브용 - 밸브타입 SAFETY RELIEF VALVE - 밸브부품키트용도 RETAINER(DISK,SPINDLE) - 밸브부품키트재질 INCONEL X-750 - 구성품1 7.DISC RETAINER(1EA) - 구성품2 13.SPINDLE RETAINER(1EA) - 품질보증서류 CERTIFICATE OF CONFORMANCE - 별칭 HTR #5/6 SHELL SRV,RETAINER 원자력안전범주 NON NUCLEAR SAFETY RELATED 품질등급 S등급 제작사 DRESSER VALVE DIVISION - 도면 품목번호 13.SPINDLE RETAINER(1EA) - 7.DISC RETAINER(1EA) - 모델번호 1910-30PC-2-CC-MS-34-RF-LA - 주설비 참고자료 SERIAL NO: TR99424(SIZE: 4") | DRESSER VALVE DIVISION | 1910-30PC-2-CC-MS-34-RF-LA
2021 | 4 | 계획예방정비용 | 새울 | 1발전소 | 1(신3) | 4 | 200515611 | 정비부분품(SPAR) | 국외 | S | 부품키트,밸브용 | 부품키트,밸브용,SAFETY RELIEF VALVE,RETAINER(DI | SET | 2 | 기계부 | 유희철 | 052-715-5142 | 품명 부품키트,밸브용 - 밸브타입 SAFETY RELIEF VALVE - 밸브부품키트용도 RETAINER(DISK,SPINDLE) - 밸브부품키트재질 INCONEL X-750 - 구성품1 7.DISC RETAINER(1EA) - 구성품2 13.SPINDLE RETAINER(1EA) - 품질보증서류 CERTIFICATE OF CONFORMANCE - 별칭 HTR #5/6 SHELL SRV,RETAINER 원자력안전범주 NON NUCLEAR SAFETY RELATED 품질등급 S등급 제작사 DRESSER VALVE DIVISION - 도면 품목번호 13.SPINDLE RETAINER(1EA) - 7.DISC RETAINER(1EA) - 모델번호 1910-30PC-2-CC-MS-34-RF-LA - 주설비 참고자료 SERIAL NO: TR99424(SIZE: 4") | DRESSER VALVE DIVISION | 1910-30PC-2-CC-MS-34-RF-LA
2022 | 3 | 계획예방정비용 | 새울 | 1발전소 | 2(신4) | 3 | 200515611 | 정비부분품(SPAR) | 국외 | S | 부품키트,밸브용 | 부품키트,밸브용,SAFETY RELIEF VALVE,RETAINER(DI | SET | 2 | 기계부 | 유희철 | 052-715-5142 | 품명 부품키트,밸브용 - 밸브타입 SAFETY RELIEF VALVE - 밸브부품키트용도 RETAINER(DISK,SPINDLE) - 밸브부품키트재질 INCONEL X-750 - 구성품1 7.DISC RETAINER(1EA) - 구성품2 13.SPINDLE RETAINER(1EA) - 품질보증서류 CERTIFICATE OF CONFORMANCE - 별칭 HTR #5/6 SHELL SRV,RETAINER 원자력안전범주 NON NUCLEAR SAFETY RELATED 품질등급 S등급 제작사 DRESSER VALVE DIVISION - 도면 품목번호 13.SPINDLE RETAINER(1EA) - 7.DISC RETAINER(1EA) - 모델번호 1910-30PC-2-CC-MS-34-RF-LA - 주설비 참고자료 SERIAL NO: TR99424(SIZE: 4") | DRESSER VALVE DIVISION | 1910-30PC-2-CC-MS-34-RF-LA
2020 | 1 | 계획예방정비용 | 새울 | 1발전소 | 1(신3) | 3 | 200515612 | 정비부분품(SPAR) | 국외 | S | 부품키트,밸브용 | 부품키트,밸브용,SAFETY RELIEF VALVE,BELLOWS ASS | SET | 2 | 기계부 | 유희철 | 052-715-5142 | 품명 부품키트,밸브용 - 밸브타입 SAFETY RELIEF VALVE - 밸브부품키트타입 BELLOWS ASSEMBLY - 밸브부품키트재질 BELLOWS(INCONEL 625 LCF) - 구성품1 BELLOWS NUT - 구성품2 BELLOWS FLAGNE - 구성품3 BELLOWS - 품질보증서류 CERTIFICATE OF CONFORMANCE - 별칭 HTR #5/6 SHELL SRV,BELLOWS KIT 원자력안전범주 NON NUCLEAR SAFETY RELATED 품질등급 S등급 제작사 DRESSER VALVE DIVISION - 도면 품목번호 9.BELLOWS ASSEMBLY - 모델번호 1910-30PC-2-CC-MS-34-RF-LA - 주설비 참고자료 SERIAL NO: TR99424(SIZE: 4") | DRESSER VALVE DIVISION | 1910-30PC-2-CC-MS-34-RF-LA
2021 | 1 | 계획예방정비용 | 새울 | 1발전소 | 2(신4) | 2 | 200515612 | 정비부분품(SPAR) | 국외 | S | 부품키트,밸브용 | 부품키트,밸브용,SAFETY RELIEF VALVE,BELLOWS ASS | SET | 2 | 기계부 | 유희철 | 052-715-5142 | 품명 부품키트,밸브용 - 밸브타입 SAFETY RELIEF VALVE - 밸브부품키트타입 BELLOWS ASSEMBLY - 밸브부품키트재질 BELLOWS(INCONEL 625 LCF) - 구성품1 BELLOWS NUT - 구성품2 BELLOWS FLAGNE - 구성품3 BELLOWS - 품질보증서류 CERTIFICATE OF CONFORMANCE - 별칭 HTR #5/6 SHELL SRV,BELLOWS KIT 원자력안전범주 NON NUCLEAR SAFETY RELATED 품질등급 S등급 제작사 DRESSER VALVE DIVISION - 도면 품목번호 9.BELLOWS ASSEMBLY - 모델번호 1910-30PC-2-CC-MS-34-RF-LA - 주설비 참고자료 SERIAL NO: TR99424(SIZE: 4") | DRESSER VALVE DIVISION | 1910-30PC-2-CC-MS-34-RF-LA
2021 | 4 | 계획예방정비용 | 새울 | 1발전소 | 1(신3) | 4 | 200515612 | 정비부분품(SPAR) | 국외 | S | 부품키트,밸브용 | 부품키트,밸브용,SAFETY RELIEF VALVE,BELLOWS ASS | SET | 2 | 기계부 | 유희철 | 052-715-5142 | 품명 부품키트,밸브용 - 밸브타입 SAFETY RELIEF VALVE - 밸브부품키트타입 BELLOWS ASSEMBLY - 밸브부품키트재질 BELLOWS(INCONEL 625 LCF) - 구성품1 BELLOWS NUT - 구성품2 BELLOWS FLAGNE - 구성품3 BELLOWS - 품질보증서류 CERTIFICATE OF CONFORMANCE - 별칭 HTR #5/6 SHELL SRV,BELLOWS KIT 원자력안전범주 NON NUCLEAR SAFETY RELATED 품질등급 S등급 제작사 DRESSER VALVE DIVISION - 도면 품목번호 9.BELLOWS ASSEMBLY - 모델번호 1910-30PC-2-CC-MS-34-RF-LA - 주설비 참고자료 SERIAL NO: TR99424(SIZE: 4") | DRESSER VALVE DIVISION | 1910-30PC-2-CC-MS-34-RF-LA
2022 | 3 | 계획예방정비용 | 새울 | 1발전소 | 2(신4) | 3 | 200515612 | 정비부분품(SPAR) | 국외 | S | 부품키트,밸브용 | 부품키트,밸브용,SAFETY RELIEF VALVE,BELLOWS ASS | SET | 2 | 기계부 | 유희철 | 052-715-5142 | 품명 부품키트,밸브용 - 밸브타입 SAFETY RELIEF VALVE - 밸브부품키트타입 BELLOWS ASSEMBLY - 밸브부품키트재질 BELLOWS(INCONEL 625 LCF) - 구성품1 BELLOWS NUT - 구성품2 BELLOWS FLAGNE - 구성품3 BELLOWS - 품질보증서류 CERTIFICATE OF CONFORMANCE - 별칭 HTR #5/6 SHELL SRV,BELLOWS KIT 원자력안전범주 NON NUCLEAR SAFETY RELATED 품질등급 S등급 제작사 DRESSER VALVE DIVISION - 도면 품목번호 9.BELLOWS ASSEMBLY - 모델번호 1910-30PC-2-CC-MS-34-RF-LA - 주설비 참고자료 SERIAL NO: TR99424(SIZE: 4") | DRESSER VALVE DIVISION | 1910-30PC-2-CC-MS-34-RF-LA
2020 | 1 | 계획예방정비용 | 새울 | 1발전소 | 1(신3) | 3 | 200515613 | 정비부분품(SPAR) | 국외 | S | 리테이너 | 리테이너,DISK HOLDER,316 STAINLESS STEEL,4", | EA | 1 | 기계부 | 유희철 | 052-715-5142 | 품명 리테이너 - 리테이너용도 DISK HOLDER - 리테이너재질 316 STAINLESS STEEL - 밸브사이즈 4" - 품질보증서류 CERTIFICATE OF CONFORMANCE - 별칭 HTR #7 SHELL SRV,HOLDER 원자력안전범주 NON NUCLEAR SAFETY RELATED 품질등급 S등급 제작사 DRESSER VALVE DIVISION - 도면 품목번호 9.DISC HOLDER - 모델번호 1912-00NT-2-CC-MS-33-RF-LA - 주설비 참고자료 SERIAL NO: TR99428(SIZE: 4") | DRESSER VALVE DIVISION | 1912-00NT-2-CC-MS-33-RF-LA
2021 | 1 | 계획예방정비용 | 새울 | 1발전소 | 2(신4) | 2 | 200515613 | 정비부분품(SPAR) | 국외 | S | 리테이너 | 리테이너,DISK HOLDER,316 STAINLESS STEEL,4", | EA | 1 | 기계부 | 유희철 | 052-715-5142 | 품명 리테이너 - 리테이너용도 DISK HOLDER - 리테이너재질 316 STAINLESS STEEL - 밸브사이즈 4" - 품질보증서류 CERTIFICATE OF CONFORMANCE - 별칭 HTR #7 SHELL SRV,HOLDER 원자력안전범주 NON NUCLEAR SAFETY RELATED 품질등급 S등급 제작사 DRESSER VALVE DIVISION - 도면 품목번호 9.DISC HOLDER - 모델번호 1912-00NT-2-CC-MS-33-RF-LA - 주설비 참고자료 SERIAL NO: TR99428(SIZE: 4") | DRESSER VALVE DIVISION | 1912-00NT-2-CC-MS-33-RF-LA
2021 | 4 | 계획예방정비용 | 새울 | 1발전소 | 1(신3) | 4 | 200515613 | 정비부분품(SPAR) | 국외 | S | 리테이너 | 리테이너,DISK HOLDER,316 STAINLESS STEEL,4", | EA | 1 | 기계부 | 유희철 | 052-715-5142 | 품명 리테이너 - 리테이너용도 DISK HOLDER - 리테이너재질 316 STAINLESS STEEL - 밸브사이즈 4" - 품질보증서류 CERTIFICATE OF CONFORMANCE - 별칭 HTR #7 SHELL SRV,HOLDER 원자력안전범주 NON NUCLEAR SAFETY RELATED 품질등급 S등급 제작사 DRESSER VALVE DIVISION - 도면 품목번호 9.DISC HOLDER - 모델번호 1912-00NT-2-CC-MS-33-RF-LA - 주설비 참고자료 SERIAL NO: TR99428(SIZE: 4") | DRESSER VALVE DIVISION | 1912-00NT-2-CC-MS-33-RF-LA
2022 | 3 | 계획예방정비용 | 새울 | 1발전소 | 2(신4) | 3 | 200515613 | 정비부분품(SPAR) | 국외 | S | 리테이너 | 리테이너,DISK HOLDER,316 STAINLESS STEEL,4", | EA | 1 | 기계부 | 유희철 | 052-715-5142 | 품명 리테이너 - 리테이너용도 DISK HOLDER - 리테이너재질 316 STAINLESS STEEL - 밸브사이즈 4" - 품질보증서류 CERTIFICATE OF CONFORMANCE - 별칭 HTR #7 SHELL SRV,HOLDER 원자력안전범주 NON NUCLEAR SAFETY RELATED 품질등급 S등급 제작사 DRESSER VALVE DIVISION - 도면 품목번호 9.DISC HOLDER - 모델번호 1912-00NT-2-CC-MS-33-RF-LA - 주설비 참고자료 SERIAL NO: TR99428(SIZE: 4") | DRESSER VALVE DIVISION | 1912-00NT-2-CC-MS-33-RF-LA
2021 | 1 | 계획예방정비용 | 새울 | 1발전소 | 2(신4) | 2 | 200515614 | 정비부분품(SPAR) | 국외 | S | 헬리칼 스프링 | 헬리칼 스프링,SAFETY RELIEF VALVE,CERTIFICATE | EA | 1 | 기계부 | 유희철 | 052-715-5142 | 품명 헬리칼 스프링 - 헬리컬스프링용도 SAFETY RELIEF VALVE - 품질보증서류 CERTIFICATE OF CONFORMANCE - 별칭 HTR #7 SHELL SRV,SPRING 원자력안전범주 NON NUCLEAR SAFETY RELATED 품질등급 S등급 제작사 DRESSER VALVE DIVISION - 도면 품목번호 17.SPRING - 모델번호 1912-00NT-2-CC-MS-33-RF-LA - 주설비 참고자료 SERIAL NO: TR99428(SIZE: 4") | DRESSER VALVE DIVISION | 1912-00NT-2-CC-MS-33-RF-LA
2020 | 1 | 계획예방정비용 | 새울 | 1발전소 | 1(신3) | 3 | 200515617 | 정비부분품(SPAR) | 국외 | S | 부품키트,밸브용 | 부품키트,밸브용,SAFETY RELIEF VALVE,GASKET KIT, | SET | 1 | 기계부 | 유희철 | 052-715-5142 | 품명 부품키트,밸브용 - 밸브타입 SAFETY RELIEF VALVE - 밸브부품키트타입 GASKET KIT - 구성품1 3.ADJUST RING PIN GASKET(1EA) - 구성품2 11.GUIDE GASKET(1EA) - 구성품3 13.BONNET GASKET(1EA) - 구성품4 21.CAP GASKET(1EA) - 품질보증서류 CERTIFICATE OF CONFORMANCE - 별칭 HTR #7 SHELL SRV,GASKET KIT 원자력안전범주 NON NUCLEAR SAFETY RELATED 품질등급 S등급 제작사 DRESSER VALVE DIVISION - 도면 품목번호 11.GUIDE GASKET(1EA) - 13.BONNET GASKET(1EA) - 21.CAP GASKET(1EA) - 3.ADJUST RING PIN GASKET(1EA) - 모델번호 1912-00NT-2-CC-MS-33-RF-LA - 주설비 참고자료 SERIAL NO: TR99428(SIZE: 4") | DRESSER VALVE DIVISION | 1912-00NT-2-CC-MS-33-RF-LA
2021 | 1 | 계획예방정비용 | 새울 | 1발전소 | 2(신4) | 2 | 200515617 | 정비부분품(SPAR) | 국외 | S | 부품키트,밸브용 | 부품키트,밸브용,SAFETY RELIEF VALVE,GASKET KIT, | SET | 1 | 기계부 | 유희철 | 052-715-5142 | 품명 부품키트,밸브용 - 밸브타입 SAFETY RELIEF VALVE - 밸브부품키트타입 GASKET KIT - 구성품1 3.ADJUST RING PIN GASKET(1EA) - 구성품2 11.GUIDE GASKET(1EA) - 구성품3 13.BONNET GASKET(1EA) - 구성품4 21.CAP GASKET(1EA) - 품질보증서류 CERTIFICATE OF CONFORMANCE - 별칭 HTR #7 SHELL SRV,GASKET KIT 원자력안전범주 NON NUCLEAR SAFETY RELATED 품질등급 S등급 제작사 DRESSER VALVE DIVISION - 도면 품목번호 11.GUIDE GASKET(1EA) - 13.BONNET GASKET(1EA) - 21.CAP GASKET(1EA) - 3.ADJUST RING PIN GASKET(1EA) - 모델번호 1912-00NT-2-CC-MS-33-RF-LA - 주설비 참고자료 SERIAL NO: TR99428(SIZE: 4") | DRESSER VALVE DIVISION | 1912-00NT-2-CC-MS-33-RF-LA
2021 | 4 | 계획예방정비용 | 새울 | 1발전소 | 1(신3) | 4 | 200515617 | 정비부분품(SPAR) | 국외 | S | 부품키트,밸브용 | 부품키트,밸브용,SAFETY RELIEF VALVE,GASKET KIT, | SET | 1 | 기계부 | 유희철 | 052-715-5142 | 품명 부품키트,밸브용 - 밸브타입 SAFETY RELIEF VALVE - 밸브부품키트타입 GASKET KIT - 구성품1 3.ADJUST RING PIN GASKET(1EA) - 구성품2 11.GUIDE GASKET(1EA) - 구성품3 13.BONNET GASKET(1EA) - 구성품4 21.CAP GASKET(1EA) - 품질보증서류 CERTIFICATE OF CONFORMANCE - 별칭 HTR #7 SHELL SRV,GASKET KIT 원자력안전범주 NON NUCLEAR SAFETY RELATED 품질등급 S등급 제작사 DRESSER VALVE DIVISION - 도면 품목번호 11.GUIDE GASKET(1EA) - 13.BONNET GASKET(1EA) - 21.CAP GASKET(1EA) - 3.ADJUST RING PIN GASKET(1EA) - 모델번호 1912-00NT-2-CC-MS-33-RF-LA - 주설비 참고자료 SERIAL NO: TR99428(SIZE: 4") | DRESSER VALVE DIVISION | 1912-00NT-2-CC-MS-33-RF-LA
2022 | 3 | 계획예방정비용 | 새울 | 1발전소 | 2(신4) | 3 | 200515617 | 정비부분품(SPAR) | 국외 | S | 부품키트,밸브용 | 부품키트,밸브용,SAFETY RELIEF VALVE,GASKET KIT, | SET | 1 | 기계부 | 유희철 | 052-715-5142 | 품명 부품키트,밸브용 - 밸브타입 SAFETY RELIEF VALVE - 밸브부품키트타입 GASKET KIT - 구성품1 3.ADJUST RING PIN GASKET(1EA) - 구성품2 11.GUIDE GASKET(1EA) - 구성품3 13.BONNET GASKET(1EA) - 구성품4 21.CAP GASKET(1EA) - 품질보증서류 CERTIFICATE OF CONFORMANCE - 별칭 HTR #7 SHELL SRV,GASKET KIT 원자력안전범주 NON NUCLEAR SAFETY RELATED 품질등급 S등급 제작사 DRESSER VALVE DIVISION - 도면 품목번호 11.GUIDE GASKET(1EA) - 13.BONNET GASKET(1EA) - 21.CAP GASKET(1EA) - 3.ADJUST RING PIN GASKET(1EA) - 모델번호 1912-00NT-2-CC-MS-33-RF-LA - 주설비 참고자료 SERIAL NO: TR99428(SIZE: 4") | DRESSER VALVE DIVISION | 1912-00NT-2-CC-MS-33-RF-LA
2020 | 1 | 계획예방정비용 | 새울 | 1발전소 | 1(신3) | 3 | 200515618 | 정비부분품(SPAR) | 국외 | S | 부품키트,밸브용 | 부품키트,밸브용,SAFETY RELIEF VALVE,RETAINER(DI | SET | 1 | 기계부 | 유희철 | 052-715-5142 | 품명 부품키트,밸브용 - 밸브타입 SAFETY RELIEF VALVE - 밸브부품키트용도 RETAINER(DISK,SPINDLE) - 밸브부품키트재질 INCONEL X-750 - 구성품1 7.DISC RETAINER(1EA) - 구성품2 12.SPINDLE RETAINER(1EA) - 품질보증서류 CERTIFICATE OF CONFORMANCE - 별칭 HTR #7 SHELL SRV,RETAINER 원자력안전범주 NON NUCLEAR SAFETY RELATED 품질등급 S등급 제작사 DRESSER VALVE DIVISION - 도면 품목번호 12.SPINDLE RETAINER(1EA) - 7.DISC RETAINER(1EA) - 모델번호 1912-00NT-2-CC-MS-33-RF-LA - 주설비 참고자료 SERIAL NO: TR99428(SIZE: 4") | DRESSER VALVE DIVISION | 1912-00NT-2-CC-MS-33-RF-LA
2021 | 1 | 계획예방정비용 | 새울 | 1발전소 | 2(신4) | 2 | 200515618 | 정비부분품(SPAR) | 국외 | S | 부품키트,밸브용 | 부품키트,밸브용,SAFETY RELIEF VALVE,RETAINER(DI | SET | 1 | 기계부 | 유희철 | 052-715-5142 | 품명 부품키트,밸브용 - 밸브타입 SAFETY RELIEF VALVE - 밸브부품키트용도 RETAINER(DISK,SPINDLE) - 밸브부품키트재질 INCONEL X-750 - 구성품1 7.DISC RETAINER(1EA) - 구성품2 12.SPINDLE RETAINER(1EA) - 품질보증서류 CERTIFICATE OF CONFORMANCE - 별칭 HTR #7 SHELL SRV,RETAINER 원자력안전범주 NON NUCLEAR SAFETY RELATED 품질등급 S등급 제작사 DRESSER VALVE DIVISION - 도면 품목번호 12.SPINDLE RETAINER(1EA) - 7.DISC RETAINER(1EA) - 모델번호 1912-00NT-2-CC-MS-33-RF-LA - 주설비 참고자료 SERIAL NO: TR99428(SIZE: 4") | DRESSER VALVE DIVISION | 1912-00NT-2-CC-MS-33-RF-LA
2021 | 4 | 계획예방정비용 | 새울 | 1발전소 | 1(신3) | 4 | 200515618 | 정비부분품(SPAR) | 국외 | S | 부품키트,밸브용 | 부품키트,밸브용,SAFETY RELIEF VALVE,RETAINER(DI | SET | 1 | 기계부 | 유희철 | 052-715-5142 | 품명 부품키트,밸브용 - 밸브타입 SAFETY RELIEF VALVE - 밸브부품키트용도 RETAINER(DISK,SPINDLE) - 밸브부품키트재질 INCONEL X-750 - 구성품1 7.DISC RETAINER(1EA) - 구성품2 12.SPINDLE RETAINER(1EA) - 품질보증서류 CERTIFICATE OF CONFORMANCE - 별칭 HTR #7 SHELL SRV,RETAINER 원자력안전범주 NON NUCLEAR SAFETY RELATED 품질등급 S등급 제작사 DRESSER VALVE DIVISION - 도면 품목번호 12.SPINDLE RETAINER(1EA) - 7.DISC RETAINER(1EA) - 모델번호 1912-00NT-2-CC-MS-33-RF-LA - 주설비 참고자료 SERIAL NO: TR99428(SIZE: 4") | DRESSER VALVE DIVISION | 1912-00NT-2-CC-MS-33-RF-LA
2022 | 3 | 계획예방정비용 | 새울 | 1발전소 | 2(신4) | 3 | 200515618 | 정비부분품(SPAR) | 국외 | S | 부품키트,밸브용 | 부품키트,밸브용,SAFETY RELIEF VALVE,RETAINER(DI | SET | 1 | 기계부 | 유희철 | 052-715-5142 | 품명 부품키트,밸브용 - 밸브타입 SAFETY RELIEF VALVE - 밸브부품키트용도 RETAINER(DISK,SPINDLE) - 밸브부품키트재질 INCONEL X-750 - 구성품1 7.DISC RETAINER(1EA) - 구성품2 12.SPINDLE RETAINER(1EA) - 품질보증서류 CERTIFICATE OF CONFORMANCE - 별칭 HTR #7 SHELL SRV,RETAINER 원자력안전범주 NON NUCLEAR SAFETY RELATED 품질등급 S등급 제작사 DRESSER VALVE DIVISION - 도면 품목번호 12.SPINDLE RETAINER(1EA) - 7.DISC RETAINER(1EA) - 모델번호 1912-00NT-2-CC-MS-33-RF-LA - 주설비 참고자료 SERIAL NO: TR99428(SIZE: 4") | DRESSER VALVE DIVISION | 1912-00NT-2-CC-MS-33-RF-LA
2020 | 1 | 계획예방정비용 | 새울 | 1발전소 | 1(신3) | 3 | 200515619 | 정비부분품(SPAR) | 국외 | S | 디스크,밸브용 | 밸브디스크,316 STAINLESS STEEL,SAFETY RELIEF | EA | 1 | 기계부 | 유희철 | 052-715-5142 | 품명 밸브디스크 - 디스크(DISK)재질 316 STAINLESS STEEL - 밸브타입 SAFETY RELIEF VALVE - 밸브사이즈 4" - 품질보증서류 CERTIFICATE OF CONFORMANCE - 별칭 HTR #7 SHELL SRV,DISC 원자력안전범주 NON NUCLEAR SAFETY RELATED 품질등급 S등급 제작사 DRESSER VALVE DIVISION - 도면 품목번호 6.DISC - 모델번호 1912-00NT-2-CC-MS-33-RF-LA - 주설비 참고자료 SERIAL NO: TR99428(SIZE: 4") | DRESSER VALVE DIVISION | 1912-00NT-2-CC-MS-33-RF-LA
2021 | 1 | 계획예방정비용 | 새울 | 1발전소 | 2(신4) | 2 | 200515619 | 정비부분품(SPAR) | 국외 | S | 디스크,밸브용 | 밸브디스크,316 STAINLESS STEEL,SAFETY RELIEF | EA | 1 | 기계부 | 유희철 | 052-715-5142 | 품명 밸브디스크 - 디스크(DISK)재질 316 STAINLESS STEEL - 밸브타입 SAFETY RELIEF VALVE - 밸브사이즈 4" - 품질보증서류 CERTIFICATE OF CONFORMANCE - 별칭 HTR #7 SHELL SRV,DISC 원자력안전범주 NON NUCLEAR SAFETY RELATED 품질등급 S등급 제작사 DRESSER VALVE DIVISION - 도면 품목번호 6.DISC - 모델번호 1912-00NT-2-CC-MS-33-RF-LA - 주설비 참고자료 SERIAL NO: TR99428(SIZE: 4") | DRESSER VALVE DIVISION | 1912-00NT-2-CC-MS-33-RF-LA
2022 | 3 | 계획예방정비용 | 새울 | 1발전소 | 2(신4) | 3 | 200515619 | 정비부분품(SPAR) | 국외 | S | 디스크,밸브용 | 밸브디스크,316 STAINLESS STEEL,SAFETY RELIEF | EA | 1 | 기계부 | 유희철 | 052-715-5142 | 품명 밸브디스크 - 디스크(DISK)재질 316 STAINLESS STEEL - 밸브타입 SAFETY RELIEF VALVE - 밸브사이즈 4" - 품질보증서류 CERTIFICATE OF CONFORMANCE - 별칭 HTR #7 SHELL SRV,DISC 원자력안전범주 NON NUCLEAR SAFETY RELATED 품질등급 S등급 제작사 DRESSER VALVE DIVISION - 도면 품목번호 6.DISC - 모델번호 1912-00NT-2-CC-MS-33-RF-LA - 주설비 참고자료 SERIAL NO: TR99428(SIZE: 4") | DRESSER VALVE DIVISION | 1912-00NT-2-CC-MS-33-RF-LA
2020 | 3 | 계획예방정비용 | 한빛 | 1발전소 | 1 | 25 | 200515640 | 정비부분품(SPAR) | 국내 | A | 송풍기 | 송풍기,AIR BLOWER,배기장치용,150㎜,172㎜,38㎜,28W,0 | EA | 4 | 전기부 | 김륜호 | 061-357-6667 | 품명 송풍기 - 송풍기타입 AIR BLOWER - 송풍기몸체형태 배기장치용 - 길이 150㎜ - 너비 172㎜ - 높이 38㎜ - 정격전력(용량) 28W - 정격전류 0.23A - 정격전압 115V - 상(PHASE)수 1PH - 주파수 60㎐ - 회전속도 3400RPM - 토출량 6.0㎥/MIN - 날재질 POLYCARBONATE - 하우징재질 ALUMINUM - 전기적연결타입 TERMINAL TYPE - 설치방법 PANEL MOUNTING - 별칭 AIR BLOWER AC FAN 원자력안전범주 NON NUCLEAR SAFETY RELATED 품질등급 A등급 제작사 이화전기공업(주) - 모델번호 UF15AC11-BTH - 부품번호 507010000142 - 제작사 유형(MFR CATEGORY) ORIGINAL EQUIP. SUPPLIER 제작사 국제전기(주)(충북) - 제작사 유형(MFR CATEGORY) ORIGINAL EQUIP. SUPPLIER - 부품번호 PA010044 - 모델번호 UF15AC11-BTH 제작사 FULLTECH ELECTRIC CO.,LTD - 모델번호 UF15AC11-BTH - 제작사 유형(MFR CATEGORY) ORIGINAL EQUIP. MANUFACTURER 제출서류목록 - 첨부기술규격서 적용 | 이화전기공업(주) | UF15AC11-BTH | 507010000142
2021 | 2 | 계획예방정비용 | 한빛 | 1발전소 | 2 | 25 | 200515640 | 정비부분품(SPAR) | 국내 | A | 송풍기 | 송풍기,AIR BLOWER,배기장치용,150㎜,172㎜,38㎜,28W,0 | EA | 4 | 전기부 | 김륜호 | 061-357-6667 | 품명 송풍기 - 송풍기타입 AIR BLOWER - 송풍기몸체형태 배기장치용 - 길이 150㎜ - 너비 172㎜ - 높이 38㎜ - 정격전력(용량) 28W - 정격전류 0.23A - 정격전압 115V - 상(PHASE)수 1PH - 주파수 60㎐ - 회전속도 3400RPM - 토출량 6.0㎥/MIN - 날재질 POLYCARBONATE - 하우징재질 ALUMINUM - 전기적연결타입 TERMINAL TYPE - 설치방법 PANEL MOUNTING - 별칭 AIR BLOWER AC FAN 원자력안전범주 NON NUCLEAR SAFETY RELATED 품질등급 A등급 제작사 이화전기공업(주) - 모델번호 UF15AC11-BTH - 부품번호 507010000142 - 제작사 유형(MFR CATEGORY) ORIGINAL EQUIP. SUPPLIER 제작사 국제전기(주)(충북) - 제작사 유형(MFR CATEGORY) ORIGINAL EQUIP. SUPPLIER - 부품번호 PA010044 - 모델번호 UF15AC11-BTH 제작사 FULLTECH ELECTRIC CO.,LTD - 모델번호 UF15AC11-BTH - 제작사 유형(MFR CATEGORY) ORIGINAL EQUIP. MANUFACTURER 제출서류목록 - 첨부기술규격서 적용 | 이화전기공업(주) | UF15AC11-BTH | 507010000142
2022 | 1 | 계획예방정비용 | 한빛 | 1발전소 | 1 | 26 | 200515640 | 정비부분품(SPAR) | 국내 | A | 송풍기 | 송풍기,AIR BLOWER,배기장치용,150㎜,172㎜,38㎜,28W,0 | EA | 4 | 전기부 | 김륜호 | 061-357-6667 | 품명 송풍기 - 송풍기타입 AIR BLOWER - 송풍기몸체형태 배기장치용 - 길이 150㎜ - 너비 172㎜ - 높이 38㎜ - 정격전력(용량) 28W - 정격전류 0.23A - 정격전압 115V - 상(PHASE)수 1PH - 주파수 60㎐ - 회전속도 3400RPM - 토출량 6.0㎥/MIN - 날재질 POLYCARBONATE - 하우징재질 ALUMINUM - 전기적연결타입 TERMINAL TYPE - 설치방법 PANEL MOUNTING - 별칭 AIR BLOWER AC FAN 원자력안전범주 NON NUCLEAR SAFETY RELATED 품질등급 A등급 제작사 이화전기공업(주) - 모델번호 UF15AC11-BTH - 부품번호 507010000142 - 제작사 유형(MFR CATEGORY) ORIGINAL EQUIP. SUPPLIER 제작사 국제전기(주)(충북) - 제작사 유형(MFR CATEGORY) ORIGINAL EQUIP. SUPPLIER - 부품번호 PA010044 - 모델번호 UF15AC11-BTH 제작사 FULLTECH ELECTRIC CO.,LTD - 모델번호 UF15AC11-BTH - 제작사 유형(MFR CATEGORY) ORIGINAL EQUIP. MANUFACTURER 제출서류목록 - 첨부기술규격서 적용 | 이화전기공업(주) | UF15AC11-BTH | 507010000142
2022 | 4 | 계획예방정비용 | 한빛 | 1발전소 | 2 | 26 | 200515640 | 정비부분품(SPAR) | 국내 | A | 송풍기 | 송풍기,AIR BLOWER,배기장치용,150㎜,172㎜,38㎜,28W,0 | EA | 4 | 전기부 | 김륜호 | 061-357-6667 | 품명 송풍기 - 송풍기타입 AIR BLOWER - 송풍기몸체형태 배기장치용 - 길이 150㎜ - 너비 172㎜ - 높이 38㎜ - 정격전력(용량) 28W - 정격전류 0.23A - 정격전압 115V - 상(PHASE)수 1PH - 주파수 60㎐ - 회전속도 3400RPM - 토출량 6.0㎥/MIN - 날재질 POLYCARBONATE - 하우징재질 ALUMINUM - 전기적연결타입 TERMINAL TYPE - 설치방법 PANEL MOUNTING - 별칭 AIR BLOWER AC FAN 원자력안전범주 NON NUCLEAR SAFETY RELATED 품질등급 A등급 제작사 이화전기공업(주) - 모델번호 UF15AC11-BTH - 부품번호 507010000142 - 제작사 유형(MFR CATEGORY) ORIGINAL EQUIP. SUPPLIER 제작사 국제전기(주)(충북) - 제작사 유형(MFR CATEGORY) ORIGINAL EQUIP. SUPPLIER - 부품번호 PA010044 - 모델번호 UF15AC11-BTH 제작사 FULLTECH ELECTRIC CO.,LTD - 모델번호 UF15AC11-BTH - 제작사 유형(MFR CATEGORY) ORIGINAL EQUIP. MANUFACTURER 제출서류목록 - 첨부기술규격서 적용 | 이화전기공업(주) | UF15AC11-BTH | 507010000142
2020 | 3 | 계획예방정비용 | 한빛 | 1발전소 | 1 | 25 | 200515641 | 정비부분품(SPAR) | 국내 | A | 송풍기 | 송풍기,AIR BLOWER,배기장치용,120㎜,120㎜,38㎜,12W,0 | EA | 11 | 전기부 | 김륜호 | 061-357-6667 | 품명 송풍기 - 송풍기타입 AIR BLOWER - 송풍기몸체형태 배기장치용 - 길이 120㎜ - 너비 120㎜ - 높이 38㎜ - 정격전력(용량) 12W - 정격전류 0.16A - 정격전압 115V - 상(PHASE)수 1PH - 주파수 60㎐ - 회전속도 3100RPM - 토출량 3㎥/MIN - 날재질 POLYCARBONATE - 하우징재질 ALUMINUM - 축베어링타입 BALL - 전기적연결타입 TERMINAL TYPE - 설치방법 PANEL MOUNTING - 별칭 AIR BLOWER AC FAN 원자력안전범주 NON NUCLEAR SAFETY RELATED 품질등급 A등급 제작사 국제전기(주)(충북) - 모델번호 UF12A11-BTH - 부품번호 PA010046 - 제작사 유형(MFR CATEGORY) ORIGINAL EQUIP. SUPPLIER 제출서류목록 - 첨부기술규격서 적용 | 국제전기(주)(충북) | UF12A11-BTH | PA010046
2021 | 2 | 계획예방정비용 | 한빛 | 1발전소 | 2 | 25 | 200515641 | 정비부분품(SPAR) | 국내 | A | 송풍기 | 송풍기,AIR BLOWER,배기장치용,120㎜,120㎜,38㎜,12W,0 | EA | 11 | 전기부 | 김륜호 | 061-357-6667 | 품명 송풍기 - 송풍기타입 AIR BLOWER - 송풍기몸체형태 배기장치용 - 길이 120㎜ - 너비 120㎜ - 높이 38㎜ - 정격전력(용량) 12W - 정격전류 0.16A - 정격전압 115V - 상(PHASE)수 1PH - 주파수 60㎐ - 회전속도 3100RPM - 토출량 3㎥/MIN - 날재질 POLYCARBONATE - 하우징재질 ALUMINUM - 축베어링타입 BALL - 전기적연결타입 TERMINAL TYPE - 설치방법 PANEL MOUNTING - 별칭 AIR BLOWER AC FAN 원자력안전범주 NON NUCLEAR SAFETY RELATED 품질등급 A등급 제작사 국제전기(주)(충북) - 모델번호 UF12A11-BTH - 부품번호 PA010046 - 제작사 유형(MFR CATEGORY) ORIGINAL EQUIP. SUPPLIER 제출서류목록 - 첨부기술규격서 적용 | 국제전기(주)(충북) | UF12A11-BTH | PA010046
2022 | 1 | 계획예방정비용 | 한빛 | 1발전소 | 1 | 26 | 200515641 | 정비부분품(SPAR) | 국내 | A | 송풍기 | 송풍기,AIR BLOWER,배기장치용,120㎜,120㎜,38㎜,12W,0 | EA | 11 | 전기부 | 김륜호 | 061-357-6667 | 품명 송풍기 - 송풍기타입 AIR BLOWER - 송풍기몸체형태 배기장치용 - 길이 120㎜ - 너비 120㎜ - 높이 38㎜ - 정격전력(용량) 12W - 정격전류 0.16A - 정격전압 115V - 상(PHASE)수 1PH - 주파수 60㎐ - 회전속도 3100RPM - 토출량 3㎥/MIN - 날재질 POLYCARBONATE - 하우징재질 ALUMINUM - 축베어링타입 BALL - 전기적연결타입 TERMINAL TYPE - 설치방법 PANEL MOUNTING - 별칭 AIR BLOWER AC FAN 원자력안전범주 NON NUCLEAR SAFETY RELATED 품질등급 A등급 제작사 국제전기(주)(충북) - 모델번호 UF12A11-BTH - 부품번호 PA010046 - 제작사 유형(MFR CATEGORY) ORIGINAL EQUIP. SUPPLIER 제출서류목록 - 첨부기술규격서 적용 | 국제전기(주)(충북) | UF12A11-BTH | PA010046
2022 | 4 | 계획예방정비용 | 한빛 | 1발전소 | 2 | 26 | 200515641 | 정비부분품(SPAR) | 국내 | A | 송풍기 | 송풍기,AIR BLOWER,배기장치용,120㎜,120㎜,38㎜,12W,0 | EA | 11 | 전기부 | 김륜호 | 061-357-6667 | 품명 송풍기 - 송풍기타입 AIR BLOWER - 송풍기몸체형태 배기장치용 - 길이 120㎜ - 너비 120㎜ - 높이 38㎜ - 정격전력(용량) 12W - 정격전류 0.16A - 정격전압 115V - 상(PHASE)수 1PH - 주파수 60㎐ - 회전속도 3100RPM - 토출량 3㎥/MIN - 날재질 POLYCARBONATE - 하우징재질 ALUMINUM - 축베어링타입 BALL - 전기적연결타입 TERMINAL TYPE - 설치방법 PANEL MOUNTING - 별칭 AIR BLOWER AC FAN 원자력안전범주 NON NUCLEAR SAFETY RELATED 품질등급 A등급 제작사 국제전기(주)(충북) - 모델번호 UF12A11-BTH - 부품번호 PA010046 - 제작사 유형(MFR CATEGORY) ORIGINAL EQUIP. SUPPLIER 제출서류목록 - 첨부기술규격서 적용 | 국제전기(주)(충북) | UF12A11-BTH | PA010046
2020 | 3 | 계획예방정비용 | 한빛 | 1발전소 | 1 | 25 | 200515642 | 정비부분품(SPAR) | 국내 | A | 송풍기 | 송풍기,AIR BLOWER,배기장치용,150㎜,172㎜,38㎜,26W,0 | EA | 22 | 전기부 | 김륜호 | 061-357-6667 | 품명 송풍기 - 송풍기타입 AIR BLOWER - 송풍기몸체형태 배기장치용 - 길이 150㎜ - 너비 172㎜ - 높이 38㎜ - 정격전력(용량) 26W - 정격전류 0.11A - 정격전압 230V - 상(PHASE)수 SINGLE PHASE - 주파수 60㎐ - 회전속도 3400RPM - 토출량 6㎥/MIN - 날재질 POLYCARBONATE - 하우징재질 ALUMINUM - 축베어링타입 BALL - 전기적연결타입 TERMINAL - 설치방법 PANEL MOUNTING - 별칭 AIR BLOWER 원자력안전범주 NON NUCLEAR SAFETY RELATED 품질등급 A등급 제작사 이화전기공업(주) - 모델번호 UF15AC23-BTH - 부품번호 507010000177 - 제작사 유형(MFR CATEGORY) ORIGINAL EQUIP. SUPPLIER 제작사 국제전기(주)(충북) - 제작사 유형(MFR CATEGORY) ORIGINAL EQUIP. SUPPLIER - 부품번호 PA010044 - 모델번호 UF15AC23-BTH 제작사 FULLTECH ELECTRIC CO.,LTD - 모델번호 UF15AC23-BTH - 제작사 유형(MFR CATEGORY) ORIGINAL EQUIP. MANUFACTURER 제출서류목록 - 첨부기술규격서 적용 | 이화전기공업(주) | UF15AC23-BTH | 507010000177
2021 | 2 | 계획예방정비용 | 한빛 | 1발전소 | 2 | 25 | 200515642 | 정비부분품(SPAR) | 국내 | A | 송풍기 | 송풍기,AIR BLOWER,배기장치용,150㎜,172㎜,38㎜,26W,0 | EA | 22 | 전기부 | 김륜호 | 061-357-6667 | 품명 송풍기 - 송풍기타입 AIR BLOWER - 송풍기몸체형태 배기장치용 - 길이 150㎜ - 너비 172㎜ - 높이 38㎜ - 정격전력(용량) 26W - 정격전류 0.11A - 정격전압 230V - 상(PHASE)수 SINGLE PHASE - 주파수 60㎐ - 회전속도 3400RPM - 토출량 6㎥/MIN - 날재질 POLYCARBONATE - 하우징재질 ALUMINUM - 축베어링타입 BALL - 전기적연결타입 TERMINAL - 설치방법 PANEL MOUNTING - 별칭 AIR BLOWER 원자력안전범주 NON NUCLEAR SAFETY RELATED 품질등급 A등급 제작사 이화전기공업(주) - 모델번호 UF15AC23-BTH - 부품번호 507010000177 - 제작사 유형(MFR CATEGORY) ORIGINAL EQUIP. SUPPLIER 제작사 국제전기(주)(충북) - 제작사 유형(MFR CATEGORY) ORIGINAL EQUIP. SUPPLIER - 부품번호 PA010044 - 모델번호 UF15AC23-BTH 제작사 FULLTECH ELECTRIC CO.,LTD - 모델번호 UF15AC23-BTH - 제작사 유형(MFR CATEGORY) ORIGINAL EQUIP. MANUFACTURER 제출서류목록 - 첨부기술규격서 적용 | 이화전기공업(주) | UF15AC23-BTH | 507010000177
2022 | 1 | 계획예방정비용 | 한빛 | 1발전소 | 1 | 26 | 200515642 | 정비부분품(SPAR) | 국내 | A | 송풍기 | 송풍기,AIR BLOWER,배기장치용,150㎜,172㎜,38㎜,26W,0 | EA | 22 | 전기부 | 김륜호 | 061-357-6667 | 품명 송풍기 - 송풍기타입 AIR BLOWER - 송풍기몸체형태 배기장치용 - 길이 150㎜ - 너비 172㎜ - 높이 38㎜ - 정격전력(용량) 26W - 정격전류 0.11A - 정격전압 230V - 상(PHASE)수 SINGLE PHASE - 주파수 60㎐ - 회전속도 3400RPM - 토출량 6㎥/MIN - 날재질 POLYCARBONATE - 하우징재질 ALUMINUM - 축베어링타입 BALL - 전기적연결타입 TERMINAL - 설치방법 PANEL MOUNTING - 별칭 AIR BLOWER 원자력안전범주 NON NUCLEAR SAFETY RELATED 품질등급 A등급 제작사 이화전기공업(주) - 모델번호 UF15AC23-BTH - 부품번호 507010000177 - 제작사 유형(MFR CATEGORY) ORIGINAL EQUIP. SUPPLIER 제작사 국제전기(주)(충북) - 제작사 유형(MFR CATEGORY) ORIGINAL EQUIP. SUPPLIER - 부품번호 PA010044 - 모델번호 UF15AC23-BTH 제작사 FULLTECH ELECTRIC CO.,LTD - 모델번호 UF15AC23-BTH - 제작사 유형(MFR CATEGORY) ORIGINAL EQUIP. MANUFACTURER 제출서류목록 - 첨부기술규격서 적용 | 이화전기공업(주) | UF15AC23-BTH | 507010000177
2022 | 4 | 계획예방정비용 | 한빛 | 1발전소 | 2 | 26 | 200515642 | 정비부분품(SPAR) | 국내 | A | 송풍기 | 송풍기,AIR BLOWER,배기장치용,150㎜,172㎜,38㎜,26W,0 | EA | 22 | 전기부 | 김륜호 | 061-357-6667 | 품명 송풍기 - 송풍기타입 AIR BLOWER - 송풍기몸체형태 배기장치용 - 길이 150㎜ - 너비 172㎜ - 높이 38㎜ - 정격전력(용량) 26W - 정격전류 0.11A - 정격전압 230V - 상(PHASE)수 SINGLE PHASE - 주파수 60㎐ - 회전속도 3400RPM - 토출량 6㎥/MIN - 날재질 POLYCARBONATE - 하우징재질 ALUMINUM - 축베어링타입 BALL - 전기적연결타입 TERMINAL - 설치방법 PANEL MOUNTING - 별칭 AIR BLOWER 원자력안전범주 NON NUCLEAR SAFETY RELATED 품질등급 A등급 제작사 이화전기공업(주) - 모델번호 UF15AC23-BTH - 부품번호 507010000177 - 제작사 유형(MFR CATEGORY) ORIGINAL EQUIP. SUPPLIER 제작사 국제전기(주)(충북) - 제작사 유형(MFR CATEGORY) ORIGINAL EQUIP. SUPPLIER - 부품번호 PA010044 - 모델번호 UF15AC23-BTH 제작사 FULLTECH ELECTRIC CO.,LTD - 모델번호 UF15AC23-BTH - 제작사 유형(MFR CATEGORY) ORIGINAL EQUIP. MANUFACTURER 제출서류목록 - 첨부기술규격서 적용 | 이화전기공업(주) | UF15AC23-BTH | 507010000177
2020 | 1 | 계획예방정비용 | 월성 | 3발전소 | 5(신1) | 6 | 200515677 | 정비부분품(SPAR) | 국외 | Q | 퓨즈,통형 | 퓨즈,통형,PT FUSE(E-RATED),25.4 ㎜,143 ㎜,5000 | EA | 20 | 전기부 | 박민우 | 054-779-5654 | 품명 퓨즈,통형 - 퓨즈타입 PT FUSE(E-RATED) - 외경 25.4 ㎜ - 길이 143 ㎜ - 정격최대전압 5000 V - 정격연속운전전류 1 A - 정격차단전류 50㎄ - 별칭 CURRENT-LIMITING 원자력안전범주 NUCLEAR SAFETY RELATED 품질등급 Q등급 제작사 FERRAZ SHAWMUT INC. - 모델번호 A500T1E-1 - 원기기 기기검증(EQ Category) ENVIRONMENTAL QUALIFICATION - SEISMIC QUALIFICATION - 원기술규격서(OTS) SHINWOLSONG1&2,9-821-E207 - 제작사 유형(MFR CATEGORY) ORIGINAL EQUIP. MANUFACTURER 제작사 MERSEN - 제작사 유형(MFR CATEGORY) ORIGINAL EQUIP. MANUFACTURER - 원기술규격서(OTS) SHINWOLSONG1&2,9-821-E207 - 원기기 기기검증(EQ Category) ENVIRONMENTAL QUALIFICATION - SEISMIC QUALIFICATION - 모델번호 A500T1E-1 제출서류목록 - 첨부기술규격서 적용 | FERRAZ SHAWMUT INC. | A500T1E-1
2021 | 3 | 계획예방정비용 | 월성 | 3발전소 | 5(신1) | 7 | 200515677 | 정비부분품(SPAR) | 국외 | Q | 퓨즈,통형 | 퓨즈,통형,PT FUSE(E-RATED),25.4 ㎜,143 ㎜,5000 | EA | 20 | 전기부 | 박민우 | 054-779-5654 | 품명 퓨즈,통형 - 퓨즈타입 PT FUSE(E-RATED) - 외경 25.4 ㎜ - 길이 143 ㎜ - 정격최대전압 5000 V - 정격연속운전전류 1 A - 정격차단전류 50㎄ - 별칭 CURRENT-LIMITING 원자력안전범주 NUCLEAR SAFETY RELATED 품질등급 Q등급 제작사 FERRAZ SHAWMUT INC. - 모델번호 A500T1E-1 - 원기기 기기검증(EQ Category) ENVIRONMENTAL QUALIFICATION - SEISMIC QUALIFICATION - 원기술규격서(OTS) SHINWOLSONG1&2,9-821-E207 - 제작사 유형(MFR CATEGORY) ORIGINAL EQUIP. MANUFACTURER 제작사 MERSEN - 제작사 유형(MFR CATEGORY) ORIGINAL EQUIP. MANUFACTURER - 원기술규격서(OTS) SHINWOLSONG1&2,9-821-E207 - 원기기 기기검증(EQ Category) ENVIRONMENTAL QUALIFICATION - SEISMIC QUALIFICATION - 모델번호 A500T1E-1 제출서류목록 - 첨부기술규격서 적용 | FERRAZ SHAWMUT INC. | A500T1E-1
2020 | 1 | 경상예방정비용 | 월성 | 3발전소 |  |  | 200515682 | 정비부분품(SPAR) | 국내 | A | 전자 스위치 | 전자 스위치,2 OUTPUT SIGNAL ISOLATOR,W50 X H | EA | 5 | 계측제어부 | 김도헌 | 054-779-5497 | 품명 전자 스위치 - 별칭 2 OUTPUT SIGNAL ISOLATOR - 사이즈 W50 X H80 X D137MM - 전압(VOLTAGE) DC 24V - 전류 OUTPUT 1ST, 2ND : DC 4~20MA - 스위치 허용오차 적합도 ±0.1%(MAX) 원자력안전범주 NON NUCLEAR SAFETY RELATED 품질등급 A등급 제작사 (주)센추리[구,화인텍센추리,센추리산업] - 모델번호 DWIP-77-2 - 원기술규격서(OTS) SHINWOLSONG 1&2, 0-471-N207 - 제작사 유형(MFR CATEGORY) ORIGINAL EQUIP. SUPPLIER 제작사 델타아이오 - 모델번호 DWIP-77-2 - 원기술규격서(OTS) SHINWOLSONG 1&2, 0-471-N207 - 제작사 유형(MFR CATEGORY) ORIGINAL EQUIP. MANUFACTURER 제출서류목록 - 첨부기술규격서 적용 | (주)센추리[구,화인텍센추리,센추리산업] | DWIP-77-2
2020 | 1 | 경상예방정비용 | 월성 | 3발전소 |  |  | 200515685 | 정비부분품(SPAR) | 국내 | A | 솔레노이드밸브 | 솔레노이드밸브,2/2 WAY MAGNALIFT,PORT : 1 INCH, | EA | 2 | 계측제어부 | 김도헌 | 054-779-5497 | 품명 솔레노이드밸브 - 솔레노이드밸브타입 2/2 WAY MAGNALIFT - 밸브사이즈 PORT : 1 INCH - 밸브재질 BRASS - 정격전류 115 VAC - 주파수 60 HZ - 솔레노이드수 1 - WAY수 2 WAY - 품질보증서류 CERTIFICATE OF CONFORMANCE 원자력안전범주 NON NUCLEAR SAFETY RELATED 품질등급 A등급 제작사 (주)센추리[구,화인텍센추리,센추리산업] - 제작사 유형(MFR CATEGORY) ORIGINAL EQUIP. SUPPLIER - 원기술규격서(OTS) SHINWOLSONG 1&2, 0-471-N207 - 모델번호 221G17-495905K8 제작사 PARKER HANNIFIN CORP - 원기술규격서(OTS) SHINWOLSONG 1&2, 0-471-N207 - 제작사 유형(MFR CATEGORY) ORIGINAL EQUIP. MANUFACTURER - 모델번호 221G17-495905K8 제출서류목록 - 첨부기술규격서 적용 | (주)센추리[구,화인텍센추리,센추리산업] | 221G17-495905K8
2020 | 1 | 경상예방정비용 | 월성 | 3발전소 |  |  | 200515692 | 정비부분품(SPAR) | 국내 | A | 솔레노이드밸브 | 솔레노이드밸브,PILOT OPERATED ALUMINUM SOL,EXPL | EA | 10 | 계측제어부 | 김도헌 | 054-779-5497 | 품명 솔레노이드밸브 - 솔레노이드밸브타입 PILOT OPERATED ALUMINUM SOL - 밸브몸체형태 EXPLOSION-PROOF PROTECTION - 밸브사이즈 1/4 INCH - 밸브재질 ALUMINUM - 정격전류 115 VAC - 주파수 60 HZ - 사용압력(상한) 150 PSI - 사용압력(하한) 30 PSI - 솔레노이드수 1 - WAY수 2 WAY - 포트(PORT)수 5 PORT - 특수사항 LOCKING MANUAL OVERRIDE 원자력안전범주 NON NUCLEAR SAFETY RELATED 품질등급 A등급 제작사 (주)센추리[구,화인텍센추리,센추리산업] - 제작사 유형(MFR CATEGORY) ORIGINAL EQUIP. SUPPLIER - 원기술규격서(OTS) SHINWOLSONG 1&2, 0-471-N207 - 모델번호 73419AN2NNM0-495905K8 제작사 PARKER HANNIFIN CORP - 원기술규격서(OTS) SHINWOLSONG 1&2, 0-471-N207 - 제작사 유형(MFR CATEGORY) ORIGINAL EQUIP. MANUFACTURER - 모델번호 73419AN2NNM0-495905K8 제출서류목록 - 첨부기술규격서 적용 | (주)센추리[구,화인텍센추리,센추리산업] | 73419AN2NNM0-495905K8
2020 | 3 | 계획예방정비용 | 고리 | 2발전소 | 4 | 26 | 200515743 | 정비부분품(SPAR) | 국내 | A | 링크,기계요소 | LINK,회전여과망 CARRIER CHAIN ASSY,체인용,연결식,CA | SET | 50 | 기계부 | 김승수 | 051-726-5426 | 품명 LINK - 별칭 회전여과망 CARRIER CHAIN ASSY - 용도 체인용,연결식 - 타입(형식) CARRIER CHAIN - 재질 ASTM A240-316L - 단면사이즈 609.6㎜ - 연결(CONNECTION) 데이터 24IN SD BAR - 부속품목 CHAIN-SIDE,C/W RLR & BUSHING - 최소포장단위 1SET(모터반대측) - 특수사항 PIN 및 SPILT PIN(2EA/1SET) 원자력안전범주 NON NUCLEAR SAFETY RELATED 품질등급 A등급 제출서류목록 - 첨부기술규격서 적용
2020 | 3 | 계획예방정비용 | 고리 | 2발전소 | 3 | 26 | 200515743 | 정비부분품(SPAR) | 국내 | A | 링크,기계요소 | LINK,회전여과망 CARRIER CHAIN ASSY,체인용,연결식,CA | SET | 50 | 기계부 | 김승수 | 051-726-5426 | 품명 LINK - 별칭 회전여과망 CARRIER CHAIN ASSY - 용도 체인용,연결식 - 타입(형식) CARRIER CHAIN - 재질 ASTM A240-316L - 단면사이즈 609.6㎜ - 연결(CONNECTION) 데이터 24IN SD BAR - 부속품목 CHAIN-SIDE,C/W RLR & BUSHING - 최소포장단위 1SET(모터반대측) - 특수사항 PIN 및 SPILT PIN(2EA/1SET) 원자력안전범주 NON NUCLEAR SAFETY RELATED 품질등급 A등급 제출서류목록 - 첨부기술규격서 적용
2022 | 1 | 계획예방정비용 | 고리 | 2발전소 | 3 | 27 | 200515743 | 정비부분품(SPAR) | 국내 | A | 링크,기계요소 | LINK,회전여과망 CARRIER CHAIN ASSY,체인용,연결식,CA | SET | 50 | 기계부 | 김승수 | 051-726-5426 | 품명 LINK - 별칭 회전여과망 CARRIER CHAIN ASSY - 용도 체인용,연결식 - 타입(형식) CARRIER CHAIN - 재질 ASTM A240-316L - 단면사이즈 609.6㎜ - 연결(CONNECTION) 데이터 24IN SD BAR - 부속품목 CHAIN-SIDE,C/W RLR & BUSHING - 최소포장단위 1SET(모터반대측) - 특수사항 PIN 및 SPILT PIN(2EA/1SET) 원자력안전범주 NON NUCLEAR SAFETY RELATED 품질등급 A등급 제출서류목록 - 첨부기술규격서 적용
2022 | 4 | 계획예방정비용 | 고리 | 2발전소 | 3 | 28 | 200515743 | 정비부분품(SPAR) | 국내 | A | 링크,기계요소 | LINK,회전여과망 CARRIER CHAIN ASSY,체인용,연결식,CA | SET | 50 | 기계부 | 김승수 | 051-726-5426 | 품명 LINK - 별칭 회전여과망 CARRIER CHAIN ASSY - 용도 체인용,연결식 - 타입(형식) CARRIER CHAIN - 재질 ASTM A240-316L - 단면사이즈 609.6㎜ - 연결(CONNECTION) 데이터 24IN SD BAR - 부속품목 CHAIN-SIDE,C/W RLR & BUSHING - 최소포장단위 1SET(모터반대측) - 특수사항 PIN 및 SPILT PIN(2EA/1SET) 원자력안전범주 NON NUCLEAR SAFETY RELATED 품질등급 A등급 제출서류목록 - 첨부기술규격서 적용
2020 | 1 | 계획예방정비용 | 한울 | 2발전소 | 3 | 16 | 200515753 | 정비부분품(SPAR) | 국외 | S | 씰,일반 밀폐형 | 씰,일반 밀폐형,DELRIN,C OF C,PDT INNER & OUTER | EA | 3 | 기계부 | 김정건 | 054-785-2646 | 품명 씰,일반 밀폐형 - 밀봉씰재질 DELRIN - 품질보증서류 C OF C - 별칭 PDT INNER & OUTER SEAL 원자력안전범주 NON NUCLEAR SAFETY RELATED 품질등급 S등급 제작사 NOVA MACHINE PRODUCTS CORPORAT - 제작사 유형(MFR CATEGORY) ORIGINAL EQUIP. MANUFACTURER - 부품번호 HYSK.000009.50 - 도면 품목번호 3&4 | NOVA MACHINE PRODUCTS CORPORATION |  | HYSK.000009.50
2021 | 3 | 계획예방정비용 | 한울 | 2발전소 | 3 | 17 | 200515753 | 정비부분품(SPAR) | 국외 | S | 씰,일반 밀폐형 | 씰,일반 밀폐형,DELRIN,C OF C,PDT INNER & OUTER | EA | 3 | 기계부 | 김정건 | 054-785-2646 | 품명 씰,일반 밀폐형 - 밀봉씰재질 DELRIN - 품질보증서류 C OF C - 별칭 PDT INNER & OUTER SEAL 원자력안전범주 NON NUCLEAR SAFETY RELATED 품질등급 S등급 제작사 NOVA MACHINE PRODUCTS CORPORAT - 제작사 유형(MFR CATEGORY) ORIGINAL EQUIP. MANUFACTURER - 부품번호 HYSK.000009.50 - 도면 품목번호 3&4 | NOVA MACHINE PRODUCTS CORPORATION |  | HYSK.000009.50
2020 | 1 | 계획예방정비용 | 월성 | 3발전소 | 5(신1) | 6 | 200515822 | 정비부분품(SPAR) | 국외 | S | 오-링세트 | 오링 세트,REXROTH PUMP SEAL KIT,SEAL KIT,R90 | SET | 1 | 기계부 | 우경덕 | 054-779-5647 | 품명 오링 세트 - 별칭 REXROTH PUMP SEAL KIT - 타입(형식) SEAL KIT - 사이즈 R902400765 AND R910756598 - 오-링재질 FLUORO RUBBER POLYMETHYLENE - 구성품 R902416680 SEAL KIT SET - 구성품2 R902400818 AND R910929492 - 구성품3 R902650322 AND R910942133 - 구성품4 R910963003 AND R910756598 - 구성품5 R910744622 AND R910963544 - 구성품6 R910903130 AND R910970507 - 구성품7 R910916202 AND R910976410 - 최소포장단위 SET - 특수사항 R910942814 AND R902650324 - 적용기술기준 ASTM1418 - 품질서류 1 QUALITY ASSURANCE DOCUMENT 원자력안전범주 NON NUCLEAR SAFETY RELATED 품질등급 S등급 제작사 BOSCH REXROTH AG - 모델번호 A4VSO 125 DR/30R-VPB13N00 | BOSCH REXROTH AG | A4VSO 125 DR/30R-VPB13N00
2021 | 2 | 계획예방정비용 | 월성 | 3발전소 | 6(신2) | 5 | 200515822 | 정비부분품(SPAR) | 국외 | S | 오-링세트 | 오링 세트,REXROTH PUMP SEAL KIT,SEAL KIT,R90 | SET | 1 | 기계부 | 김희진 | 054-779-5649 | 품명 오링 세트 - 별칭 REXROTH PUMP SEAL KIT - 타입(형식) SEAL KIT - 사이즈 R902400765 AND R910756598 - 오-링재질 FLUORO RUBBER POLYMETHYLENE - 구성품 R902416680 SEAL KIT SET - 구성품2 R902400818 AND R910929492 - 구성품3 R902650322 AND R910942133 - 구성품4 R910963003 AND R910756598 - 구성품5 R910744622 AND R910963544 - 구성품6 R910903130 AND R910970507 - 구성품7 R910916202 AND R910976410 - 최소포장단위 SET - 특수사항 R910942814 AND R902650324 - 적용기술기준 ASTM1418 - 품질서류 1 QUALITY ASSURANCE DOCUMENT 원자력안전범주 NON NUCLEAR SAFETY RELATED 품질등급 S등급 제작사 BOSCH REXROTH AG - 모델번호 A4VSO 125 DR/30R-VPB13N00 | BOSCH REXROTH AG | A4VSO 125 DR/30R-VPB13N00
2020 | 4 | 계획예방정비용 | 한빛 | 2발전소 | 3 | 18 | 200515850 | 정비부분품(SPAR) | 국내 | S | 패킹재료 | 패킹재료,GLAND,사각,TEFLON/GRAPHITE,-100~+280℃ | C79 | 2 | 기계부 | 박응준 | 061-357-2646 | 품명 패킹재료 - 패킹재료타입 GLAND - 패킹재료단면형태 사각 - 패킹재료재질 TEFLON/GRAPHITE - 사용온도(상한) -100~+280℃ - 사용압력(상한) 20KGF/㎠(원심), 250KGF/㎠(왕복 - 내화학성 PH0-14 - 선속도 20M/SEC - 최소포장단위 ROLL/5LB - 품질보증서류 CERTIFICATE OF CONFORMANCE - 사이즈 1IN 원자력안전범주 NON NUCLEAR SAFETY RELATED 품질등급 S등급 제작사 영일코리아 - 모델번호 #5700 | 영일코리아 | #5700
2020 | 4 | 계획예방정비용 | 한빛 | 2발전소 | 4 | 17 | 200515850 | 정비부분품(SPAR) | 국내 | S | 패킹재료 | 패킹재료,GLAND,사각,TEFLON/GRAPHITE,-100~+280℃ | C79 | 2 | 기계부 | 윤태걸 | 061-357-2647 | 품명 패킹재료 - 패킹재료타입 GLAND - 패킹재료단면형태 사각 - 패킹재료재질 TEFLON/GRAPHITE - 사용온도(상한) -100~+280℃ - 사용압력(상한) 20KGF/㎠(원심), 250KGF/㎠(왕복 - 내화학성 PH0-14 - 선속도 20M/SEC - 최소포장단위 ROLL/5LB - 품질보증서류 CERTIFICATE OF CONFORMANCE - 사이즈 1IN 원자력안전범주 NON NUCLEAR SAFETY RELATED 품질등급 S등급 제작사 영일코리아 - 모델번호 #5700 | 영일코리아 | #5700
2022 | 2 | 계획예방정비용 | 한빛 | 2발전소 | 4 | 18 | 200515850 | 정비부분품(SPAR) | 국내 | S | 패킹재료 | 패킹재료,GLAND,사각,TEFLON/GRAPHITE,-100~+280℃ | C79 | 2 | 기계부 | 윤태걸 | 061-357-2647 | 품명 패킹재료 - 패킹재료타입 GLAND - 패킹재료단면형태 사각 - 패킹재료재질 TEFLON/GRAPHITE - 사용온도(상한) -100~+280℃ - 사용압력(상한) 20KGF/㎠(원심), 250KGF/㎠(왕복 - 내화학성 PH0-14 - 선속도 20M/SEC - 최소포장단위 ROLL/5LB - 품질보증서류 CERTIFICATE OF CONFORMANCE - 사이즈 1IN 원자력안전범주 NON NUCLEAR SAFETY RELATED 품질등급 S등급 제작사 영일코리아 - 모델번호 #5700 | 영일코리아 | #5700
2022 | 3 | 계획예방정비용 | 한빛 | 2발전소 | 3 | 19 | 200515850 | 정비부분품(SPAR) | 국내 | S | 패킹재료 | 패킹재료,GLAND,사각,TEFLON/GRAPHITE,-100~+280℃ | C79 | 2 | 기계부 | 박응준 | 061-357-2646 | 품명 패킹재료 - 패킹재료타입 GLAND - 패킹재료단면형태 사각 - 패킹재료재질 TEFLON/GRAPHITE - 사용온도(상한) -100~+280℃ - 사용압력(상한) 20KGF/㎠(원심), 250KGF/㎠(왕복 - 내화학성 PH0-14 - 선속도 20M/SEC - 최소포장단위 ROLL/5LB - 품질보증서류 CERTIFICATE OF CONFORMANCE - 사이즈 1IN 원자력안전범주 NON NUCLEAR SAFETY RELATED 품질등급 S등급 제작사 영일코리아 - 모델번호 #5700 | 영일코리아 | #5700
2020 | 1 | 경상예방정비용 | 한빛 | 2발전소 |  |  | 200515852 | 정비부분품(SPAR) | 국내 | S | 부품키트,기계용 | 부품키트,기계용,COP MECHANICAL SEAL 정비용,O-RING | SET | 1 | 기계부 | 이상헌 | 061-357-2641 | 품명 부품키트,기계용 - 기계부품키트용도 COP MECHANICAL SEAL 정비용 - 기계부품키트타입 O-RING SEAL KIT - 기계부품키트재질 BUNA-N(경도:70SHORE) - 구성품1 O-RING(163.4*152.4*5.5):1EA - 구성품2 O-RING(185.6*174.9*5.35):1EA - 구성품3 O-RING(188.6*177.9*5.35):1EA - 최소포장단위 SET/구성품 각 1EA - 특수사항 개별 진공포장 납품 - 적용품질기준 C OF C, MILL SHEET, 치수성적서 - 품질보증서류 검교정서, 경도측정기록 원자력안전범주 NON NUCLEAR SAFETY RELATED 품질등급 S등급 제출서류목록 - 재료시험보고서(MTR OR MILL SHEET) - 일반규격(S등급) 제작사 제품인증서 - 외관 및 치수검사 성적서 - 검교정성적서(Calibration Records)
2021 | 1 | 경상예방정비용 | 한빛 | 2발전소 |  |  | 200515852 | 정비부분품(SPAR) | 국내 | S | 부품키트,기계용 | 부품키트,기계용,COP MECHANICAL SEAL 정비용,O-RING | SET | 1 | 기계부 | 이상헌 | 061-357-2641 | 품명 부품키트,기계용 - 기계부품키트용도 COP MECHANICAL SEAL 정비용 - 기계부품키트타입 O-RING SEAL KIT - 기계부품키트재질 BUNA-N(경도:70SHORE) - 구성품1 O-RING(163.4*152.4*5.5):1EA - 구성품2 O-RING(185.6*174.9*5.35):1EA - 구성품3 O-RING(188.6*177.9*5.35):1EA - 최소포장단위 SET/구성품 각 1EA - 특수사항 개별 진공포장 납품 - 적용품질기준 C OF C, MILL SHEET, 치수성적서 - 품질보증서류 검교정서, 경도측정기록 원자력안전범주 NON NUCLEAR SAFETY RELATED 품질등급 S등급 제출서류목록 - 재료시험보고서(MTR OR MILL SHEET) - 일반규격(S등급) 제작사 제품인증서 - 외관 및 치수검사 성적서 - 검교정성적서(Calibration Records)
2022 | 1 | 경상예방정비용 | 한빛 | 2발전소 |  |  | 200515852 | 정비부분품(SPAR) | 국내 | S | 부품키트,기계용 | 부품키트,기계용,COP MECHANICAL SEAL 정비용,O-RING | SET | 1 | 기계부 | 이상헌 | 061-357-2641 | 품명 부품키트,기계용 - 기계부품키트용도 COP MECHANICAL SEAL 정비용 - 기계부품키트타입 O-RING SEAL KIT - 기계부품키트재질 BUNA-N(경도:70SHORE) - 구성품1 O-RING(163.4*152.4*5.5):1EA - 구성품2 O-RING(185.6*174.9*5.35):1EA - 구성품3 O-RING(188.6*177.9*5.35):1EA - 최소포장단위 SET/구성품 각 1EA - 특수사항 개별 진공포장 납품 - 적용품질기준 C OF C, MILL SHEET, 치수성적서 - 품질보증서류 검교정서, 경도측정기록 원자력안전범주 NON NUCLEAR SAFETY RELATED 품질등급 S등급 제출서류목록 - 재료시험보고서(MTR OR MILL SHEET) - 일반규격(S등급) 제작사 제품인증서 - 외관 및 치수검사 성적서 - 검교정성적서(Calibration Records)
2020 | 1 | 경상예방정비용 | 새울 | 1발전소 |  |  | 200515879 | 정비부분품(SPAR) | 국내 | A | 오-링 | 오-링,NBR,1EA,G300*5.7㎜,ESW 펌프메뉴얼(N201-IM- | EA | 24 | 기계부 | 김민성 | 052-715-5043 | 품명 오-링 - 오-링재질 NBR - 최소포장단위 1EA - 치수 G300*5.7㎜ 원자력안전범주 NUCLEAR SAFETY RELATED 품질등급 A등급 제작사 (주)청우하이드로 - 주설비 참고자료 ESW 펌프메뉴얼(N201-IM-A01-01) - 도면 품목번호 R2 - 도면번호 N201-DG-C01-02 - 모델번호 ESW SWP MODEL NO. : VMS80-3S - 원기기 기기검증(EQ Category) ENVIRONMENTAL QUALIFICATION - SEISMIC QUALIFICATION - 원기술규격서(OTS) SHINKORI 3&4, 9-132-N201 - 제작사 유형(MFR CATEGORY) ORIGINAL EQUIP. MANUFACTURER 제출서류목록 - 품질보증계획서(QAM) - 품질검사계획(QP) - 품질증빙/제출서류목록(QVDL) - 품질보증확인서(C of C) - 재료시험보고서(MTR OR MILL SHEET) - 외관 및 치수검사 성적서 - 검교정성적서(Calibration Records) | (주)청우하이드로 | ESW SWP MODEL NO. : VMS80-3S
2021 | 1 | 경상예방정비용 | 새울 | 1발전소 |  |  | 200515879 | 정비부분품(SPAR) | 국내 | A | 오-링 | 오-링,NBR,1EA,G300*5.7㎜,ESW 펌프메뉴얼(N201-IM- | EA | 24 | 기계부 | 김민성 | 052-715-5043 | 품명 오-링 - 오-링재질 NBR - 최소포장단위 1EA - 치수 G300*5.7㎜ 원자력안전범주 NUCLEAR SAFETY RELATED 품질등급 A등급 제작사 (주)청우하이드로 - 주설비 참고자료 ESW 펌프메뉴얼(N201-IM-A01-01) - 도면 품목번호 R2 - 도면번호 N201-DG-C01-02 - 모델번호 ESW SWP MODEL NO. : VMS80-3S - 원기기 기기검증(EQ Category) ENVIRONMENTAL QUALIFICATION - SEISMIC QUALIFICATION - 원기술규격서(OTS) SHINKORI 3&4, 9-132-N201 - 제작사 유형(MFR CATEGORY) ORIGINAL EQUIP. MANUFACTURER 제출서류목록 - 품질보증계획서(QAM) - 품질검사계획(QP) - 품질증빙/제출서류목록(QVDL) - 품질보증확인서(C of C) - 재료시험보고서(MTR OR MILL SHEET) - 외관 및 치수검사 성적서 - 검교정성적서(Calibration Records) | (주)청우하이드로 | ESW SWP MODEL NO. : VMS80-3S
2022 | 1 | 경상예방정비용 | 새울 | 1발전소 |  |  | 200515879 | 정비부분품(SPAR) | 국내 | A | 오-링 | 오-링,NBR,1EA,G300*5.7㎜,ESW 펌프메뉴얼(N201-IM- | EA | 24 | 기계부 | 김민성 | 052-715-5043 | 품명 오-링 - 오-링재질 NBR - 최소포장단위 1EA - 치수 G300*5.7㎜ 원자력안전범주 NUCLEAR SAFETY RELATED 품질등급 A등급 제작사 (주)청우하이드로 - 주설비 참고자료 ESW 펌프메뉴얼(N201-IM-A01-01) - 도면 품목번호 R2 - 도면번호 N201-DG-C01-02 - 모델번호 ESW SWP MODEL NO. : VMS80-3S - 원기기 기기검증(EQ Category) ENVIRONMENTAL QUALIFICATION - SEISMIC QUALIFICATION - 원기술규격서(OTS) SHINKORI 3&4, 9-132-N201 - 제작사 유형(MFR CATEGORY) ORIGINAL EQUIP. MANUFACTURER 제출서류목록 - 품질보증계획서(QAM) - 품질검사계획(QP) - 품질증빙/제출서류목록(QVDL) - 품질보증확인서(C of C) - 재료시험보고서(MTR OR MILL SHEET) - 외관 및 치수검사 성적서 - 검교정성적서(Calibration Records) | (주)청우하이드로 | ESW SWP MODEL NO. : VMS80-3S
2022 | 2 | 계획예방정비용 | 새울 | 1발전소 | 1(신3) | 4 | 200515879 | 정비부분품(SPAR) | 국내 | A | 오-링 | 오-링,NBR,1EA,G300*5.7㎜,ESW 펌프메뉴얼(N201-IM- | EA | 4 | 기계부 | 김민성 | 052-715-5148 | 품명 오-링 - 오-링재질 NBR - 최소포장단위 1EA - 치수 G300*5.7㎜ 원자력안전범주 NUCLEAR SAFETY RELATED 품질등급 A등급 제작사 (주)청우하이드로 - 주설비 참고자료 ESW 펌프메뉴얼(N201-IM-A01-01) - 도면 품목번호 R2 - 도면번호 N201-DG-C01-02 - 모델번호 ESW SWP MODEL NO. : VMS80-3S - 원기기 기기검증(EQ Category) ENVIRONMENTAL QUALIFICATION - SEISMIC QUALIFICATION - 원기술규격서(OTS) SHINKORI 3&4, 9-132-N201 - 제작사 유형(MFR CATEGORY) ORIGINAL EQUIP. MANUFACTURER 제출서류목록 - 품질보증계획서(QAM) - 품질검사계획(QP) - 품질증빙/제출서류목록(QVDL) - 품질보증확인서(C of C) - 재료시험보고서(MTR OR MILL SHEET) - 외관 및 치수검사 성적서 - 검교정성적서(Calibration Records) | (주)청우하이드로 | ESW SWP MODEL NO. : VMS80-3S
2020 | 1 | 경상예방정비용 | 새울 | 1발전소 |  |  | 200515880 | 정비부분품(SPAR) | 국내 | A | 오-링 | 오-링,NBR,1EA,G90*3.1㎜,ESW 펌프메뉴얼(N201-IM- | EA | 24 | 기계부 | 김민성 | 052-715-5043 | 품명 오-링 - 오-링재질 NBR - 최소포장단위 1EA - 치수 G90*3.1㎜ 원자력안전범주 NUCLEAR SAFETY RELATED 품질등급 A등급 제작사 (주)청우하이드로 - 주설비 참고자료 ESW 펌프메뉴얼(N201-IM-A01-01) - 도면 품목번호 R3 - 도면번호 N201-DG-C01-02 - 모델번호 ESW SWP MODEL NO. : VMS80-3S - 원기기 기기검증(EQ Category) ENVIRONMENTAL QUALIFICATION - SEISMIC QUALIFICATION - 원기술규격서(OTS) SHINKORI 3&4, 9-132-N201 - 제작사 유형(MFR CATEGORY) ORIGINAL EQUIP. MANUFACTURER 제출서류목록 - 품질보증계획서(QAM) - 품질검사계획(QP) - 품질증빙/제출서류목록(QVDL) - 품질보증확인서(C of C) - 재료시험보고서(MTR OR MILL SHEET) - 외관 및 치수검사 성적서 - 검교정성적서(Calibration Records) | (주)청우하이드로 | ESW SWP MODEL NO. : VMS80-3S
2021 | 1 | 경상예방정비용 | 새울 | 1발전소 |  |  | 200515880 | 정비부분품(SPAR) | 국내 | A | 오-링 | 오-링,NBR,1EA,G90*3.1㎜,ESW 펌프메뉴얼(N201-IM- | EA | 24 | 기계부 | 김민성 | 052-715-5043 | 품명 오-링 - 오-링재질 NBR - 최소포장단위 1EA - 치수 G90*3.1㎜ 원자력안전범주 NUCLEAR SAFETY RELATED 품질등급 A등급 제작사 (주)청우하이드로 - 주설비 참고자료 ESW 펌프메뉴얼(N201-IM-A01-01) - 도면 품목번호 R3 - 도면번호 N201-DG-C01-02 - 모델번호 ESW SWP MODEL NO. : VMS80-3S - 원기기 기기검증(EQ Category) ENVIRONMENTAL QUALIFICATION - SEISMIC QUALIFICATION - 원기술규격서(OTS) SHINKORI 3&4, 9-132-N201 - 제작사 유형(MFR CATEGORY) ORIGINAL EQUIP. MANUFACTURER 제출서류목록 - 품질보증계획서(QAM) - 품질검사계획(QP) - 품질증빙/제출서류목록(QVDL) - 품질보증확인서(C of C) - 재료시험보고서(MTR OR MILL SHEET) - 외관 및 치수검사 성적서 - 검교정성적서(Calibration Records) | (주)청우하이드로 | ESW SWP MODEL NO. : VMS80-3S
2022 | 1 | 경상예방정비용 | 새울 | 1발전소 |  |  | 200515880 | 정비부분품(SPAR) | 국내 | A | 오-링 | 오-링,NBR,1EA,G90*3.1㎜,ESW 펌프메뉴얼(N201-IM- | EA | 24 | 기계부 | 김민성 | 052-715-5043 | 품명 오-링 - 오-링재질 NBR - 최소포장단위 1EA - 치수 G90*3.1㎜ 원자력안전범주 NUCLEAR SAFETY RELATED 품질등급 A등급 제작사 (주)청우하이드로 - 주설비 참고자료 ESW 펌프메뉴얼(N201-IM-A01-01) - 도면 품목번호 R3 - 도면번호 N201-DG-C01-02 - 모델번호 ESW SWP MODEL NO. : VMS80-3S - 원기기 기기검증(EQ Category) ENVIRONMENTAL QUALIFICATION - SEISMIC QUALIFICATION - 원기술규격서(OTS) SHINKORI 3&4, 9-132-N201 - 제작사 유형(MFR CATEGORY) ORIGINAL EQUIP. MANUFACTURER 제출서류목록 - 품질보증계획서(QAM) - 품질검사계획(QP) - 품질증빙/제출서류목록(QVDL) - 품질보증확인서(C of C) - 재료시험보고서(MTR OR MILL SHEET) - 외관 및 치수검사 성적서 - 검교정성적서(Calibration Records) | (주)청우하이드로 | ESW SWP MODEL NO. : VMS80-3S
2022 | 2 | 계획예방정비용 | 새울 | 1발전소 | 1(신3) | 4 | 200515880 | 정비부분품(SPAR) | 국내 | A | 오-링 | 오-링,NBR,1EA,G90*3.1㎜,ESW 펌프메뉴얼(N201-IM- | EA | 4 | 기계부 | 김민성 | 052-715-5148 | 품명 오-링 - 오-링재질 NBR - 최소포장단위 1EA - 치수 G90*3.1㎜ 원자력안전범주 NUCLEAR SAFETY RELATED 품질등급 A등급 제작사 (주)청우하이드로 - 주설비 참고자료 ESW 펌프메뉴얼(N201-IM-A01-01) - 도면 품목번호 R3 - 도면번호 N201-DG-C01-02 - 모델번호 ESW SWP MODEL NO. : VMS80-3S - 원기기 기기검증(EQ Category) ENVIRONMENTAL QUALIFICATION - SEISMIC QUALIFICATION - 원기술규격서(OTS) SHINKORI 3&4, 9-132-N201 - 제작사 유형(MFR CATEGORY) ORIGINAL EQUIP. MANUFACTURER 제출서류목록 - 품질보증계획서(QAM) - 품질검사계획(QP) - 품질증빙/제출서류목록(QVDL) - 품질보증확인서(C of C) - 재료시험보고서(MTR OR MILL SHEET) - 외관 및 치수검사 성적서 - 검교정성적서(Calibration Records) | (주)청우하이드로 | ESW SWP MODEL NO. : VMS80-3S
2020 | 1 | 경상예방정비용 | 새울 | 1발전소 |  |  | 200515881 | 정비부분품(SPAR) | 국내 | A | 오-링 | 오-링,NBR,1EA,G28*2㎜,ESW 펌프메뉴얼(N201-IM-A01 | EA | 24 | 기계부 | 김민성 | 052-715-5043 | 품명 오-링 - 오-링재질 NBR - 최소포장단위 1EA - 치수 G28*2㎜ 원자력안전범주 NUCLEAR SAFETY RELATED 품질등급 A등급 제작사 (주)청우하이드로 - 주설비 참고자료 ESW 펌프메뉴얼(N201-IM-A01-01) - 도면 품목번호 R4 - 도면번호 N201-DG-C01-02 - 모델번호 ESW SWP MODEL NO. : VMS80-3S - 원기기 기기검증(EQ Category) ENVIRONMENTAL QUALIFICATION - SEISMIC QUALIFICATION - 원기술규격서(OTS) SHINKORI 3&4, 9-132-N201 - 제작사 유형(MFR CATEGORY) ORIGINAL EQUIP. MANUFACTURER 제출서류목록 - 품질보증계획서(QAM) - 품질검사계획(QP) - 품질증빙/제출서류목록(QVDL) - 품질보증확인서(C of C) - 재료시험보고서(MTR OR MILL SHEET) - 외관 및 치수검사 성적서 - 검교정성적서(Calibration Records) | (주)청우하이드로 | ESW SWP MODEL NO. : VMS80-3S
2021 | 1 | 경상예방정비용 | 새울 | 1발전소 |  |  | 200515881 | 정비부분품(SPAR) | 국내 | A | 오-링 | 오-링,NBR,1EA,G28*2㎜,ESW 펌프메뉴얼(N201-IM-A01 | EA | 24 | 기계부 | 김민성 | 052-715-5043 | 품명 오-링 - 오-링재질 NBR - 최소포장단위 1EA - 치수 G28*2㎜ 원자력안전범주 NUCLEAR SAFETY RELATED 품질등급 A등급 제작사 (주)청우하이드로 - 주설비 참고자료 ESW 펌프메뉴얼(N201-IM-A01-01) - 도면 품목번호 R4 - 도면번호 N201-DG-C01-02 - 모델번호 ESW SWP MODEL NO. : VMS80-3S - 원기기 기기검증(EQ Category) ENVIRONMENTAL QUALIFICATION - SEISMIC QUALIFICATION - 원기술규격서(OTS) SHINKORI 3&4, 9-132-N201 - 제작사 유형(MFR CATEGORY) ORIGINAL EQUIP. MANUFACTURER 제출서류목록 - 품질보증계획서(QAM) - 품질검사계획(QP) - 품질증빙/제출서류목록(QVDL) - 품질보증확인서(C of C) - 재료시험보고서(MTR OR MILL SHEET) - 외관 및 치수검사 성적서 - 검교정성적서(Calibration Records) | (주)청우하이드로 | ESW SWP MODEL NO. : VMS80-3S
2022 | 1 | 경상예방정비용 | 새울 | 1발전소 |  |  | 200515881 | 정비부분품(SPAR) | 국내 | A | 오-링 | 오-링,NBR,1EA,G28*2㎜,ESW 펌프메뉴얼(N201-IM-A01 | EA | 24 | 기계부 | 김민성 | 052-715-5043 | 품명 오-링 - 오-링재질 NBR - 최소포장단위 1EA - 치수 G28*2㎜ 원자력안전범주 NUCLEAR SAFETY RELATED 품질등급 A등급 제작사 (주)청우하이드로 - 주설비 참고자료 ESW 펌프메뉴얼(N201-IM-A01-01) - 도면 품목번호 R4 - 도면번호 N201-DG-C01-02 - 모델번호 ESW SWP MODEL NO. : VMS80-3S - 원기기 기기검증(EQ Category) ENVIRONMENTAL QUALIFICATION - SEISMIC QUALIFICATION - 원기술규격서(OTS) SHINKORI 3&4, 9-132-N201 - 제작사 유형(MFR CATEGORY) ORIGINAL EQUIP. MANUFACTURER 제출서류목록 - 품질보증계획서(QAM) - 품질검사계획(QP) - 품질증빙/제출서류목록(QVDL) - 품질보증확인서(C of C) - 재료시험보고서(MTR OR MILL SHEET) - 외관 및 치수검사 성적서 - 검교정성적서(Calibration Records) | (주)청우하이드로 | ESW SWP MODEL NO. : VMS80-3S
2022 | 2 | 계획예방정비용 | 새울 | 1발전소 | 1(신3) | 4 | 200515881 | 정비부분품(SPAR) | 국내 | A | 오-링 | 오-링,NBR,1EA,G28*2㎜,ESW 펌프메뉴얼(N201-IM-A01 | EA | 4 | 기계부 | 김민성 | 052-715-5148 | 품명 오-링 - 오-링재질 NBR - 최소포장단위 1EA - 치수 G28*2㎜ 원자력안전범주 NUCLEAR SAFETY RELATED 품질등급 A등급 제작사 (주)청우하이드로 - 주설비 참고자료 ESW 펌프메뉴얼(N201-IM-A01-01) - 도면 품목번호 R4 - 도면번호 N201-DG-C01-02 - 모델번호 ESW SWP MODEL NO. : VMS80-3S - 원기기 기기검증(EQ Category) ENVIRONMENTAL QUALIFICATION - SEISMIC QUALIFICATION - 원기술규격서(OTS) SHINKORI 3&4, 9-132-N201 - 제작사 유형(MFR CATEGORY) ORIGINAL EQUIP. MANUFACTURER 제출서류목록 - 품질보증계획서(QAM) - 품질검사계획(QP) - 품질증빙/제출서류목록(QVDL) - 품질보증확인서(C of C) - 재료시험보고서(MTR OR MILL SHEET) - 외관 및 치수검사 성적서 - 검교정성적서(Calibration Records) | (주)청우하이드로 | ESW SWP MODEL NO. : VMS80-3S
2020 | 1 | 경상예방정비용 | 새울 | 1발전소 |  |  | 200515892 | 정비부분품(SPAR) | 국내 | A | 오-링 | 오-링,NBR,1EA,G50*3.1㎜,ESW 펌프메뉴얼(N201-IM- | EA | 24 | 기계부 | 김민성 | 052-715-5043 | 품명 오-링 - 오-링재질 NBR - 최소포장단위 1EA - 치수 G50*3.1㎜ 원자력안전범주 NUCLEAR SAFETY RELATED 품질등급 A등급 제작사 (주)청우하이드로 - 주설비 참고자료 ESW 펌프메뉴얼(N201-IM-A01-01) - 도면 품목번호 R5 - 도면번호 N201-DG-C01-02 - 모델번호 ESW SWP MODEL NO. : VMS80-3S - 원기기 기기검증(EQ Category) ENVIRONMENTAL QUALIFICATION - SEISMIC QUALIFICATION - 원기술규격서(OTS) SHINKORI 3&4, 9-132-N201 - 제작사 유형(MFR CATEGORY) ORIGINAL EQUIP. MANUFACTURER 제출서류목록 - 품질보증계획서(QAM) - 품질검사계획(QP) - 품질증빙/제출서류목록(QVDL) - 품질보증확인서(C of C) - 재료시험보고서(MTR OR MILL SHEET) - 외관 및 치수검사 성적서 - 검교정성적서(Calibration Records) | (주)청우하이드로 | ESW SWP MODEL NO. : VMS80-3S
2021 | 1 | 경상예방정비용 | 새울 | 1발전소 |  |  | 200515892 | 정비부분품(SPAR) | 국내 | A | 오-링 | 오-링,NBR,1EA,G50*3.1㎜,ESW 펌프메뉴얼(N201-IM- | EA | 24 | 기계부 | 김민성 | 052-715-5043 | 품명 오-링 - 오-링재질 NBR - 최소포장단위 1EA - 치수 G50*3.1㎜ 원자력안전범주 NUCLEAR SAFETY RELATED 품질등급 A등급 제작사 (주)청우하이드로 - 주설비 참고자료 ESW 펌프메뉴얼(N201-IM-A01-01) - 도면 품목번호 R5 - 도면번호 N201-DG-C01-02 - 모델번호 ESW SWP MODEL NO. : VMS80-3S - 원기기 기기검증(EQ Category) ENVIRONMENTAL QUALIFICATION - SEISMIC QUALIFICATION - 원기술규격서(OTS) SHINKORI 3&4, 9-132-N201 - 제작사 유형(MFR CATEGORY) ORIGINAL EQUIP. MANUFACTURER 제출서류목록 - 품질보증계획서(QAM) - 품질검사계획(QP) - 품질증빙/제출서류목록(QVDL) - 품질보증확인서(C of C) - 재료시험보고서(MTR OR MILL SHEET) - 외관 및 치수검사 성적서 - 검교정성적서(Calibration Records) | (주)청우하이드로 | ESW SWP MODEL NO. : VMS80-3S
2022 | 1 | 경상예방정비용 | 새울 | 1발전소 |  |  | 200515892 | 정비부분품(SPAR) | 국내 | A | 오-링 | 오-링,NBR,1EA,G50*3.1㎜,ESW 펌프메뉴얼(N201-IM- | EA | 24 | 기계부 | 김민성 | 052-715-5043 | 품명 오-링 - 오-링재질 NBR - 최소포장단위 1EA - 치수 G50*3.1㎜ 원자력안전범주 NUCLEAR SAFETY RELATED 품질등급 A등급 제작사 (주)청우하이드로 - 주설비 참고자료 ESW 펌프메뉴얼(N201-IM-A01-01) - 도면 품목번호 R5 - 도면번호 N201-DG-C01-02 - 모델번호 ESW SWP MODEL NO. : VMS80-3S - 원기기 기기검증(EQ Category) ENVIRONMENTAL QUALIFICATION - SEISMIC QUALIFICATION - 원기술규격서(OTS) SHINKORI 3&4, 9-132-N201 - 제작사 유형(MFR CATEGORY) ORIGINAL EQUIP. MANUFACTURER 제출서류목록 - 품질보증계획서(QAM) - 품질검사계획(QP) - 품질증빙/제출서류목록(QVDL) - 품질보증확인서(C of C) - 재료시험보고서(MTR OR MILL SHEET) - 외관 및 치수검사 성적서 - 검교정성적서(Calibration Records) | (주)청우하이드로 | ESW SWP MODEL NO. : VMS80-3S
2022 | 2 | 계획예방정비용 | 새울 | 1발전소 | 1(신3) | 4 | 200515892 | 정비부분품(SPAR) | 국내 | A | 오-링 | 오-링,NBR,1EA,G50*3.1㎜,ESW 펌프메뉴얼(N201-IM- | EA | 4 | 기계부 | 김민성 | 052-715-5148 | 품명 오-링 - 오-링재질 NBR - 최소포장단위 1EA - 치수 G50*3.1㎜ 원자력안전범주 NUCLEAR SAFETY RELATED 품질등급 A등급 제작사 (주)청우하이드로 - 주설비 참고자료 ESW 펌프메뉴얼(N201-IM-A01-01) - 도면 품목번호 R5 - 도면번호 N201-DG-C01-02 - 모델번호 ESW SWP MODEL NO. : VMS80-3S - 원기기 기기검증(EQ Category) ENVIRONMENTAL QUALIFICATION - SEISMIC QUALIFICATION - 원기술규격서(OTS) SHINKORI 3&4, 9-132-N201 - 제작사 유형(MFR CATEGORY) ORIGINAL EQUIP. MANUFACTURER 제출서류목록 - 품질보증계획서(QAM) - 품질검사계획(QP) - 품질증빙/제출서류목록(QVDL) - 품질보증확인서(C of C) - 재료시험보고서(MTR OR MILL SHEET) - 외관 및 치수검사 성적서 - 검교정성적서(Calibration Records) | (주)청우하이드로 | ESW SWP MODEL NO. : VMS80-3S
2020 | 1 | 경상예방정비용 | 새울 | 1발전소 |  |  | 200515895 | 정비부분품(SPAR) | 국내 | Q | 필터 엘리맨트 | 필터 엘리맨트,공기조절용,MED EFFICIENCY, DH,594MM( | EA | 2 | 기계부 | 정민욱 | 052-715-5043 | 품명 필터 엘리맨트 - 필터엘리멘트용도 공기조절용 - 필터엘리멘트타입 MED EFFICIENCY, DH - 너비 594MM(ACTUAL SIZE) - 길이 594MM(ACTUAL SIZE) - 두께 292MM(ACTUAL SIZE) - 틀(FRAME)재질 GALVANIZED STEEL - 필터엘리멘트재질 FIBER GLASS - 풍량 2000CFM - 효율 95%(ATMOSPHERIC TEST DUST) - 설계매체 AIR - 별칭 중급효율필터 - 사이즈 24*24*11-1/2IN(NOMINAL SIZE) 원자력안전범주 NUCLEAR SAFETY RELATED 품질등급 Q등급 제작사 엘지전자 - 모델번호 SMNNS-5528GG -95 - 제작사 유형(MFR CATEGORY) ORIGINAL EQUIP. MANUFACTURER - 원기술규격서(OTS) SHINKORI 3&4, 9-152-M252 - 원기기 기기검증(EQ Category) SEISMIC QUALIFICATION - 도면 품목번호 23 - 도면번호 M252-DG-A01-04 제출서류목록 - 첨부기술규격서 적용 | 엘지전자 | SMNNS-5528GG -95
2021 | 1 | 경상예방정비용 | 새울 | 1발전소 |  |  | 200515895 | 정비부분품(SPAR) | 국내 | Q | 필터 엘리맨트 | 필터 엘리맨트,공기조절용,MED EFFICIENCY, DH,594MM( | EA | 2 | 기계부 | 정민욱 | 052-715-5043 | 품명 필터 엘리맨트 - 필터엘리멘트용도 공기조절용 - 필터엘리멘트타입 MED EFFICIENCY, DH - 너비 594MM(ACTUAL SIZE) - 길이 594MM(ACTUAL SIZE) - 두께 292MM(ACTUAL SIZE) - 틀(FRAME)재질 GALVANIZED STEEL - 필터엘리멘트재질 FIBER GLASS - 풍량 2000CFM - 효율 95%(ATMOSPHERIC TEST DUST) - 설계매체 AIR - 별칭 중급효율필터 - 사이즈 24*24*11-1/2IN(NOMINAL SIZE) 원자력안전범주 NUCLEAR SAFETY RELATED 품질등급 Q등급 제작사 엘지전자 - 모델번호 SMNNS-5528GG -95 - 제작사 유형(MFR CATEGORY) ORIGINAL EQUIP. MANUFACTURER - 원기술규격서(OTS) SHINKORI 3&4, 9-152-M252 - 원기기 기기검증(EQ Category) SEISMIC QUALIFICATION - 도면 품목번호 23 - 도면번호 M252-DG-A01-04 제출서류목록 - 첨부기술규격서 적용 | 엘지전자 | SMNNS-5528GG -95
2022 | 1 | 경상예방정비용 | 새울 | 1발전소 |  |  | 200515895 | 정비부분품(SPAR) | 국내 | Q | 필터 엘리맨트 | 필터 엘리맨트,공기조절용,MED EFFICIENCY, DH,594MM( | EA | 2 | 기계부 | 정민욱 | 052-715-5043 | 품명 필터 엘리맨트 - 필터엘리멘트용도 공기조절용 - 필터엘리멘트타입 MED EFFICIENCY, DH - 너비 594MM(ACTUAL SIZE) - 길이 594MM(ACTUAL SIZE) - 두께 292MM(ACTUAL SIZE) - 틀(FRAME)재질 GALVANIZED STEEL - 필터엘리멘트재질 FIBER GLASS - 풍량 2000CFM - 효율 95%(ATMOSPHERIC TEST DUST) - 설계매체 AIR - 별칭 중급효율필터 - 사이즈 24*24*11-1/2IN(NOMINAL SIZE) 원자력안전범주 NUCLEAR SAFETY RELATED 품질등급 Q등급 제작사 엘지전자 - 모델번호 SMNNS-5528GG -95 - 제작사 유형(MFR CATEGORY) ORIGINAL EQUIP. MANUFACTURER - 원기술규격서(OTS) SHINKORI 3&4, 9-152-M252 - 원기기 기기검증(EQ Category) SEISMIC QUALIFICATION - 도면 품목번호 23 - 도면번호 M252-DG-A01-04 제출서류목록 - 첨부기술규격서 적용 | 엘지전자 | SMNNS-5528GG -95
2020 | 1 | 경상예방정비용 | 새울 | 1발전소 |  |  | 200515901 | 정비부분품(SPAR) | 국내 | S | 개스킷 | 개스킷,NON-ASBESTOS,개별포장,HI,C OF C, MILL SH | EA | 12 | 기계부 | 이상기 | 052-715-5244 | 품명 개스킷 - 가스켓재질 NON-ASBESTOS - 특수사항 개별포장 - 적용기술기준 HI - 품질보증서류 C OF C, MILL SHEET 원자력안전범주 NON NUCLEAR SAFETY RELATED 품질등급 S등급 제작사 신신기계 - 도면번호 N202-DG-B01-04 - 부품번호 400.05 - 모델번호 ZAF 80A1 | 신신기계 | ZAF 80A1 | 400.05
2021 | 1 | 경상예방정비용 | 새울 | 1발전소 |  |  | 200515901 | 정비부분품(SPAR) | 국내 | S | 개스킷 | 개스킷,NON-ASBESTOS,개별포장,HI,C OF C, MILL SH | EA | 12 | 기계부 | 이상기 | 052-715-5244 | 품명 개스킷 - 가스켓재질 NON-ASBESTOS - 특수사항 개별포장 - 적용기술기준 HI - 품질보증서류 C OF C, MILL SHEET 원자력안전범주 NON NUCLEAR SAFETY RELATED 품질등급 S등급 제작사 신신기계 - 도면번호 N202-DG-B01-04 - 부품번호 400.05 - 모델번호 ZAF 80A1 | 신신기계 | ZAF 80A1 | 400.05
2022 | 1 | 경상예방정비용 | 새울 | 1발전소 |  |  | 200515901 | 정비부분품(SPAR) | 국내 | S | 개스킷 | 개스킷,NON-ASBESTOS,개별포장,HI,C OF C, MILL SH | EA | 12 | 기계부 | 이상기 | 052-715-5244 | 품명 개스킷 - 가스켓재질 NON-ASBESTOS - 특수사항 개별포장 - 적용기술기준 HI - 품질보증서류 C OF C, MILL SHEET 원자력안전범주 NON NUCLEAR SAFETY RELATED 품질등급 S등급 제작사 신신기계 - 도면번호 N202-DG-B01-04 - 부품번호 400.05 - 모델번호 ZAF 80A1 | 신신기계 | ZAF 80A1 | 400.05
2020 | 1 | 계획예방정비용 | 새울 | 1발전소 | 1(신3) | 3 | 200515905 | 정비부분품(SPAR) | 국외 | S | 부품키트,밸브용 | 부품키트,밸브용,300㎜,ANSI 1500,10(PACKING RINGS | SET | 3 | 기계부 | 이세희 | 052-715-5046 | 품명 부품키트,밸브용 - 길이 300㎜ - 사용압력(상한) ANSI 1500 - 구성품1 10(PACKING RINGS SET) - 구성품2 14(PLUG SEAL RING) - 구성품3 20(BONNET GASKET) - 구성품4 21(SEAT GASKET) - 구성품5 22(UPPER GASKET) - 품질보증서류 CERTIFICATE OF CONFORMANCE - 별칭 VALVE SOFT GOODS KIT 원자력안전범주 NON NUCLEAR SAFETY RELATED 품질등급 S등급 제작사 WEIR VALVES & CONTROLS UK LTD - 도면번호 T1HB4096 - 모델번호 BV990 - 부품번호 10 - 14 - 20 - 21 - 22 | WEIR VALVES & CONTROLS UK LTD | BV990 | 20
2021 | 1 | 계획예방정비용 | 새울 | 1발전소 | 2(신4) | 2 | 200515905 | 정비부분품(SPAR) | 국외 | S | 부품키트,밸브용 | 부품키트,밸브용,300㎜,ANSI 1500,10(PACKING RINGS | SET | 2 | 기계부 | 이성열 | 052-715-2144 | 품명 부품키트,밸브용 - 길이 300㎜ - 사용압력(상한) ANSI 1500 - 구성품1 10(PACKING RINGS SET) - 구성품2 14(PLUG SEAL RING) - 구성품3 20(BONNET GASKET) - 구성품4 21(SEAT GASKET) - 구성품5 22(UPPER GASKET) - 품질보증서류 CERTIFICATE OF CONFORMANCE - 별칭 VALVE SOFT GOODS KIT 원자력안전범주 NON NUCLEAR SAFETY RELATED 품질등급 S등급 제작사 WEIR VALVES & CONTROLS UK LTD - 도면번호 T1HB4096 - 모델번호 BV990 - 부품번호 10 - 14 - 20 - 21 - 22 | WEIR VALVES & CONTROLS UK LTD | BV990 | 20
2021 | 4 | 계획예방정비용 | 새울 | 1발전소 | 1(신3) | 4 | 200515905 | 정비부분품(SPAR) | 국외 | S | 부품키트,밸브용 | 부품키트,밸브용,300㎜,ANSI 1500,10(PACKING RINGS | SET | 2 | 기계부 | 이세희 | 052-715-5046 | 품명 부품키트,밸브용 - 길이 300㎜ - 사용압력(상한) ANSI 1500 - 구성품1 10(PACKING RINGS SET) - 구성품2 14(PLUG SEAL RING) - 구성품3 20(BONNET GASKET) - 구성품4 21(SEAT GASKET) - 구성품5 22(UPPER GASKET) - 품질보증서류 CERTIFICATE OF CONFORMANCE - 별칭 VALVE SOFT GOODS KIT 원자력안전범주 NON NUCLEAR SAFETY RELATED 품질등급 S등급 제작사 WEIR VALVES & CONTROLS UK LTD - 도면번호 T1HB4096 - 모델번호 BV990 - 부품번호 10 - 14 - 20 - 21 - 22 | WEIR VALVES & CONTROLS UK LTD | BV990 | 20
2022 | 3 | 계획예방정비용 | 새울 | 1발전소 | 2(신4) | 3 | 200515905 | 정비부분품(SPAR) | 국외 | S | 부품키트,밸브용 | 부품키트,밸브용,300㎜,ANSI 1500,10(PACKING RINGS | SET | 3 | 기계부 | 이세희 | 052-715-5046 | 품명 부품키트,밸브용 - 길이 300㎜ - 사용압력(상한) ANSI 1500 - 구성품1 10(PACKING RINGS SET) - 구성품2 14(PLUG SEAL RING) - 구성품3 20(BONNET GASKET) - 구성품4 21(SEAT GASKET) - 구성품5 22(UPPER GASKET) - 품질보증서류 CERTIFICATE OF CONFORMANCE - 별칭 VALVE SOFT GOODS KIT 원자력안전범주 NON NUCLEAR SAFETY RELATED 품질등급 S등급 제작사 WEIR VALVES & CONTROLS UK LTD - 도면번호 T1HB4096 - 모델번호 BV990 - 부품번호 10 - 14 - 20 - 21 - 22 | WEIR VALVES & CONTROLS UK LTD | BV990 | 20
2020 | 1 | 계획예방정비용 | 새울 | 1발전소 | 1(신3) | 3 | 200515906 | 정비부분품(SPAR) | 국외 | S | 부품키트,밸브용 | 부품키트,밸브용,100㎜,ANSI 1500,10(PACKING RINGS | SET | 1 | 기계부 | 이세희 | 052-715-5046 | 품명 부품키트,밸브용 - 길이 100㎜ - 사용압력(상한) ANSI 1500 - 구성품1 10(PACKING RINGS SET) - 구성품2 14(PLUG SEAL RING) - 구성품3 20(BONNET GASKET) - 구성품4 21(SEAT GASKET) - 구성품5 22(UPPER GASKET) - 품질보증서류 CERTIFICATE OF CONFORMANCE - 별칭 VALVE SOFT GOODS KIT 원자력안전범주 NON NUCLEAR SAFETY RELATED 품질등급 S등급 제작사 WEIR VALVES & CONTROLS UK LTD - 도면번호 T1HB4092 - 모델번호 BV990 - 부품번호 10 - 14 - 20 - 21 - 22 | WEIR VALVES & CONTROLS UK LTD | BV990 | 20
2021 | 1 | 계획예방정비용 | 새울 | 1발전소 | 2(신4) | 2 | 200515906 | 정비부분품(SPAR) | 국외 | S | 부품키트,밸브용 | 부품키트,밸브용,100㎜,ANSI 1500,10(PACKING RINGS | SET | 1 | 기계부 | 이성열 | 052-715-2144 | 품명 부품키트,밸브용 - 길이 100㎜ - 사용압력(상한) ANSI 1500 - 구성품1 10(PACKING RINGS SET) - 구성품2 14(PLUG SEAL RING) - 구성품3 20(BONNET GASKET) - 구성품4 21(SEAT GASKET) - 구성품5 22(UPPER GASKET) - 품질보증서류 CERTIFICATE OF CONFORMANCE - 별칭 VALVE SOFT GOODS KIT 원자력안전범주 NON NUCLEAR SAFETY RELATED 품질등급 S등급 제작사 WEIR VALVES & CONTROLS UK LTD - 도면번호 T1HB4092 - 모델번호 BV990 - 부품번호 10 - 14 - 20 - 21 - 22 | WEIR VALVES & CONTROLS UK LTD | BV990 | 20
2021 | 4 | 계획예방정비용 | 새울 | 1발전소 | 1(신3) | 4 | 200515906 | 정비부분품(SPAR) | 국외 | S | 부품키트,밸브용 | 부품키트,밸브용,100㎜,ANSI 1500,10(PACKING RINGS | SET | 1 | 기계부 | 이세희 | 052-715-5046 | 품명 부품키트,밸브용 - 길이 100㎜ - 사용압력(상한) ANSI 1500 - 구성품1 10(PACKING RINGS SET) - 구성품2 14(PLUG SEAL RING) - 구성품3 20(BONNET GASKET) - 구성품4 21(SEAT GASKET) - 구성품5 22(UPPER GASKET) - 품질보증서류 CERTIFICATE OF CONFORMANCE - 별칭 VALVE SOFT GOODS KIT 원자력안전범주 NON NUCLEAR SAFETY RELATED 품질등급 S등급 제작사 WEIR VALVES & CONTROLS UK LTD - 도면번호 T1HB4092 - 모델번호 BV990 - 부품번호 10 - 14 - 20 - 21 - 22 | WEIR VALVES & CONTROLS UK LTD | BV990 | 20
2022 | 3 | 계획예방정비용 | 새울 | 1발전소 | 2(신4) | 3 | 200515906 | 정비부분품(SPAR) | 국외 | S | 부품키트,밸브용 | 부품키트,밸브용,100㎜,ANSI 1500,10(PACKING RINGS | SET | 1 | 기계부 | 이세희 | 052-715-5046 | 품명 부품키트,밸브용 - 길이 100㎜ - 사용압력(상한) ANSI 1500 - 구성품1 10(PACKING RINGS SET) - 구성품2 14(PLUG SEAL RING) - 구성품3 20(BONNET GASKET) - 구성품4 21(SEAT GASKET) - 구성품5 22(UPPER GASKET) - 품질보증서류 CERTIFICATE OF CONFORMANCE - 별칭 VALVE SOFT GOODS KIT 원자력안전범주 NON NUCLEAR SAFETY RELATED 품질등급 S등급 제작사 WEIR VALVES & CONTROLS UK LTD - 도면번호 T1HB4092 - 모델번호 BV990 - 부품번호 10 - 14 - 20 - 21 - 22 | WEIR VALVES & CONTROLS UK LTD | BV990 | 20
2021 | 4 | 계획예방정비용 | 새울 | 1발전소 | 1(신3) | 4 | 200515907 | 정비부분품(SPAR) | 국외 | S | 부품키트,밸브용 | 부품키트,밸브용,200㎜,ANSI 600,10(PACKING RINGS | SET | 1 | 기계부 | 이세희 | 052-715-5046 | 품명 부품키트,밸브용 - 길이 200㎜ - 사용압력(상한) ANSI 600 - 구성품1 10(PACKING RINGS SET) - 구성품2 14(PLUG SEAL RING) - 구성품3 20(BONNET GASKET) - 구성품4 21(SEAT GASKET) - 구성품5 22(UPPER GASKET) - 품질보증서류 CERTIFICATE OF CONFORMANCE - 별칭 VALVE SOFT GOODS KIT 원자력안전범주 NON NUCLEAR SAFETY RELATED 품질등급 S등급 제작사 WEIR VALVES & CONTROLS UK LTD - 도면번호 T1HB4095 - 모델번호 BV500 - 부품번호 10 - 14 - 20 - 21 - 22 | WEIR VALVES & CONTROLS UK LTD | BV500 | 20
2020 | 1 | 계획예방정비용 | 새울 | 1발전소 | 1(신3) | 3 | 200515908 | 정비부분품(SPAR) | 국외 | S | 부품키트,밸브용 | 부품키트,밸브용,50㎜,10(PACKING RINGS SET),ANSI | SET | 2 | 기계부 | 이세희 | 052-715-5046 | 품명 부품키트,밸브용 - 길이 50㎜ - 밸브부품키트기능 10(PACKING RINGS SET) - 사용압력(상한) ANSI 600 - 구성품1 14(PLUG SEAL RING) - 구성품2 20(BONNET GASKET) - 구성품3 21(SEAT GASKET) - 구성품4 22(UPPER GASKET) - 품질보증서류 CERTIFICATE OF CONFORMANCE - 별칭 VALVE SOFT GOODS KIT 원자력안전범주 NON NUCLEAR SAFETY RELATED 품질등급 S등급 제작사 WEIR VALVES & CONTROLS UK LTD - 도면번호 T1HB4094 - 모델번호 BV500 - 부품번호 10 - 14 - 20 - 21 - 22 | WEIR VALVES & CONTROLS UK LTD | BV500 | 20
2021 | 1 | 계획예방정비용 | 새울 | 1발전소 | 2(신4) | 2 | 200515908 | 정비부분품(SPAR) | 국외 | S | 부품키트,밸브용 | 부품키트,밸브용,50㎜,10(PACKING RINGS SET),ANSI | SET | 1 | 기계부 | 이성열 | 052-715-2144 | 품명 부품키트,밸브용 - 길이 50㎜ - 밸브부품키트기능 10(PACKING RINGS SET) - 사용압력(상한) ANSI 600 - 구성품1 14(PLUG SEAL RING) - 구성품2 20(BONNET GASKET) - 구성품3 21(SEAT GASKET) - 구성품4 22(UPPER GASKET) - 품질보증서류 CERTIFICATE OF CONFORMANCE - 별칭 VALVE SOFT GOODS KIT 원자력안전범주 NON NUCLEAR SAFETY RELATED 품질등급 S등급 제작사 WEIR VALVES & CONTROLS UK LTD - 도면번호 T1HB4094 - 모델번호 BV500 - 부품번호 10 - 14 - 20 - 21 - 22 | WEIR VALVES & CONTROLS UK LTD | BV500 | 20
2021 | 4 | 계획예방정비용 | 새울 | 1발전소 | 1(신3) | 4 | 200515908 | 정비부분품(SPAR) | 국외 | S | 부품키트,밸브용 | 부품키트,밸브용,50㎜,10(PACKING RINGS SET),ANSI | SET | 1 | 기계부 | 이세희 | 052-715-5046 | 품명 부품키트,밸브용 - 길이 50㎜ - 밸브부품키트기능 10(PACKING RINGS SET) - 사용압력(상한) ANSI 600 - 구성품1 14(PLUG SEAL RING) - 구성품2 20(BONNET GASKET) - 구성품3 21(SEAT GASKET) - 구성품4 22(UPPER GASKET) - 품질보증서류 CERTIFICATE OF CONFORMANCE - 별칭 VALVE SOFT GOODS KIT 원자력안전범주 NON NUCLEAR SAFETY RELATED 품질등급 S등급 제작사 WEIR VALVES & CONTROLS UK LTD - 도면번호 T1HB4094 - 모델번호 BV500 - 부품번호 10 - 14 - 20 - 21 - 22 | WEIR VALVES & CONTROLS UK LTD | BV500 | 20
2022 | 3 | 계획예방정비용 | 새울 | 1발전소 | 2(신4) | 3 | 200515908 | 정비부분품(SPAR) | 국외 | S | 부품키트,밸브용 | 부품키트,밸브용,50㎜,10(PACKING RINGS SET),ANSI | SET | 2 | 기계부 | 이세희 | 052-715-5046 | 품명 부품키트,밸브용 - 길이 50㎜ - 밸브부품키트기능 10(PACKING RINGS SET) - 사용압력(상한) ANSI 600 - 구성품1 14(PLUG SEAL RING) - 구성품2 20(BONNET GASKET) - 구성품3 21(SEAT GASKET) - 구성품4 22(UPPER GASKET) - 품질보증서류 CERTIFICATE OF CONFORMANCE - 별칭 VALVE SOFT GOODS KIT 원자력안전범주 NON NUCLEAR SAFETY RELATED 품질등급 S등급 제작사 WEIR VALVES & CONTROLS UK LTD - 도면번호 T1HB4094 - 모델번호 BV500 - 부품번호 10 - 14 - 20 - 21 - 22 | WEIR VALVES & CONTROLS UK LTD | BV500 | 20
2020 | 1 | 계획예방정비용 | 새울 | 1발전소 | 1(신3) | 3 | 200515909 | 정비부분품(SPAR) | 국외 | S | 부품키트,밸브용 | 부품키트,밸브용,200㎜,ANSI 600,10(PACKING RINGS | SET | 2 | 기계부 | 이세희 | 052-715-5046 | 품명 부품키트,밸브용 - 길이 200㎜ - 사용압력(상한) ANSI 600 - 구성품1 10(PACKING RINGS SET) - 구성품2 14(PLUG SEAL RING) - 구성품3 20(BONNET GASKET) - 구성품4 21(SEAT GASKET) - 구성품5 22(UPPER GASKET) - 품질보증서류 CERTIFICATE OF CONFORMANCE - 별칭 VALVE SOFT GOODS KIT 원자력안전범주 NON NUCLEAR SAFETY RELATED 품질등급 S등급 제작사 WEIR VALVES & CONTROLS UK LTD - 도면번호 T1HB4093 - 모델번호 BV500 - 부품번호 10 - 14 - 20 - 21 - 22 | WEIR VALVES & CONTROLS UK LTD | BV500 | 20
2021 | 1 | 계획예방정비용 | 새울 | 1발전소 | 2(신4) | 2 | 200515909 | 정비부분품(SPAR) | 국외 | S | 부품키트,밸브용 | 부품키트,밸브용,200㎜,ANSI 600,10(PACKING RINGS | SET | 1 | 기계부 | 이성열 | 052-715-2144 | 품명 부품키트,밸브용 - 길이 200㎜ - 사용압력(상한) ANSI 600 - 구성품1 10(PACKING RINGS SET) - 구성품2 14(PLUG SEAL RING) - 구성품3 20(BONNET GASKET) - 구성품4 21(SEAT GASKET) - 구성품5 22(UPPER GASKET) - 품질보증서류 CERTIFICATE OF CONFORMANCE - 별칭 VALVE SOFT GOODS KIT 원자력안전범주 NON NUCLEAR SAFETY RELATED 품질등급 S등급 제작사 WEIR VALVES & CONTROLS UK LTD - 도면번호 T1HB4093 - 모델번호 BV500 - 부품번호 10 - 14 - 20 - 21 - 22 | WEIR VALVES & CONTROLS UK LTD | BV500 | 20
2021 | 4 | 계획예방정비용 | 새울 | 1발전소 | 1(신3) | 4 | 200515909 | 정비부분품(SPAR) | 국외 | S | 부품키트,밸브용 | 부품키트,밸브용,200㎜,ANSI 600,10(PACKING RINGS | SET | 1 | 기계부 | 이세희 | 052-715-5046 | 품명 부품키트,밸브용 - 길이 200㎜ - 사용압력(상한) ANSI 600 - 구성품1 10(PACKING RINGS SET) - 구성품2 14(PLUG SEAL RING) - 구성품3 20(BONNET GASKET) - 구성품4 21(SEAT GASKET) - 구성품5 22(UPPER GASKET) - 품질보증서류 CERTIFICATE OF CONFORMANCE - 별칭 VALVE SOFT GOODS KIT 원자력안전범주 NON NUCLEAR SAFETY RELATED 품질등급 S등급 제작사 WEIR VALVES & CONTROLS UK LTD - 도면번호 T1HB4093 - 모델번호 BV500 - 부품번호 10 - 14 - 20 - 21 - 22 | WEIR VALVES & CONTROLS UK LTD | BV500 | 20
2022 | 3 | 계획예방정비용 | 새울 | 1발전소 | 2(신4) | 3 | 200515909 | 정비부분품(SPAR) | 국외 | S | 부품키트,밸브용 | 부품키트,밸브용,200㎜,ANSI 600,10(PACKING RINGS | SET | 2 | 기계부 | 이세희 | 052-715-5046 | 품명 부품키트,밸브용 - 길이 200㎜ - 사용압력(상한) ANSI 600 - 구성품1 10(PACKING RINGS SET) - 구성품2 14(PLUG SEAL RING) - 구성품3 20(BONNET GASKET) - 구성품4 21(SEAT GASKET) - 구성품5 22(UPPER GASKET) - 품질보증서류 CERTIFICATE OF CONFORMANCE - 별칭 VALVE SOFT GOODS KIT 원자력안전범주 NON NUCLEAR SAFETY RELATED 품질등급 S등급 제작사 WEIR VALVES & CONTROLS UK LTD - 도면번호 T1HB4093 - 모델번호 BV500 - 부품번호 10 - 14 - 20 - 21 - 22 | WEIR VALVES & CONTROLS UK LTD | BV500 | 20
2020 | 1 | 경상예방정비용 | 한빛 | 2발전소 |  |  | 200515944 | 정비부분품(SPAR) | 국내 | S | 부품키트,기계용 | 부품키트,기계용,COP 정비용,O-RING SEAL KIT,BUNA-N( | SET | 2 | 기계부 | 이상헌 | 061-357-2641 | 품명 부품키트,기계용 - 기계부품키트용도 COP 정비용 - 기계부품키트타입 O-RING SEAL KIT - 기계부품키트재질 BUNA-N(경도:70SHORE) - 구성품1 O-RING(ID476*7T) : 2EA - 구성품2 O-RING(140*131.78*4,9-703):1EA - 구성품3 O-RING(ID524*7T):9EA - 최소포장단위 SET - 특수사항 개별 진공포장 납품 - 품질보증서류 C OF C, MILL SHEET, 치수성적서 - 시험성적서류 검교정서, 경도측정기록 원자력안전범주 NON NUCLEAR SAFETY RELATED 품질등급 S등급 제출서류목록 - 품질보증확인서(C of C) - 재료시험보고서(MTR OR MILL SHEET) - 외관 및 치수검사 성적서 - 검교정성적서(Calibration Records)
2021 | 1 | 경상예방정비용 | 한빛 | 2발전소 |  |  | 200515944 | 정비부분품(SPAR) | 국내 | S | 부품키트,기계용 | 부품키트,기계용,COP 정비용,O-RING SEAL KIT,BUNA-N( | SET | 2 | 기계부 | 이상헌 | 061-357-2641 | 품명 부품키트,기계용 - 기계부품키트용도 COP 정비용 - 기계부품키트타입 O-RING SEAL KIT - 기계부품키트재질 BUNA-N(경도:70SHORE) - 구성품1 O-RING(ID476*7T) : 2EA - 구성품2 O-RING(140*131.78*4,9-703):1EA - 구성품3 O-RING(ID524*7T):9EA - 최소포장단위 SET - 특수사항 개별 진공포장 납품 - 품질보증서류 C OF C, MILL SHEET, 치수성적서 - 시험성적서류 검교정서, 경도측정기록 원자력안전범주 NON NUCLEAR SAFETY RELATED 품질등급 S등급 제출서류목록 - 품질보증확인서(C of C) - 재료시험보고서(MTR OR MILL SHEET) - 외관 및 치수검사 성적서 - 검교정성적서(Calibration Records)
2022 | 1 | 경상예방정비용 | 한빛 | 2발전소 |  |  | 200515944 | 정비부분품(SPAR) | 국내 | S | 부품키트,기계용 | 부품키트,기계용,COP 정비용,O-RING SEAL KIT,BUNA-N( | SET | 2 | 기계부 | 이상헌 | 061-357-2641 | 품명 부품키트,기계용 - 기계부품키트용도 COP 정비용 - 기계부품키트타입 O-RING SEAL KIT - 기계부품키트재질 BUNA-N(경도:70SHORE) - 구성품1 O-RING(ID476*7T) : 2EA - 구성품2 O-RING(140*131.78*4,9-703):1EA - 구성품3 O-RING(ID524*7T):9EA - 최소포장단위 SET - 특수사항 개별 진공포장 납품 - 품질보증서류 C OF C, MILL SHEET, 치수성적서 - 시험성적서류 검교정서, 경도측정기록 원자력안전범주 NON NUCLEAR SAFETY RELATED 품질등급 S등급 제출서류목록 - 품질보증확인서(C of C) - 재료시험보고서(MTR OR MILL SHEET) - 외관 및 치수검사 성적서 - 검교정성적서(Calibration Records)
2020 | 1 | 계획예방정비용 | 새울 | 1발전소 | 2(신4) | 1 | 200515987 | 정비부분품(SPAR) | 국내 | S | 볼베어링 | 볼베어링,BALL BEARING,#7308B,KS D3525-STB2,1 | EA | 2 | 기계부 | 유희철 | 052-715-5142 | 품명 볼베어링 - 베어링타입 BALL BEARING - 국제베어링교환번호 #7308B - 베어링재질 KS D3525-STB2 - 최소포장단위 1SET(2EA) - 적용기술기준 HYDRAULIC INSITITUTE(HI) - 품질보증서류 C OF C, MTR 원자력안전범주 NON NUCLEAR SAFETY RELATED 품질등급 S등급 제작사 NSK LTD. - 부품번호 #7308B | NSK LTD. |  | #7308B
2021 | 4 | 계획예방정비용 | 새울 | 1발전소 | 1(신3) | 4 | 200516003 | 정비부분품(SPAR) | 국외 | S | 시트,밸브용 | 시트,밸브용,A276-316 + STE. FACE,GLOBE VALVE, | EA | 4 | 기계부 | 김기수 | 052-715-5143 | 품명 시트,밸브용 - 시트재질 A276-316 + STE. FACE - 밸브타입 GLOBE VALVE - 사용압력(상한) ANSI 600# 원자력안전범주 NON NUCLEAR SAFETY RELATED 품질등급 S등급 제작사 WEIR VALVES & CONTROLS UK LTD - 도면번호 BV500-B10MF8-3ANR-A61B-12, 11 - 모델번호 2523-522-V-15/16 SEAT - 부품번호 3 SEAT | WEIR VALVES & CONTROLS UK LTD | 2523-522-V-15/16 SEAT | 3 SEAT
2021 | 4 | 계획예방정비용 | 새울 | 1발전소 | 1(신3) | 4 | 200516013 | 정비부분품(SPAR) | 국외 | S | 케이지,밸브용 | 케이지,밸브용,HOLE TYPE,A276 420,GLOBE VALVE,6 | EA | 4 | 기계부 | 김기수 | 052-715-5143 | 품명 케이지,밸브용 - 케이지타입 HOLE TYPE - 케이지(CAGE)재질 A276 420 - 밸브타입 GLOBE VALVE - 밸브사이즈 6 IN, ANSI 600LB - 품질보증서류 C OF C, VISUAL&DIMENSION REPOR - 시험성적서류 MILL SHEET - 별칭 AOV-2RDV-H1&H2 원자력안전범주 NON NUCLEAR SAFETY RELATED 품질등급 S등급 제작사 WEIR VALVES & CONTROLS UK LTD - 도면번호 BV500-B10MF8-3ANR-A61B-11, 12 - 모델번호 2523-522-V0015/0016 - 부품번호 5 | WEIR VALVES & CONTROLS UK LTD | 2523-522-V0015/0016 | 5
2020 | 2 | 계획예방정비용 | 한빛 | 2발전소 | 3 | 18 | 200516057 | 정비부분품(SPAR) | 국외 | S | 패킹,성형식(MOLD) | 패킹,성형식(MOLD),PACKING RING,BRAID + MOLD,1 | SET | 1 | 기계부 | 한만호 | 061-357-2643 | 품명 패킹,성형식(MOLD) - 패킹타입 PACKING RING - 패킹몸체형태 BRAID + MOLD - 내경 120㎜ - 외경 148㎜ - 두께 9㎜ - 패킹재질 GRAPHITE - 사용온도(상한) 80℃ - 사용압력(상한) 36㎏/㎠ - 패킹등급 600LB - 단면형태 SQUARE - 최소포장단위 (BRAID 6EA + MOLD 8EA)/SET - 품질보증서류 C OF C, DIMENSION REPORT, - 시험성적서류 MATERIAL TEST REPORT 원자력안전범주 NON NUCLEAR SAFETY RELATED 품질등급 S등급 제작사 PILLAR INDUSTRIES - 부품번호 6610 - 6710 | PILLAR INDUSTRIES |  | 6710
2020 | 2 | 계획예방정비용 | 한빛 | 2발전소 | 4 | 17 | 200516057 | 정비부분품(SPAR) | 국외 | S | 패킹,성형식(MOLD) | 패킹,성형식(MOLD),PACKING RING,BRAID + MOLD,1 | SET | 1 | 기계부 | 한만호 | 061-357-2643 | 품명 패킹,성형식(MOLD) - 패킹타입 PACKING RING - 패킹몸체형태 BRAID + MOLD - 내경 120㎜ - 외경 148㎜ - 두께 9㎜ - 패킹재질 GRAPHITE - 사용온도(상한) 80℃ - 사용압력(상한) 36㎏/㎠ - 패킹등급 600LB - 단면형태 SQUARE - 최소포장단위 (BRAID 6EA + MOLD 8EA)/SET - 품질보증서류 C OF C, DIMENSION REPORT, - 시험성적서류 MATERIAL TEST REPORT 원자력안전범주 NON NUCLEAR SAFETY RELATED 품질등급 S등급 제작사 PILLAR INDUSTRIES - 부품번호 6610 - 6710 | PILLAR INDUSTRIES |  | 6710
2021 | 4 | 계획예방정비용 | 한빛 | 2발전소 | 4 | 18 | 200516057 | 정비부분품(SPAR) | 국외 | S | 패킹,성형식(MOLD) | 패킹,성형식(MOLD),PACKING RING,BRAID + MOLD,1 | SET | 1 | 기계부 | 한만호 | 061-357-2643 | 품명 패킹,성형식(MOLD) - 패킹타입 PACKING RING - 패킹몸체형태 BRAID + MOLD - 내경 120㎜ - 외경 148㎜ - 두께 9㎜ - 패킹재질 GRAPHITE - 사용온도(상한) 80℃ - 사용압력(상한) 36㎏/㎠ - 패킹등급 600LB - 단면형태 SQUARE - 최소포장단위 (BRAID 6EA + MOLD 8EA)/SET - 품질보증서류 C OF C, DIMENSION REPORT, - 시험성적서류 MATERIAL TEST REPORT 원자력안전범주 NON NUCLEAR SAFETY RELATED 품질등급 S등급 제작사 PILLAR INDUSTRIES - 부품번호 6610 - 6710 | PILLAR INDUSTRIES |  | 6710
2021 | 4 | 계획예방정비용 | 한빛 | 2발전소 | 3 | 19 | 200516057 | 정비부분품(SPAR) | 국외 | S | 패킹,성형식(MOLD) | 패킹,성형식(MOLD),PACKING RING,BRAID + MOLD,1 | SET | 1 | 기계부 | 한만호 | 061-357-2643 | 품명 패킹,성형식(MOLD) - 패킹타입 PACKING RING - 패킹몸체형태 BRAID + MOLD - 내경 120㎜ - 외경 148㎜ - 두께 9㎜ - 패킹재질 GRAPHITE - 사용온도(상한) 80℃ - 사용압력(상한) 36㎏/㎠ - 패킹등급 600LB - 단면형태 SQUARE - 최소포장단위 (BRAID 6EA + MOLD 8EA)/SET - 품질보증서류 C OF C, DIMENSION REPORT, - 시험성적서류 MATERIAL TEST REPORT 원자력안전범주 NON NUCLEAR SAFETY RELATED 품질등급 S등급 제작사 PILLAR INDUSTRIES - 부품번호 6610 - 6710 | PILLAR INDUSTRIES |  | 6710
2020 | 2 | 계획예방정비용 | 한빛 | 2발전소 | 3 | 18 | 200516058 | 정비부분품(SPAR) | 국외 | S | 구동기(ACTUATOR) | 구동기(ACTUATOR),MOV ACTUATOR,460VAC,60㎐,C | EA | 1 | 기계부 | 한만호 | 061-357-2643 | 품명 구동기(ACTUATOR) - 구동기용도 MOV ACTUATOR - 정격전압 460VAC - 주파수 60㎐ - 품질보증서류 C OF C,MANUAL 원자력안전범주 NON NUCLEAR SAFETY RELATED 품질등급 S등급 제작사 LIMITORQUE,DIVISION OF FLOWSER - 모델번호 LY-1001(NEW) - LY-101(OLD) - 부품번호 ORDER NO. 161930.01 - S/N:L426113 - 제작 도면번호 L426105 제출서류목록 - 제작사 매뉴얼(또는 카탈로그) - 일반규격(S등급) 제작사 제품인증서 | LIMITORQUE,DIVISION OF FLOWSERVE USA INC | LY-101(OLD) | S/N:L426113
2020 | 2 | 계획예방정비용 | 한빛 | 2발전소 | 4 | 17 | 200516058 | 정비부분품(SPAR) | 국외 | S | 구동기(ACTUATOR) | 구동기(ACTUATOR),MOV ACTUATOR,460VAC,60㎐,C | EA | 1 | 기계부 | 한만호 | 061-357-2643 | 품명 구동기(ACTUATOR) - 구동기용도 MOV ACTUATOR - 정격전압 460VAC - 주파수 60㎐ - 품질보증서류 C OF C,MANUAL 원자력안전범주 NON NUCLEAR SAFETY RELATED 품질등급 S등급 제작사 LIMITORQUE,DIVISION OF FLOWSER - 모델번호 LY-1001(NEW) - LY-101(OLD) - 부품번호 ORDER NO. 161930.01 - S/N:L426113 - 제작 도면번호 L426105 제출서류목록 - 제작사 매뉴얼(또는 카탈로그) - 일반규격(S등급) 제작사 제품인증서 | LIMITORQUE,DIVISION OF FLOWSERVE USA INC | LY-101(OLD) | S/N:L426113
2021 | 4 | 계획예방정비용 | 한빛 | 2발전소 | 4 | 18 | 200516058 | 정비부분품(SPAR) | 국외 | S | 구동기(ACTUATOR) | 구동기(ACTUATOR),MOV ACTUATOR,460VAC,60㎐,C | EA | 1 | 기계부 | 한만호 | 061-357-2643 | 품명 구동기(ACTUATOR) - 구동기용도 MOV ACTUATOR - 정격전압 460VAC - 주파수 60㎐ - 품질보증서류 C OF C,MANUAL 원자력안전범주 NON NUCLEAR SAFETY RELATED 품질등급 S등급 제작사 LIMITORQUE,DIVISION OF FLOWSER - 모델번호 LY-1001(NEW) - LY-101(OLD) - 부품번호 ORDER NO. 161930.01 - S/N:L426113 - 제작 도면번호 L426105 제출서류목록 - 제작사 매뉴얼(또는 카탈로그) - 일반규격(S등급) 제작사 제품인증서 | LIMITORQUE,DIVISION OF FLOWSERVE USA INC | LY-101(OLD) | S/N:L426113
2021 | 4 | 계획예방정비용 | 한빛 | 2발전소 | 3 | 19 | 200516058 | 정비부분품(SPAR) | 국외 | S | 구동기(ACTUATOR) | 구동기(ACTUATOR),MOV ACTUATOR,460VAC,60㎐,C | EA | 1 | 기계부 | 한만호 | 061-357-2643 | 품명 구동기(ACTUATOR) - 구동기용도 MOV ACTUATOR - 정격전압 460VAC - 주파수 60㎐ - 품질보증서류 C OF C,MANUAL 원자력안전범주 NON NUCLEAR SAFETY RELATED 품질등급 S등급 제작사 LIMITORQUE,DIVISION OF FLOWSER - 모델번호 LY-1001(NEW) - LY-101(OLD) - 부품번호 ORDER NO. 161930.01 - S/N:L426113 - 제작 도면번호 L426105 제출서류목록 - 제작사 매뉴얼(또는 카탈로그) - 일반규격(S등급) 제작사 제품인증서 | LIMITORQUE,DIVISION OF FLOWSERVE USA INC | LY-101(OLD) | S/N:L426113
2022 | 2 | 계획예방정비용 | 새울 | 1발전소 | 1(신3) | 4 | 200516118 | 정비부분품(SPAR) | 국내 | Q | 키(KEY),기계요소 | 키(KEY),기계요소,6㎜,29㎜,6㎜,STS316L/A276 316L, | EA | 4 | 기계부 | 김민성 | 052-715-5148 | 품명 키(KEY),기계요소 - 너비 6㎜ - 길이 29㎜ - 높이 6㎜ - 키(KEY)재질 STS316L/A276 316L - 최소포장단위 1EA 원자력안전범주 NUCLEAR SAFETY RELATED 품질등급 Q등급 제작사 (주)청우하이드로 - 도면번호 N201-DG-C01-02 - 모델번호 ESW SWP MODEL NO. : VMS80-3S - 부품번호 KY1 - 주설비 참고자료 ESW 펌프메뉴얼(N201-IM-A01-01) 제출서류목록 - 첨부기술규격서 적용 | (주)청우하이드로 | ESW SWP MODEL NO. : VMS80-3S | KY1
2022 | 2 | 계획예방정비용 | 새울 | 1발전소 | 1(신3) | 4 | 200516119 | 정비부분품(SPAR) | 국내 | Q | 키(KEY),기계요소 | 키(KEY),기계요소,6㎜,49㎜,6㎜,STS316L/A276 316L, | SET | 8 | 기계부 | 김민성 | 052-715-5148 | 품명 키(KEY),기계요소 - 너비 6㎜ - 길이 49㎜ - 높이 6㎜ - 키(KEY)재질 STS316L/A276 316L - 최소포장단위 1EA - 특수사항 NDE=UT,PT - 별칭 IMPELLER KEY 원자력안전범주 NUCLEAR SAFETY RELATED 품질등급 Q등급 제작사 (주)청우하이드로 - 제작사 유형(MFR CATEGORY) ORIGINAL EQUIP. MANUFACTURER - 원기술규격서(OTS) SHINKORI 3&4, 9-132-N201 - 원기기 기기검증(EQ Category) ENVIRONMENTAL QUALIFICATION - SEISMIC QUALIFICATION - 모델번호 ESW SWP MODEL NO. : VMS80-3S - 도면번호 N201-DG-C01-02 - 도면 품목번호 KY2 - 주설비 참고자료 ESW 펌프메뉴얼(N201-IM-A01-01) 제출서류목록 - 품질보증계획서(QAM) - 품질검사계획(QP) - 품질증빙/제출서류목록(QVDL) - 품질보증확인서(C of C) - 재료시험보고서(MTR OR MILL SHEET) - 비파괴검사보고서(NDE Records) - 외관 및 치수검사 성적서 - 검교정성적서(Calibration Records) | (주)청우하이드로 | ESW SWP MODEL NO. : VMS80-3S
2022 | 2 | 계획예방정비용 | 새울 | 1발전소 | 1(신3) | 4 | 200516120 | 정비부분품(SPAR) | 국내 | Q | 키(KEY),기계요소 | 키(KEY),기계요소,6㎜,14㎜,6㎜,STS316L/A276 316L, | EA | 4 | 기계부 | 김민성 | 052-715-5148 | 품명 키(KEY),기계요소 - 너비 6㎜ - 길이 14㎜ - 높이 6㎜ - 키(KEY)재질 STS316L/A276 316L - 최소포장단위 1EA - 별칭 SLEEVE KEY 원자력안전범주 NUCLEAR SAFETY RELATED 품질등급 Q등급 제작사 (주)청우하이드로 - 도면번호 N201-DG-C01-02 - 모델번호 ESW SWP MODEL NO. : VMS80-3S - 부품번호 KY3 - 주설비 참고자료 ESW 펌프메뉴얼(N201-IM-A01-01) 제출서류목록 - 첨부기술규격서 적용 | (주)청우하이드로 | ESW SWP MODEL NO. : VMS80-3S | KY3
2022 | 2 | 계획예방정비용 | 새울 | 1발전소 | 1(신3) | 4 | 200516121 | 정비부분품(SPAR) | 국내 | Q | 키(KEY),기계요소 | 키(KEY),기계요소,8㎜,25㎜,7㎜,STS316L/A276 316L, | EA | 4 | 기계부 | 김민성 | 052-715-5148 | 품명 키(KEY),기계요소 - 너비 8㎜ - 길이 25㎜ - 높이 7㎜ - 키(KEY)재질 STS316L/A276 316L - 최소포장단위 1EA - 별칭 BEARING HOLDER KEY 원자력안전범주 NUCLEAR SAFETY RELATED 품질등급 Q등급 제작사 (주)청우하이드로 - 도면번호 N201-DG-C01-02 - 모델번호 ESW SWP MODEL NO. : VMS80-3S - 부품번호 KY4 - 주설비 참고자료 ESW 펌프메뉴얼(N201-IM-A01-01) 제출서류목록 - 첨부기술규격서 적용 | (주)청우하이드로 | ESW SWP MODEL NO. : VMS80-3S | KY4
2022 | 2 | 계획예방정비용 | 새울 | 1발전소 | 1(신3) | 4 | 200516122 | 정비부분품(SPAR) | 국내 | Q | 키(KEY),기계요소 | 키(KEY),기계요소,8㎜,45㎜,7㎜,STS316L/A276 316L, | EA | 4 | 기계부 | 김민성 | 052-715-5148 | 품명 키(KEY),기계요소 - 너비 8㎜ - 길이 45㎜ - 높이 7㎜ - 키(KEY)재질 STS316L/A276 316L - 최소포장단위 1EA - 별칭 PUMP COUPLING KEY 원자력안전범주 NUCLEAR SAFETY RELATED 품질등급 Q등급 제작사 (주)청우하이드로 - 도면번호 N201-DG-C01-02 - 모델번호 ESW SWP MODEL NO. : VMS80-3S - 부품번호 KY5 - 주설비 참고자료 ESW 펌프메뉴얼(N201-IM-A01-01) 제출서류목록 - 첨부기술규격서 적용 | (주)청우하이드로 | ESW SWP MODEL NO. : VMS80-3S | KY5
2022 | 2 | 계획예방정비용 | 새울 | 1발전소 | 1(신3) | 4 | 200516125 | 정비부분품(SPAR) | 국내 | Q | 리테이너 | 리테이너,50㎜,130㎜,50㎜,MDF A351 CF3M,11EA/SET | SET | 44 | 기계부 | 김민성 | 052-715-5148 | 품명 리테이너 - 내경 50㎜ - 외경 130㎜ - 길이 50㎜ - 리테이너재질 MDF A351 CF3M - 최소포장단위 11EA/SET 원자력안전범주 NUCLEAR SAFETY RELATED 품질등급 Q등급 제작사 (주)청우하이드로 - 도면번호 N201-DG-C01-02 - 모델번호 ESW SWP MODEL NO. : VMS80-3S - 부품번호 193, ITEM NO. 193 VMS 80 - 주설비 참고자료 ESW 펌프메뉴얼(N201-IM-A01-01) 제출서류목록 - 첨부기술규격서 적용 | (주)청우하이드로 | ESW SWP MODEL NO. : VMS80-3S | 193, ITEM NO. 193 VMS 80
2020 | 1 | 경상예방정비용 | 월성 | 3발전소 |  |  | 200516175 | 정비부분품(SPAR) | 국내 | A | 마이크로 스위치 | 마이크로 스위치,HAZARDOUS AREA LIMIT SWITCH,SI | EA | 10 | 계측제어부 | 김도헌 | 054-779-5497 | 품명 마이크로 스위치 - 마이크로스위치타입 HAZARDOUS AREA LIMIT SWITCH - 마이크로스위치몸체형태 SIDE ROTARY;MOMENTARY - 몸체재질 ZINC HEAD, ALUMINUM BODY - 사용온도(상한) 121 ℃ - 사용온도(하한) -12 ℃ - 전극개수 SPDT(1NC/1NO) - 터미널타입 1/2-14 INCH NPT - 특수사항 EXPLOSION PROOF 원자력안전범주 NON NUCLEAR SAFETY RELATED 품질등급 A등급 제작사 (주)센추리[구,화인텍센추리,센추리산업] - 모델번호 LSXA3K - 원기술규격서(OTS) SHINWOLSONG 1&2, 0-471-N207 - 제작사 유형(MFR CATEGORY) ORIGINAL EQUIP. SUPPLIER 제작사 HONEYWELL - 원기술규격서(OTS) SHINWOLSONG 1&2, 0-471-N207 - 제작사 유형(MFR CATEGORY) ORIGINAL EQUIP. MANUFACTURER - 모델번호 LSXA3K 제출서류목록 - 첨부기술규격서 적용 | (주)센추리[구,화인텍센추리,센추리산업] | LSXA3K
2022 | 2 | 계획예방정비용 | 새울 | 1발전소 | 1(신3) | 4 | 200516200 | 정비부분품(SPAR) | 국내 | Q | 슬리브,샤프트용 | 슬리브,샤프트용,RETAINER SLEEVE,RETAINE SLEEVE | EA | 44 | 기계부 | 김민성 | 052-715-5148 | 품명 슬리브,샤프트용 - 슬리브타입 RETAINER SLEEVE - 슬리브용도 RETAINE SLEEVE FOR ESW SWP - 내경 28㎜ - 외경 35㎜ - 길이 90㎜ - 슬리브재질 STS316L/A276 316L - 최소포장단위 1EA 원자력안전범주 NUCLEAR SAFETY RELATED 품질등급 Q등급 제작사 (주)청우하이드로 - 도면번호 N201-DG-C01-02 - 모델번호 ESW SWP MODEL NO. : VMS80-3S - 부품번호 14C, ITEM NO : 14C VMS80 - 주설비 참고자료 ESW 펌프메뉴얼(N201-IM-A01-01) 제출서류목록 - 첨부기술규격서 적용 | (주)청우하이드로 | ESW SWP MODEL NO. : VMS80-3S | 14C, ITEM NO : 14C VMS80
2022 | 2 | 계획예방정비용 | 새울 | 1발전소 | 1(신3) | 4 | 200516201 | 정비부분품(SPAR) | 국내 | Q | 슬리브,샤프트용 | 슬리브,샤프트용,PACKING,PACKING SLEEVE,28㎜,35㎜, | EA | 4 | 기계부 | 김민성 | 052-715-5148 | 품명 슬리브,샤프트용 - 슬리브타입 PACKING - 슬리브용도 PACKING SLEEVE - 내경 28㎜ - 외경 35㎜ - 길이 100㎜ - 슬리브재질 STS316L/A276 316L - 최소포장단위 1EA 원자력안전범주 NUCLEAR SAFETY RELATED 품질등급 Q등급 제작사 (주)청우하이드로 - 도면번호 N201-DG-C01-02 - 모델번호 ESW SWP MODEL NO. : VMS80-3S - 부품번호 14B, ITEM NO : 14B VMS80 - 주설비 참고자료 ESW 펌프메뉴얼(N201-IM-A01-01) 제출서류목록 - 첨부기술규격서 적용 | (주)청우하이드로 | ESW SWP MODEL NO. : VMS80-3S | 14B, ITEM NO : 14B VMS80
2022 | 2 | 계획예방정비용 | 새울 | 1발전소 | 1(신3) | 4 | 200516202 | 정비부분품(SPAR) | 국내 | Q | 슬리브,샤프트용 | 슬리브,샤프트용,GUIDE SLEEVE,GUIDE SLEEVE,28㎜,4 | SET | 12 | 기계부 | 김민성 | 052-715-5148 | 품명 슬리브,샤프트용 - 슬리브타입 GUIDE SLEEVE - 슬리브용도 GUIDE SLEEVE - 내경 28㎜ - 외경 42㎜ - 길이 100㎜ - 슬리브재질 STS316L/A276 316L - 최소포장단위 1EA - 특수사항 NDE=UT,PT 원자력안전범주 NUCLEAR SAFETY RELATED 품질등급 Q등급 제작사 (주)청우하이드로 - 주설비 참고자료 ESW 펌프메뉴얼(N201-IM-A01-01) - 도면 품목번호 14A VMS80 - 제작 도면번호 DGN-SEC-VM-01 - 도면번호 N201-DG-C01-02 - 모델번호 ESW SWP MODEL NO.: VMS80-3S - 부품번호 - - 원기기 기기검증(EQ Category) SEISMIC QUALIFICATION - 원기술규격서(OTS) SHINKORI 3&4, 9-132-N201 - 제작사 유형(MFR CATEGORY) ORIGINAL EQUIP. MANUFACTURER 제출서류목록 - 품질보증계획서(QAM) - 품질검사계획(QP) - 품질증빙/제출서류목록(QVDL) - 품질보증확인서(C of C) - 재료시험보고서(MTR OR MILL SHEET) - 비파괴검사보고서(NDE Records) - 외관 및 치수검사 성적서 - 검교정성적서(Calibration Records) | (주)청우하이드로 | ESW SWP MODEL NO.: VMS80-3S | -
2022 | 2 | 계획예방정비용 | 새울 | 1발전소 | 1(신3) | 4 | 200516205 | 정비부분품(SPAR) | 국내 | Q | 커플링,샤프트용 | 커플링,샤프트용,SHAFT COUPLING,28(ID)*40(OD)*80 | SET | 20 | 기계부 | 김민성 | 052-715-5148 | 품명 커플링,샤프트용 - 별칭 SHAFT COUPLING - 치수 28(ID)*40(OD)*80㎜(H) - 재질 STS316L/A276 316L - 최소포장단위 1EA - 특수사항 NDE=UT,PT 원자력안전범주 NUCLEAR SAFETY RELATED 품질등급 Q등급 제작사 (주)청우하이드로 - 주설비 참고자료 ESW 펌프메뉴얼(N201-IM-A01-01) - 도면 품목번호 70 - 도면번호 N201-DG-C01-02 - 모델번호 ESW SWP MODEL NO. : VMS80-3S - 부품번호 70 VMS80 - 원기기 기기검증(EQ Category) ENVIRONMENTAL QUALIFICATION - SEISMIC QUALIFICATION - 원기술규격서(OTS) SHINKORI 3&4, 9-132-N201 - 제작사 유형(MFR CATEGORY) ORIGINAL EQUIP. MANUFACTURER 제출서류목록 - 품질보증계획서(QAM) - 품질검사계획(QP) - 품질증빙/제출서류목록(QVDL) - 품질보증확인서(C of C) - 재료시험보고서(MTR OR MILL SHEET) - 비파괴검사보고서(NDE Records) - 외관 및 치수검사 성적서 - 검교정성적서(Calibration Records) | (주)청우하이드로 | ESW SWP MODEL NO. : VMS80-3S | 70 VMS80
2020 | 2 | 계획예방정비용 | 한빛 | 3발전소 | 6 | 13 | 200516228 | 정비부분품(SPAR) | 국내 | S | 부품키트,밸브용 | 부품키트,밸브용,4*2IN,STEM,STEM,SPECIFIC GOODS, | EA | 4 | 기계부 | 허민혁 | 061-357-2394 | 품명 부품키트,밸브용 - 밸브타입 4*2IN - 밸브부품키트타입 STEM - 구성품1 STEM - 특수사항 SPECIFIC GOODS - 품질보증서류 C OF C 원자력안전범주 NON NUCLEAR SAFETY RELATED 품질등급 S등급 제작사 FISHER ROSEMOUNT INC - 부품번호 1L4001X0012 - 모델번호 4X2" 657-EWS - 도면 품목번호 AOV-2RDV-C1&C2 | FISHER ROSEMOUNT INC | 4X2" 657-EWS | 1L4001X0012
2021 | 1 | 계획예방정비용 | 한빛 | 3발전소 | 5 | 14 | 200516228 | 정비부분품(SPAR) | 국내 | S | 부품키트,밸브용 | 부품키트,밸브용,4*2IN,STEM,STEM,SPECIFIC GOODS, | EA | 4 | 기계부 | 허민혁 | 061-357-2394 | 품명 부품키트,밸브용 - 밸브타입 4*2IN - 밸브부품키트타입 STEM - 구성품1 STEM - 특수사항 SPECIFIC GOODS - 품질보증서류 C OF C 원자력안전범주 NON NUCLEAR SAFETY RELATED 품질등급 S등급 제작사 FISHER ROSEMOUNT INC - 부품번호 1L4001X0012 - 모델번호 4X2" 657-EWS - 도면 품목번호 AOV-2RDV-C1&C2 | FISHER ROSEMOUNT INC | 4X2" 657-EWS | 1L4001X0012
2021 | 4 | 계획예방정비용 | 한빛 | 3발전소 | 6 | 14 | 200516228 | 정비부분품(SPAR) | 국내 | S | 부품키트,밸브용 | 부품키트,밸브용,4*2IN,STEM,STEM,SPECIFIC GOODS, | EA | 4 | 기계부 | 허민혁 | 061-357-2394 | 품명 부품키트,밸브용 - 밸브타입 4*2IN - 밸브부품키트타입 STEM - 구성품1 STEM - 특수사항 SPECIFIC GOODS - 품질보증서류 C OF C 원자력안전범주 NON NUCLEAR SAFETY RELATED 품질등급 S등급 제작사 FISHER ROSEMOUNT INC - 부품번호 1L4001X0012 - 모델번호 4X2" 657-EWS - 도면 품목번호 AOV-2RDV-C1&C2 | FISHER ROSEMOUNT INC | 4X2" 657-EWS | 1L4001X0012
2020 | 2 | 계획예방정비용 | 한빛 | 3발전소 | 6 | 13 | 200516229 | 정비부분품(SPAR) | 국내 | S | 부품키트,밸브용 | 부품키트,밸브용,4*2IN,SEAT RING,SEAT RING,SPECI | EA | 2 | 기계부 | 허민혁 | 061-357-2394 | 품명 부품키트,밸브용 - 밸브타입 4*2IN - 밸브부품키트타입 SEAT RING - 구성품1 SEAT RING - 특수사항 SPECIFIC GOODS - 품질보증서류 C OF C 원자력안전범주 NON NUCLEAR SAFETY RELATED 품질등급 S등급 제작사 FISHER ROSEMOUNT INC - 부품번호 10A5935X032 - 모델번호 4X2" 657-EWS - 도면 품목번호 AOV-2RDV-C1&C2 | FISHER ROSEMOUNT INC | 4X2" 657-EWS | 10A5935X032
2020 | 2 | 계획예방정비용 | 한빛 | 3발전소 | 6 | 13 | 200516229 | 정비부분품(SPAR) | 국내 | S | 부품키트,밸브용 | 부품키트,밸브용,4*2IN,SEAT RING,SEAT RING,SPECI | EA | 4 | 기계부 | 허민혁 | 061-357-2394 | 품명 부품키트,밸브용 - 밸브타입 4*2IN - 밸브부품키트타입 SEAT RING - 구성품1 SEAT RING - 특수사항 SPECIFIC GOODS - 품질보증서류 C OF C 원자력안전범주 NON NUCLEAR SAFETY RELATED 품질등급 S등급 제작사 FISHER ROSEMOUNT INC - 부품번호 10A5935X032 - 모델번호 4X2" 657-EWS - 도면 품목번호 AOV-2RDV-C1&C2 | FISHER ROSEMOUNT INC | 4X2" 657-EWS | 10A5935X032
2021 | 1 | 계획예방정비용 | 한빛 | 3발전소 | 5 | 14 | 200516229 | 정비부분품(SPAR) | 국내 | S | 부품키트,밸브용 | 부품키트,밸브용,4*2IN,SEAT RING,SEAT RING,SPECI | EA | 2 | 기계부 | 허민혁 | 061-357-2394 | 품명 부품키트,밸브용 - 밸브타입 4*2IN - 밸브부품키트타입 SEAT RING - 구성품1 SEAT RING - 특수사항 SPECIFIC GOODS - 품질보증서류 C OF C 원자력안전범주 NON NUCLEAR SAFETY RELATED 품질등급 S등급 제작사 FISHER ROSEMOUNT INC - 부품번호 10A5935X032 - 모델번호 4X2" 657-EWS - 도면 품목번호 AOV-2RDV-C1&C2 | FISHER ROSEMOUNT INC | 4X2" 657-EWS | 10A5935X032
2021 | 1 | 계획예방정비용 | 한빛 | 3발전소 | 5 | 14 | 200516229 | 정비부분품(SPAR) | 국내 | S | 부품키트,밸브용 | 부품키트,밸브용,4*2IN,SEAT RING,SEAT RING,SPECI | EA | 4 | 기계부 | 허민혁 | 061-357-2394 | 품명 부품키트,밸브용 - 밸브타입 4*2IN - 밸브부품키트타입 SEAT RING - 구성품1 SEAT RING - 특수사항 SPECIFIC GOODS - 품질보증서류 C OF C 원자력안전범주 NON NUCLEAR SAFETY RELATED 품질등급 S등급 제작사 FISHER ROSEMOUNT INC - 부품번호 10A5935X032 - 모델번호 4X2" 657-EWS - 도면 품목번호 AOV-2RDV-C1&C2 | FISHER ROSEMOUNT INC | 4X2" 657-EWS | 10A5935X032
2021 | 4 | 계획예방정비용 | 한빛 | 3발전소 | 6 | 14 | 200516229 | 정비부분품(SPAR) | 국내 | S | 부품키트,밸브용 | 부품키트,밸브용,4*2IN,SEAT RING,SEAT RING,SPECI | EA | 2 | 기계부 | 허민혁 | 061-357-2394 | 품명 부품키트,밸브용 - 밸브타입 4*2IN - 밸브부품키트타입 SEAT RING - 구성품1 SEAT RING - 특수사항 SPECIFIC GOODS - 품질보증서류 C OF C 원자력안전범주 NON NUCLEAR SAFETY RELATED 품질등급 S등급 제작사 FISHER ROSEMOUNT INC - 부품번호 10A5935X032 - 모델번호 4X2" 657-EWS - 도면 품목번호 AOV-2RDV-C1&C2 | FISHER ROSEMOUNT INC | 4X2" 657-EWS | 10A5935X032
2021 | 4 | 계획예방정비용 | 한빛 | 3발전소 | 6 | 14 | 200516229 | 정비부분품(SPAR) | 국내 | S | 부품키트,밸브용 | 부품키트,밸브용,4*2IN,SEAT RING,SEAT RING,SPECI | EA | 4 | 기계부 | 허민혁 | 061-357-2394 | 품명 부품키트,밸브용 - 밸브타입 4*2IN - 밸브부품키트타입 SEAT RING - 구성품1 SEAT RING - 특수사항 SPECIFIC GOODS - 품질보증서류 C OF C 원자력안전범주 NON NUCLEAR SAFETY RELATED 품질등급 S등급 제작사 FISHER ROSEMOUNT INC - 부품번호 10A5935X032 - 모델번호 4X2" 657-EWS - 도면 품목번호 AOV-2RDV-C1&C2 | FISHER ROSEMOUNT INC | 4X2" 657-EWS | 10A5935X032
2022 | 3 | 계획예방정비용 | 한빛 | 3발전소 | 5 | 15 | 200516229 | 정비부분품(SPAR) | 국내 | S | 부품키트,밸브용 | 부품키트,밸브용,4*2IN,SEAT RING,SEAT RING,SPECI | EA | 4 | 기계부 | 허민혁 | 061-357-2394 | 품명 부품키트,밸브용 - 밸브타입 4*2IN - 밸브부품키트타입 SEAT RING - 구성품1 SEAT RING - 특수사항 SPECIFIC GOODS - 품질보증서류 C OF C 원자력안전범주 NON NUCLEAR SAFETY RELATED 품질등급 S등급 제작사 FISHER ROSEMOUNT INC - 부품번호 10A5935X032 - 모델번호 4X2" 657-EWS - 도면 품목번호 AOV-2RDV-C1&C2 | FISHER ROSEMOUNT INC | 4X2" 657-EWS | 10A5935X032
2022 | 3 | 계획예방정비용 | 한빛 | 3발전소 | 5 | 15 | 200516229 | 정비부분품(SPAR) | 국내 | S | 부품키트,밸브용 | 부품키트,밸브용,4*2IN,SEAT RING,SEAT RING,SPECI | EA | 2 | 기계부 | 허민혁 | 061-357-2394 | 품명 부품키트,밸브용 - 밸브타입 4*2IN - 밸브부품키트타입 SEAT RING - 구성품1 SEAT RING - 특수사항 SPECIFIC GOODS - 품질보증서류 C OF C 원자력안전범주 NON NUCLEAR SAFETY RELATED 품질등급 S등급 제작사 FISHER ROSEMOUNT INC - 부품번호 10A5935X032 - 모델번호 4X2" 657-EWS - 도면 품목번호 AOV-2RDV-C1&C2 | FISHER ROSEMOUNT INC | 4X2" 657-EWS | 10A5935X032
2020 | 1 | 계획예방정비용 | 고리 | 2발전소 | 3 | 26 | 200516234 | 정비부분품(SPAR) | 국외 | S | 펌프 | 펌프,TBN EHC CONDITIONER,ROTARY GEAR PUMP, | EA | 1 | 기계부 | 김승수 | 051-726-5426 | 품명 펌프 - 펌프용도 TBN EHC CONDITIONER - 펌프몸체형태 ROTARY GEAR PUMP - 펌프타입 POSITIVE DISPLACEMENT GEAR - 사용압력(상한) 40psig - 사용매체 HYDRAULIC FLUID(TURBOFUILD46XC - 정격전력(용량) 0.37kW - 정격전압 480V - 위상수 3phase - 회전속도 533rpm - 전동기타입 NECO GEARED,SQUIRREL CAGE - 구동장치연결타입 1/2IN BSP FEMALE - 구동장치축타입 DIRECT, BY COULING - 밀봉(SEAL)타입 MECHANICAL SEAL - 설치방법 FENNER COUPLING.HRC 65FF - 최소포장단위 EA 원자력안전범주 NON NUCLEAR SAFETY RELATED 품질등급 S등급 제작사 TUTHILL - 부품번호 CUSTOM ODER NO. 006498/2805 - 모델번호 1LEK-7 BARESHAFT WITH MOUNTING - 제작사 유형(MFR CATEGORY) ORIGINAL EQUIP. MANUFACTURER | TUTHILL | 1LEK-7 BARESHAFT WITH MOUNTING | CUSTOM ODER NO. 006498/2805
2020 | 1 | 계획예방정비용 | 고리 | 2발전소 | 4 | 26 | 200516234 | 정비부분품(SPAR) | 국외 | S | 펌프 | 펌프,TBN EHC CONDITIONER,ROTARY GEAR PUMP, | EA | 1 | 기계부 | 김승수 | 051-726-5426 | 품명 펌프 - 펌프용도 TBN EHC CONDITIONER - 펌프몸체형태 ROTARY GEAR PUMP - 펌프타입 POSITIVE DISPLACEMENT GEAR - 사용압력(상한) 40psig - 사용매체 HYDRAULIC FLUID(TURBOFUILD46XC - 정격전력(용량) 0.37kW - 정격전압 480V - 위상수 3phase - 회전속도 533rpm - 전동기타입 NECO GEARED,SQUIRREL CAGE - 구동장치연결타입 1/2IN BSP FEMALE - 구동장치축타입 DIRECT, BY COULING - 밀봉(SEAL)타입 MECHANICAL SEAL - 설치방법 FENNER COUPLING.HRC 65FF - 최소포장단위 EA 원자력안전범주 NON NUCLEAR SAFETY RELATED 품질등급 S등급 제작사 TUTHILL - 부품번호 CUSTOM ODER NO. 006498/2805 - 모델번호 1LEK-7 BARESHAFT WITH MOUNTING - 제작사 유형(MFR CATEGORY) ORIGINAL EQUIP. MANUFACTURER | TUTHILL | 1LEK-7 BARESHAFT WITH MOUNTING | CUSTOM ODER NO. 006498/2805
2021 | 3 | 계획예방정비용 | 고리 | 2발전소 | 3 | 27 | 200516234 | 정비부분품(SPAR) | 국외 | S | 펌프 | 펌프,TBN EHC CONDITIONER,ROTARY GEAR PUMP, | EA | 1 | 기계부 | 김승수 | 051-726-5426 | 품명 펌프 - 펌프용도 TBN EHC CONDITIONER - 펌프몸체형태 ROTARY GEAR PUMP - 펌프타입 POSITIVE DISPLACEMENT GEAR - 사용압력(상한) 40psig - 사용매체 HYDRAULIC FLUID(TURBOFUILD46XC - 정격전력(용량) 0.37kW - 정격전압 480V - 위상수 3phase - 회전속도 533rpm - 전동기타입 NECO GEARED,SQUIRREL CAGE - 구동장치연결타입 1/2IN BSP FEMALE - 구동장치축타입 DIRECT, BY COULING - 밀봉(SEAL)타입 MECHANICAL SEAL - 설치방법 FENNER COUPLING.HRC 65FF - 최소포장단위 EA 원자력안전범주 NON NUCLEAR SAFETY RELATED 품질등급 S등급 제작사 TUTHILL - 부품번호 CUSTOM ODER NO. 006498/2805 - 모델번호 1LEK-7 BARESHAFT WITH MOUNTING - 제작사 유형(MFR CATEGORY) ORIGINAL EQUIP. MANUFACTURER | TUTHILL | 1LEK-7 BARESHAFT WITH MOUNTING | CUSTOM ODER NO. 006498/2805
2021 | 3 | 계획예방정비용 | 고리 | 2발전소 | 4 | 27 | 200516234 | 정비부분품(SPAR) | 국외 | S | 펌프 | 펌프,TBN EHC CONDITIONER,ROTARY GEAR PUMP, | EA | 1 | 기계부 | 김승수 | 051-726-5426 | 품명 펌프 - 펌프용도 TBN EHC CONDITIONER - 펌프몸체형태 ROTARY GEAR PUMP - 펌프타입 POSITIVE DISPLACEMENT GEAR - 사용압력(상한) 40psig - 사용매체 HYDRAULIC FLUID(TURBOFUILD46XC - 정격전력(용량) 0.37kW - 정격전압 480V - 위상수 3phase - 회전속도 533rpm - 전동기타입 NECO GEARED,SQUIRREL CAGE - 구동장치연결타입 1/2IN BSP FEMALE - 구동장치축타입 DIRECT, BY COULING - 밀봉(SEAL)타입 MECHANICAL SEAL - 설치방법 FENNER COUPLING.HRC 65FF - 최소포장단위 EA 원자력안전범주 NON NUCLEAR SAFETY RELATED 품질등급 S등급 제작사 TUTHILL - 부품번호 CUSTOM ODER NO. 006498/2805 - 모델번호 1LEK-7 BARESHAFT WITH MOUNTING - 제작사 유형(MFR CATEGORY) ORIGINAL EQUIP. MANUFACTURER | TUTHILL | 1LEK-7 BARESHAFT WITH MOUNTING | CUSTOM ODER NO. 006498/2805
2022 | 4 | 계획예방정비용 | 고리 | 2발전소 | 3 | 28 | 200516234 | 정비부분품(SPAR) | 국외 | S | 펌프 | 펌프,TBN EHC CONDITIONER,ROTARY GEAR PUMP, | EA | 1 | 기계부 | 김승수 | 051-726-5426 | 품명 펌프 - 펌프용도 TBN EHC CONDITIONER - 펌프몸체형태 ROTARY GEAR PUMP - 펌프타입 POSITIVE DISPLACEMENT GEAR - 사용압력(상한) 40psig - 사용매체 HYDRAULIC FLUID(TURBOFUILD46XC - 정격전력(용량) 0.37kW - 정격전압 480V - 위상수 3phase - 회전속도 533rpm - 전동기타입 NECO GEARED,SQUIRREL CAGE - 구동장치연결타입 1/2IN BSP FEMALE - 구동장치축타입 DIRECT, BY COULING - 밀봉(SEAL)타입 MECHANICAL SEAL - 설치방법 FENNER COUPLING.HRC 65FF - 최소포장단위 EA 원자력안전범주 NON NUCLEAR SAFETY RELATED 품질등급 S등급 제작사 TUTHILL - 부품번호 CUSTOM ODER NO. 006498/2805 - 모델번호 1LEK-7 BARESHAFT WITH MOUNTING - 제작사 유형(MFR CATEGORY) ORIGINAL EQUIP. MANUFACTURER | TUTHILL | 1LEK-7 BARESHAFT WITH MOUNTING | CUSTOM ODER NO. 006498/2805
2022 | 4 | 계획예방정비용 | 고리 | 2발전소 | 4 | 28 | 200516234 | 정비부분품(SPAR) | 국외 | S | 펌프 | 펌프,TBN EHC CONDITIONER,ROTARY GEAR PUMP, | EA | 1 | 기계부 | 김승수 | 051-726-5426 | 품명 펌프 - 펌프용도 TBN EHC CONDITIONER - 펌프몸체형태 ROTARY GEAR PUMP - 펌프타입 POSITIVE DISPLACEMENT GEAR - 사용압력(상한) 40psig - 사용매체 HYDRAULIC FLUID(TURBOFUILD46XC - 정격전력(용량) 0.37kW - 정격전압 480V - 위상수 3phase - 회전속도 533rpm - 전동기타입 NECO GEARED,SQUIRREL CAGE - 구동장치연결타입 1/2IN BSP FEMALE - 구동장치축타입 DIRECT, BY COULING - 밀봉(SEAL)타입 MECHANICAL SEAL - 설치방법 FENNER COUPLING.HRC 65FF - 최소포장단위 EA 원자력안전범주 NON NUCLEAR SAFETY RELATED 품질등급 S등급 제작사 TUTHILL - 부품번호 CUSTOM ODER NO. 006498/2805 - 모델번호 1LEK-7 BARESHAFT WITH MOUNTING - 제작사 유형(MFR CATEGORY) ORIGINAL EQUIP. MANUFACTURER | TUTHILL | 1LEK-7 BARESHAFT WITH MOUNTING | CUSTOM ODER NO. 006498/2805
2020 | 2 | 계획예방정비용 | 한빛 | 3발전소 | 6 | 13 | 200516252 | 정비부분품(SPAR) | 국내 | S | 부품키트,밸브용 | 부품키트,밸브용,4*2IN,REPAIR KIT,REPAIR KIT,SP | SET | 2 | 기계부 | 허민혁 | 061-357-2394 | 품명 부품키트,밸브용 - 밸브타입 4*2IN - 밸브부품키트타입 REPAIR KIT - 구성품1 REPAIR KIT - 특수사항 SPECIFIC GOODS - 품질보증서류 C OF C 원자력안전범주 NON NUCLEAR SAFETY RELATED 품질등급 S등급 제작사 FISHER ROSEMOUNT INC - 부품번호 RPACKX00062 - 모델번호 4X2" 657-EWS - 도면 품목번호 AOV-2RDV-C1&C2 | FISHER ROSEMOUNT INC | 4X2" 657-EWS | RPACKX00062
2020 | 2 | 계획예방정비용 | 한빛 | 3발전소 | 6 | 13 | 200516252 | 정비부분품(SPAR) | 국내 | S | 부품키트,밸브용 | 부품키트,밸브용,4*2IN,REPAIR KIT,REPAIR KIT,SP | SET | 4 | 기계부 | 허민혁 | 061-357-2394 | 품명 부품키트,밸브용 - 밸브타입 4*2IN - 밸브부품키트타입 REPAIR KIT - 구성품1 REPAIR KIT - 특수사항 SPECIFIC GOODS - 품질보증서류 C OF C 원자력안전범주 NON NUCLEAR SAFETY RELATED 품질등급 S등급 제작사 FISHER ROSEMOUNT INC - 부품번호 RPACKX00062 - 모델번호 4X2" 657-EWS - 도면 품목번호 AOV-2RDV-C1&C2 | FISHER ROSEMOUNT INC | 4X2" 657-EWS | RPACKX00062
2021 | 1 | 계획예방정비용 | 한빛 | 3발전소 | 5 | 14 | 200516252 | 정비부분품(SPAR) | 국내 | S | 부품키트,밸브용 | 부품키트,밸브용,4*2IN,REPAIR KIT,REPAIR KIT,SP | SET | 2 | 기계부 | 허민혁 | 061-357-2394 | 품명 부품키트,밸브용 - 밸브타입 4*2IN - 밸브부품키트타입 REPAIR KIT - 구성품1 REPAIR KIT - 특수사항 SPECIFIC GOODS - 품질보증서류 C OF C 원자력안전범주 NON NUCLEAR SAFETY RELATED 품질등급 S등급 제작사 FISHER ROSEMOUNT INC - 부품번호 RPACKX00062 - 모델번호 4X2" 657-EWS - 도면 품목번호 AOV-2RDV-C1&C2 | FISHER ROSEMOUNT INC | 4X2" 657-EWS | RPACKX00062
2021 | 1 | 계획예방정비용 | 한빛 | 3발전소 | 5 | 14 | 200516252 | 정비부분품(SPAR) | 국내 | S | 부품키트,밸브용 | 부품키트,밸브용,4*2IN,REPAIR KIT,REPAIR KIT,SP | SET | 4 | 기계부 | 허민혁 | 061-357-2394 | 품명 부품키트,밸브용 - 밸브타입 4*2IN - 밸브부품키트타입 REPAIR KIT - 구성품1 REPAIR KIT - 특수사항 SPECIFIC GOODS - 품질보증서류 C OF C 원자력안전범주 NON NUCLEAR SAFETY RELATED 품질등급 S등급 제작사 FISHER ROSEMOUNT INC - 부품번호 RPACKX00062 - 모델번호 4X2" 657-EWS - 도면 품목번호 AOV-2RDV-C1&C2 | FISHER ROSEMOUNT INC | 4X2" 657-EWS | RPACKX00062
2021 | 4 | 계획예방정비용 | 한빛 | 3발전소 | 6 | 14 | 200516252 | 정비부분품(SPAR) | 국내 | S | 부품키트,밸브용 | 부품키트,밸브용,4*2IN,REPAIR KIT,REPAIR KIT,SP | SET | 2 | 기계부 | 허민혁 | 061-357-2394 | 품명 부품키트,밸브용 - 밸브타입 4*2IN - 밸브부품키트타입 REPAIR KIT - 구성품1 REPAIR KIT - 특수사항 SPECIFIC GOODS - 품질보증서류 C OF C 원자력안전범주 NON NUCLEAR SAFETY RELATED 품질등급 S등급 제작사 FISHER ROSEMOUNT INC - 부품번호 RPACKX00062 - 모델번호 4X2" 657-EWS - 도면 품목번호 AOV-2RDV-C1&C2 | FISHER ROSEMOUNT INC | 4X2" 657-EWS | RPACKX00062
2021 | 4 | 계획예방정비용 | 한빛 | 3발전소 | 6 | 14 | 200516252 | 정비부분품(SPAR) | 국내 | S | 부품키트,밸브용 | 부품키트,밸브용,4*2IN,REPAIR KIT,REPAIR KIT,SP | SET | 4 | 기계부 | 허민혁 | 061-357-2394 | 품명 부품키트,밸브용 - 밸브타입 4*2IN - 밸브부품키트타입 REPAIR KIT - 구성품1 REPAIR KIT - 특수사항 SPECIFIC GOODS - 품질보증서류 C OF C 원자력안전범주 NON NUCLEAR SAFETY RELATED 품질등급 S등급 제작사 FISHER ROSEMOUNT INC - 부품번호 RPACKX00062 - 모델번호 4X2" 657-EWS - 도면 품목번호 AOV-2RDV-C1&C2 | FISHER ROSEMOUNT INC | 4X2" 657-EWS | RPACKX00062
2022 | 3 | 계획예방정비용 | 한빛 | 3발전소 | 5 | 15 | 200516252 | 정비부분품(SPAR) | 국내 | S | 부품키트,밸브용 | 부품키트,밸브용,4*2IN,REPAIR KIT,REPAIR KIT,SP | SET | 2 | 기계부 | 허민혁 | 061-357-2394 | 품명 부품키트,밸브용 - 밸브타입 4*2IN - 밸브부품키트타입 REPAIR KIT - 구성품1 REPAIR KIT - 특수사항 SPECIFIC GOODS - 품질보증서류 C OF C 원자력안전범주 NON NUCLEAR SAFETY RELATED 품질등급 S등급 제작사 FISHER ROSEMOUNT INC - 부품번호 RPACKX00062 - 모델번호 4X2" 657-EWS - 도면 품목번호 AOV-2RDV-C1&C2 | FISHER ROSEMOUNT INC | 4X2" 657-EWS | RPACKX00062
2020 | 2 | 계획예방정비용 | 한빛 | 3발전소 | 6 | 13 | 200516253 | 정비부분품(SPAR) | 국내 | S | 부품키트,밸브용 | 부품키트,밸브용,4*2IN,DIAPHRAGM,DIAPHRAGM,SPECI | EA | 2 | 기계부 | 허민혁 | 061-357-2394 | 품명 부품키트,밸브용 - 밸브타입 4*2IN - 밸브부품키트타입 DIAPHRAGM - 구성품1 DIAPHRAGM - 특수사항 SPECIFIC GOODS - 품질보증서류 C OF C 원자력안전범주 NON NUCLEAR SAFETY RELATED 품질등급 S등급 제작사 FISHER ROSEMOUNT INC - 부품번호 2N126902202 - 모델번호 4X2" 657-EWS - 도면 품목번호 AOV-2RDV-C1&C2 | FISHER ROSEMOUNT INC | 4X2" 657-EWS | 2N126902202
2020 | 2 | 계획예방정비용 | 한빛 | 3발전소 | 6 | 13 | 200516253 | 정비부분품(SPAR) | 국내 | S | 부품키트,밸브용 | 부품키트,밸브용,4*2IN,DIAPHRAGM,DIAPHRAGM,SPECI | EA | 4 | 기계부 | 허민혁 | 061-357-2394 | 품명 부품키트,밸브용 - 밸브타입 4*2IN - 밸브부품키트타입 DIAPHRAGM - 구성품1 DIAPHRAGM - 특수사항 SPECIFIC GOODS - 품질보증서류 C OF C 원자력안전범주 NON NUCLEAR SAFETY RELATED 품질등급 S등급 제작사 FISHER ROSEMOUNT INC - 부품번호 2N126902202 - 모델번호 4X2" 657-EWS - 도면 품목번호 AOV-2RDV-C1&C2 | FISHER ROSEMOUNT INC | 4X2" 657-EWS | 2N126902202
2021 | 1 | 계획예방정비용 | 한빛 | 3발전소 | 5 | 14 | 200516253 | 정비부분품(SPAR) | 국내 | S | 부품키트,밸브용 | 부품키트,밸브용,4*2IN,DIAPHRAGM,DIAPHRAGM,SPECI | EA | 2 | 기계부 | 허민혁 | 061-357-2394 | 품명 부품키트,밸브용 - 밸브타입 4*2IN - 밸브부품키트타입 DIAPHRAGM - 구성품1 DIAPHRAGM - 특수사항 SPECIFIC GOODS - 품질보증서류 C OF C 원자력안전범주 NON NUCLEAR SAFETY RELATED 품질등급 S등급 제작사 FISHER ROSEMOUNT INC - 부품번호 2N126902202 - 모델번호 4X2" 657-EWS - 도면 품목번호 AOV-2RDV-C1&C2 | FISHER ROSEMOUNT INC | 4X2" 657-EWS | 2N126902202
2021 | 1 | 계획예방정비용 | 한빛 | 3발전소 | 5 | 14 | 200516253 | 정비부분품(SPAR) | 국내 | S | 부품키트,밸브용 | 부품키트,밸브용,4*2IN,DIAPHRAGM,DIAPHRAGM,SPECI | EA | 4 | 기계부 | 허민혁 | 061-357-2394 | 품명 부품키트,밸브용 - 밸브타입 4*2IN - 밸브부품키트타입 DIAPHRAGM - 구성품1 DIAPHRAGM - 특수사항 SPECIFIC GOODS - 품질보증서류 C OF C 원자력안전범주 NON NUCLEAR SAFETY RELATED 품질등급 S등급 제작사 FISHER ROSEMOUNT INC - 부품번호 2N126902202 - 모델번호 4X2" 657-EWS - 도면 품목번호 AOV-2RDV-C1&C2 | FISHER ROSEMOUNT INC | 4X2" 657-EWS | 2N126902202
2021 | 4 | 계획예방정비용 | 한빛 | 3발전소 | 6 | 14 | 200516253 | 정비부분품(SPAR) | 국내 | S | 부품키트,밸브용 | 부품키트,밸브용,4*2IN,DIAPHRAGM,DIAPHRAGM,SPECI | EA | 2 | 기계부 | 허민혁 | 061-357-2394 | 품명 부품키트,밸브용 - 밸브타입 4*2IN - 밸브부품키트타입 DIAPHRAGM - 구성품1 DIAPHRAGM - 특수사항 SPECIFIC GOODS - 품질보증서류 C OF C 원자력안전범주 NON NUCLEAR SAFETY RELATED 품질등급 S등급 제작사 FISHER ROSEMOUNT INC - 부품번호 2N126902202 - 모델번호 4X2" 657-EWS - 도면 품목번호 AOV-2RDV-C1&C2 | FISHER ROSEMOUNT INC | 4X2" 657-EWS | 2N126902202
2021 | 4 | 계획예방정비용 | 한빛 | 3발전소 | 6 | 14 | 200516253 | 정비부분품(SPAR) | 국내 | S | 부품키트,밸브용 | 부품키트,밸브용,4*2IN,DIAPHRAGM,DIAPHRAGM,SPECI | EA | 4 | 기계부 | 허민혁 | 061-357-2394 | 품명 부품키트,밸브용 - 밸브타입 4*2IN - 밸브부품키트타입 DIAPHRAGM - 구성품1 DIAPHRAGM - 특수사항 SPECIFIC GOODS - 품질보증서류 C OF C 원자력안전범주 NON NUCLEAR SAFETY RELATED 품질등급 S등급 제작사 FISHER ROSEMOUNT INC - 부품번호 2N126902202 - 모델번호 4X2" 657-EWS - 도면 품목번호 AOV-2RDV-C1&C2 | FISHER ROSEMOUNT INC | 4X2" 657-EWS | 2N126902202
2022 | 3 | 계획예방정비용 | 한빛 | 3발전소 | 5 | 15 | 200516253 | 정비부분품(SPAR) | 국내 | S | 부품키트,밸브용 | 부품키트,밸브용,4*2IN,DIAPHRAGM,DIAPHRAGM,SPECI | EA | 2 | 기계부 | 허민혁 | 061-357-2394 | 품명 부품키트,밸브용 - 밸브타입 4*2IN - 밸브부품키트타입 DIAPHRAGM - 구성품1 DIAPHRAGM - 특수사항 SPECIFIC GOODS - 품질보증서류 C OF C 원자력안전범주 NON NUCLEAR SAFETY RELATED 품질등급 S등급 제작사 FISHER ROSEMOUNT INC - 부품번호 2N126902202 - 모델번호 4X2" 657-EWS - 도면 품목번호 AOV-2RDV-C1&C2 | FISHER ROSEMOUNT INC | 4X2" 657-EWS | 2N126902202
2020 | 4 | 계획예방정비용 | 한울 | 1발전소 | 2 | 23 | 200516274 | 정비부분품(SPAR) | 국내 | S | 패킹,성형식(MOLD) | 패킹,성형식(MOLD),GLAND,27MM,39MM,6MM,GRAPHIT | EA | 2 | 기계부 | 박현준 | 054-785-1157 | 품명 패킹,성형식(MOLD) - 패킹타입 GLAND - 내경 27MM - 외경 39MM - 두께 6MM - 패킹재질 GRAPHITE+FILAMENT - 단면형태 FILAMENT - 적용품질기준 KS Q ISO 9001 OR EQUIVALENT - 품질보증서류 제품보증서 원자력안전범주 NON NUCLEAR SAFETY RELATED 품질등급 S등급
2021 | 2 | 계획예방정비용 | 한울 | 1발전소 | 1 | 24 | 200516274 | 정비부분품(SPAR) | 국내 | S | 패킹,성형식(MOLD) | 패킹,성형식(MOLD),GLAND,27MM,39MM,6MM,GRAPHIT | EA | 2 | 기계부 | 이준오 | 054-785-2546 | 품명 패킹,성형식(MOLD) - 패킹타입 GLAND - 내경 27MM - 외경 39MM - 두께 6MM - 패킹재질 GRAPHITE+FILAMENT - 단면형태 FILAMENT - 적용품질기준 KS Q ISO 9001 OR EQUIVALENT - 품질보증서류 제품보증서 원자력안전범주 NON NUCLEAR SAFETY RELATED 품질등급 S등급
2022 | 1 | 계획예방정비용 | 한울 | 1발전소 | 2 | 24 | 200516274 | 정비부분품(SPAR) | 국내 | S | 패킹,성형식(MOLD) | 패킹,성형식(MOLD),GLAND,27MM,39MM,6MM,GRAPHIT | EA | 2 | 기계부 | 박현준 | 054-785-1157 | 품명 패킹,성형식(MOLD) - 패킹타입 GLAND - 내경 27MM - 외경 39MM - 두께 6MM - 패킹재질 GRAPHITE+FILAMENT - 단면형태 FILAMENT - 적용품질기준 KS Q ISO 9001 OR EQUIVALENT - 품질보증서류 제품보증서 원자력안전범주 NON NUCLEAR SAFETY RELATED 품질등급 S등급
2022 | 4 | 계획예방정비용 | 한울 | 1발전소 | 1 | 25 | 200516274 | 정비부분품(SPAR) | 국내 | S | 패킹,성형식(MOLD) | 패킹,성형식(MOLD),GLAND,27MM,39MM,6MM,GRAPHIT | EA | 2 | 기계부 | 이준오 | 054-785-2546 | 품명 패킹,성형식(MOLD) - 패킹타입 GLAND - 내경 27MM - 외경 39MM - 두께 6MM - 패킹재질 GRAPHITE+FILAMENT - 단면형태 FILAMENT - 적용품질기준 KS Q ISO 9001 OR EQUIVALENT - 품질보증서류 제품보증서 원자력안전범주 NON NUCLEAR SAFETY RELATED 품질등급 S등급
2021 | 1 | 경상예방정비용 | 한빛 | 2발전소 |  |  | 200516293 | 정비부분품(SPAR) | 국외 | A | 볼베어링 | 볼베어링,DGBB,6310 C3,110MM,50MM,27MM,SINGL | EA | 2 | 전기부 | 김정석 | 061-357-2258 | 품명 볼베어링 - 베어링타입 DGBB - 국제베어링교환번호 6310 C3 - 외경 110MM - 구멍직경 50MM - 너비 27MM - 열(ROW)수 SINGLE - 동격하중 65KN - 정격하중 38KN - 피로한계하중 1.6KN - 윤활재 GREASE, OIL - 회전속도 14000RPM - 케이지(CAGE)재질 STEEL - 허용오차적용기준 C3 CLEARANCE - 품질보증서류 REFER TO TECHNICAL SPEC. - 시험성적서류 REFER TO TECHNICAL SPEC. - 별칭 SKF 6310, C3 원자력안전범주 NON NUCLEAR SAFETY RELATED 품질등급 A등급 제작사 SKF - 부품번호 6310 C3 | SKF |  | 6310 C3
2020 | 2 | 계획예방정비용 | 한빛 | 3발전소 | 6 | 13 | 200516311 | 정비부분품(SPAR) | 국내 | S | 부품키트,밸브용 | 부품키트,밸브용,4*2IN,PLUG&STEM ASS'Y,PLUG,STEM | EA | 2 | 기계부 | 허민혁 | 061-357-2394 | 품명 부품키트,밸브용 - 밸브타입 4*2IN - 밸브부품키트타입 PLUG&STEM ASS'Y - 구성품1 PLUG - 구성품2 STEM - 특수사항 SPECIFIC GOODS - 품질보증서류 C OF C 원자력안전범주 NON NUCLEAR SAFETY RELATED 품질등급 S등급 제작사 FISHER ROSEMOUNT INC - 부품번호 11A5221X052 - 모델번호 657-EWS - 도면 품목번호 AOV-2RDV-C1&C2 | FISHER ROSEMOUNT INC | 657-EWS | 11A5221X052
2020 | 2 | 계획예방정비용 | 한빛 | 3발전소 | 6 | 13 | 200516311 | 정비부분품(SPAR) | 국내 | S | 부품키트,밸브용 | 부품키트,밸브용,4*2IN,PLUG&STEM ASS'Y,PLUG,STEM | EA | 4 | 기계부 | 허민혁 | 061-357-2394 | 품명 부품키트,밸브용 - 밸브타입 4*2IN - 밸브부품키트타입 PLUG&STEM ASS'Y - 구성품1 PLUG - 구성품2 STEM - 특수사항 SPECIFIC GOODS - 품질보증서류 C OF C 원자력안전범주 NON NUCLEAR SAFETY RELATED 품질등급 S등급 제작사 FISHER ROSEMOUNT INC - 부품번호 11A5221X052 - 모델번호 657-EWS - 도면 품목번호 AOV-2RDV-C1&C2 | FISHER ROSEMOUNT INC | 657-EWS | 11A5221X052
2021 | 1 | 계획예방정비용 | 한빛 | 3발전소 | 5 | 14 | 200516311 | 정비부분품(SPAR) | 국내 | S | 부품키트,밸브용 | 부품키트,밸브용,4*2IN,PLUG&STEM ASS'Y,PLUG,STEM | EA | 2 | 기계부 | 허민혁 | 061-357-2394 | 품명 부품키트,밸브용 - 밸브타입 4*2IN - 밸브부품키트타입 PLUG&STEM ASS'Y - 구성품1 PLUG - 구성품2 STEM - 특수사항 SPECIFIC GOODS - 품질보증서류 C OF C 원자력안전범주 NON NUCLEAR SAFETY RELATED 품질등급 S등급 제작사 FISHER ROSEMOUNT INC - 부품번호 11A5221X052 - 모델번호 657-EWS - 도면 품목번호 AOV-2RDV-C1&C2 | FISHER ROSEMOUNT INC | 657-EWS | 11A5221X052
2021 | 1 | 계획예방정비용 | 한빛 | 3발전소 | 5 | 14 | 200516311 | 정비부분품(SPAR) | 국내 | S | 부품키트,밸브용 | 부품키트,밸브용,4*2IN,PLUG&STEM ASS'Y,PLUG,STEM | EA | 4 | 기계부 | 허민혁 | 061-357-2394 | 품명 부품키트,밸브용 - 밸브타입 4*2IN - 밸브부품키트타입 PLUG&STEM ASS'Y - 구성품1 PLUG - 구성품2 STEM - 특수사항 SPECIFIC GOODS - 품질보증서류 C OF C 원자력안전범주 NON NUCLEAR SAFETY RELATED 품질등급 S등급 제작사 FISHER ROSEMOUNT INC - 부품번호 11A5221X052 - 모델번호 657-EWS - 도면 품목번호 AOV-2RDV-C1&C2 | FISHER ROSEMOUNT INC | 657-EWS | 11A5221X052
2021 | 4 | 계획예방정비용 | 한빛 | 3발전소 | 6 | 14 | 200516311 | 정비부분품(SPAR) | 국내 | S | 부품키트,밸브용 | 부품키트,밸브용,4*2IN,PLUG&STEM ASS'Y,PLUG,STEM | EA | 2 | 기계부 | 허민혁 | 061-357-2394 | 품명 부품키트,밸브용 - 밸브타입 4*2IN - 밸브부품키트타입 PLUG&STEM ASS'Y - 구성품1 PLUG - 구성품2 STEM - 특수사항 SPECIFIC GOODS - 품질보증서류 C OF C 원자력안전범주 NON NUCLEAR SAFETY RELATED 품질등급 S등급 제작사 FISHER ROSEMOUNT INC - 부품번호 11A5221X052 - 모델번호 657-EWS - 도면 품목번호 AOV-2RDV-C1&C2 | FISHER ROSEMOUNT INC | 657-EWS | 11A5221X052
2021 | 4 | 계획예방정비용 | 한빛 | 3발전소 | 6 | 14 | 200516311 | 정비부분품(SPAR) | 국내 | S | 부품키트,밸브용 | 부품키트,밸브용,4*2IN,PLUG&STEM ASS'Y,PLUG,STEM | EA | 4 | 기계부 | 허민혁 | 061-357-2394 | 품명 부품키트,밸브용 - 밸브타입 4*2IN - 밸브부품키트타입 PLUG&STEM ASS'Y - 구성품1 PLUG - 구성품2 STEM - 특수사항 SPECIFIC GOODS - 품질보증서류 C OF C 원자력안전범주 NON NUCLEAR SAFETY RELATED 품질등급 S등급 제작사 FISHER ROSEMOUNT INC - 부품번호 11A5221X052 - 모델번호 657-EWS - 도면 품목번호 AOV-2RDV-C1&C2 | FISHER ROSEMOUNT INC | 657-EWS | 11A5221X052
2022 | 3 | 계획예방정비용 | 한빛 | 3발전소 | 5 | 15 | 200516311 | 정비부분품(SPAR) | 국내 | S | 부품키트,밸브용 | 부품키트,밸브용,4*2IN,PLUG&STEM ASS'Y,PLUG,STEM | EA | 2 | 기계부 | 허민혁 | 061-357-2394 | 품명 부품키트,밸브용 - 밸브타입 4*2IN - 밸브부품키트타입 PLUG&STEM ASS'Y - 구성품1 PLUG - 구성품2 STEM - 특수사항 SPECIFIC GOODS - 품질보증서류 C OF C 원자력안전범주 NON NUCLEAR SAFETY RELATED 품질등급 S등급 제작사 FISHER ROSEMOUNT INC - 부품번호 11A5221X052 - 모델번호 657-EWS - 도면 품목번호 AOV-2RDV-C1&C2 | FISHER ROSEMOUNT INC | 657-EWS | 11A5221X052
2020 | 1 | 계획예방정비용 | 한울 | 3발전소 | 5 | 12 | 200516315 | 정비부분품(SPAR) | 국외 | Q | 글로브 밸브 | 글로브 밸브,GLOBE VALVE-BELLOWS SEALED,1IN,AS | EA | 8 | 기계부 | 김동구 | 054-785-1500 | 품명 글로브 밸브 - 글로브밸브타입 GLOBE VALVE-BELLOWS SEALED - 밸브사이즈 1IN - 밸브재질 ASME SA-182 F316(BODY) - 밸브운전방법 ELECTRIC ACTUATOR - 특수사항 FOR HP COOLER INLET/OUTLER - 별칭 VALVE ASSEMBLY-MOTOR OPERATED - 호칭압력 ANSI 1700 원자력안전범주 NUCLEAR SAFETY RELATED 품질등급 Q등급 제작사 WESTINGHOUSE ELECTRIC COMPANY - 제작사 유형(MFR CATEGORY) ORIGINAL EQUIP. MANUFACTURER - 원설계규격서(ODS) HANUL 5&6, 9-181-Z-404-01 - 부품번호 P/N 8120-939-005 - 모델번호 M/N RO1 - 도면번호 OEM D-8118-101-9006 - OEM D-8118-101-9007 - 도면 품목번호 I/N 5 제출서류목록 - 첨부기술규격서 적용 - 품질증빙/제출서류목록(QVDL) - 품질보증확인서(C of C) - 재료시험성적서(CMTR) - 자료보고서(Code Data Report) - 비파괴검사보고서(NDE Records) - 최소 벽두께 측정보고서 - 성능(또는 기능)시험 기록 - 재료검증보고서(MVR) | WESTINGHOUSE ELECTRIC COMPANY | M/N RO1 | P/N 8120-939-005
2020 | 4 | 계획예방정비용 | 한울 | 3발전소 | 6 | 12 | 200516315 | 정비부분품(SPAR) | 국외 | Q | 글로브 밸브 | 글로브 밸브,GLOBE VALVE-BELLOWS SEALED,1IN,AS | EA | 8 | 기계부 | 김동구 | 054-785-1500 | 품명 글로브 밸브 - 글로브밸브타입 GLOBE VALVE-BELLOWS SEALED - 밸브사이즈 1IN - 밸브재질 ASME SA-182 F316(BODY) - 밸브운전방법 ELECTRIC ACTUATOR - 특수사항 FOR HP COOLER INLET/OUTLER - 별칭 VALVE ASSEMBLY-MOTOR OPERATED - 호칭압력 ANSI 1700 원자력안전범주 NUCLEAR SAFETY RELATED 품질등급 Q등급 제작사 WESTINGHOUSE ELECTRIC COMPANY - 제작사 유형(MFR CATEGORY) ORIGINAL EQUIP. MANUFACTURER - 원설계규격서(ODS) HANUL 5&6, 9-181-Z-404-01 - 부품번호 P/N 8120-939-005 - 모델번호 M/N RO1 - 도면번호 OEM D-8118-101-9006 - OEM D-8118-101-9007 - 도면 품목번호 I/N 5 제출서류목록 - 첨부기술규격서 적용 - 품질증빙/제출서류목록(QVDL) - 품질보증확인서(C of C) - 재료시험성적서(CMTR) - 자료보고서(Code Data Report) - 비파괴검사보고서(NDE Records) - 최소 벽두께 측정보고서 - 성능(또는 기능)시험 기록 - 재료검증보고서(MVR) | WESTINGHOUSE ELECTRIC COMPANY | M/N RO1 | P/N 8120-939-005
2021 | 3 | 계획예방정비용 | 한울 | 3발전소 | 5 | 13 | 200516315 | 정비부분품(SPAR) | 국외 | Q | 글로브 밸브 | 글로브 밸브,GLOBE VALVE-BELLOWS SEALED,1IN,AS | EA | 8 | 기계부 | 김동구 | 054-785-1500 | 품명 글로브 밸브 - 글로브밸브타입 GLOBE VALVE-BELLOWS SEALED - 밸브사이즈 1IN - 밸브재질 ASME SA-182 F316(BODY) - 밸브운전방법 ELECTRIC ACTUATOR - 특수사항 FOR HP COOLER INLET/OUTLER - 별칭 VALVE ASSEMBLY-MOTOR OPERATED - 호칭압력 ANSI 1700 원자력안전범주 NUCLEAR SAFETY RELATED 품질등급 Q등급 제작사 WESTINGHOUSE ELECTRIC COMPANY - 제작사 유형(MFR CATEGORY) ORIGINAL EQUIP. MANUFACTURER - 원설계규격서(ODS) HANUL 5&6, 9-181-Z-404-01 - 부품번호 P/N 8120-939-005 - 모델번호 M/N RO1 - 도면번호 OEM D-8118-101-9006 - OEM D-8118-101-9007 - 도면 품목번호 I/N 5 제출서류목록 - 첨부기술규격서 적용 - 품질증빙/제출서류목록(QVDL) - 품질보증확인서(C of C) - 재료시험성적서(CMTR) - 자료보고서(Code Data Report) - 비파괴검사보고서(NDE Records) - 최소 벽두께 측정보고서 - 성능(또는 기능)시험 기록 - 재료검증보고서(MVR) | WESTINGHOUSE ELECTRIC COMPANY | M/N RO1 | P/N 8120-939-005
2022 | 2 | 계획예방정비용 | 한울 | 3발전소 | 6 | 13 | 200516315 | 정비부분품(SPAR) | 국외 | Q | 글로브 밸브 | 글로브 밸브,GLOBE VALVE-BELLOWS SEALED,1IN,AS | EA | 8 | 기계부 | 김동구 | 054-785-1500 | 품명 글로브 밸브 - 글로브밸브타입 GLOBE VALVE-BELLOWS SEALED - 밸브사이즈 1IN - 밸브재질 ASME SA-182 F316(BODY) - 밸브운전방법 ELECTRIC ACTUATOR - 특수사항 FOR HP COOLER INLET/OUTLER - 별칭 VALVE ASSEMBLY-MOTOR OPERATED - 호칭압력 ANSI 1700 원자력안전범주 NUCLEAR SAFETY RELATED 품질등급 Q등급 제작사 WESTINGHOUSE ELECTRIC COMPANY - 제작사 유형(MFR CATEGORY) ORIGINAL EQUIP. MANUFACTURER - 원설계규격서(ODS) HANUL 5&6, 9-181-Z-404-01 - 부품번호 P/N 8120-939-005 - 모델번호 M/N RO1 - 도면번호 OEM D-8118-101-9006 - OEM D-8118-101-9007 - 도면 품목번호 I/N 5 제출서류목록 - 첨부기술규격서 적용 - 품질증빙/제출서류목록(QVDL) - 품질보증확인서(C of C) - 재료시험성적서(CMTR) - 자료보고서(Code Data Report) - 비파괴검사보고서(NDE Records) - 최소 벽두께 측정보고서 - 성능(또는 기능)시험 기록 - 재료검증보고서(MVR) | WESTINGHOUSE ELECTRIC COMPANY | M/N RO1 | P/N 8120-939-005
2020 | 1 | 계획예방정비용 | 월성 | 1발전소 | 2 | 19 | 200516351 | 정비부분품(SPAR) | 국내 | S | 플렉시블 커플링,샤프트용 | 플렉시블 커플링,샤프트용,7.92IN,1.062IN ~ 3.0IN,7.1 | SET | 2 | 기계부 | 하동수 | 054-779-2144 | 품명 플렉시블 커플링,샤프트용 - 직경 7.92IN - 내경 1.062IN ~ 3.0IN - 길이 7.12IN - 부속품목 COVER HUB GRID - 최소포장단위 SET - 특수사항 1080T20 - 별칭 CLOSECOUPLED T20 GRID COUPLING - 타입(형식) GRID TYPE - 회전속도 MAX 4750RPM 원자력안전범주 NON NUCLEAR SAFETY RELATED 품질등급 S등급
2021 | 2 | 계획예방정비용 | 월성 | 1발전소 | 2 | 20 | 200516351 | 정비부분품(SPAR) | 국내 | S | 플렉시블 커플링,샤프트용 | 플렉시블 커플링,샤프트용,7.92IN,1.062IN ~ 3.0IN,7.1 | SET | 4 | 기계부 | 하동수 | 054-779-2144 | 품명 플렉시블 커플링,샤프트용 - 직경 7.92IN - 내경 1.062IN ~ 3.0IN - 길이 7.12IN - 부속품목 COVER HUB GRID - 최소포장단위 SET - 특수사항 1080T20 - 별칭 CLOSECOUPLED T20 GRID COUPLING - 타입(형식) GRID TYPE - 회전속도 MAX 4750RPM 원자력안전범주 NON NUCLEAR SAFETY RELATED 품질등급 S등급
2020 | 3 | 계획예방정비용 | 한빛 | 1발전소 | 1 | 25 | 200516391 | 정비부분품(SPAR) | 국내 | S | 패킹,성형식(MOLD) | 패킹,성형식(MOLD),MOLD,88.90㎜,107.5㎜,9.3㎜,GR | EA | 15 | 기계부 | 나인성 | 061-357-2144 | 품명 패킹,성형식(MOLD) - 패킹타입 MOLD - 내경 88.90㎜ - 외경 107.5㎜ - 두께 9.3㎜ - 패킹재질 GRAPHITE 원자력안전범주 NON NUCLEAR SAFETY RELATED 품질등급 S등급
2021 | 2 | 계획예방정비용 | 한빛 | 1발전소 | 2 | 25 | 200516391 | 정비부분품(SPAR) | 국내 | S | 패킹,성형식(MOLD) | 패킹,성형식(MOLD),MOLD,88.90㎜,107.5㎜,9.3㎜,GR | EA | 15 | 기계부 | 나인성 | 061-357-2144 | 품명 패킹,성형식(MOLD) - 패킹타입 MOLD - 내경 88.90㎜ - 외경 107.5㎜ - 두께 9.3㎜ - 패킹재질 GRAPHITE 원자력안전범주 NON NUCLEAR SAFETY RELATED 품질등급 S등급
2022 | 1 | 계획예방정비용 | 한빛 | 1발전소 | 1 | 26 | 200516391 | 정비부분품(SPAR) | 국내 | S | 패킹,성형식(MOLD) | 패킹,성형식(MOLD),MOLD,88.90㎜,107.5㎜,9.3㎜,GR | EA | 15 | 기계부 | 나인성 | 061-357-2144 | 품명 패킹,성형식(MOLD) - 패킹타입 MOLD - 내경 88.90㎜ - 외경 107.5㎜ - 두께 9.3㎜ - 패킹재질 GRAPHITE 원자력안전범주 NON NUCLEAR SAFETY RELATED 품질등급 S등급
2022 | 4 | 계획예방정비용 | 한빛 | 1발전소 | 2 | 26 | 200516391 | 정비부분품(SPAR) | 국내 | S | 패킹,성형식(MOLD) | 패킹,성형식(MOLD),MOLD,88.90㎜,107.5㎜,9.3㎜,GR | EA | 15 | 기계부 | 나인성 | 061-357-2144 | 품명 패킹,성형식(MOLD) - 패킹타입 MOLD - 내경 88.90㎜ - 외경 107.5㎜ - 두께 9.3㎜ - 패킹재질 GRAPHITE 원자력안전범주 NON NUCLEAR SAFETY RELATED 품질등급 S등급
2020 | 3 | 계획예방정비용 | 한빛 | 1발전소 | 1 | 25 | 200516475 | 정비부분품(SPAR) | 국내 | S | 볼트 | 볼트,2IN,245㎜,HEXAGON,34㎜,8UNC,95㎜,ASTM A1 | SET | 64 | 기계부 | 라종열 | 061-357-7155 | 품명 볼트 - 호칭경 2IN - 길이 245㎜ - 볼트헤드형태 HEXAGON - 헤드높이 34㎜ - 나사산수 8UNC - 나사길이 95㎜ - 볼트재질 ASTM A193 B7 - 부속품목 너트 1EA 포함(A194 2H) - 시험성적서류 MTR OR MILL SHEET - 별칭 CWP 출구 신축이음관 볼트_1 원자력안전범주 NON NUCLEAR SAFETY RELATED 품질등급 S등급
2021 | 2 | 계획예방정비용 | 한빛 | 1발전소 | 2 | 25 | 200516475 | 정비부분품(SPAR) | 국내 | S | 볼트 | 볼트,2IN,245㎜,HEXAGON,34㎜,8UNC,95㎜,ASTM A1 | SET | 64 | 기계부 | 라종열 | 061-357-7155 | 품명 볼트 - 호칭경 2IN - 길이 245㎜ - 볼트헤드형태 HEXAGON - 헤드높이 34㎜ - 나사산수 8UNC - 나사길이 95㎜ - 볼트재질 ASTM A193 B7 - 부속품목 너트 1EA 포함(A194 2H) - 시험성적서류 MTR OR MILL SHEET - 별칭 CWP 출구 신축이음관 볼트_1 원자력안전범주 NON NUCLEAR SAFETY RELATED 품질등급 S등급
2022 | 1 | 계획예방정비용 | 한빛 | 1발전소 | 1 | 26 | 200516475 | 정비부분품(SPAR) | 국내 | S | 볼트 | 볼트,2IN,245㎜,HEXAGON,34㎜,8UNC,95㎜,ASTM A1 | SET | 64 | 기계부 | 라종열 | 061-357-7155 | 품명 볼트 - 호칭경 2IN - 길이 245㎜ - 볼트헤드형태 HEXAGON - 헤드높이 34㎜ - 나사산수 8UNC - 나사길이 95㎜ - 볼트재질 ASTM A193 B7 - 부속품목 너트 1EA 포함(A194 2H) - 시험성적서류 MTR OR MILL SHEET - 별칭 CWP 출구 신축이음관 볼트_1 원자력안전범주 NON NUCLEAR SAFETY RELATED 품질등급 S등급
2022 | 4 | 계획예방정비용 | 한빛 | 1발전소 | 2 | 26 | 200516475 | 정비부분품(SPAR) | 국내 | S | 볼트 | 볼트,2IN,245㎜,HEXAGON,34㎜,8UNC,95㎜,ASTM A1 | SET | 64 | 기계부 | 라종열 | 061-357-7155 | 품명 볼트 - 호칭경 2IN - 길이 245㎜ - 볼트헤드형태 HEXAGON - 헤드높이 34㎜ - 나사산수 8UNC - 나사길이 95㎜ - 볼트재질 ASTM A193 B7 - 부속품목 너트 1EA 포함(A194 2H) - 시험성적서류 MTR OR MILL SHEET - 별칭 CWP 출구 신축이음관 볼트_1 원자력안전범주 NON NUCLEAR SAFETY RELATED 품질등급 S등급
2020 | 3 | 계획예방정비용 | 한빛 | 1발전소 | 1 | 25 | 200516478 | 정비부분품(SPAR) | 국내 | S | 볼트 | 볼트,2IN,195㎜,HEXAGON,34㎜,8UNC,95㎜,ASTM A1 | SET | 192 | 기계부 | 라종열 | 061-357-7155 | 품명 볼트 - 호칭경 2IN - 길이 195㎜ - 볼트헤드형태 HEXAGON - 헤드높이 34㎜ - 나사산수 8UNC - 나사길이 95㎜ - 볼트재질 ASTM A193 B7 - 부속품목 너트 1EA 포함(A194 2H) - 시험성적서류 MTR OR MILL SHEET - 별칭 CWP 출구 신축이음관 볼트_2 원자력안전범주 NON NUCLEAR SAFETY RELATED 품질등급 S등급
2021 | 2 | 계획예방정비용 | 한빛 | 1발전소 | 2 | 25 | 200516478 | 정비부분품(SPAR) | 국내 | S | 볼트 | 볼트,2IN,195㎜,HEXAGON,34㎜,8UNC,95㎜,ASTM A1 | SET | 192 | 기계부 | 라종열 | 061-357-7155 | 품명 볼트 - 호칭경 2IN - 길이 195㎜ - 볼트헤드형태 HEXAGON - 헤드높이 34㎜ - 나사산수 8UNC - 나사길이 95㎜ - 볼트재질 ASTM A193 B7 - 부속품목 너트 1EA 포함(A194 2H) - 시험성적서류 MTR OR MILL SHEET - 별칭 CWP 출구 신축이음관 볼트_2 원자력안전범주 NON NUCLEAR SAFETY RELATED 품질등급 S등급
2022 | 1 | 계획예방정비용 | 한빛 | 1발전소 | 1 | 26 | 200516478 | 정비부분품(SPAR) | 국내 | S | 볼트 | 볼트,2IN,195㎜,HEXAGON,34㎜,8UNC,95㎜,ASTM A1 | SET | 192 | 기계부 | 라종열 | 061-357-7155 | 품명 볼트 - 호칭경 2IN - 길이 195㎜ - 볼트헤드형태 HEXAGON - 헤드높이 34㎜ - 나사산수 8UNC - 나사길이 95㎜ - 볼트재질 ASTM A193 B7 - 부속품목 너트 1EA 포함(A194 2H) - 시험성적서류 MTR OR MILL SHEET - 별칭 CWP 출구 신축이음관 볼트_2 원자력안전범주 NON NUCLEAR SAFETY RELATED 품질등급 S등급
2022 | 4 | 계획예방정비용 | 한빛 | 1발전소 | 2 | 26 | 200516478 | 정비부분품(SPAR) | 국내 | S | 볼트 | 볼트,2IN,195㎜,HEXAGON,34㎜,8UNC,95㎜,ASTM A1 | SET | 192 | 기계부 | 라종열 | 061-357-7155 | 품명 볼트 - 호칭경 2IN - 길이 195㎜ - 볼트헤드형태 HEXAGON - 헤드높이 34㎜ - 나사산수 8UNC - 나사길이 95㎜ - 볼트재질 ASTM A193 B7 - 부속품목 너트 1EA 포함(A194 2H) - 시험성적서류 MTR OR MILL SHEET - 별칭 CWP 출구 신축이음관 볼트_2 원자력안전범주 NON NUCLEAR SAFETY RELATED 품질등급 S등급
2020 | 1 | 경상예방정비용 | 새울 | 1발전소 |  |  | 200516494 | 정비부분품(SPAR) | 국외 | A | 퓨즈,통형 | 퓨즈,통형,CARTRIDGE FUSE,21㎜,57㎜,600V,6A,200 | EA | 4 | 전기부 | 이한석 | 052-715-5050 | 품명 퓨즈,통형 - 퓨즈타입 CARTRIDGE FUSE - 외경 21㎜ - 길이 57㎜ - 정격최대전압 600V - 정격연속운전전류 6A - 정격차단전류 200KA - 설치방법 UPS 원자력안전범주 NON NUCLEAR SAFETY RELATED 품질등급 A등급 제작사 국제전기(주)(충북) - 제작사 유형(MFR CATEGORY) ORIGINAL EQUIP. SUPPLIER - 원기술규격서(OTS) SHINKORI 3&4, 9-841-E215 - 부품번호 PC012066 - 모델번호 A4J6 - 도면번호 E215-DE-A01-07-0008 - 제작 도면번호 IEC-SKN-009-U01 - 도면 품목번호 DIST PNL NO.2 제작사 FERRAZ SHAWMUT INC. - 도면 품목번호 DIST PNL NO.2 - 제작 도면번호 IEC-SKN-009-U01 - 도면번호 E215-DE-A01-07-0008 - 모델번호 A4J6 - 원기술규격서(OTS) SHINKORI 3&4, 9-841-E215 - 제작사 유형(MFR CATEGORY) ORIGINAL EQUIP. MANUFACTURER 제출서류목록 - 품질보증계획서(QAM) - 품질증빙/제출서류목록(QVDL) - 품질보증확인서(C of C) - 일반규격품품질검증(CGID) 계획/보고서 - 제작사 매뉴얼(또는 카탈로그) | FERRAZ SHAWMUT INC. | A4J6
2020 | 1 | 경상예방정비용 | 새울 | 1발전소 |  |  | 200516495 | 정비부분품(SPAR) | 국외 | A | 퓨즈,통형 | 퓨즈,통형,CARTRIDGE FUSE,21㎜,57㎜,600V,10A,20 | EA | 10 | 전기부 | 이한석 | 052-715-5050 | 품명 퓨즈,통형 - 퓨즈타입 CARTRIDGE FUSE - 외경 21㎜ - 길이 57㎜ - 정격최대전압 600V - 정격연속운전전류 10A - 정격차단전류 200KA - 설치방법 UPS 원자력안전범주 NON NUCLEAR SAFETY RELATED 품질등급 A등급 제작사 국제전기(주)(충북) - 제작사 유형(MFR CATEGORY) ORIGINAL EQUIP. SUPPLIER - 원기술규격서(OTS) SHINKORI 3&4, 9-841-E215 - 부품번호 PC012066 - 모델번호 A4J10 - 도면번호 E215-DE-A01-07-0008 - 제작 도면번호 IEC-SKN-009-U01 - 도면 품목번호 DIST PNL NO.2 제작사 FERRAZ SHAWMUT INC. - 도면 품목번호 DIST PNL NO.2 - 제작 도면번호 IEC-SKN-009-U01 - 도면번호 E215-DE-A01-07-0008 - 모델번호 A4J10 - 원기술규격서(OTS) SHINKORI 3&4, 9-841-E215 - 제작사 유형(MFR CATEGORY) ORIGINAL EQUIP. MANUFACTURER 제출서류목록 - 품질보증계획서(QAM) - 품질증빙/제출서류목록(QVDL) - 품질보증확인서(C of C) - 일반규격품품질검증(CGID) 계획/보고서 - 제작사 매뉴얼(또는 카탈로그) | FERRAZ SHAWMUT INC. | A4J10
2020 | 1 | 경상예방정비용 | 새울 | 1발전소 |  |  | 200516496 | 정비부분품(SPAR) | 국외 | A | 퓨즈,통형 | 퓨즈,통형,CARTRIDGE FUSE,21㎜,57㎜,600V,20A,20 | EA | 7 | 전기부 | 이한석 | 052-715-5050 | 품명 퓨즈,통형 - 퓨즈타입 CARTRIDGE FUSE - 외경 21㎜ - 길이 57㎜ - 정격최대전압 600V - 정격연속운전전류 20A - 정격차단전류 200KA - 설치방법 UPS 원자력안전범주 NON NUCLEAR SAFETY RELATED 품질등급 A등급 제작사 국제전기(주)(충북) - 제작사 유형(MFR CATEGORY) ORIGINAL EQUIP. SUPPLIER - 원기술규격서(OTS) SHINKORI 3&4, 9-841-E215 - 부품번호 PC012066 - 모델번호 A4J20 - 도면번호 E215-DE-A01-07-0008 - 제작 도면번호 IEC-SKN-009-U01 - 도면 품목번호 DIST PNL NO.2 제작사 FERRAZ SHAWMUT INC. - 도면 품목번호 DIST PNL NO.2 - 제작 도면번호 IEC-SKN-009-U01 - 도면번호 E215-DE-A01-07-0008 - 모델번호 A4J20 - 원기술규격서(OTS) SHINKORI 3&4, 9-841-E215 - 제작사 유형(MFR CATEGORY) ORIGINAL EQUIP. MANUFACTURER 제출서류목록 - 품질보증계획서(QAM) - 품질증빙/제출서류목록(QVDL) - 품질보증확인서(C of C) - 일반규격품품질검증(CGID) 계획/보고서 - 제작사 매뉴얼(또는 카탈로그) | FERRAZ SHAWMUT INC. | A4J20
2020 | 1 | 경상예방정비용 | 새울 | 1발전소 |  |  | 200516497 | 정비부분품(SPAR) | 국외 | A | 퓨즈,통형 | 퓨즈,통형,CARTRIDGE FUSE,21㎜,57㎜,600V,25A,20 | EA | 4 | 전기부 | 이한석 | 052-715-5050 | 품명 퓨즈,통형 - 퓨즈타입 CARTRIDGE FUSE - 외경 21㎜ - 길이 57㎜ - 정격최대전압 600V - 정격연속운전전류 25A - 정격차단전류 200KA - 설치방법 UPS 원자력안전범주 NON NUCLEAR SAFETY RELATED 품질등급 A등급 제작사 국제전기(주)(충북) - 제작사 유형(MFR CATEGORY) ORIGINAL EQUIP. SUPPLIER - 원기술규격서(OTS) SHINKORI 3&4, 9-841-E215 - 부품번호 PC012066 - 모델번호 A4J25 - 도면번호 E215-DE-A01-07-0008 - 제작 도면번호 IEC-SKN-009-U01 - 도면 품목번호 DIST PNL NO.2 제작사 FERRAZ SHAWMUT INC. - 도면 품목번호 DIST PNL NO.2 - 제작 도면번호 IEC-SKN-009-U01 - 도면번호 E215-DE-A01-07-0008 - 모델번호 A4J25 - 원기술규격서(OTS) SHINKORI 3&4, 9-841-E215 - 제작사 유형(MFR CATEGORY) ORIGINAL EQUIP. MANUFACTURER 제출서류목록 - 품질보증계획서(QAM) - 품질증빙/제출서류목록(QVDL) - 품질보증확인서(C of C) - 일반규격품품질검증(CGID) 계획/보고서 - 제작사 매뉴얼(또는 카탈로그) | FERRAZ SHAWMUT INC. | A4J25
2020 | 1 | 경상예방정비용 | 새울 | 1발전소 |  |  | 200516498 | 정비부분품(SPAR) | 국외 | A | 퓨즈,통형 | 퓨즈,통형,CARTRIDGE FUSE,21㎜,57㎜,600V,30A,20 | EA | 9 | 전기부 | 이한석 | 052-715-5050 | 품명 퓨즈,통형 - 퓨즈타입 CARTRIDGE FUSE - 외경 21㎜ - 길이 57㎜ - 정격최대전압 600V - 정격연속운전전류 30A - 정격차단전류 200KA - 설치방법 UPS 원자력안전범주 NON NUCLEAR SAFETY RELATED 품질등급 A등급 제작사 국제전기(주)(충북) - 제작사 유형(MFR CATEGORY) ORIGINAL EQUIP. SUPPLIER - 원기술규격서(OTS) SHINKORI 3&4, 9-841-E215 - 부품번호 PC012066 - 모델번호 A4J30 - 도면번호 E215-DE-A01-07-0008 - 제작 도면번호 IEC-SKN-009-U01 - 도면 품목번호 DIST PNL NO.2 제작사 FERRAZ SHAWMUT INC. - 도면 품목번호 DIST PNL NO.2 - 제작 도면번호 IEC-SKN-009-U01 - 도면번호 E215-DE-A01-07-0008 - 모델번호 A4J30 - 원기술규격서(OTS) SHINKORI 3&4, 9-841-E215 - 제작사 유형(MFR CATEGORY) ORIGINAL EQUIP. MANUFACTURER 제출서류목록 - 품질보증계획서(QAM) - 품질증빙/제출서류목록(QVDL) - 품질보증확인서(C of C) - 일반규격품품질검증(CGID) 계획/보고서 - 제작사 매뉴얼(또는 카탈로그) | FERRAZ SHAWMUT INC. | A4J30
2020 | 1 | 경상예방정비용 | 새울 | 1발전소 |  |  | 200516499 | 정비부분품(SPAR) | 국외 | A | 퓨즈,통형 | 퓨즈,통형,CARTRIDGE FUSE,27㎜,60㎜,600V,35A,20 | EA | 3 | 전기부 | 이한석 | 052-715-5050 | 품명 퓨즈,통형 - 퓨즈타입 CARTRIDGE FUSE - 외경 27㎜ - 길이 60㎜ - 정격최대전압 600V - 정격연속운전전류 35A - 정격차단전류 200KA - 설치방법 UPS 원자력안전범주 NON NUCLEAR SAFETY RELATED 품질등급 A등급 제작사 국제전기(주)(충북) - 제작사 유형(MFR CATEGORY) ORIGINAL EQUIP. SUPPLIER - 원기술규격서(OTS) SHINKORI 3&4, 9-841-E215 - 부품번호 PC012066 - 모델번호 A4J35 - 도면번호 E215-DE-A01-07-0008 - 제작 도면번호 IEC-SKN-009-U01 - 도면 품목번호 DIST PNL NO.2 제작사 FERRAZ SHAWMUT INC. - 도면 품목번호 DIST PNL NO.2 - 제작 도면번호 IEC-SKN-009-U01 - 도면번호 E215-DE-A01-07-0008 - 모델번호 A4J35 - 원기술규격서(OTS) SHINKORI 3&4, 9-841-E215 - 제작사 유형(MFR CATEGORY) ORIGINAL EQUIP. MANUFACTURER 제출서류목록 - 품질보증계획서(QAM) - 품질증빙/제출서류목록(QVDL) - 품질보증확인서(C of C) - 일반규격품품질검증(CGID) 계획/보고서 - 제작사 매뉴얼(또는 카탈로그) | FERRAZ SHAWMUT INC. | A4J35
2020 | 1 | 경상예방정비용 | 새울 | 1발전소 |  |  | 200516500 | 정비부분품(SPAR) | 국외 | A | 퓨즈,통형 | 퓨즈,통형,CARTRIDGE FUSE,27㎜,60㎜,600V,50A,20 | EA | 1 | 전기부 | 이한석 | 052-715-5050 | 품명 퓨즈,통형 - 퓨즈타입 CARTRIDGE FUSE - 외경 27㎜ - 길이 60㎜ - 정격최대전압 600V - 정격연속운전전류 50A - 정격차단전류 200KA - 설치방법 UPS 원자력안전범주 NON NUCLEAR SAFETY RELATED 품질등급 A등급 제작사 국제전기(주)(충북) - 제작사 유형(MFR CATEGORY) ORIGINAL EQUIP. SUPPLIER - 원기술규격서(OTS) SHINKORI 3&4, 9-841-E215 - 부품번호 PC012066 - 모델번호 A4J50 - 도면번호 E215-DE-A01-07-0008 - 제작 도면번호 IEC-SKN-009-U01 - 도면 품목번호 DIST PNL NO.2 제작사 FERRAZ SHAWMUT INC. - 도면 품목번호 DIST PNL NO.2 - 제작 도면번호 IEC-SKN-009-U01 - 도면번호 E215-DE-A01-07-0008 - 모델번호 A4J50 - 원기술규격서(OTS) SHINKORI 3&4, 9-841-E215 - 제작사 유형(MFR CATEGORY) ORIGINAL EQUIP. MANUFACTURER 제출서류목록 - 품질보증계획서(QAM) - 품질증빙/제출서류목록(QVDL) - 품질보증확인서(C of C) - 일반규격품품질검증(CGID) 계획/보고서 - 제작사 매뉴얼(또는 카탈로그) | FERRAZ SHAWMUT INC. | A4J50
2022 | 2 | 계획예방정비용 | 새울 | 1발전소 | 1(신3) | 4 | 200516501 | 정비부분품(SPAR) | 국내 | Q | 패킹/리테이너 | PACKING & RETAINER,STUFFING BOX GLAND,37 | EA | 4 | 기계부 | 김민성 | 052-715-5148 | 품명 PACKING & RETAINER - 패킹타입 STUFFING BOX GLAND - 길이 37㎜(OD)*20㎜(H) - 패킹재질 SSC16/A743 CF3M - 최소포장단위 1EA - 별칭 GLAND FOR ESW S/W PUMP 원자력안전범주 NUCLEAR SAFETY RELATED 품질등급 Q등급 제작사 (주)청우하이드로 - 주설비 참고자료 ESW 펌프메뉴얼(N201-IM-A01-01) - 도면번호 N201-DG-C01-02 - 모델번호 ESW PUMP MODEL NO. : VMS80-3S - 부품번호 17, ITEM NO : 17G351 제출서류목록 - 첨부기술규격서 적용 | (주)청우하이드로 | ESW PUMP MODEL NO. : VMS80-3S | 17, ITEM NO : 17G351
2022 | 2 | 계획예방정비용 | 새울 | 1발전소 | 1(신3) | 4 | 200516503 | 정비부분품(SPAR) | 국내 | Q | 웨어링 | 웨어링,CASING RING,SSC16/A743 CF3M,12㎜,90㎜, | SET | 24 | 기계부 | 김민성 | 052-715-5148 | 품명 웨어링 - 링(WEARING)타입 CASING RING - 링(WEARING)재질 SSC16/A743 CF3M - 두께 12㎜ - 내경 90㎜ - 외경 100㎜ - 최소포장단위 1EA - 특수사항 NDE=PT 원자력안전범주 NUCLEAR SAFETY RELATED 품질등급 Q등급 제작사 (주)청우하이드로 - 주설비 참고자료 ESW 펌프메뉴얼(N201-IM-A01-01) - 도면 품목번호 7 - 도면번호 N201-DG-C01-02 - 모델번호 ESW SWP MODEL NO. : VMS80-3S - 부품번호 7R90 - 원기기 기기검증(EQ Category) ENVIRONMENTAL QUALIFICATION - SEISMIC QUALIFICATION - 원기술규격서(OTS) SHINKORI 3&4, 9-132-N201 - 제작사 유형(MFR CATEGORY) ORIGINAL EQUIP. MANUFACTURER 제출서류목록 - 품질보증계획서(QAM) - 품질검사계획(QP) - 품질증빙/제출서류목록(QVDL) - 품질보증확인서(C of C) - 재료시험보고서(MTR OR MILL SHEET) - 비파괴검사보고서(NDE Records) - 외관 및 치수검사 성적서 - 검교정성적서(Calibration Records) | (주)청우하이드로 | ESW SWP MODEL NO. : VMS80-3S | 7R90
2022 | 2 | 계획예방정비용 | 새울 | 1발전소 | 1(신3) | 4 | 200516505 | 정비부분품(SPAR) | 국내 | A | 씰,일반형 | 씰,일반형,65㎜,92㎜,13㎜,NBR(NITRILE-BUTADIENE | EA | 4 | 기계부 | 김민성 | 052-715-5148 | 품명 씰,일반형 - 내경 65㎜ - 외경 92㎜ - 두께 13㎜ - 평면씰재질 NBR(NITRILE-BUTADIENE RUBBER) - 최소포장단위 1EA 원자력안전범주 NUCLEAR SAFETY RELATED 품질등급 A등급 제작사 (주)청우하이드로 - 주설비 참고자료 ESW 펌프메뉴얼(N201-IM-A01-01) - 도면 품목번호 R1 - 제작 도면번호 DGN-SEC-VMS-02 - 도면번호 N201-DG-C01-02 - 모델번호 ESW SWP MODEL NO. : VMS80-3S - 부품번호 - - 원기기 기기검증(EQ Category) SEISMIC QUALIFICATION - 원기술규격서(OTS) SHINKORI 3&4, 9-132-N201 - 제작사 유형(MFR CATEGORY) ORIGINAL EQUIP. MANUFACTURER 제출서류목록 - 품질보증계획서(QAM) - 품질검사계획(QP) - 품질증빙/제출서류목록(QVDL) - 품질보증확인서(C of C) - 재료시험보고서(MTR OR MILL SHEET) - 외관 및 치수검사 성적서 - 검교정성적서(Calibration Records) | (주)청우하이드로 | ESW SWP MODEL NO. : VMS80-3S | -
2020 | 3 | 계획예방정비용 | 한울 | 2발전소 | 3 | 16 | 200516569 | 정비부분품(SPAR) | 국내 | S | 패킹세트 | 패킹세트,MOLDED PACKING,CIRCULAR,11.2MM,17.7 | SET | 1 | 기계부 | 김동훈 | 054-785-1326 | 품명 패킹세트 - 패킹세트타입 MOLDED PACKING - 패킹세트몸체형태 CIRCULAR - 내경 11.2MM - 외경 17.7MM - 두께 13MM (전체두께) - 패킹세트재질 2개(P#6710N)+3개(P#6610N)동등 - 패킹세트단면형태 RECTANGULAR - 사용매체 WATER - 최소포장단위 5개 (2+3) - 품질보증서류 제품보증서 원자력안전범주 NON NUCLEAR SAFETY RELATED 품질등급 S등급 한울 원자력 본부 - 패키지 번호 P211
2020 | 4 | 계획예방정비용 | 한울 | 2발전소 | 4 | 15 | 200516569 | 정비부분품(SPAR) | 국내 | S | 패킹세트 | 패킹세트,MOLDED PACKING,CIRCULAR,11.2MM,17.7 | SET | 1 | 기계부 | 이민주 | 054-785-2647 | 품명 패킹세트 - 패킹세트타입 MOLDED PACKING - 패킹세트몸체형태 CIRCULAR - 내경 11.2MM - 외경 17.7MM - 두께 13MM (전체두께) - 패킹세트재질 2개(P#6710N)+3개(P#6610N)동등 - 패킹세트단면형태 RECTANGULAR - 사용매체 WATER - 최소포장단위 5개 (2+3) - 품질보증서류 제품보증서 원자력안전범주 NON NUCLEAR SAFETY RELATED 품질등급 S등급 한울 원자력 본부 - 패키지 번호 P211
2022 | 2 | 계획예방정비용 | 한울 | 2발전소 | 3 | 17 | 200516569 | 정비부분품(SPAR) | 국내 | S | 패킹세트 | 패킹세트,MOLDED PACKING,CIRCULAR,11.2MM,17.7 | SET | 1 | 기계부 | 김동훈 | 054-785-1326 | 품명 패킹세트 - 패킹세트타입 MOLDED PACKING - 패킹세트몸체형태 CIRCULAR - 내경 11.2MM - 외경 17.7MM - 두께 13MM (전체두께) - 패킹세트재질 2개(P#6710N)+3개(P#6610N)동등 - 패킹세트단면형태 RECTANGULAR - 사용매체 WATER - 최소포장단위 5개 (2+3) - 품질보증서류 제품보증서 원자력안전범주 NON NUCLEAR SAFETY RELATED 품질등급 S등급 한울 원자력 본부 - 패키지 번호 P211
2022 | 3 | 계획예방정비용 | 한울 | 2발전소 | 4 | 16 | 200516569 | 정비부분품(SPAR) | 국내 | S | 패킹세트 | 패킹세트,MOLDED PACKING,CIRCULAR,11.2MM,17.7 | SET | 1 | 기계부 | 이민주 | 054-785-2647 | 품명 패킹세트 - 패킹세트타입 MOLDED PACKING - 패킹세트몸체형태 CIRCULAR - 내경 11.2MM - 외경 17.7MM - 두께 13MM (전체두께) - 패킹세트재질 2개(P#6710N)+3개(P#6610N)동등 - 패킹세트단면형태 RECTANGULAR - 사용매체 WATER - 최소포장단위 5개 (2+3) - 품질보증서류 제품보증서 원자력안전범주 NON NUCLEAR SAFETY RELATED 품질등급 S등급 한울 원자력 본부 - 패키지 번호 P211
2020 | 1 | 계획예방정비용 | 새울 | 1발전소 | 2(신4) | 1 | 200516656 | 정비부분품(SPAR) | 국내 | A | 다이아프램,밸브용 | DIAPHRAGM,DIAPHRAGM KIT,VAGINAL,PUMP,TEF | SET | 1 | 기계부 | 김준범 | 052-715-5243 | 품명 DIAPHRAGM - 다이아프램타입 DIAPHRAGM KIT,VAGINAL - 다이아프램용도 PUMP - 다이아프램재질 TEFLON / EPDM - 부속품목 GASKET,SCREW,VALVE,STOP,WASHER - 품질보증서류 CERTIFICATE OF CONFORMANCE - 별칭 DIAPHRAGM KIT SET 원자력안전범주 NON NUCLEAR SAFETY RELATED 품질등급 A등급 제작사 AIR DIMENSIONS INC. - 도면번호 H302-FX-NXX - 모델번호 H302-FX-NXX - 부품번호 A04601 DIAPHRAGM - A07601 GASKET - A22002 SCREW - A22601 VALVE - A22605 VALVE STOP - A23001 WASHER - A23502 WASHER | AIR DIMENSIONS INC. | H302-FX-NXX | A23502 WASHER
2020 | 4 | 계획예방정비용 | 새울 | 1발전소 | 1(신3) | 3 | 200516656 | 정비부분품(SPAR) | 국내 | A | 다이아프램,밸브용 | DIAPHRAGM,DIAPHRAGM KIT,VAGINAL,PUMP,TEF | SET | 1 | 기계부 | 강증우 | 052-715-5241 | 품명 DIAPHRAGM - 다이아프램타입 DIAPHRAGM KIT,VAGINAL - 다이아프램용도 PUMP - 다이아프램재질 TEFLON / EPDM - 부속품목 GASKET,SCREW,VALVE,STOP,WASHER - 품질보증서류 CERTIFICATE OF CONFORMANCE - 별칭 DIAPHRAGM KIT SET 원자력안전범주 NON NUCLEAR SAFETY RELATED 품질등급 A등급 제작사 AIR DIMENSIONS INC. - 도면번호 H302-FX-NXX - 모델번호 H302-FX-NXX - 부품번호 A04601 DIAPHRAGM - A07601 GASKET - A22002 SCREW - A22601 VALVE - A22605 VALVE STOP - A23001 WASHER - A23502 WASHER | AIR DIMENSIONS INC. | H302-FX-NXX | A23502 WASHER
2021 | 3 | 계획예방정비용 | 새울 | 1발전소 | 2(신4) | 2 | 200516656 | 정비부분품(SPAR) | 국내 | A | 다이아프램,밸브용 | DIAPHRAGM,DIAPHRAGM KIT,VAGINAL,PUMP,TEF | SET | 1 | 기계부 | 김준범 | 052-715-5243 | 품명 DIAPHRAGM - 다이아프램타입 DIAPHRAGM KIT,VAGINAL - 다이아프램용도 PUMP - 다이아프램재질 TEFLON / EPDM - 부속품목 GASKET,SCREW,VALVE,STOP,WASHER - 품질보증서류 CERTIFICATE OF CONFORMANCE - 별칭 DIAPHRAGM KIT SET 원자력안전범주 NON NUCLEAR SAFETY RELATED 품질등급 A등급 제작사 AIR DIMENSIONS INC. - 도면번호 H302-FX-NXX - 모델번호 H302-FX-NXX - 부품번호 A04601 DIAPHRAGM - A07601 GASKET - A22002 SCREW - A22601 VALVE - A22605 VALVE STOP - A23001 WASHER - A23502 WASHER | AIR DIMENSIONS INC. | H302-FX-NXX | A23502 WASHER
2022 | 2 | 계획예방정비용 | 새울 | 1발전소 | 1(신3) | 4 | 200516656 | 정비부분품(SPAR) | 국내 | A | 다이아프램,밸브용 | DIAPHRAGM,DIAPHRAGM KIT,VAGINAL,PUMP,TEF | SET | 1 | 기계부 | 강증우 | 052-715-5241 | 품명 DIAPHRAGM - 다이아프램타입 DIAPHRAGM KIT,VAGINAL - 다이아프램용도 PUMP - 다이아프램재질 TEFLON / EPDM - 부속품목 GASKET,SCREW,VALVE,STOP,WASHER - 품질보증서류 CERTIFICATE OF CONFORMANCE - 별칭 DIAPHRAGM KIT SET 원자력안전범주 NON NUCLEAR SAFETY RELATED 품질등급 A등급 제작사 AIR DIMENSIONS INC. - 도면번호 H302-FX-NXX - 모델번호 H302-FX-NXX - 부품번호 A04601 DIAPHRAGM - A07601 GASKET - A22002 SCREW - A22601 VALVE - A22605 VALVE STOP - A23001 WASHER - A23502 WASHER | AIR DIMENSIONS INC. | H302-FX-NXX | A23502 WASHER
2022 | 4 | 계획예방정비용 | 새울 | 1발전소 | 2(신4) | 3 | 200516656 | 정비부분품(SPAR) | 국내 | A | 다이아프램,밸브용 | DIAPHRAGM,DIAPHRAGM KIT,VAGINAL,PUMP,TEF | SET | 1 | 기계부 | 김준범 | 052-715-5243 | 품명 DIAPHRAGM - 다이아프램타입 DIAPHRAGM KIT,VAGINAL - 다이아프램용도 PUMP - 다이아프램재질 TEFLON / EPDM - 부속품목 GASKET,SCREW,VALVE,STOP,WASHER - 품질보증서류 CERTIFICATE OF CONFORMANCE - 별칭 DIAPHRAGM KIT SET 원자력안전범주 NON NUCLEAR SAFETY RELATED 품질등급 A등급 제작사 AIR DIMENSIONS INC. - 도면번호 H302-FX-NXX - 모델번호 H302-FX-NXX - 부품번호 A04601 DIAPHRAGM - A07601 GASKET - A22002 SCREW - A22601 VALVE - A22605 VALVE STOP - A23001 WASHER - A23502 WASHER | AIR DIMENSIONS INC. | H302-FX-NXX | A23502 WASHER
2021 | 2 | 계획예방정비용 | 고리 | 3발전소 | 5(신1) | 7 | 200516658 | 정비부분품(SPAR) | 국외 | A | 압력 지시계 | 압력 지시계,PRESSURE INDICATOR,DIAL : DIAMET | EA | 2 | 계측제어부 | 이현길 | 051-726-5667 | 품명 압력 지시계 - 압력지시기타입 PRESSURE INDICATOR - 몸체너비 DIAL : DIAMETER 4-1/2in - 케이스재질 POLYPROPYLENE - 측정압력(상한) 60㎏/㎠ - 측정압력(하한) 0㎏/㎠ - 정확도 0.5± % of f.s - 사용압력(상한) 60㎏/㎠ - 사용압력(하한) 0㎏/㎠ - 프로세스연결사이즈 1/2-14NPT㎛ - 특수사항 ELEMENT,SOCKET,MOVEMENT:316SS 원자력안전범주 NON NUCLEAR SAFETY RELATED 품질등급 A등급 제작사 BOURDON-HAENNI SAS - 모델번호 MPG6A60F29 - 제작사 유형(MFR CATEGORY) ORIGINAL EQUIP. MANUFACTURER 제출서류목록 - 품질보증계획서(QAM) - 품질보증확인서(C of C) | BOURDON-HAENNI SAS | MPG6A60F29
2021 | 2 | 계획예방정비용 | 고리 | 3발전소 | 5(신1) | 7 | 200516659 | 정비부분품(SPAR) | 국외 | A | 압력 지시계 | 압력 지시계,PRESSURE INDICATOR,DIAL : DIAMET | EA | 3 | 계측제어부 | 이현길 | 051-726-5667 | 품명 압력 지시계 - 압력지시기타입 PRESSURE INDICATOR - 몸체너비 DIAL : DIAMETER 4-1/2" - 케이스재질 POLYPROPYLENE - 측정압력(상한) 10㎏/㎠ - 측정압력(하한) 0㎏/㎠ - 정확도 0.5%± % of f.s - 입력압력 10㎏/㎠ - 출력압력 10㎏/㎠ - 프로세스연결사이즈 1/2"-14NPT - 프로세스연결타입 BOTTOM, 3 BACK LUGS FIXING - 특수사항 ELEMENT,SOCKET,MOVEMENT:316SS 원자력안전범주 NON NUCLEAR SAFETY RELATED 품질등급 A등급 제작사 BOURDON-HAENNI SAS - 모델번호 MPG6A60F22 - 제작사 유형(MFR CATEGORY) ORIGINAL EQUIP. MANUFACTURER 제출서류목록 - 품질보증계획서(QAM) - 품질보증확인서(C of C) | BOURDON-HAENNI SAS | MPG6A60F22
2021 | 2 | 계획예방정비용 | 고리 | 3발전소 | 5(신1) | 7 | 200516661 | 정비부분품(SPAR) | 국외 | A | 압력 지시계 | 압력 지시계,PRESSURE INDICATOR,DIAL : DIAMET | EA | 1 | 계측제어부 | 이현길 | 051-726-5667 | 품명 압력 지시계 - 압력지시기타입 PRESSURE INDICATOR - 몸체너비 DIAL : DIAMETER 4-1/2" - 케이스재질 POLYPROPYLENE - 측정압력(상한) 16㎏/㎠ - 측정압력(하한) 0㎏/㎠ - 정확도 0.5± % of span - 입력압력 16㎏/㎠ - 출력압력 16㎏/㎠ 원자력안전범주 NON NUCLEAR SAFETY RELATED 품질등급 A등급 제작사 BOURDON-HAENNI SAS - 모델번호 MPG6A60F24 - 제작사 유형(MFR CATEGORY) ORIGINAL EQUIP. MANUFACTURER 제출서류목록 - 품질보증계획서(QAM) - 품질보증확인서(C of C) | BOURDON-HAENNI SAS | MPG6A60F24
2021 | 4 | 계획예방정비용 | 고리 | 3발전소 | 5(신1) | 7 | 200516662 | 정비부분품(SPAR) | 국내 | A | 압력스위치 | 압력스위치,DIAPHRAGM OPERATED,0.01 BAR (10MBA | EA | 1 | 계측제어부 | 이현길 | 051-726-5667 | 품명 압력스위치 - 압력스위치타입 DIAPHRAGM OPERATED - 압력설정범위(상한) 0.01 BAR (10MBAR) - 압력설정범위(하한) -0.002 BAR (-2MBAR) - 설정치 범위 0.008 BAR - 정확도 ±0.5% OF FULL SCALE - 사용온도(상한) 60℃ - 사용온도(하한) -10℃ - 프로세스연결사이즈 1/2"-14NPT MALE - 전선관연결 M20*3/4IN NPT - 접촉기능 2 SPDT (ACTING TOGETHER) - 외함보호방식 WEATHER PROOF CLASS IP 66 - 몸체너비 220㎜(W) - 몸체높이 240㎜(H) - 다이아프램재질 304SS - 사용매체 OIL - 설치방법 BOTTOM - 특수사항 AAC DG - 별칭 PRESSURE SWITCH - 전류 5A - 전기 데이터 120VAC - 입력데이터 -0.002 ~ 0.01 BAR - 출력데이터 CANTACT ACTION 원자력안전범주 NON NUCLEAR SAFETY RELATED 품질등급 A등급 제작사 REGULATEURS GEORGIN - 모델번호 ML34FX 제작사 에이치에스디엔진(주)[구 두산엔진(주)] - 모델번호 ML34FX 제출서류목록 - 첨부기술규격서 적용 | REGULATEURS GEORGIN | ML34FX
2020 | 1 | 계획예방정비용 | 새울 | 1발전소 | 2(신4) | 1 | 200516665 | 정비부분품(SPAR) | 국내 | A | 신축이음관 | 신축이음관,DOG-BONE,6 PLIES OF POLYESTER,NEOP | SET | 3 | 기계부 | 유희철 | 052-715-5142 | 품명 신축이음관 - 신축이음관타입 DOG-BONE - 신축이음관몸체형태 6 PLIES OF POLYESTER - 신축이음관재질 NEOPRENE - 신축이음관용도 복수기 신축이음목 - 벽두께 16MM - 너비 10 INCH - 길이 138 FEET - 경도 SHORE DUROMETER A 60(+OR-5) - 사용압력 FULL VACUUM TO 15PSIG - 부속품목 RUBBER BELT등 8품목 - 별칭 복수기 EXP. JOINT(DOG-BONE) 원자력안전범주 NON NUCLEAR SAFETY RELATED 품질등급 A등급 제작사 티에스엠텍(주) - 도면번호 PP0803254-CON-EJ01 NO1 - PP0803254-CON-EJ04 NO10 - PP0803254-CON-EJ04 NO11 - PP0803254-CON-EJ04 NO12 - PP0803254-CON-EJ04 NO13 - PP0803254-CON-EJ04 NO14 - 부품번호 1, 10, 11, 12, 13, 14 - 원기술규격서(OTS) SHINKORI 3&4, 9-531-M201 - 제작사 유형(MFR CATEGORY) ORIGINAL EQUIP. SUPPLIER 제출서류목록 - 첨부기술규격서 적용 | 티에스엠텍(주) |  | 1, 10, 11, 12, 13, 14
2022 | 2 | 계획예방정비용 | 새울 | 1발전소 | 1(신3) | 4 | 200516665 | 정비부분품(SPAR) | 국내 | A | 신축이음관 | 신축이음관,DOG-BONE,6 PLIES OF POLYESTER,NEOP | SET | 3 | 기계부 | 유희철 | 052-715-5142 | 품명 신축이음관 - 신축이음관타입 DOG-BONE - 신축이음관몸체형태 6 PLIES OF POLYESTER - 신축이음관재질 NEOPRENE - 신축이음관용도 복수기 신축이음목 - 벽두께 16MM - 너비 10 INCH - 길이 138 FEET - 경도 SHORE DUROMETER A 60(+OR-5) - 사용압력 FULL VACUUM TO 15PSIG - 부속품목 RUBBER BELT등 8품목 - 별칭 복수기 EXP. JOINT(DOG-BONE) 원자력안전범주 NON NUCLEAR SAFETY RELATED 품질등급 A등급 제작사 티에스엠텍(주) - 도면번호 PP0803254-CON-EJ01 NO1 - PP0803254-CON-EJ04 NO10 - PP0803254-CON-EJ04 NO11 - PP0803254-CON-EJ04 NO12 - PP0803254-CON-EJ04 NO13 - PP0803254-CON-EJ04 NO14 - 부품번호 1, 10, 11, 12, 13, 14 - 원기술규격서(OTS) SHINKORI 3&4, 9-531-M201 - 제작사 유형(MFR CATEGORY) ORIGINAL EQUIP. SUPPLIER 제출서류목록 - 첨부기술규격서 적용 | 티에스엠텍(주) |  | 1, 10, 11, 12, 13, 14
2020 | 1 | 계획예방정비용 | 새울 | 1발전소 | 1(신3) | 3 | 200516687 | 정비부분품(SPAR) | 국외 | A | 리테이너 | 리테이너,SEAL RETAINER(I/N. 14),RING,ASTM A2 | EA | 4 | 기계부 | 유희철 | 052-715-5142 | 품명 리테이너 - 리테이너용도 SEAL RETAINER(I/N. 14) - 리테이너타입 RING - 리테이너재질 ASTM A240 - 밸브사이즈 24in - 별칭 SEAL RETAINER(CD-V214/215) 원자력안전범주 NON NUCLEAR SAFETY RELATED 품질등급 A등급 제작사 DRESSER/MASONEILAN - 도면 품목번호 I/N 14 - 제작 도면번호 OEM 715000023 REV.J - 도면번호 2819 J232B-DG-A23-01 REV.J - 모델번호 M/N 86-49644 - 부품번호 P/N 715000668-24760000 - 원기술규격서(OTS) SHINKORI 3&4, 9-184-J232B - 제작사 유형(MFR CATEGORY) ORIGINAL EQUIP. MANUFACTURER 제출서류목록 - 품질보증계획서(QAM) - 품질검사계획(QP) - 품질증빙/제출서류목록(QVDL) - 품질보증확인서(C of C) - 재료시험보고서(MTR OR MILL SHEET) | DRESSER/MASONEILAN | M/N 86-49644 | P/N 715000668-24760000
2021 | 1 | 계획예방정비용 | 새울 | 1발전소 | 2(신4) | 2 | 200516687 | 정비부분품(SPAR) | 국외 | A | 리테이너 | 리테이너,SEAL RETAINER(I/N. 14),RING,ASTM A2 | EA | 4 | 기계부 | 유희철 | 052-715-5142 | 품명 리테이너 - 리테이너용도 SEAL RETAINER(I/N. 14) - 리테이너타입 RING - 리테이너재질 ASTM A240 - 밸브사이즈 24in - 별칭 SEAL RETAINER(CD-V214/215) 원자력안전범주 NON NUCLEAR SAFETY RELATED 품질등급 A등급 제작사 DRESSER/MASONEILAN - 도면 품목번호 I/N 14 - 제작 도면번호 OEM 715000023 REV.J - 도면번호 2819 J232B-DG-A23-01 REV.J - 모델번호 M/N 86-49644 - 부품번호 P/N 715000668-24760000 - 원기술규격서(OTS) SHINKORI 3&4, 9-184-J232B - 제작사 유형(MFR CATEGORY) ORIGINAL EQUIP. MANUFACTURER 제출서류목록 - 품질보증계획서(QAM) - 품질검사계획(QP) - 품질증빙/제출서류목록(QVDL) - 품질보증확인서(C of C) - 재료시험보고서(MTR OR MILL SHEET) | DRESSER/MASONEILAN | M/N 86-49644 | P/N 715000668-24760000
2021 | 4 | 계획예방정비용 | 새울 | 1발전소 | 1(신3) | 4 | 200516687 | 정비부분품(SPAR) | 국외 | A | 리테이너 | 리테이너,SEAL RETAINER(I/N. 14),RING,ASTM A2 | EA | 4 | 기계부 | 유희철 | 052-715-5142 | 품명 리테이너 - 리테이너용도 SEAL RETAINER(I/N. 14) - 리테이너타입 RING - 리테이너재질 ASTM A240 - 밸브사이즈 24in - 별칭 SEAL RETAINER(CD-V214/215) 원자력안전범주 NON NUCLEAR SAFETY RELATED 품질등급 A등급 제작사 DRESSER/MASONEILAN - 도면 품목번호 I/N 14 - 제작 도면번호 OEM 715000023 REV.J - 도면번호 2819 J232B-DG-A23-01 REV.J - 모델번호 M/N 86-49644 - 부품번호 P/N 715000668-24760000 - 원기술규격서(OTS) SHINKORI 3&4, 9-184-J232B - 제작사 유형(MFR CATEGORY) ORIGINAL EQUIP. MANUFACTURER 제출서류목록 - 품질보증계획서(QAM) - 품질검사계획(QP) - 품질증빙/제출서류목록(QVDL) - 품질보증확인서(C of C) - 재료시험보고서(MTR OR MILL SHEET) | DRESSER/MASONEILAN | M/N 86-49644 | P/N 715000668-24760000
2022 | 3 | 계획예방정비용 | 새울 | 1발전소 | 2(신4) | 3 | 200516687 | 정비부분품(SPAR) | 국외 | A | 리테이너 | 리테이너,SEAL RETAINER(I/N. 14),RING,ASTM A2 | EA | 4 | 기계부 | 유희철 | 052-715-5142 | 품명 리테이너 - 리테이너용도 SEAL RETAINER(I/N. 14) - 리테이너타입 RING - 리테이너재질 ASTM A240 - 밸브사이즈 24in - 별칭 SEAL RETAINER(CD-V214/215) 원자력안전범주 NON NUCLEAR SAFETY RELATED 품질등급 A등급 제작사 DRESSER/MASONEILAN - 도면 품목번호 I/N 14 - 제작 도면번호 OEM 715000023 REV.J - 도면번호 2819 J232B-DG-A23-01 REV.J - 모델번호 M/N 86-49644 - 부품번호 P/N 715000668-24760000 - 원기술규격서(OTS) SHINKORI 3&4, 9-184-J232B - 제작사 유형(MFR CATEGORY) ORIGINAL EQUIP. MANUFACTURER 제출서류목록 - 품질보증계획서(QAM) - 품질검사계획(QP) - 품질증빙/제출서류목록(QVDL) - 품질보증확인서(C of C) - 재료시험보고서(MTR OR MILL SHEET) | DRESSER/MASONEILAN | M/N 86-49644 | P/N 715000668-24760000
2020 | 1 | 계획예방정비용 | 새울 | 1발전소 | 1(신3) | 3 | 200516688 | 정비부분품(SPAR) | 국외 | A | 리테이너 | 리테이너,PACKING FOLLOWER(I/N. 13),ASTM A47 | EA | 4 | 기계부 | 유희철 | 052-715-5142 | 품명 리테이너 - 리테이너용도 PACKING FOLLOWER(I/N. 13) - 리테이너재질 ASTM A479 - 밸브사이즈 24in - 별칭 PACKING FOLLOWER(CD-V214/215) 원자력안전범주 NON NUCLEAR SAFETY RELATED 품질등급 A등급 제작사 DRESSER/MASONEILAN - 도면 품목번호 I/N 13 - 제작 도면번호 OEM 715000023 REV.J - 도면번호 2819 J232B-DG-A23-01 REV.J - 모델번호 M/N 86-49644 - 부품번호 P/N 010102051-22280000 - 원기술규격서(OTS) SHINKORI3&4, 9-184-J232B REV.2 - 제작사 유형(MFR CATEGORY) ORIGINAL EQUIP. MANUFACTURER 제출서류목록 - 품질보증계획서(QAM) - 품질검사계획(QP) - 품질증빙/제출서류목록(QVDL) - 품질보증확인서(C of C) - 재료시험보고서(MTR OR MILL SHEET) | DRESSER/MASONEILAN | M/N 86-49644 | P/N 010102051-22280000
2021 | 1 | 계획예방정비용 | 새울 | 1발전소 | 2(신4) | 2 | 200516688 | 정비부분품(SPAR) | 국외 | A | 리테이너 | 리테이너,PACKING FOLLOWER(I/N. 13),ASTM A47 | EA | 4 | 기계부 | 유희철 | 052-715-5142 | 품명 리테이너 - 리테이너용도 PACKING FOLLOWER(I/N. 13) - 리테이너재질 ASTM A479 - 밸브사이즈 24in - 별칭 PACKING FOLLOWER(CD-V214/215) 원자력안전범주 NON NUCLEAR SAFETY RELATED 품질등급 A등급 제작사 DRESSER/MASONEILAN - 도면 품목번호 I/N 13 - 제작 도면번호 OEM 715000023 REV.J - 도면번호 2819 J232B-DG-A23-01 REV.J - 모델번호 M/N 86-49644 - 부품번호 P/N 010102051-22280000 - 원기술규격서(OTS) SHINKORI3&4, 9-184-J232B REV.2 - 제작사 유형(MFR CATEGORY) ORIGINAL EQUIP. MANUFACTURER 제출서류목록 - 품질보증계획서(QAM) - 품질검사계획(QP) - 품질증빙/제출서류목록(QVDL) - 품질보증확인서(C of C) - 재료시험보고서(MTR OR MILL SHEET) | DRESSER/MASONEILAN | M/N 86-49644 | P/N 010102051-22280000
2021 | 4 | 계획예방정비용 | 새울 | 1발전소 | 1(신3) | 4 | 200516688 | 정비부분품(SPAR) | 국외 | A | 리테이너 | 리테이너,PACKING FOLLOWER(I/N. 13),ASTM A47 | EA | 4 | 기계부 | 유희철 | 052-715-5142 | 품명 리테이너 - 리테이너용도 PACKING FOLLOWER(I/N. 13) - 리테이너재질 ASTM A479 - 밸브사이즈 24in - 별칭 PACKING FOLLOWER(CD-V214/215) 원자력안전범주 NON NUCLEAR SAFETY RELATED 품질등급 A등급 제작사 DRESSER/MASONEILAN - 도면 품목번호 I/N 13 - 제작 도면번호 OEM 715000023 REV.J - 도면번호 2819 J232B-DG-A23-01 REV.J - 모델번호 M/N 86-49644 - 부품번호 P/N 010102051-22280000 - 원기술규격서(OTS) SHINKORI3&4, 9-184-J232B REV.2 - 제작사 유형(MFR CATEGORY) ORIGINAL EQUIP. MANUFACTURER 제출서류목록 - 품질보증계획서(QAM) - 품질검사계획(QP) - 품질증빙/제출서류목록(QVDL) - 품질보증확인서(C of C) - 재료시험보고서(MTR OR MILL SHEET) | DRESSER/MASONEILAN | M/N 86-49644 | P/N 010102051-22280000
2022 | 3 | 계획예방정비용 | 새울 | 1발전소 | 2(신4) | 3 | 200516688 | 정비부분품(SPAR) | 국외 | A | 리테이너 | 리테이너,PACKING FOLLOWER(I/N. 13),ASTM A47 | EA | 4 | 기계부 | 유희철 | 052-715-5142 | 품명 리테이너 - 리테이너용도 PACKING FOLLOWER(I/N. 13) - 리테이너재질 ASTM A479 - 밸브사이즈 24in - 별칭 PACKING FOLLOWER(CD-V214/215) 원자력안전범주 NON NUCLEAR SAFETY RELATED 품질등급 A등급 제작사 DRESSER/MASONEILAN - 도면 품목번호 I/N 13 - 제작 도면번호 OEM 715000023 REV.J - 도면번호 2819 J232B-DG-A23-01 REV.J - 모델번호 M/N 86-49644 - 부품번호 P/N 010102051-22280000 - 원기술규격서(OTS) SHINKORI3&4, 9-184-J232B REV.2 - 제작사 유형(MFR CATEGORY) ORIGINAL EQUIP. MANUFACTURER 제출서류목록 - 품질보증계획서(QAM) - 품질검사계획(QP) - 품질증빙/제출서류목록(QVDL) - 품질보증확인서(C of C) - 재료시험보고서(MTR OR MILL SHEET) | DRESSER/MASONEILAN | M/N 86-49644 | P/N 010102051-22280000
2020 | 1 | 계획예방정비용 | 새울 | 1발전소 | 1(신3) | 3 | 200516700 | 정비부분품(SPAR) | 국외 | S | 볼베어링 | 볼베어링,ANGULAR CONTACT BALL BEARING,7318B, | EA | 2 | 기계부 | 김민성 | 052-715-5148 | 품명 볼베어링 - 베어링타입 ANGULAR CONTACT BALL BEARING - 국제베어링교환번호 7318B - 외경 190㎜ - 너비 43㎜ - 베어링재질 A295-52100 - 최소포장단위 EA - 별칭 BALL BEARING(7318B) 원자력안전범주 NON NUCLEAR SAFETY RELATED 품질등급 S등급 제작사 NSK LTD. - 제작사 유형(MFR CATEGORY) ORIGINAL EQUIP. MANUFACTURER - 원기술규격서(OTS) SHINKORI 3&4, 9-132-N202 - 모델번호 7318B - 도면번호 N202-DG-B01-01 제작사 신신기계 - 제작사 유형(MFR CATEGORY) ORIGINAL EQUIP. SUPPLIER - 원기술규격서(OTS) SHINKORI 3&4, 9-132-N202 - 원기기 기기검증(EQ Category) ENVIRONMENTAL QUALIFICATION - SEISMIC QUALIFICATION - 부품번호 321.1 - 모델번호 7318B - 도면번호 N202-DG-B01-01 제출서류목록 - 일반규격(S등급) 제작사 제품인증서 | NSK LTD. | 7318B
2022 | 3 | 계획예방정비용 | 새울 | 1발전소 | 2(신4) | 3 | 200516700 | 정비부분품(SPAR) | 국외 | S | 볼베어링 | 볼베어링,ANGULAR CONTACT BALL BEARING,7318B, | EA | 2 | 기계부 | 김민성 | 052-715-5148 | 품명 볼베어링 - 베어링타입 ANGULAR CONTACT BALL BEARING - 국제베어링교환번호 7318B - 외경 190㎜ - 너비 43㎜ - 베어링재질 A295-52100 - 최소포장단위 EA - 별칭 BALL BEARING(7318B) 원자력안전범주 NON NUCLEAR SAFETY RELATED 품질등급 S등급 제작사 NSK LTD. - 제작사 유형(MFR CATEGORY) ORIGINAL EQUIP. MANUFACTURER - 원기술규격서(OTS) SHINKORI 3&4, 9-132-N202 - 모델번호 7318B - 도면번호 N202-DG-B01-01 제작사 신신기계 - 제작사 유형(MFR CATEGORY) ORIGINAL EQUIP. SUPPLIER - 원기술규격서(OTS) SHINKORI 3&4, 9-132-N202 - 원기기 기기검증(EQ Category) ENVIRONMENTAL QUALIFICATION - SEISMIC QUALIFICATION - 부품번호 321.1 - 모델번호 7318B - 도면번호 N202-DG-B01-01 제출서류목록 - 일반규격(S등급) 제작사 제품인증서 | NSK LTD. | 7318B
2021 | 4 | 계획예방정비용 | 고리 | 3발전소 | 5(신1) | 7 | 200516703 | 정비부분품(SPAR) | 국내 | A | 지시기,전위식 | 지시기,전위식,110*110,SCALE : 0~10BAR,±1.5% O | EA | 3 | 계측제어부 | 이현길 | 051-726-5667 | 품명 지시기,전위식 - 사이즈 110*110 - 범위(RANGE) SCALE : 0~10BAR - 정확도 ±1.5% OF F.S - 전기 데이터 INPUT : 4~20MA/DC - 특수사항 MOUNTING PANEL - 적용기술기준 NEMA 4 - 품질서류 1 CERTIFICATE OF CONFORMANCE - 품질서류 2 TEST REPORT 원자력안전범주 NON NUCLEAR SAFETY RELATED 품질등급 A등급 제작사 하이트롤(주) - 모델번호 HI-100A | 하이트롤(주) | HI-100A
2021 | 4 | 계획예방정비용 | 고리 | 3발전소 | 5(신1) | 7 | 200516704 | 정비부분품(SPAR) | 국내 | A | 지시기,전위식 | 지시기,전위식,110*110,SCALE : 0~7BAR,±1.5% OF | EA | 2 | 계측제어부 | 이현길 | 051-726-5667 | 품명 지시기,전위식 - 사이즈 110*110 - 범위(RANGE) SCALE : 0~7BAR - 정확도 ±1.5% OF F.S - 전기 데이터 INPUT : 4~20MA/DC - 특수사항 MOUNTING PANEL - 적용기술기준 NEMA 4 - 품질서류 1 CERTIFICATE OF CONFORMANCE - 품질서류 2 TEST REPORT 원자력안전범주 NON NUCLEAR SAFETY RELATED 품질등급 A등급 제작사 하이트롤(주) - 모델번호 HI-100A | 하이트롤(주) | HI-100A
2021 | 4 | 계획예방정비용 | 고리 | 3발전소 | 5(신1) | 7 | 200516705 | 정비부분품(SPAR) | 국내 | A | 측온저항체(RTD) | 측온저항체(RTD),LINE SIZE 128.5㎜,SUS316L,200℃ | EA | 6 | 계측제어부 | 이현길 | 051-726-5667 | 품명 측온저항체(RTD) - 몸체너비 LINE SIZE 128.5㎜ - RTD재질 SUS316L - 측정온도(상한) 200℃ - 정확도 ±0.3% OF ACTUAL SPAN - 기계적접속타입 3 WIRE - 특수사항 PT 100Ω AT 0℃ 원자력안전범주 NON NUCLEAR SAFETY RELATED 품질등급 A등급 제작사 우진(주) - 모델번호 WJ-SKRS-HN-128.5 제출서류목록 - 첨부기술규격서 적용 | 우진(주) | WJ-SKRS-HN-128.5
2021 | 4 | 계획예방정비용 | 고리 | 3발전소 | 5(신1) | 7 | 200516706 | 정비부분품(SPAR) | 국내 | A | 측온저항체(RTD) | 측온저항체(RTD),LINE SIZE 154㎜,SUS316L,200℃,± | EA | 1 | 계측제어부 | 이현길 | 051-726-5667 | 품명 측온저항체(RTD) - 몸체너비 LINE SIZE 154㎜ - RTD재질 SUS316L - 측정온도(상한) 200℃ - 정확도 ±0.3% OF ACTUAL SPAN - 기계적접속타입 3 WIRE - 특수사항 PT 100Ω AT 0℃ 원자력안전범주 NON NUCLEAR SAFETY RELATED 품질등급 A등급 제작사 우진(주) - 모델번호 WJ-SKRS-HN-154 제출서류목록 - 첨부기술규격서 적용 | 우진(주) | WJ-SKRS-HN-154
2021 | 4 | 계획예방정비용 | 고리 | 3발전소 | 5(신1) | 7 | 200516707 | 정비부분품(SPAR) | 국내 | A | 전송기 | 전송기,DIAPHRAGM,압력,21 BAR,0 BAR,0 ~ 10 BAR | EA | 5 | 계측제어부 | 이현길 | 051-726-5667 | 품명 전송기 - 전송기타입 DIAPHRAGM - 온도센서보호형태 압력 - 측정범위(상한) 21 BAR - 측정범위(하한) 0 BAR - 입력압력 0 ~ 10 BAR - 출력전류 4~20㎃ DC - 정격전압 24VDC - 사용압력(상한) 5 ~ 8 BAR - 사용온도(상한) 248℉ - 정확도 0.25% SPAN - 동체(BODY) 또는 헤드 재질 SS - 전선관연결 3/8IN NPT - 부속품목 MOUNTING BRACKET - 특수사항 NEMA 4 원자력안전범주 NON NUCLEAR SAFETY RELATED 품질등급 A등급 제작사 두온 시스템(주) - 모델번호 -M1BF - APT3700N-G7-M11A1L4N1-NS3TONE 제출서류목록 - 첨부기술규격서 적용 | 두온 시스템(주) | APT3700N-G7-M11A1L4N1-NS3TONE
2021 | 4 | 계획예방정비용 | 고리 | 3발전소 | 5(신1) | 7 | 200516709 | 정비부분품(SPAR) | 국내 | A | 전송기 | 전송기,DIAPHRAGM,압력,69 BAR,0 BAR,0 ~ 50 BAR | EA | 2 | 계측제어부 | 이현길 | 051-726-5667 | 품명 전송기 - 전송기타입 DIAPHRAGM - 온도센서보호형태 압력 - 측정범위(상한) 69 BAR - 측정범위(하한) 0 BAR - 입력압력 0 ~ 50 BAR - 출력전류 4~20㎃ DC - 정격전압 24VDC - 사용압력(상한) 44 BAR - 사용온도(상한) 248℉ - 정확도 0.25% SPAN - 동체(BODY) 또는 헤드 재질 SS - 전선관연결 3/8IN NPT - 부속품목 MOUNTING BRACKET 원자력안전범주 NON NUCLEAR SAFETY RELATED 품질등급 A등급 제작사 두온 시스템(주) - 모델번호 -M1BF - APT3700-G8-M11A1L4N1-NS3TONE 제출서류목록 - 첨부기술규격서 적용 | 두온 시스템(주) | APT3700-G8-M11A1L4N1-NS3TONE
2021 | 4 | 계획예방정비용 | 고리 | 3발전소 | 5(신1) | 7 | 200516710 | 정비부분품(SPAR) | 국내 | A | 전송기 | 전송기,DIAPHRAGM,압력,6.9 BAR,0 BAR,0 ~ 5 BAR | EA | 2 | 계측제어부 | 이현길 | 051-726-5667 | 품명 전송기 - 전송기타입 DIAPHRAGM - 온도센서보호형태 압력 - 측정범위(상한) 6.9 BAR - 측정범위(하한) 0 BAR - 입력압력 0 ~ 5 BAR - 출력전류 4~20㎃ DC - 정격전압 24VDC - 사용압력(상한) 3 BAR - 사용온도(상한) 248℉ - 정확도 0.25% SPAN - 동체(BODY) 또는 헤드 재질 SS - 전선관연결 3/8IN NPT - 부속품목 MOUNTING BRACKET - 특수사항 NEMA 4 원자력안전범주 NON NUCLEAR SAFETY RELATED 품질등급 A등급 제작사 두온 시스템(주) - 모델번호 -M1BF - APT3700N-G6-M11A1L4N1NS3TONE 제출서류목록 - 첨부기술규격서 적용 | 두온 시스템(주) | APT3700N-G6-M11A1L4N1NS3TONE
2021 | 4 | 계획예방정비용 | 새울 | 1발전소 | 1(신3) | 4 | 200516720 | 정비부분품(SPAR) | 국외 | S | 부품키트,밸브용 | 부품키트,밸브용,GLOBE VALVE,PLUG STEM ASS'Y,VAL | SET | 4 | 기계부 | 김기수 | 052-715-5143 | 품명 부품키트,밸브용 - 밸브타입 GLOBE VALVE - 밸브부품키트타입 PLUG STEM ASS'Y - 밸브부품키트용도 VALVE REPAIR - 구성품1 PLUG(P/N : 4) - 구성품2 STEM(P/N : 6) - 품질보증서류 C OF C, VISUAL&DIMENSION REPOR - 시험성적서류 MILL SHEET - 별칭 AOV-2RDV-C1&C2 원자력안전범주 NON NUCLEAR SAFETY RELATED 품질등급 S등급 제작사 WEIR VALVES & CONTROLS UK LTD - 도면번호 BV500-B10MF8-3ANR-A61B-10, 9 - 모델번호 2523-522-V0017/0018 - 부품번호 4(PLUG) - 6(STEM) | WEIR VALVES & CONTROLS UK LTD | 2523-522-V0017/0018 | 6(STEM)
2021 | 4 | 계획예방정비용 | 새울 | 1발전소 | 1(신3) | 4 | 200516721 | 정비부분품(SPAR) | 국외 | S | 시트,밸브용 | 시트,밸브용,A276-316 + STE. FACE,GLOBE VALVE, | EA | 4 | 기계부 | 김기수 | 052-715-5143 | 품명 시트,밸브용 - 시트재질 A276-316 + STE. FACE - 밸브타입 GLOBE VALVE - 사용압력(상한) ANSI 600# - 품질보증서류 C OF C - 시험성적서류 MILL SHEET - 별칭 AOV-2RDV-C1&C2 원자력안전범주 NON NUCLEAR SAFETY RELATED 품질등급 S등급 제작사 WEIR VALVES & CONTROLS UK LTD - 도면번호 BV500-B10MF8-3ANR-A60B-10, 9 - 모델번호 2523-522-V-17/18 SEAT - 부품번호 3 SEAT | WEIR VALVES & CONTROLS UK LTD | 2523-522-V-17/18 SEAT | 3 SEAT
2021 | 4 | 계획예방정비용 | 새울 | 1발전소 | 1(신3) | 4 | 200516722 | 정비부분품(SPAR) | 국외 | S | 케이지,밸브용 | 케이지,밸브용,HOLE TYPE,A276 420,GLOBE VALVE,6 | EA | 4 | 기계부 | 김기수 | 052-715-5143 | 품명 케이지,밸브용 - 케이지타입 HOLE TYPE - 케이지(CAGE)재질 A276 420 - 밸브타입 GLOBE VALVE - 밸브사이즈 6 IN, ANSI 600LB - 품질보증서류 C OF C - 시험성적서류 MILL SHEET - 별칭 AOV-2RDV-C1&C2 원자력안전범주 NON NUCLEAR SAFETY RELATED 품질등급 S등급 제작사 WEIR VALVES & CONTROLS UK LTD - 도면번호 BV500-B10MF8-3ANR-A60B-10, 9 - 모델번호 2523-522-V0017/0018 - 부품번호 5 | WEIR VALVES & CONTROLS UK LTD | 2523-522-V0017/0018 | 5
2021 | 4 | 계획예방정비용 | 새울 | 1발전소 | 1(신3) | 4 | 200516723 | 정비부분품(SPAR) | 국외 | S | 부품키트,밸브용 | 부품키트,밸브용,GLOBE VALVE,PLUG STEM ASS'Y,VAL | SET | 4 | 기계부 | 김기수 | 052-715-5143 | 품명 부품키트,밸브용 - 밸브타입 GLOBE VALVE - 밸브부품키트타입 PLUG STEM ASS'Y - 밸브부품키트용도 VALVE REPAIR - 구성품1 PLUG(P/N : 4) - 구성품2 STEM(P/N : 6) - 품질보증서류 C OF C - 시험성적서류 MILL SHEET - 별칭 AOV-1RDV-H1&H2 원자력안전범주 NON NUCLEAR SAFETY RELATED 품질등급 S등급 제작사 WEIR VALVES & CONTROLS UK LTD - 도면번호 BV500-B10MF8-3ANR-A61B-8, 7 - 모델번호 2523-522-V0041/0042 - 부품번호 4(PLUG) - 6(STEM) | WEIR VALVES & CONTROLS UK LTD | 2523-522-V0041/0042 | 6(STEM)
2021 | 4 | 계획예방정비용 | 새울 | 1발전소 | 1(신3) | 4 | 200516724 | 정비부분품(SPAR) | 국외 | S | 시트,밸브용 | 시트,밸브용,A276-316 + STE. FACE,GLOBE VALVE, | EA | 4 | 기계부 | 김기수 | 052-715-5143 | 품명 시트,밸브용 - 시트재질 A276-316 + STE. FACE - 밸브타입 GLOBE VALVE - 사용압력(상한) ANSI 600# - 품질보증서류 C OF C - 시험성적서류 MILL SHEET - 별칭 AOV-1RDV-H1&H2 원자력안전범주 NON NUCLEAR SAFETY RELATED 품질등급 S등급 제작사 WEIR VALVES & CONTROLS UK LTD - 도면번호 BV500-B10MF8-3ANR-A61B-8,7 - 모델번호 2523-522-V-41/42 SEAT - 부품번호 3 SEAT | WEIR VALVES & CONTROLS UK LTD | 2523-522-V-41/42 SEAT | 3 SEAT
2021 | 4 | 계획예방정비용 | 새울 | 1발전소 | 1(신3) | 4 | 200516725 | 정비부분품(SPAR) | 국외 | S | 케이지,밸브용 | 케이지,밸브용,HOLE TYPE,A276 420,GLOBE VALVE,6 | EA | 4 | 기계부 | 김기수 | 052-715-5143 | 품명 케이지,밸브용 - 케이지타입 HOLE TYPE - 케이지(CAGE)재질 A276 420 - 밸브타입 GLOBE VALVE - 밸브사이즈 6 IN, ANSI 600LB - 품질보증서류 C OF C - 시험성적서류 MILL SHEET - 별칭 AOV-1RDV-H1&H2 원자력안전범주 NON NUCLEAR SAFETY RELATED 품질등급 S등급 제작사 WEIR VALVES & CONTROLS UK LTD - 도면번호 BV500-B10MF8-3ANR-A61B-8,7 - 모델번호 2523-522-V0041/0042 - 부품번호 5 | WEIR VALVES & CONTROLS UK LTD | 2523-522-V0041/0042 | 5
2021 | 4 | 계획예방정비용 | 새울 | 1발전소 | 1(신3) | 4 | 200516726 | 정비부분품(SPAR) | 국외 | S | 부품키트,밸브용 | 부품키트,밸브용,GLOBE VALVE,PLUG STEM ASS'Y,VAL | SET | 4 | 기계부 | 김기수 | 052-715-5143 | 품명 부품키트,밸브용 - 밸브타입 GLOBE VALVE - 밸브부품키트타입 PLUG STEM ASS'Y - 밸브부품키트용도 VALVE REPAIR - 구성품1 PLUG(P/N : 4) - 구성품2 STEM(P/N : 6) - 품질보증서류 C OF C - 시험성적서류 MILL SHEET - 별칭 AOV-1RDV-C1&C2 원자력안전범주 NON NUCLEAR SAFETY RELATED 품질등급 S등급 제작사 WEIR VALVES & CONTROLS UK LTD - 도면번호 BV500-B10MF8-3ANR-A60B-6, 5 - 모델번호 2523-522-V0043/0044 - 부품번호 4(PLUG) - 6(STEM) | WEIR VALVES & CONTROLS UK LTD | 2523-522-V0043/0044 | 6(STEM)
2020 | 1 | 계획예방정비용 | 새울 | 1발전소 | 1(신3) | 3 | 200516732 | 정비부분품(SPAR) | 국외 | S | 다이아프램,밸브용 | DIAPHRAGM,1052 SIZE 33 ACTUATOR,ACTUATOR | EA | 2 | 기계부 | 이세희 | 052-715-5046 | 품명 DIAPHRAGM - 다이아프램타입 1052 SIZE 33 ACTUATOR - 다이아프램용도 ACTUATOR - 다이아프램재질 NITRILE - 밸브사이즈 6IN - 밸브타입 BUTTERFLY - 적용기술기준 ASME NQA-1 원자력안전범주 NON NUCLEAR SAFETY RELATED 품질등급 S등급 제작사 FISHER CONTROLS INT'L INC - 모델번호 1052 SIZE 33 - 부품번호 2E791902202 - 주설비 참고자료 STATOR COOLING WATER SYSTEM | FISHER CONTROLS INT'L INC | 1052 SIZE 33 | 2E791902202
2021 | 1 | 계획예방정비용 | 새울 | 1발전소 | 2(신4) | 2 | 200516732 | 정비부분품(SPAR) | 국외 | S | 다이아프램,밸브용 | DIAPHRAGM,1052 SIZE 33 ACTUATOR,ACTUATOR | EA | 2 | 기계부 | 이성열 | 052-715-2144 | 품명 DIAPHRAGM - 다이아프램타입 1052 SIZE 33 ACTUATOR - 다이아프램용도 ACTUATOR - 다이아프램재질 NITRILE - 밸브사이즈 6IN - 밸브타입 BUTTERFLY - 적용기술기준 ASME NQA-1 원자력안전범주 NON NUCLEAR SAFETY RELATED 품질등급 S등급 제작사 FISHER CONTROLS INT'L INC - 모델번호 1052 SIZE 33 - 부품번호 2E791902202 - 주설비 참고자료 STATOR COOLING WATER SYSTEM | FISHER CONTROLS INT'L INC | 1052 SIZE 33 | 2E791902202
2021 | 4 | 계획예방정비용 | 새울 | 1발전소 | 1(신3) | 4 | 200516732 | 정비부분품(SPAR) | 국외 | S | 다이아프램,밸브용 | DIAPHRAGM,1052 SIZE 33 ACTUATOR,ACTUATOR | EA | 2 | 기계부 | 이세희 | 052-715-5046 | 품명 DIAPHRAGM - 다이아프램타입 1052 SIZE 33 ACTUATOR - 다이아프램용도 ACTUATOR - 다이아프램재질 NITRILE - 밸브사이즈 6IN - 밸브타입 BUTTERFLY - 적용기술기준 ASME NQA-1 원자력안전범주 NON NUCLEAR SAFETY RELATED 품질등급 S등급 제작사 FISHER CONTROLS INT'L INC - 모델번호 1052 SIZE 33 - 부품번호 2E791902202 - 주설비 참고자료 STATOR COOLING WATER SYSTEM | FISHER CONTROLS INT'L INC | 1052 SIZE 33 | 2E791902202
2022 | 3 | 계획예방정비용 | 새울 | 1발전소 | 2(신4) | 3 | 200516732 | 정비부분품(SPAR) | 국외 | S | 다이아프램,밸브용 | DIAPHRAGM,1052 SIZE 33 ACTUATOR,ACTUATOR | EA | 2 | 기계부 | 이세희 | 052-715-5046 | 품명 DIAPHRAGM - 다이아프램타입 1052 SIZE 33 ACTUATOR - 다이아프램용도 ACTUATOR - 다이아프램재질 NITRILE - 밸브사이즈 6IN - 밸브타입 BUTTERFLY - 적용기술기준 ASME NQA-1 원자력안전범주 NON NUCLEAR SAFETY RELATED 품질등급 S등급 제작사 FISHER CONTROLS INT'L INC - 모델번호 1052 SIZE 33 - 부품번호 2E791902202 - 주설비 참고자료 STATOR COOLING WATER SYSTEM | FISHER CONTROLS INT'L INC | 1052 SIZE 33 | 2E791902202
2020 | 1 | 계획예방정비용 | 새울 | 1발전소 | 1(신3) | 3 | 200516733 | 정비부분품(SPAR) | 국외 | S | 리테이너, 밸브시트용 | 리테이너, 밸브시트용,SEAL RETAINER FOR 517-V-0051 | EA | 2 | 기계부 | 이세희 | 052-715-5046 | 품명 리테이너, 밸브시트용 - 별칭 SEAL RETAINER FOR 517-V-0051 - 재질 SUS - 밸브사이즈 6IN 원자력안전범주 NON NUCLEAR SAFETY RELATED 품질등급 S등급 제작사 FISHER CONTROLS INT'L INC - PARENT EQUIP PROD LOT S/N:19381019/19381020 - 모델번호 TYPE 6" 1052-8560 - 부품번호 75B0002X022 | FISHER CONTROLS INT'L INC | TYPE 6" 1052-8560 | 75B0002X022
2021 | 1 | 계획예방정비용 | 새울 | 1발전소 | 2(신4) | 2 | 200516733 | 정비부분품(SPAR) | 국외 | S | 리테이너, 밸브시트용 | 리테이너, 밸브시트용,SEAL RETAINER FOR 517-V-0051 | EA | 2 | 기계부 | 이성열 | 052-715-2144 | 품명 리테이너, 밸브시트용 - 별칭 SEAL RETAINER FOR 517-V-0051 - 재질 SUS - 밸브사이즈 6IN 원자력안전범주 NON NUCLEAR SAFETY RELATED 품질등급 S등급 제작사 FISHER CONTROLS INT'L INC - PARENT EQUIP PROD LOT S/N:19381019/19381020 - 모델번호 TYPE 6" 1052-8560 - 부품번호 75B0002X022 | FISHER CONTROLS INT'L INC | TYPE 6" 1052-8560 | 75B0002X022
2021 | 4 | 계획예방정비용 | 새울 | 1발전소 | 1(신3) | 4 | 200516733 | 정비부분품(SPAR) | 국외 | S | 리테이너, 밸브시트용 | 리테이너, 밸브시트용,SEAL RETAINER FOR 517-V-0051 | EA | 2 | 기계부 | 이세희 | 052-715-5046 | 품명 리테이너, 밸브시트용 - 별칭 SEAL RETAINER FOR 517-V-0051 - 재질 SUS - 밸브사이즈 6IN 원자력안전범주 NON NUCLEAR SAFETY RELATED 품질등급 S등급 제작사 FISHER CONTROLS INT'L INC - PARENT EQUIP PROD LOT S/N:19381019/19381020 - 모델번호 TYPE 6" 1052-8560 - 부품번호 75B0002X022 | FISHER CONTROLS INT'L INC | TYPE 6" 1052-8560 | 75B0002X022
2022 | 3 | 계획예방정비용 | 새울 | 1발전소 | 2(신4) | 3 | 200516733 | 정비부분품(SPAR) | 국외 | S | 리테이너, 밸브시트용 | 리테이너, 밸브시트용,SEAL RETAINER FOR 517-V-0051 | EA | 2 | 기계부 | 이세희 | 052-715-5046 | 품명 리테이너, 밸브시트용 - 별칭 SEAL RETAINER FOR 517-V-0051 - 재질 SUS - 밸브사이즈 6IN 원자력안전범주 NON NUCLEAR SAFETY RELATED 품질등급 S등급 제작사 FISHER CONTROLS INT'L INC - PARENT EQUIP PROD LOT S/N:19381019/19381020 - 모델번호 TYPE 6" 1052-8560 - 부품번호 75B0002X022 | FISHER CONTROLS INT'L INC | TYPE 6" 1052-8560 | 75B0002X022
2020 | 1 | 계획예방정비용 | 새울 | 1발전소 | 1(신3) | 3 | 200516734 | 정비부분품(SPAR) | 국외 | S | 패킹세트 | 패킹세트,3/4IN,PTFE/CARBON FILLED PTFE,DISTI | SET | 2 | 기계부 | 이세희 | 052-715-5046 | 품명 패킹세트 - 내경 3/4IN - 패킹세트재질 PTFE/CARBON FILLED PTFE - 사용매체 DISTILLED WATER - 별칭 PACKING SET FOR 517-V-0051 원자력안전범주 NON NUCLEAR SAFETY RELATED 품질등급 S등급 제작사 FISHER CONTROLS INT'L INC - 모델번호 TYPE 6" 1052-8560 - 부품번호 12A8995X022 - 주설비 참고자료 S/N:19381019/19381020 | FISHER CONTROLS INT'L INC | TYPE 6" 1052-8560 | 12A8995X022
2021 | 1 | 계획예방정비용 | 새울 | 1발전소 | 2(신4) | 2 | 200516734 | 정비부분품(SPAR) | 국외 | S | 패킹세트 | 패킹세트,3/4IN,PTFE/CARBON FILLED PTFE,DISTI | SET | 2 | 기계부 | 이성열 | 052-715-2144 | 품명 패킹세트 - 내경 3/4IN - 패킹세트재질 PTFE/CARBON FILLED PTFE - 사용매체 DISTILLED WATER - 별칭 PACKING SET FOR 517-V-0051 원자력안전범주 NON NUCLEAR SAFETY RELATED 품질등급 S등급 제작사 FISHER CONTROLS INT'L INC - 모델번호 TYPE 6" 1052-8560 - 부품번호 12A8995X022 - 주설비 참고자료 S/N:19381019/19381020 | FISHER CONTROLS INT'L INC | TYPE 6" 1052-8560 | 12A8995X022
2021 | 4 | 계획예방정비용 | 새울 | 1발전소 | 1(신3) | 4 | 200516734 | 정비부분품(SPAR) | 국외 | S | 패킹세트 | 패킹세트,3/4IN,PTFE/CARBON FILLED PTFE,DISTI | SET | 2 | 기계부 | 이세희 | 052-715-5046 | 품명 패킹세트 - 내경 3/4IN - 패킹세트재질 PTFE/CARBON FILLED PTFE - 사용매체 DISTILLED WATER - 별칭 PACKING SET FOR 517-V-0051 원자력안전범주 NON NUCLEAR SAFETY RELATED 품질등급 S등급 제작사 FISHER CONTROLS INT'L INC - 모델번호 TYPE 6" 1052-8560 - 부품번호 12A8995X022 - 주설비 참고자료 S/N:19381019/19381020 | FISHER CONTROLS INT'L INC | TYPE 6" 1052-8560 | 12A8995X022
2022 | 3 | 계획예방정비용 | 새울 | 1발전소 | 2(신4) | 3 | 200516734 | 정비부분품(SPAR) | 국외 | S | 패킹세트 | 패킹세트,3/4IN,PTFE/CARBON FILLED PTFE,DISTI | SET | 2 | 기계부 | 이세희 | 052-715-5046 | 품명 패킹세트 - 내경 3/4IN - 패킹세트재질 PTFE/CARBON FILLED PTFE - 사용매체 DISTILLED WATER - 별칭 PACKING SET FOR 517-V-0051 원자력안전범주 NON NUCLEAR SAFETY RELATED 품질등급 S등급 제작사 FISHER CONTROLS INT'L INC - 모델번호 TYPE 6" 1052-8560 - 부품번호 12A8995X022 - 주설비 참고자료 S/N:19381019/19381020 | FISHER CONTROLS INT'L INC | TYPE 6" 1052-8560 | 12A8995X022
2020 | 1 | 계획예방정비용 | 새울 | 1발전소 | 1(신3) | 3 | 200516735 | 정비부분품(SPAR) | 국외 | S | 씰,비금속제 | 씰,비금속제,PTFE,SEAL RING FOR 517-V-0051,S/N | EA | 2 | 기계부 | 이세희 | 052-715-5046 | 품명 씰,비금속제 - 씰재질 PTFE - 별칭 SEAL RING FOR 517-V-0051 원자력안전범주 NON NUCLEAR SAFETY RELATED 품질등급 S등급 제작사 FISHER CONTROLS INT'L INC - 주설비 참고자료 S/N:19381019/19381020 - 모델번호 TYPE 6" 1052-8560 - 부품번호 75B0003X012 | FISHER CONTROLS INT'L INC | TYPE 6" 1052-8560 | 75B0003X012
2021 | 1 | 계획예방정비용 | 새울 | 1발전소 | 2(신4) | 2 | 200516735 | 정비부분품(SPAR) | 국외 | S | 씰,비금속제 | 씰,비금속제,PTFE,SEAL RING FOR 517-V-0051,S/N | EA | 2 | 기계부 | 이성열 | 052-715-2144 | 품명 씰,비금속제 - 씰재질 PTFE - 별칭 SEAL RING FOR 517-V-0051 원자력안전범주 NON NUCLEAR SAFETY RELATED 품질등급 S등급 제작사 FISHER CONTROLS INT'L INC - 주설비 참고자료 S/N:19381019/19381020 - 모델번호 TYPE 6" 1052-8560 - 부품번호 75B0003X012 | FISHER CONTROLS INT'L INC | TYPE 6" 1052-8560 | 75B0003X012
2021 | 4 | 계획예방정비용 | 새울 | 1발전소 | 1(신3) | 4 | 200516735 | 정비부분품(SPAR) | 국외 | S | 씰,비금속제 | 씰,비금속제,PTFE,SEAL RING FOR 517-V-0051,S/N | EA | 2 | 기계부 | 이세희 | 052-715-5046 | 품명 씰,비금속제 - 씰재질 PTFE - 별칭 SEAL RING FOR 517-V-0051 원자력안전범주 NON NUCLEAR SAFETY RELATED 품질등급 S등급 제작사 FISHER CONTROLS INT'L INC - 주설비 참고자료 S/N:19381019/19381020 - 모델번호 TYPE 6" 1052-8560 - 부품번호 75B0003X012 | FISHER CONTROLS INT'L INC | TYPE 6" 1052-8560 | 75B0003X012
2022 | 3 | 계획예방정비용 | 새울 | 1발전소 | 2(신4) | 3 | 200516735 | 정비부분품(SPAR) | 국외 | S | 씰,비금속제 | 씰,비금속제,PTFE,SEAL RING FOR 517-V-0051,S/N | EA | 2 | 기계부 | 이세희 | 052-715-5046 | 품명 씰,비금속제 - 씰재질 PTFE - 별칭 SEAL RING FOR 517-V-0051 원자력안전범주 NON NUCLEAR SAFETY RELATED 품질등급 S등급 제작사 FISHER CONTROLS INT'L INC - 주설비 참고자료 S/N:19381019/19381020 - 모델번호 TYPE 6" 1052-8560 - 부품번호 75B0003X012 | FISHER CONTROLS INT'L INC | TYPE 6" 1052-8560 | 75B0003X012
2021 | 4 | 계획예방정비용 | 새울 | 1발전소 | 1(신3) | 4 | 200516737 | 정비부분품(SPAR) | 국외 | S | 시트,밸브용 | 시트,밸브용,A276-316 + STE. FACE,GLOBE VALVE, | EA | 4 | 기계부 | 김기수 | 052-715-5143 | 품명 시트,밸브용 - 시트재질 A276-316 + STE. FACE - 밸브타입 GLOBE VALVE - 사용압력(상한) ANSI 600# - 품질보증서류 C OF C - 시험성적서류 MILL SHEET - 별칭 AOV-1RDV-C1&C2 원자력안전범주 NON NUCLEAR SAFETY RELATED 품질등급 S등급 제작사 WEIR VALVES & CONTROLS UK LTD - 도면번호 BV500-B10MF8-3ANR-A60B-6,5 - 모델번호 2523-522-V-43/44 SEAT - 부품번호 3 SEAT | WEIR VALVES & CONTROLS UK LTD | 2523-522-V-43/44 SEAT | 3 SEAT
2021 | 4 | 계획예방정비용 | 새울 | 1발전소 | 1(신3) | 4 | 200516738 | 정비부분품(SPAR) | 국외 | S | 케이지,밸브용 | 케이지,밸브용,HOLE TYPE,A276 420,GLOBE VALVE,6 | EA | 4 | 기계부 | 김기수 | 052-715-5143 | 품명 케이지,밸브용 - 케이지타입 HOLE TYPE - 케이지(CAGE)재질 A276 420 - 밸브타입 GLOBE VALVE - 밸브사이즈 6 IN, ANSI 600LB - 품질보증서류 C OF C - 시험성적서류 MILL SHEET - 별칭 AOV-1RDV-C1&C2 원자력안전범주 NON NUCLEAR SAFETY RELATED 품질등급 S등급 제작사 WEIR VALVES & CONTROLS UK LTD - 도면번호 BV500-B10MF8-3ANR-A60B-6,5 - 모델번호 2523-522-V0043/0044 - 부품번호 5 CAGE | WEIR VALVES & CONTROLS UK LTD | 2523-522-V0043/0044 | 5 CAGE
2021 | 4 | 계획예방정비용 | 새울 | 1발전소 | 1(신3) | 4 | 200516739 | 정비부분품(SPAR) | 국외 | S | 부품키트,밸브용 | 부품키트,밸브용,GLOBE VALVE,PLUG STEM ASS'Y,VAL | SET | 4 | 기계부 | 김기수 | 052-715-5143 | 품명 부품키트,밸브용 - 밸브타입 GLOBE VALVE - 밸브부품키트타입 PLUG STEM ASS'Y - 밸브부품키트용도 VALVE REPAIR - 구성품1 PLUG(P/N : 4) - 구성품2 STEM(P/N : 6) - 품질보증서류 C OF C - 시험성적서류 MILL SHEET - 별칭 AOV-MSDV-C1&C2 원자력안전범주 NON NUCLEAR SAFETY RELATED 품질등급 S등급 제작사 WEIR VALVES & CONTROLS UK LTD - 도면번호 BV500-B10MF4-3ANR-A60B-2, 1 - 모델번호 2523-522-V0067/0068 - 부품번호 4(PLUG) - 6(STEM) | WEIR VALVES & CONTROLS UK LTD | 2523-522-V0067/0068 | 6(STEM)
2021 | 4 | 계획예방정비용 | 새울 | 1발전소 | 1(신3) | 4 | 200516740 | 정비부분품(SPAR) | 국외 | S | 시트,밸브용 | 시트,밸브용,A276-316 + STE. FACE,GLOBE VALVE, | EA | 4 | 기계부 | 김기수 | 052-715-5143 | 품명 시트,밸브용 - 시트재질 A276-316 + STE. FACE - 밸브타입 GLOBE VALVE - 사용압력(상한) ANSI 300# - 품질보증서류 C OF C - 시험성적서류 MILL SHEET - 별칭 AOV-MSDV-C1&C2 원자력안전범주 NON NUCLEAR SAFETY RELATED 품질등급 S등급 제작사 WEIR VALVES & CONTROLS UK LTD - 도면번호 BV500-B10MF4-3ANR-A60B-2, 1 - 모델번호 2523-522-V-67/68 SEAT - 부품번호 3 SEAT | WEIR VALVES & CONTROLS UK LTD | 2523-522-V-67/68 SEAT | 3 SEAT
2021 | 4 | 계획예방정비용 | 새울 | 1발전소 | 1(신3) | 4 | 200516741 | 정비부분품(SPAR) | 국외 | S | 케이지,밸브용 | 케이지,밸브용,HOLE TYPE,A276 420,GLOBE VALVE,1 | EA | 4 | 기계부 | 김기수 | 052-715-5143 | 품명 케이지,밸브용 - 케이지타입 HOLE TYPE - 케이지(CAGE)재질 A276 420 - 밸브타입 GLOBE VALVE - 밸브사이즈 10 IN, ANSI 300LB - 품질보증서류 C OF C - 시험성적서류 MILL SHEET - 별칭 AOV-1RDV-C1&C2 원자력안전범주 NON NUCLEAR SAFETY RELATED 품질등급 S등급 제작사 WEIR VALVES & CONTROLS UK LTD - 도면번호 BV500-B10MF4-3ANR-A60B-2, 1 - 모델번호 2523-522-V0067/0068 - 부품번호 5 CAGE | WEIR VALVES & CONTROLS UK LTD | 2523-522-V0067/0068 | 5 CAGE
2020 | 3 | 계획예방정비용 | 고리 | 2발전소 | 4 | 26 | 200516743 | 정비부분품(SPAR) | 국내 | A | 오-링 | 오-링,CERTIFICATE OF CONFORMANCE,AAC DG FU | EA | 1 | 기계부 | 김승수 | 051-726-5426 | 품명 오-링 - 품질보증서류 CERTIFICATE OF CONFORMANCE - 별칭 AAC DG FUEL INJECTION PUMP O-R 원자력안전범주 NON NUCLEAR SAFETY RELATED 품질등급 A등급 제작사 에이치에스디엔진(주)[구 두산엔진(주)] - 부품번호 200.08.037 | 에이치에스디엔진(주)[구 두산엔진(주)] |  | 200.08.037
2022 | 1 | 계획예방정비용 | 고리 | 2발전소 | 4 | 27 | 200516743 | 정비부분품(SPAR) | 국내 | A | 오-링 | 오-링,CERTIFICATE OF CONFORMANCE,AAC DG FU | EA | 1 | 기계부 | 김승수 | 051-726-5426 | 품명 오-링 - 품질보증서류 CERTIFICATE OF CONFORMANCE - 별칭 AAC DG FUEL INJECTION PUMP O-R 원자력안전범주 NON NUCLEAR SAFETY RELATED 품질등급 A등급 제작사 에이치에스디엔진(주)[구 두산엔진(주)] - 부품번호 200.08.037 | 에이치에스디엔진(주)[구 두산엔진(주)] |  | 200.08.037
2022 | 4 | 계획예방정비용 | 고리 | 2발전소 | 4 | 28 | 200516743 | 정비부분품(SPAR) | 국내 | A | 오-링 | 오-링,CERTIFICATE OF CONFORMANCE,AAC DG FU | EA | 1 | 기계부 | 김승수 | 051-726-5426 | 품명 오-링 - 품질보증서류 CERTIFICATE OF CONFORMANCE - 별칭 AAC DG FUEL INJECTION PUMP O-R 원자력안전범주 NON NUCLEAR SAFETY RELATED 품질등급 A등급 제작사 에이치에스디엔진(주)[구 두산엔진(주)] - 부품번호 200.08.037 | 에이치에스디엔진(주)[구 두산엔진(주)] |  | 200.08.037
2020 | 3 | 계획예방정비용 | 고리 | 2발전소 | 4 | 26 | 200516744 | 정비부분품(SPAR) | 국내 | A | 오-링 | 오-링,CERTIFICATE OF CONFORMANCE,AAC DG FU | EA | 1 | 기계부 | 김승수 | 051-726-5426 | 품명 오-링 - 품질보증서류 CERTIFICATE OF CONFORMANCE - 별칭 AAC DG FUEL INJECTION PUMP O-R 원자력안전범주 NON NUCLEAR SAFETY RELATED 품질등급 A등급 제작사 에이치에스디엔진(주)[구 두산엔진(주)] - 부품번호 200.08.043 | 에이치에스디엔진(주)[구 두산엔진(주)] |  | 200.08.043
2022 | 1 | 계획예방정비용 | 고리 | 2발전소 | 4 | 27 | 200516744 | 정비부분품(SPAR) | 국내 | A | 오-링 | 오-링,CERTIFICATE OF CONFORMANCE,AAC DG FU | EA | 1 | 기계부 | 김승수 | 051-726-5426 | 품명 오-링 - 품질보증서류 CERTIFICATE OF CONFORMANCE - 별칭 AAC DG FUEL INJECTION PUMP O-R 원자력안전범주 NON NUCLEAR SAFETY RELATED 품질등급 A등급 제작사 에이치에스디엔진(주)[구 두산엔진(주)] - 부품번호 200.08.043 | 에이치에스디엔진(주)[구 두산엔진(주)] |  | 200.08.043
2022 | 4 | 계획예방정비용 | 고리 | 2발전소 | 4 | 28 | 200516744 | 정비부분품(SPAR) | 국내 | A | 오-링 | 오-링,CERTIFICATE OF CONFORMANCE,AAC DG FU | EA | 1 | 기계부 | 김승수 | 051-726-5426 | 품명 오-링 - 품질보증서류 CERTIFICATE OF CONFORMANCE - 별칭 AAC DG FUEL INJECTION PUMP O-R 원자력안전범주 NON NUCLEAR SAFETY RELATED 품질등급 A등급 제작사 에이치에스디엔진(주)[구 두산엔진(주)] - 부품번호 200.08.043 | 에이치에스디엔진(주)[구 두산엔진(주)] |  | 200.08.043
2020 | 3 | 계획예방정비용 | 고리 | 2발전소 | 4 | 26 | 200516745 | 정비부분품(SPAR) | 국내 | A | 오-링 | 오-링,CERTIFICATE OF CONFORMANCE,AAC DG FU | EA | 1 | 기계부 | 김승수 | 051-726-5426 | 품명 오-링 - 품질보증서류 CERTIFICATE OF CONFORMANCE - 별칭 AAC DG FUEL INJECTION PUMP O-R 원자력안전범주 NON NUCLEAR SAFETY RELATED 품질등급 A등급 제작사 에이치에스디엔진(주)[구 두산엔진(주)] - 부품번호 200.08.046 | 에이치에스디엔진(주)[구 두산엔진(주)] |  | 200.08.046
2022 | 1 | 계획예방정비용 | 고리 | 2발전소 | 4 | 27 | 200516745 | 정비부분품(SPAR) | 국내 | A | 오-링 | 오-링,CERTIFICATE OF CONFORMANCE,AAC DG FU | EA | 1 | 기계부 | 김승수 | 051-726-5426 | 품명 오-링 - 품질보증서류 CERTIFICATE OF CONFORMANCE - 별칭 AAC DG FUEL INJECTION PUMP O-R 원자력안전범주 NON NUCLEAR SAFETY RELATED 품질등급 A등급 제작사 에이치에스디엔진(주)[구 두산엔진(주)] - 부품번호 200.08.046 | 에이치에스디엔진(주)[구 두산엔진(주)] |  | 200.08.046
2022 | 4 | 계획예방정비용 | 고리 | 2발전소 | 4 | 28 | 200516745 | 정비부분품(SPAR) | 국내 | A | 오-링 | 오-링,CERTIFICATE OF CONFORMANCE,AAC DG FU | EA | 1 | 기계부 | 김승수 | 051-726-5426 | 품명 오-링 - 품질보증서류 CERTIFICATE OF CONFORMANCE - 별칭 AAC DG FUEL INJECTION PUMP O-R 원자력안전범주 NON NUCLEAR SAFETY RELATED 품질등급 A등급 제작사 에이치에스디엔진(주)[구 두산엔진(주)] - 부품번호 200.08.046 | 에이치에스디엔진(주)[구 두산엔진(주)] |  | 200.08.046
2021 | 4 | 계획예방정비용 | 새울 | 1발전소 | 1(신3) | 4 | 200516751 | 정비부분품(SPAR) | 국외 | S | 부품키트,밸브용 | 부품키트,밸브용,AOV,VALVE SOFT GOODS KIT,VALVE | SET | 4 | 기계부 | 김기수 | 052-715-5143 | 품명 부품키트,밸브용 - 밸브타입 AOV - 밸브부품키트타입 VALVE SOFT GOODS KIT - 밸브부품키트용도 VALVE REPAIR - 사용압력(상한) 159.1㎏/㎠ (ANSI 600) - 구성품1 PACKING RING (PART NO.10) - 구성품2 PLUG SEAL RING (PART NO.14) - 구성품3 BONNET GASKET (PART NO.20) - 구성품4 SEAT GASKET (PART NO.21) - 구성품5 UPPER GASKET (PART NO.22) - 품질보증서류 CERTIFICATE OF CONFORMANCE - 시험성적서류 MILL SHEET - 별칭 522-V0043/0044(6")REPAIR KIT 원자력안전범주 NON NUCLEAR SAFETY RELATED 품질등급 S등급 제작사 WEIR VALVES & CONTROLS UK LTD - 도면번호 AOV-1RDV-C1&C2 - 모델번호 2523-522-V0043/0044 - 부품번호 10 - 14 - 20 - 21 - 22 | WEIR VALVES & CONTROLS UK LTD | 2523-522-V0043/0044 | 20
2020 | 1 | 계획예방정비용 | 새울 | 1발전소 | 1(신3) | 3 | 200516752 | 정비부분품(SPAR) | 국외 | S | 슬리브 베어링 | 슬리브 베어링,LINED,BEARING LINED FOR 517-V-00 | EA | 2 | 기계부 | 이세희 | 052-715-5046 | 품명 슬리브 베어링 - 슬리브베어링타입 LINED - 별칭 BEARING LINED FOR 517-V-0051 원자력안전범주 NON NUCLEAR SAFETY RELATED 품질등급 S등급 제작사 FISHER CONTROLS INT'L INC - 주설비 참고자료 S/N:19381019/19381020 - 모델번호 TYPE 6" 1052-8560 - 부품번호 75B1068X012 | FISHER CONTROLS INT'L INC | TYPE 6" 1052-8560 | 75B1068X012
2021 | 1 | 계획예방정비용 | 새울 | 1발전소 | 2(신4) | 2 | 200516752 | 정비부분품(SPAR) | 국외 | S | 슬리브 베어링 | 슬리브 베어링,LINED,BEARING LINED FOR 517-V-00 | EA | 2 | 기계부 | 이성열 | 052-715-2144 | 품명 슬리브 베어링 - 슬리브베어링타입 LINED - 별칭 BEARING LINED FOR 517-V-0051 원자력안전범주 NON NUCLEAR SAFETY RELATED 품질등급 S등급 제작사 FISHER CONTROLS INT'L INC - 주설비 참고자료 S/N:19381019/19381020 - 모델번호 TYPE 6" 1052-8560 - 부품번호 75B1068X012 | FISHER CONTROLS INT'L INC | TYPE 6" 1052-8560 | 75B1068X012
2021 | 4 | 계획예방정비용 | 새울 | 1발전소 | 1(신3) | 4 | 200516752 | 정비부분품(SPAR) | 국외 | S | 슬리브 베어링 | 슬리브 베어링,LINED,BEARING LINED FOR 517-V-00 | EA | 2 | 기계부 | 이세희 | 052-715-5046 | 품명 슬리브 베어링 - 슬리브베어링타입 LINED - 별칭 BEARING LINED FOR 517-V-0051 원자력안전범주 NON NUCLEAR SAFETY RELATED 품질등급 S등급 제작사 FISHER CONTROLS INT'L INC - 주설비 참고자료 S/N:19381019/19381020 - 모델번호 TYPE 6" 1052-8560 - 부품번호 75B1068X012 | FISHER CONTROLS INT'L INC | TYPE 6" 1052-8560 | 75B1068X012
2022 | 3 | 계획예방정비용 | 새울 | 1발전소 | 2(신4) | 3 | 200516752 | 정비부분품(SPAR) | 국외 | S | 슬리브 베어링 | 슬리브 베어링,LINED,BEARING LINED FOR 517-V-00 | EA | 2 | 기계부 | 이세희 | 052-715-5046 | 품명 슬리브 베어링 - 슬리브베어링타입 LINED - 별칭 BEARING LINED FOR 517-V-0051 원자력안전범주 NON NUCLEAR SAFETY RELATED 품질등급 S등급 제작사 FISHER CONTROLS INT'L INC - 주설비 참고자료 S/N:19381019/19381020 - 모델번호 TYPE 6" 1052-8560 - 부품번호 75B1068X012 | FISHER CONTROLS INT'L INC | TYPE 6" 1052-8560 | 75B1068X012
2021 | 4 | 계획예방정비용 | 새울 | 1발전소 | 1(신3) | 4 | 200516756 | 정비부분품(SPAR) | 국외 | S | 부품키트,기계용 | 부품키트,기계용,MAJOR REPAIR KIT,BALL BEARING, | SET | 2 | 기계부 | 이세희 | 052-715-5046 | 품명 부품키트,기계용 - 기계부품키트타입 MAJOR REPAIR KIT - 구성품1 BALL BEARING - 구성품2 COVER O-RING - 구성품3 GASKET OR O-RING - 구성품4 HOUSING O-RING - 구성품5 IDLER ROTOR - 구성품6 MECHANICAL SEAL - 구성품7 POWER ROTOR - 구성품8 TRUARC RING - 구성품9 TUBE - 구성품(CONTENT) 10 TUBE O-RING - 품질보증서류 C OF C 원자력안전범주 NON NUCLEAR SAFETY RELATED 품질등급 S등급 제작사 IMO PUMP - 모델번호 HG3DH-312 - 부품번호 3220/291R | IMO PUMP | HG3DH-312 | 3220/291R
2021 | 4 | 계획예방정비용 | 고리 | 3발전소 | 5(신1) | 7 | 200516790 | 정비부분품(SPAR) | 국내 | A | 압력스위치 | 압력스위치,DIAPHRAGM,25 BAR,3.5 BAR,6 BAR,±0. | EA | 1 | 계측제어부 | 이현길 | 051-726-5667 | 품명 압력스위치 - 압력스위치타입 DIAPHRAGM - 압력설정범위(상한) 25 BAR - 압력설정범위(하한) 3.5 BAR - 설정치 범위 6 BAR - 정확도 ±0.5% OF F.S - 사용온도(상한) 60℃ - 사용온도(하한) -10℃ - 프로세스연결사이즈 1/2"-14NPT MALE - 전선관연결 M20*3/4IN NPT - 접촉기능 2 SPDT - 외함보호방식 WEATHER PROOF CLASS IP 66 - 몸체너비 150㎜(W) - 몸체높이 186.5㎜(H) - 몸체길이 95.5㎜(D) - 다이아프램재질 304 SS - 별칭 PRESSURE SWITCH - 전류 5A - 전기 데이터 120VAC - 주파수 60㎐ 원자력안전범주 NON NUCLEAR SAFETY RELATED 품질등급 A등급 제작사 REGULATEURS GEORGIN - 모델번호 PA44QX 제작사 에이치에스디엔진(주)[구 두산엔진(주)] - 모델번호 PA44QX 제출서류목록 - 첨부기술규격서 적용 | REGULATEURS GEORGIN | PA44QX
2021 | 2 | 계획예방정비용 | 고리 | 3발전소 | 5(신1) | 7 | 200516791 | 정비부분품(SPAR) | 국외 | A | 온도계 | 온도계,TEMPERATURE INDICATOR,STRAIGHT,5"1/ | EA | 3 | 계측제어부 | 이현길 | 051-726-5667 | 품명 온도계 - 온도계타입 TEMPERATURE INDICATOR - 온도계몸체형태 STRAIGHT - 다이알직경 5"1/8 - 측정온도(상한) 120 ℃ - 측정온도(하한) 0 ℃ - 정확도 ±1% - 케이스재질 304 SS - 스템직경 IMMERSION TUBE DIAMETER : 6 MM - 스템길이 IMMERSION TUBE LENGTH : 160 MM - 지시기연결방식 WELL CONNECT:1/2"-14NPT(MALE) - SCALE타입 ℃ - 스케일표시값(상한) 120 ℃ - 스케일표시값(하한) 0 ℃ - 품질보증서류 CERTIFICATE OF CONFORMANCE 원자력안전범주 NON NUCLEAR SAFETY RELATED 품질등급 A등급 제작사 BOURDON-HAENNI SAS - 모델번호 TBI130-264.144.XXX T | BOURDON-HAENNI SAS | TBI130-264.144.XXX T
2021 | 4 | 계획예방정비용 | 새울 | 1발전소 | 1(신3) | 4 | 200516792 | 정비부분품(SPAR) | 국외 | S | 부품키트,밸브용 | 부품키트,밸브용,AOV,VALVE SOFT GOODS KIT,VALVE | SET | 4 | 기계부 | 김기수 | 052-715-5143 | 품명 부품키트,밸브용 - 밸브타입 AOV - 밸브부품키트타입 VALVE SOFT GOODS KIT - 밸브부품키트용도 VALVE REPAIR - 사용압력(상한) 159.1㎏/㎠ (ANSI 600) - 구성품1 PACKING RING (PART NO.10) - 구성품2 PLUG SEAL RING (PART NO.14) - 구성품3 BONNET GASKET (PART NO.20) - 구성품4 SEAT GASKET (PART NO.21) - 구성품5 UPPER GASKET (PART NO.22) - 품질보증서류 CERTIFICATE OF CONFORMANCE - 시험성적서류 MILL SHEET - 별칭 522-V0067/0068(10")REPAIR KIT 원자력안전범주 NON NUCLEAR SAFETY RELATED 품질등급 S등급 제작사 WEIR VALVES & CONTROLS UK LTD - 도면번호 AOV-MSDV-C1&C2 - 모델번호 2523-522-V0067/0068 - 부품번호 10 - 14 - 20 - 21 - 22 | WEIR VALVES & CONTROLS UK LTD | 2523-522-V0067/0068 | 20
2020 | 3 | 계획예방정비용 | 한빛 | 1발전소 | 1 | 25 | 200516823 | 정비부분품(SPAR) | 국내 | S | 개스킷 | 개스킷,METAL FLAT(SOFT IRON),1.6㎜,268㎜,300㎜ | EA | 2 | 기계부 | 박종석 | 061-357-3257 | 품명 개스킷 - 가스켓타입 METAL FLAT(SOFT IRON) - 두께 1.6㎜ - 내경 268㎜ - 외경 300㎜ - 가스켓재질 SOFT IRON(SM10C) - 가스켓형태 SERRATED(상,하부) 원자력안전범주 NON NUCLEAR SAFETY RELATED 품질등급 S등급 한빛 원자력 본부 - 패키지 번호 PO-P0427
2021 | 2 | 계획예방정비용 | 한빛 | 1발전소 | 2 | 25 | 200516823 | 정비부분품(SPAR) | 국내 | S | 개스킷 | 개스킷,METAL FLAT(SOFT IRON),1.6㎜,268㎜,300㎜ | EA | 2 | 기계부 | 박종석 | 061-357-3257 | 품명 개스킷 - 가스켓타입 METAL FLAT(SOFT IRON) - 두께 1.6㎜ - 내경 268㎜ - 외경 300㎜ - 가스켓재질 SOFT IRON(SM10C) - 가스켓형태 SERRATED(상,하부) 원자력안전범주 NON NUCLEAR SAFETY RELATED 품질등급 S등급 한빛 원자력 본부 - 패키지 번호 PO-P0427
2022 | 1 | 계획예방정비용 | 한빛 | 1발전소 | 1 | 26 | 200516823 | 정비부분품(SPAR) | 국내 | S | 개스킷 | 개스킷,METAL FLAT(SOFT IRON),1.6㎜,268㎜,300㎜ | EA | 2 | 기계부 | 박종석 | 061-357-3257 | 품명 개스킷 - 가스켓타입 METAL FLAT(SOFT IRON) - 두께 1.6㎜ - 내경 268㎜ - 외경 300㎜ - 가스켓재질 SOFT IRON(SM10C) - 가스켓형태 SERRATED(상,하부) 원자력안전범주 NON NUCLEAR SAFETY RELATED 품질등급 S등급 한빛 원자력 본부 - 패키지 번호 PO-P0427
2022 | 4 | 계획예방정비용 | 한빛 | 1발전소 | 2 | 26 | 200516823 | 정비부분품(SPAR) | 국내 | S | 개스킷 | 개스킷,METAL FLAT(SOFT IRON),1.6㎜,268㎜,300㎜ | EA | 2 | 기계부 | 박종석 | 061-357-3257 | 품명 개스킷 - 가스켓타입 METAL FLAT(SOFT IRON) - 두께 1.6㎜ - 내경 268㎜ - 외경 300㎜ - 가스켓재질 SOFT IRON(SM10C) - 가스켓형태 SERRATED(상,하부) 원자력안전범주 NON NUCLEAR SAFETY RELATED 품질등급 S등급 한빛 원자력 본부 - 패키지 번호 PO-P0427
2020 | 3 | 계획예방정비용 | 한빛 | 1발전소 | 1 | 25 | 200516824 | 정비부분품(SPAR) | 국내 | S | 패킹,성형식(MOLD) | 패킹,성형식(MOLD),41.2㎜,60.3㎜,9.5㎜,GRAPHITE, | EA | 20 | 기계부 | 박종석 | 061-357-3257 | 품명 패킹,성형식(MOLD) - 내경 41.2㎜ - 외경 60.3㎜ - 두께 9.5㎜ - 패킹재질 GRAPHITE 원자력안전범주 NON NUCLEAR SAFETY RELATED 품질등급 S등급 한빛 원자력 본부 - 패키지 번호 PO-P0427
2021 | 2 | 계획예방정비용 | 한빛 | 1발전소 | 2 | 25 | 200516824 | 정비부분품(SPAR) | 국내 | S | 패킹,성형식(MOLD) | 패킹,성형식(MOLD),41.2㎜,60.3㎜,9.5㎜,GRAPHITE, | EA | 20 | 기계부 | 박종석 | 061-357-3257 | 품명 패킹,성형식(MOLD) - 내경 41.2㎜ - 외경 60.3㎜ - 두께 9.5㎜ - 패킹재질 GRAPHITE 원자력안전범주 NON NUCLEAR SAFETY RELATED 품질등급 S등급 한빛 원자력 본부 - 패키지 번호 PO-P0427
2022 | 1 | 계획예방정비용 | 한빛 | 1발전소 | 1 | 26 | 200516824 | 정비부분품(SPAR) | 국내 | S | 패킹,성형식(MOLD) | 패킹,성형식(MOLD),41.2㎜,60.3㎜,9.5㎜,GRAPHITE, | EA | 20 | 기계부 | 박종석 | 061-357-3257 | 품명 패킹,성형식(MOLD) - 내경 41.2㎜ - 외경 60.3㎜ - 두께 9.5㎜ - 패킹재질 GRAPHITE 원자력안전범주 NON NUCLEAR SAFETY RELATED 품질등급 S등급 한빛 원자력 본부 - 패키지 번호 PO-P0427
2022 | 4 | 계획예방정비용 | 한빛 | 1발전소 | 2 | 26 | 200516824 | 정비부분품(SPAR) | 국내 | S | 패킹,성형식(MOLD) | 패킹,성형식(MOLD),41.2㎜,60.3㎜,9.5㎜,GRAPHITE, | EA | 20 | 기계부 | 박종석 | 061-357-3257 | 품명 패킹,성형식(MOLD) - 내경 41.2㎜ - 외경 60.3㎜ - 두께 9.5㎜ - 패킹재질 GRAPHITE 원자력안전범주 NON NUCLEAR SAFETY RELATED 품질등급 S등급 한빛 원자력 본부 - 패키지 번호 PO-P0427
2020 | 3 | 계획예방정비용 | 한빛 | 1발전소 | 1 | 25 | 200516825 | 정비부분품(SPAR) | 국내 | S | 패킹,성형식(MOLD) | 패킹,성형식(MOLD),41.2㎜,60.3㎜,9.5㎜,CARBON YAR | EA | 8 | 기계부 | 박종석 | 061-357-3257 | 품명 패킹,성형식(MOLD) - 내경 41.2㎜ - 외경 60.3㎜ - 두께 9.5㎜ - 패킹재질 CARBON YARN 원자력안전범주 NON NUCLEAR SAFETY RELATED 품질등급 S등급 한빛 원자력 본부 - 패키지 번호 PO-P0427
2021 | 2 | 계획예방정비용 | 한빛 | 1발전소 | 2 | 25 | 200516825 | 정비부분품(SPAR) | 국내 | S | 패킹,성형식(MOLD) | 패킹,성형식(MOLD),41.2㎜,60.3㎜,9.5㎜,CARBON YAR | EA | 8 | 기계부 | 박종석 | 061-357-3257 | 품명 패킹,성형식(MOLD) - 내경 41.2㎜ - 외경 60.3㎜ - 두께 9.5㎜ - 패킹재질 CARBON YARN 원자력안전범주 NON NUCLEAR SAFETY RELATED 품질등급 S등급 한빛 원자력 본부 - 패키지 번호 PO-P0427
2022 | 1 | 계획예방정비용 | 한빛 | 1발전소 | 1 | 26 | 200516825 | 정비부분품(SPAR) | 국내 | S | 패킹,성형식(MOLD) | 패킹,성형식(MOLD),41.2㎜,60.3㎜,9.5㎜,CARBON YAR | EA | 8 | 기계부 | 박종석 | 061-357-3257 | 품명 패킹,성형식(MOLD) - 내경 41.2㎜ - 외경 60.3㎜ - 두께 9.5㎜ - 패킹재질 CARBON YARN 원자력안전범주 NON NUCLEAR SAFETY RELATED 품질등급 S등급 한빛 원자력 본부 - 패키지 번호 PO-P0427
2022 | 4 | 계획예방정비용 | 한빛 | 1발전소 | 2 | 26 | 200516825 | 정비부분품(SPAR) | 국내 | S | 패킹,성형식(MOLD) | 패킹,성형식(MOLD),41.2㎜,60.3㎜,9.5㎜,CARBON YAR | EA | 8 | 기계부 | 박종석 | 061-357-3257 | 품명 패킹,성형식(MOLD) - 내경 41.2㎜ - 외경 60.3㎜ - 두께 9.5㎜ - 패킹재질 CARBON YARN 원자력안전범주 NON NUCLEAR SAFETY RELATED 품질등급 S등급 한빛 원자력 본부 - 패키지 번호 PO-P0427
2020 | 1 | 경상예방정비용 | 새울 | 1발전소 |  |  | 200516838 | 정비부분품(SPAR) | 국외 | S | 필터 엘리맨트 | 필터 엘리맨트,OIL FILTER,OIL,CERTIFICATE OF CO | EA | 8 | 기계부 | 김영준 | 052-715-5248 | 품명 필터 엘리맨트 - 필터엘리멘트용도 OIL FILTER - 설계매체 OIL - 품질보증서류 CERTIFICATE OF CONFORMANCE - 별칭 OIL FILTER 원자력안전범주 NON NUCLEAR SAFETY RELATED 품질등급 S등급 제작사 WESTINGHOUSE ELECTRIC COMPANY - 도면번호 8128-101-4000 - 부품번호 8000-900-072 | WESTINGHOUSE ELECTRIC COMPANY |  | 8000-900-072
2021 | 1 | 경상예방정비용 | 새울 | 1발전소 |  |  | 200516838 | 정비부분품(SPAR) | 국외 | S | 필터 엘리맨트 | 필터 엘리맨트,OIL FILTER,OIL,CERTIFICATE OF CO | EA | 8 | 기계부 | 김영준 | 052-715-5248 | 품명 필터 엘리맨트 - 필터엘리멘트용도 OIL FILTER - 설계매체 OIL - 품질보증서류 CERTIFICATE OF CONFORMANCE - 별칭 OIL FILTER 원자력안전범주 NON NUCLEAR SAFETY RELATED 품질등급 S등급 제작사 WESTINGHOUSE ELECTRIC COMPANY - 도면번호 8128-101-4000 - 부품번호 8000-900-072 | WESTINGHOUSE ELECTRIC COMPANY |  | 8000-900-072
2022 | 1 | 경상예방정비용 | 새울 | 1발전소 |  |  | 200516838 | 정비부분품(SPAR) | 국외 | S | 필터 엘리맨트 | 필터 엘리맨트,OIL FILTER,OIL,CERTIFICATE OF CO | EA | 8 | 기계부 | 김영준 | 052-715-5248 | 품명 필터 엘리맨트 - 필터엘리멘트용도 OIL FILTER - 설계매체 OIL - 품질보증서류 CERTIFICATE OF CONFORMANCE - 별칭 OIL FILTER 원자력안전범주 NON NUCLEAR SAFETY RELATED 품질등급 S등급 제작사 WESTINGHOUSE ELECTRIC COMPANY - 도면번호 8128-101-4000 - 부품번호 8000-900-072 | WESTINGHOUSE ELECTRIC COMPANY |  | 8000-900-072
2021 | 4 | 계획예방정비용 | 고리 | 3발전소 | 5(신1) | 7 | 200516845 | 정비부분품(SPAR) | 국내 | A | 고온도계,지시식 | 고온도계,지시식,PNL용 아나로그 지시계,PNL 설치용,SCALE : 0 | EA | 3 | 계측제어부 | 이현길 | 051-726-5667 | 품명 고온도계,지시식 - 별칭 PNL용 아나로그 지시계 - 타입(형식) PNL 설치용 - 측정범위 SCALE : 0~110 ℃ - 연결 전기 데이터 4~20MA/DC - 특수사항 110*110(MM) - 적용기술기준 NEMA 4 - 적용품질기준 ±1.5% OF F.S - 품질서류 1 CERTIFICATE OF CONFORMANCE - 품질서류 2 TEST REPORT 원자력안전범주 NON NUCLEAR SAFETY RELATED 품질등급 A등급 제작사 하이트롤(주) - 모델번호 HI-100A | 하이트롤(주) | HI-100A
2021 | 4 | 계획예방정비용 | 고리 | 3발전소 | 5(신1) | 7 | 200516846 | 정비부분품(SPAR) | 국내 | A | 제어/지시기 | 제어/지시기,LEVEL INDICATOR,DP BELLOWS,DIAL S | EA | 1 | 계측제어부 | 이현길 | 051-726-5667 | 품명 제어/지시기 - 별칭 LEVEL INDICATOR - 타입(형식) DP BELLOWS - 사이즈 DIAL SIZE : 150MM - 입력데이터 239.25~2477.47MMH2O - 출력데이터 0~100% - 정확도 ±1.5% OF FULL SCALE - 연결(CONNECTION) 데이터 1/4" NPT 원자력안전범주 NON NUCLEAR SAFETY RELATED 품질등급 A등급 제작사 KOREA NAGANO CO.LTD - 모델번호 NDG96-2X311F0000 제출서류목록 - 첨부기술규격서 적용 | KOREA NAGANO CO.LTD | NDG96-2X311F0000
2021 | 4 | 계획예방정비용 | 고리 | 3발전소 | 5(신1) | 7 | 200516848 | 정비부분품(SPAR) | 국내 | A | 제어/지시기 | 제어/지시기,아날로그 지시계,PNL 설치용,110*110(MM),4~20 | EA | 1 | 계측제어부 | 이현길 | 051-726-5667 | 품명 제어/지시기 - 별칭 아날로그 지시계 - 타입(형식) PNL 설치용 - 사이즈 110*110(MM) - 입력데이터 4~20MA - 출력데이터 0~100% - 정확도 ±1.5% OF F.S - 범위(RANGE) 0~100% 원자력안전범주 NON NUCLEAR SAFETY RELATED 품질등급 A등급 제작사 하이트롤(주) - 모델번호 HI-100A 제출서류목록 - 첨부기술규격서 적용 | 하이트롤(주) | HI-100A
2021 | 1 | 계획예방정비용 | 새울 | 1발전소 | 2(신4) | 2 | 200516851 | 정비부분품(SPAR) | 국외 | S | 플러그,기계용 | 플러그,기계용,VALVE PLUG & STEM ASS'Y,BODY:300 | SET | 2 | 기계부 | 이성열 | 052-715-2144 | 품명 플러그,기계용 - 플러그타입 VALVE PLUG & STEM ASS'Y - 직경 BODY:300㎜ - 플러그재질 PULG A351-CF8M+STE.FACE - 밸브타입 GLOBE - 특수사항 STEM A276-410 - 품질보증서류 C OF C 원자력안전범주 NON NUCLEAR SAFETY RELATED 품질등급 S등급 제작사 WEIR VALVES & CONTROLS UK LTD - 도면번호 T1HB4096 - 모델번호 BV990 - 부품번호 STEM(6) - VALVE PLUG(4) | WEIR VALVES & CONTROLS UK LTD | BV990 | VALVE PLUG(4)
2020 | 1 | 계획예방정비용 | 새울 | 1발전소 | 1(신3) | 3 | 200516852 | 정비부분품(SPAR) | 국외 | S | 부품키트,밸브용 | 부품키트,밸브용,BTV(24IN),REPAIR KIT,CLASS 300, | SET | 2 | 기계부 | 김기수 | 052-715-5143 | 품명 부품키트,밸브용 - 밸브타입 BTV(24IN) - 밸브부품키트용도 REPAIR KIT - 사용압력(상한) CLASS 300 - 구성품1 22 COVER GASKET(1 EA) - 구성품2 23 SIDE GASKET(1 EA) - 구성품3 41 PACKING RING(2 EA) - 구성품4 42 WIPER RING(3 EA) - 구성품5 46 CARBON SLEEVE(1 EA) - 품질보증서류 CERTIFICATE OF CONFORMANCE 원자력안전범주 NON NUCLEAR SAFETY RELATED 품질등급 S등급 제작사 WEIR VALVES & CONTROLS UK LTD - 도면번호 54612-A - 모델번호 3/4-524-V-0001,0014 - 부품번호 54612-A/22 COVER GASKET - 54612-A/23 SIDE GASKET - 54612-A/41 PACKING RING - 54612-A/42 WIPER RING - 54612-A/46 CARBON SLEEVE 제출서류목록 - 품질보증확인서(C of C) | WEIR VALVES & CONTROLS UK LTD | 3/4-524-V-0001,0014 | 54612-A/46 CARBON SLEEVE
2022 | 3 | 계획예방정비용 | 새울 | 1발전소 | 2(신4) | 3 | 200516852 | 정비부분품(SPAR) | 국외 | S | 부품키트,밸브용 | 부품키트,밸브용,BTV(24IN),REPAIR KIT,CLASS 300, | SET | 2 | 기계부 | 김기수 | 052-715-5143 | 품명 부품키트,밸브용 - 밸브타입 BTV(24IN) - 밸브부품키트용도 REPAIR KIT - 사용압력(상한) CLASS 300 - 구성품1 22 COVER GASKET(1 EA) - 구성품2 23 SIDE GASKET(1 EA) - 구성품3 41 PACKING RING(2 EA) - 구성품4 42 WIPER RING(3 EA) - 구성품5 46 CARBON SLEEVE(1 EA) - 품질보증서류 CERTIFICATE OF CONFORMANCE 원자력안전범주 NON NUCLEAR SAFETY RELATED 품질등급 S등급 제작사 WEIR VALVES & CONTROLS UK LTD - 도면번호 54612-A - 모델번호 3/4-524-V-0001,0014 - 부품번호 54612-A/22 COVER GASKET - 54612-A/23 SIDE GASKET - 54612-A/41 PACKING RING - 54612-A/42 WIPER RING - 54612-A/46 CARBON SLEEVE 제출서류목록 - 품질보증확인서(C of C) | WEIR VALVES & CONTROLS UK LTD | 3/4-524-V-0001,0014 | 54612-A/46 CARBON SLEEVE
2021 | 1 | 계획예방정비용 | 새울 | 1발전소 | 2(신4) | 2 | 200516853 | 정비부분품(SPAR) | 국외 | S | 플러그,기계용 | 플러그,기계용,VALVE PLUG & STEM ASS'Y,BODY:100 | SET | 1 | 기계부 | 이성열 | 052-715-2144 | 품명 플러그,기계용 - 플러그타입 VALVE PLUG & STEM ASS'Y - 직경 BODY:100㎜ - 플러그재질 PLUG A276-316+STE.FACE - 밸브타입 GLOBE - 특수사항 STEM 410 ST.ST. - 품질보증서류 C OF C 원자력안전범주 NON NUCLEAR SAFETY RELATED 품질등급 S등급 제작사 WEIR VALVES & CONTROLS UK LTD - 도면번호 T1HB4092 - 모델번호 BV990 - 부품번호 PLUG STEM(6) - VALVE PLUG ASSY(4) | WEIR VALVES & CONTROLS UK LTD | BV990 | VALVE PLUG ASSY(4)
2021 | 1 | 계획예방정비용 | 새울 | 1발전소 | 2(신4) | 2 | 200516855 | 정비부분품(SPAR) | 국외 | S | 플러그,기계용 | 플러그,기계용,VALVE PLUG & STEM ASS'Y,BODY:50㎜ | SET | 1 | 기계부 | 이성열 | 052-715-2144 | 품명 플러그,기계용 - 플러그타입 VALVE PLUG & STEM ASS'Y - 직경 BODY:50㎜ - 플러그재질 PLUG A276-420 ST.ST. - 밸브타입 GLOBE - 특수사항 STEM 410 ST.ST. - 품질보증서류 CERTIFICATE OF CONFORMANCE 원자력안전범주 NON NUCLEAR SAFETY RELATED 품질등급 S등급 제작사 WEIR VALVES & CONTROLS UK LTD - 도면번호 T1HB4094 - 모델번호 BV500 - 부품번호 PLUG STEM(6) - VALVE PLUG ASSY(4) | WEIR VALVES & CONTROLS UK LTD | BV500 | VALVE PLUG ASSY(4)
2021 | 1 | 계획예방정비용 | 새울 | 1발전소 | 2(신4) | 2 | 200516856 | 정비부분품(SPAR) | 국외 | S | 플러그,기계용 | 플러그,기계용,VALVE PLUG & STEM ASS'Y,BODY:200 | SET | 1 | 기계부 | 이성열 | 052-715-2144 | 품명 플러그,기계용 - 플러그타입 VALVE PLUG & STEM ASS'Y - 직경 BODY:200㎜ - 플러그재질 PLUG A276-316+STE.FACE - 밸브타입 GLOBE - 특수사항 STEM 410 ST.ST. - 품질보증서류 C OF C 원자력안전범주 NON NUCLEAR SAFETY RELATED 품질등급 S등급 제작사 WEIR VALVES & CONTROLS UK LTD - 도면번호 T1HB4093 - 모델번호 BV500 - 부품번호 PLUG STEM(6) - VALVE PLUG ASSY(4) | WEIR VALVES & CONTROLS UK LTD | BV500 | VALVE PLUG ASSY(4)
2020 | 1 | 계획예방정비용 | 새울 | 1발전소 | 1(신3) | 3 | 200516857 | 정비부분품(SPAR) | 국외 | S | 부품키트,밸브용 | 부품키트,밸브용,AOV,ACTUATOR REPAIR KIT,PISTON | SET | 3 | 기계부 | 이세희 | 052-715-5046 | 품명 부품키트,밸브용 - 밸브타입 AOV - 밸브부품키트타입 ACTUATOR REPAIR KIT - 구성품1 PISTON GUIDE RING(1EA) - 구성품2 PISTON O-RING(3EA) - 구성품3 UPPER BUSING O-RING/1(1EA) - 구성품4 UPPER BUSING O-RING/2(2EA) - 구성품5 LOWER BUSING O-RING/1(1EA) - 구성품6 LOWER BUSING O-RING/2(2EA) - 품질보증서류 C OF C 원자력안전범주 NON NUCLEAR SAFETY RELATED 품질등급 S등급 제작사 WEIR VALVES & CONTROLS UK LTD - 모델번호 A36-147SQ - 부품번호 AN456 - AN457 - G60 - P35 - P42 - P50 | WEIR VALVES & CONTROLS UK LTD | A36-147SQ | AN457
2021 | 1 | 계획예방정비용 | 새울 | 1발전소 | 2(신4) | 2 | 200516857 | 정비부분품(SPAR) | 국외 | S | 부품키트,밸브용 | 부품키트,밸브용,AOV,ACTUATOR REPAIR KIT,PISTON | SET | 2 | 기계부 | 이성열 | 052-715-2144 | 품명 부품키트,밸브용 - 밸브타입 AOV - 밸브부품키트타입 ACTUATOR REPAIR KIT - 구성품1 PISTON GUIDE RING(1EA) - 구성품2 PISTON O-RING(3EA) - 구성품3 UPPER BUSING O-RING/1(1EA) - 구성품4 UPPER BUSING O-RING/2(2EA) - 구성품5 LOWER BUSING O-RING/1(1EA) - 구성품6 LOWER BUSING O-RING/2(2EA) - 품질보증서류 C OF C 원자력안전범주 NON NUCLEAR SAFETY RELATED 품질등급 S등급 제작사 WEIR VALVES & CONTROLS UK LTD - 모델번호 A36-147SQ - 부품번호 AN456 - AN457 - G60 - P35 - P42 - P50 | WEIR VALVES & CONTROLS UK LTD | A36-147SQ | AN457
2021 | 4 | 계획예방정비용 | 새울 | 1발전소 | 1(신3) | 4 | 200516857 | 정비부분품(SPAR) | 국외 | S | 부품키트,밸브용 | 부품키트,밸브용,AOV,ACTUATOR REPAIR KIT,PISTON | SET | 2 | 기계부 | 이세희 | 052-715-5046 | 품명 부품키트,밸브용 - 밸브타입 AOV - 밸브부품키트타입 ACTUATOR REPAIR KIT - 구성품1 PISTON GUIDE RING(1EA) - 구성품2 PISTON O-RING(3EA) - 구성품3 UPPER BUSING O-RING/1(1EA) - 구성품4 UPPER BUSING O-RING/2(2EA) - 구성품5 LOWER BUSING O-RING/1(1EA) - 구성품6 LOWER BUSING O-RING/2(2EA) - 품질보증서류 C OF C 원자력안전범주 NON NUCLEAR SAFETY RELATED 품질등급 S등급 제작사 WEIR VALVES & CONTROLS UK LTD - 모델번호 A36-147SQ - 부품번호 AN456 - AN457 - G60 - P35 - P42 - P50 | WEIR VALVES & CONTROLS UK LTD | A36-147SQ | AN457
2022 | 3 | 계획예방정비용 | 새울 | 1발전소 | 2(신4) | 3 | 200516857 | 정비부분품(SPAR) | 국외 | S | 부품키트,밸브용 | 부품키트,밸브용,AOV,ACTUATOR REPAIR KIT,PISTON | SET | 3 | 기계부 | 이세희 | 052-715-5046 | 품명 부품키트,밸브용 - 밸브타입 AOV - 밸브부품키트타입 ACTUATOR REPAIR KIT - 구성품1 PISTON GUIDE RING(1EA) - 구성품2 PISTON O-RING(3EA) - 구성품3 UPPER BUSING O-RING/1(1EA) - 구성품4 UPPER BUSING O-RING/2(2EA) - 구성품5 LOWER BUSING O-RING/1(1EA) - 구성품6 LOWER BUSING O-RING/2(2EA) - 품질보증서류 C OF C 원자력안전범주 NON NUCLEAR SAFETY RELATED 품질등급 S등급 제작사 WEIR VALVES & CONTROLS UK LTD - 모델번호 A36-147SQ - 부품번호 AN456 - AN457 - G60 - P35 - P42 - P50 | WEIR VALVES & CONTROLS UK LTD | A36-147SQ | AN457
2020 | 1 | 계획예방정비용 | 새울 | 1발전소 | 1(신3) | 3 | 200516860 | 정비부분품(SPAR) | 국외 | S | 부품키트,밸브용 | 부품키트,밸브용,BTV(28IN),REPAIR KIT,CLASS 300, | SET | 1 | 기계부 | 김기수 | 052-715-5143 | 품명 부품키트,밸브용 - 밸브타입 BTV(28IN) - 밸브부품키트용도 REPAIR KIT - 사용압력(상한) CLASS 300 - 구성품1 22 COVER GASKET(1 EA) - 구성품2 41 PACKING RING(4 EA) - 구성품3 42 WIPER RING(6 EA) 원자력안전범주 NON NUCLEAR SAFETY RELATED 품질등급 S등급 제작사 WEIR VALVES & CONTROLS UK LTD - 도면번호 J236-DG-A01-02-0001 - 부품번호 54612-B/22(COVER GASKET) - 54612-B/41(PACKING RING) - 54612-B/42(WIPER RING) - 원기술규격서(OTS) SHINKORI 3&4, 9-184-J236 - 제작사 유형(MFR CATEGORY) ORIGINAL EQUIP. SUPPLIER 제출서류목록 - 제작사 매뉴얼(또는 카탈로그) - 일반규격(S등급) 제작사 제품인증서 | WEIR VALVES & CONTROLS UK LTD |  | 54612-B/42(WIPER RING)
2022 | 3 | 계획예방정비용 | 새울 | 1발전소 | 2(신4) | 3 | 200516860 | 정비부분품(SPAR) | 국외 | S | 부품키트,밸브용 | 부품키트,밸브용,BTV(28IN),REPAIR KIT,CLASS 300, | SET | 1 | 기계부 | 김기수 | 052-715-5143 | 품명 부품키트,밸브용 - 밸브타입 BTV(28IN) - 밸브부품키트용도 REPAIR KIT - 사용압력(상한) CLASS 300 - 구성품1 22 COVER GASKET(1 EA) - 구성품2 41 PACKING RING(4 EA) - 구성품3 42 WIPER RING(6 EA) 원자력안전범주 NON NUCLEAR SAFETY RELATED 품질등급 S등급 제작사 WEIR VALVES & CONTROLS UK LTD - 도면번호 J236-DG-A01-02-0001 - 부품번호 54612-B/22(COVER GASKET) - 54612-B/41(PACKING RING) - 54612-B/42(WIPER RING) - 원기술규격서(OTS) SHINKORI 3&4, 9-184-J236 - 제작사 유형(MFR CATEGORY) ORIGINAL EQUIP. SUPPLIER 제출서류목록 - 제작사 매뉴얼(또는 카탈로그) - 일반규격(S등급) 제작사 제품인증서 | WEIR VALVES & CONTROLS UK LTD |  | 54612-B/42(WIPER RING)
2020 | 1 | 계획예방정비용 | 새울 | 1발전소 | 1(신3) | 3 | 200516861 | 정비부분품(SPAR) | 국외 | S | 부품키트,밸브용 | 부품키트,밸브용,BTV(36IN),REPAIR KIT,CLASS 150, | SET | 4 | 기계부 | 김기수 | 052-715-5143 | 품명 부품키트,밸브용 - 밸브타입 BTV(36IN) - 밸브부품키트용도 REPAIR KIT - 사용압력(상한) CLASS 150 - 구성품1 22 COVER GASKET(1 EA) - 구성품2 41 PACKING RING(4 EA) - 구성품3 42 WIPER RING(6 EA) - 구성품4 46 CARBON SLEEVE(2 EA) - 품질보증서류 C OF C 원자력안전범주 NON NUCLEAR SAFETY RELATED 품질등급 S등급 제작사 WEIR VALVES & CONTROLS UK LTD - 도면번호 54612-C - 모델번호 3/4-524-V-59,60,61,62,64,65 - 부품번호 54612-C/22 COVER GASKET - 54612-C/41 PACKING RING - 54612-C/42 WIPER RING - 54612-C/46 CARBON SLEEVE 제출서류목록 - 품질보증확인서(C of C) | WEIR VALVES & CONTROLS UK LTD | 3/4-524-V-59,60,61,62,64,65 | 54612-C/46 CARBON SLEEVE
2022 | 3 | 계획예방정비용 | 새울 | 1발전소 | 2(신4) | 3 | 200516861 | 정비부분품(SPAR) | 국외 | S | 부품키트,밸브용 | 부품키트,밸브용,BTV(36IN),REPAIR KIT,CLASS 150, | SET | 4 | 기계부 | 김기수 | 052-715-5143 | 품명 부품키트,밸브용 - 밸브타입 BTV(36IN) - 밸브부품키트용도 REPAIR KIT - 사용압력(상한) CLASS 150 - 구성품1 22 COVER GASKET(1 EA) - 구성품2 41 PACKING RING(4 EA) - 구성품3 42 WIPER RING(6 EA) - 구성품4 46 CARBON SLEEVE(2 EA) - 품질보증서류 C OF C 원자력안전범주 NON NUCLEAR SAFETY RELATED 품질등급 S등급 제작사 WEIR VALVES & CONTROLS UK LTD - 도면번호 54612-C - 모델번호 3/4-524-V-59,60,61,62,64,65 - 부품번호 54612-C/22 COVER GASKET - 54612-C/41 PACKING RING - 54612-C/42 WIPER RING - 54612-C/46 CARBON SLEEVE 제출서류목록 - 품질보증확인서(C of C) | WEIR VALVES & CONTROLS UK LTD | 3/4-524-V-59,60,61,62,64,65 | 54612-C/46 CARBON SLEEVE
2020 | 1 | 계획예방정비용 | 새울 | 1발전소 | 1(신3) | 3 | 200516862 | 정비부분품(SPAR) | 국외 | S | 부품키트,기계용 | 부품키트,기계용,MAJOR REPAIR KIT,BALL BEARING, | SET | 2 | 기계부 | 이세희 | 052-715-5046 | 품명 부품키트,기계용 - 기계부품키트타입 MAJOR REPAIR KIT - 구성품1 BALL BEARING - 구성품2 DYNA-SEAL - 구성품3 GASKET - 구성품4 IDLER ROTOR - 구성품5 MECHANICAL SEAL - 구성품6 O-RING - 구성품7 O-RING - 구성품8 OIL BALANCE TUBE - 구성품9 POWER ROTOR - 구성품(CONTENT) 10 SLEEVE - 구성품(CONTENT) 11 TRUARC RING - 품질보증서류 C OF C 원자력안전범주 NON NUCLEAR SAFETY RELATED 품질등급 S등급 제작사 IMO PUMP - 모델번호 HG3DH-350 - 부품번호 3222/200R | IMO PUMP | HG3DH-350 | 3222/200R
2021 | 1 | 계획예방정비용 | 새울 | 1발전소 | 2(신4) | 2 | 200516862 | 정비부분품(SPAR) | 국외 | S | 부품키트,기계용 | 부품키트,기계용,MAJOR REPAIR KIT,BALL BEARING, | SET | 2 | 기계부 | 이성열 | 052-715-2144 | 품명 부품키트,기계용 - 기계부품키트타입 MAJOR REPAIR KIT - 구성품1 BALL BEARING - 구성품2 DYNA-SEAL - 구성품3 GASKET - 구성품4 IDLER ROTOR - 구성품5 MECHANICAL SEAL - 구성품6 O-RING - 구성품7 O-RING - 구성품8 OIL BALANCE TUBE - 구성품9 POWER ROTOR - 구성품(CONTENT) 10 SLEEVE - 구성품(CONTENT) 11 TRUARC RING - 품질보증서류 C OF C 원자력안전범주 NON NUCLEAR SAFETY RELATED 품질등급 S등급 제작사 IMO PUMP - 모델번호 HG3DH-350 - 부품번호 3222/200R | IMO PUMP | HG3DH-350 | 3222/200R
2021 | 4 | 계획예방정비용 | 새울 | 1발전소 | 1(신3) | 4 | 200516862 | 정비부분품(SPAR) | 국외 | S | 부품키트,기계용 | 부품키트,기계용,MAJOR REPAIR KIT,BALL BEARING, | SET | 6 | 기계부 | 이세희 | 052-715-5046 | 품명 부품키트,기계용 - 기계부품키트타입 MAJOR REPAIR KIT - 구성품1 BALL BEARING - 구성품2 DYNA-SEAL - 구성품3 GASKET - 구성품4 IDLER ROTOR - 구성품5 MECHANICAL SEAL - 구성품6 O-RING - 구성품7 O-RING - 구성품8 OIL BALANCE TUBE - 구성품9 POWER ROTOR - 구성품(CONTENT) 10 SLEEVE - 구성품(CONTENT) 11 TRUARC RING - 품질보증서류 C OF C 원자력안전범주 NON NUCLEAR SAFETY RELATED 품질등급 S등급 제작사 IMO PUMP - 모델번호 HG3DH-350 - 부품번호 3222/200R | IMO PUMP | HG3DH-350 | 3222/200R
2022 | 3 | 계획예방정비용 | 새울 | 1발전소 | 2(신4) | 3 | 200516862 | 정비부분품(SPAR) | 국외 | S | 부품키트,기계용 | 부품키트,기계용,MAJOR REPAIR KIT,BALL BEARING, | SET | 2 | 기계부 | 이세희 | 052-715-5046 | 품명 부품키트,기계용 - 기계부품키트타입 MAJOR REPAIR KIT - 구성품1 BALL BEARING - 구성품2 DYNA-SEAL - 구성품3 GASKET - 구성품4 IDLER ROTOR - 구성품5 MECHANICAL SEAL - 구성품6 O-RING - 구성품7 O-RING - 구성품8 OIL BALANCE TUBE - 구성품9 POWER ROTOR - 구성품(CONTENT) 10 SLEEVE - 구성품(CONTENT) 11 TRUARC RING - 품질보증서류 C OF C 원자력안전범주 NON NUCLEAR SAFETY RELATED 품질등급 S등급 제작사 IMO PUMP - 모델번호 HG3DH-350 - 부품번호 3222/200R | IMO PUMP | HG3DH-350 | 3222/200R
2020 | 1 | 계획예방정비용 | 한울 | 1발전소 | 2 | 23 | 200516963 | 정비부분품(SPAR) | 국외 | A | 핀(PIN),기계요소 | 핀(PIN),기계요소,Z6CNU17-04,C OF C,NCR, SDDR( | EA | 1 | 기계부 | 박현준 | 054-785-1157 | 품명 핀(PIN),기계요소 - 핀(PIN)재질 Z6CNU17-04 - 품질보증서류 C OF C - NCR, SDDR(IF APPLICABLE) - 시험성적서류 MATERIAL TEST REPORT 원자력안전범주 NON NUCLEAR SAFETY RELATED 품질등급 A등급 제작사 WEIR VALVES & CONTROLS USA, IN - 도면번호 DLS-578KU1500-01 - 모델번호 SASSSB0800BRFG - 부품번호 11 | WEIR VALVES & CONTROLS USA, INC | SASSSB0800BRFG | 11
2020 | 4 | 계획예방정비용 | 한울 | 1발전소 | 1 | 24 | 200516963 | 정비부분품(SPAR) | 국외 | A | 핀(PIN),기계요소 | 핀(PIN),기계요소,Z6CNU17-04,C OF C,NCR, SDDR( | EA | 1 | 기계부 | 이준오 | 054-785-2546 | 품명 핀(PIN),기계요소 - 핀(PIN)재질 Z6CNU17-04 - 품질보증서류 C OF C - NCR, SDDR(IF APPLICABLE) - 시험성적서류 MATERIAL TEST REPORT 원자력안전범주 NON NUCLEAR SAFETY RELATED 품질등급 A등급 제작사 WEIR VALVES & CONTROLS USA, IN - 도면번호 DLS-578KU1500-01 - 모델번호 SASSSB0800BRFG - 부품번호 11 | WEIR VALVES & CONTROLS USA, INC | SASSSB0800BRFG | 11
2021 | 3 | 계획예방정비용 | 한울 | 1발전소 | 2 | 24 | 200516963 | 정비부분품(SPAR) | 국외 | A | 핀(PIN),기계요소 | 핀(PIN),기계요소,Z6CNU17-04,C OF C,NCR, SDDR( | EA | 1 | 기계부 | 박현준 | 054-785-1157 | 품명 핀(PIN),기계요소 - 핀(PIN)재질 Z6CNU17-04 - 품질보증서류 C OF C - NCR, SDDR(IF APPLICABLE) - 시험성적서류 MATERIAL TEST REPORT 원자력안전범주 NON NUCLEAR SAFETY RELATED 품질등급 A등급 제작사 WEIR VALVES & CONTROLS USA, IN - 도면번호 DLS-578KU1500-01 - 모델번호 SASSSB0800BRFG - 부품번호 11 | WEIR VALVES & CONTROLS USA, INC | SASSSB0800BRFG | 11
2022 | 3 | 계획예방정비용 | 한울 | 1발전소 | 1 | 25 | 200516963 | 정비부분품(SPAR) | 국외 | A | 핀(PIN),기계요소 | 핀(PIN),기계요소,Z6CNU17-04,C OF C,NCR, SDDR( | EA | 1 | 기계부 | 이준오 | 054-785-2546 | 품명 핀(PIN),기계요소 - 핀(PIN)재질 Z6CNU17-04 - 품질보증서류 C OF C - NCR, SDDR(IF APPLICABLE) - 시험성적서류 MATERIAL TEST REPORT 원자력안전범주 NON NUCLEAR SAFETY RELATED 품질등급 A등급 제작사 WEIR VALVES & CONTROLS USA, IN - 도면번호 DLS-578KU1500-01 - 모델번호 SASSSB0800BRFG - 부품번호 11 | WEIR VALVES & CONTROLS USA, INC | SASSSB0800BRFG | 11
2020 | 1 | 경상예방정비용 | 한빛 | 2발전소 |  |  | 200516984 | 정비부분품(SPAR) | 국내 | A | 부싱, 기계요소 | 부싱, 기계요소,SPLIT TYPE,SLEEVE,193㎜,153㎜,80㎜ | EA | 1 | 기계부 | 이상헌 | 061-357-2641 | 품명 부싱, 기계요소 - 부싱타입 SPLIT TYPE - 부싱용도 SLEEVE - 외경 193㎜ - 구멍직경 153㎜ - 구멍(BORE)길이 80㎜ - 두께 193 OD*153 ID*80㎜ LG - 부싱재질 TEFLON CARBON - 별칭 STUFFING BOX BUSHING 원자력안전범주 NON NUCLEAR SAFETY RELATED 품질등급 A등급 제출서류목록 - 첨부기술규격서 적용
2021 | 1 | 경상예방정비용 | 한빛 | 2발전소 |  |  | 200516984 | 정비부분품(SPAR) | 국내 | A | 부싱, 기계요소 | 부싱, 기계요소,SPLIT TYPE,SLEEVE,193㎜,153㎜,80㎜ | EA | 1 | 기계부 | 이상헌 | 061-357-2641 | 품명 부싱, 기계요소 - 부싱타입 SPLIT TYPE - 부싱용도 SLEEVE - 외경 193㎜ - 구멍직경 153㎜ - 구멍(BORE)길이 80㎜ - 두께 193 OD*153 ID*80㎜ LG - 부싱재질 TEFLON CARBON - 별칭 STUFFING BOX BUSHING 원자력안전범주 NON NUCLEAR SAFETY RELATED 품질등급 A등급 제출서류목록 - 첨부기술규격서 적용
2022 | 1 | 경상예방정비용 | 한빛 | 2발전소 |  |  | 200516984 | 정비부분품(SPAR) | 국내 | A | 부싱, 기계요소 | 부싱, 기계요소,SPLIT TYPE,SLEEVE,193㎜,153㎜,80㎜ | EA | 1 | 기계부 | 이상헌 | 061-357-2641 | 품명 부싱, 기계요소 - 부싱타입 SPLIT TYPE - 부싱용도 SLEEVE - 외경 193㎜ - 구멍직경 153㎜ - 구멍(BORE)길이 80㎜ - 두께 193 OD*153 ID*80㎜ LG - 부싱재질 TEFLON CARBON - 별칭 STUFFING BOX BUSHING 원자력안전범주 NON NUCLEAR SAFETY RELATED 품질등급 A등급 제출서류목록 - 첨부기술규격서 적용
2020 | 4 | 계획예방정비용 | 한빛 | 1발전소 | 2 | 25 | 200517006 | 정비부분품(SPAR) | 국외 | S | 마이크로 스위치 | 마이크로 스위치,LIMIT STOP,GEAR,TWO TRAIN(TWO R | EA | 1 | 전기부 | 김진호 | 061-357-2154 | 품명 마이크로 스위치 - 마이크로스위치타입 LIMIT STOP,GEAR - 마이크로스위치몸체형태 TWO TRAIN(TWO ROTER SETS) - 정격전압 120VAC - 주파수 60㎐ - 접촉타입 16 CONT - 사용온도(상한) -29℃ - 사용온도(하한) 66℃ - 구동기형태 SMB-00 원자력안전범주 NON NUCLEAR SAFETY RELATED 품질등급 S등급 제작사 LIMITORQUE,DIVISION OF FLOWSER - 제작 도면번호 E962 - 모델번호 SMB-00 | LIMITORQUE,DIVISION OF FLOWSERVE USA INC | SMB-00
2020 | 4 | 계획예방정비용 | 한빛 | 1발전소 | 2 | 25 | 200517007 | 정비부분품(SPAR) | 국외 | S | 마이크로 스위치 | 마이크로 스위치,LIMIT STOP,TWO TRAIN(TWO ROTER | EA | 1 | 전기부 | 김진호 | 061-357-2154 | 품명 마이크로 스위치 - 마이크로스위치타입 LIMIT STOP - 마이크로스위치몸체형태 TWO TRAIN(TWO ROTER SETS) - 정격전압 120VAC - 정격전류 20㎃ - 주파수 60㎐ - 접촉타입 16 CONT - 사용온도(상한) 107℃ - 사용온도(하한) -18℃ - 구동기형태 SMB-000 - 별칭 LIMIT SWITCH ASS'Y 원자력안전범주 NON NUCLEAR SAFETY RELATED 품질등급 S등급 제작사 LIMITORQUE,DIVISION OF FLOWSER - 제작 도면번호 E962 - 모델번호 SMB-000 | LIMITORQUE,DIVISION OF FLOWSERVE USA INC | SMB-000
2020 | 4 | 계획예방정비용 | 한빛 | 1발전소 | 2 | 25 | 200517011 | 정비부분품(SPAR) | 국외 | S | 마이크로 스위치 | 마이크로 스위치,TORQUE STOP,DOUBLE TORQUE SWIT | EA | 1 | 전기부 | 김진호 | 061-357-2154 | 품명 마이크로 스위치 - 마이크로스위치타입 TORQUE STOP - 마이크로스위치몸체형태 DOUBLE TORQUE SWITCH - 정격전압 120VAC - 정격전류 20㎃ - 주파수 60㎐ - 구동기형태 SMB-000 - 구동기어댑터형태 MTR OPER - 터미널타입 4WIRE - 설치방법 MOV - 별칭 MOV TORQUE SW 원자력안전범주 NON NUCLEAR SAFETY RELATED 품질등급 S등급 제작사 LIMITORQUE,DIVISION OF FLOWSER - 제작 도면번호 E962 - 모델번호 SMB-000 | LIMITORQUE,DIVISION OF FLOWSERVE USA INC | SMB-000
2020 | 3 | 계획예방정비용 | 한빛 | 1발전소 | 1 | 25 | 200517012 | 정비부분품(SPAR) | 국내 | S | 개스킷 | 개스킷,METAL GASKET,SERRATED(상, 하부),1.6㎜,26 | EA | 4 | 기계부 | 김진곤 | 061-357-2543 | 품명 개스킷 - 가스켓타입 METAL GASKET - 가스켓몸체형태 SERRATED(상, 하부) - 두께 1.6㎜ - 내경 268㎜ - 외경 300㎜ - 가스켓재질 SOFT IRON(SM10C) - 사용압력(상한) 350PSIG - 시험성적서류 MILL SHEET OR MTR 원자력안전범주 NON NUCLEAR SAFETY RELATED 품질등급 S등급
2021 | 2 | 계획예방정비용 | 한빛 | 1발전소 | 2 | 25 | 200517012 | 정비부분품(SPAR) | 국내 | S | 개스킷 | 개스킷,METAL GASKET,SERRATED(상, 하부),1.6㎜,26 | EA | 4 | 기계부 | 김진곤 | 061-357-2543 | 품명 개스킷 - 가스켓타입 METAL GASKET - 가스켓몸체형태 SERRATED(상, 하부) - 두께 1.6㎜ - 내경 268㎜ - 외경 300㎜ - 가스켓재질 SOFT IRON(SM10C) - 사용압력(상한) 350PSIG - 시험성적서류 MILL SHEET OR MTR 원자력안전범주 NON NUCLEAR SAFETY RELATED 품질등급 S등급
2022 | 1 | 계획예방정비용 | 한빛 | 1발전소 | 1 | 26 | 200517012 | 정비부분품(SPAR) | 국내 | S | 개스킷 | 개스킷,METAL GASKET,SERRATED(상, 하부),1.6㎜,26 | EA | 4 | 기계부 | 김진곤 | 061-357-2543 | 품명 개스킷 - 가스켓타입 METAL GASKET - 가스켓몸체형태 SERRATED(상, 하부) - 두께 1.6㎜ - 내경 268㎜ - 외경 300㎜ - 가스켓재질 SOFT IRON(SM10C) - 사용압력(상한) 350PSIG - 시험성적서류 MILL SHEET OR MTR 원자력안전범주 NON NUCLEAR SAFETY RELATED 품질등급 S등급
2022 | 4 | 계획예방정비용 | 한빛 | 1발전소 | 2 | 26 | 200517012 | 정비부분품(SPAR) | 국내 | S | 개스킷 | 개스킷,METAL GASKET,SERRATED(상, 하부),1.6㎜,26 | EA | 4 | 기계부 | 김진곤 | 061-357-2543 | 품명 개스킷 - 가스켓타입 METAL GASKET - 가스켓몸체형태 SERRATED(상, 하부) - 두께 1.6㎜ - 내경 268㎜ - 외경 300㎜ - 가스켓재질 SOFT IRON(SM10C) - 사용압력(상한) 350PSIG - 시험성적서류 MILL SHEET OR MTR 원자력안전범주 NON NUCLEAR SAFETY RELATED 품질등급 S등급
2020 | 3 | 계획예방정비용 | 한빛 | 1발전소 | 1 | 25 | 200517018 | 정비부분품(SPAR) | 국내 | S | 패킹,성형식(MOLD) | 패킹,성형식(MOLD),MOLD+BRAIDED,1-3/8IN,2IN,5/ | SET | 20 | 기계부 | 김진곤 | 061-357-2543 | 품명 패킹,성형식(MOLD) - 패킹타입 MOLD+BRAIDED - 내경 1-3/8IN - 외경 2IN - 두께 5/16IN - 패킹재질 GRAPHITE≥99.7% - 부속품목 MOLD(2EA)+BRAID(1EA) - 별칭 GLAND PACKING SET 원자력안전범주 NON NUCLEAR SAFETY RELATED 품질등급 S등급
2021 | 2 | 계획예방정비용 | 한빛 | 1발전소 | 2 | 25 | 200517018 | 정비부분품(SPAR) | 국내 | S | 패킹,성형식(MOLD) | 패킹,성형식(MOLD),MOLD+BRAIDED,1-3/8IN,2IN,5/ | SET | 20 | 기계부 | 김진곤 | 061-357-2543 | 품명 패킹,성형식(MOLD) - 패킹타입 MOLD+BRAIDED - 내경 1-3/8IN - 외경 2IN - 두께 5/16IN - 패킹재질 GRAPHITE≥99.7% - 부속품목 MOLD(2EA)+BRAID(1EA) - 별칭 GLAND PACKING SET 원자력안전범주 NON NUCLEAR SAFETY RELATED 품질등급 S등급
2022 | 1 | 계획예방정비용 | 한빛 | 1발전소 | 1 | 26 | 200517018 | 정비부분품(SPAR) | 국내 | S | 패킹,성형식(MOLD) | 패킹,성형식(MOLD),MOLD+BRAIDED,1-3/8IN,2IN,5/ | SET | 20 | 기계부 | 김진곤 | 061-357-2543 | 품명 패킹,성형식(MOLD) - 패킹타입 MOLD+BRAIDED - 내경 1-3/8IN - 외경 2IN - 두께 5/16IN - 패킹재질 GRAPHITE≥99.7% - 부속품목 MOLD(2EA)+BRAID(1EA) - 별칭 GLAND PACKING SET 원자력안전범주 NON NUCLEAR SAFETY RELATED 품질등급 S등급
2022 | 4 | 계획예방정비용 | 한빛 | 1발전소 | 2 | 26 | 200517018 | 정비부분품(SPAR) | 국내 | S | 패킹,성형식(MOLD) | 패킹,성형식(MOLD),MOLD+BRAIDED,1-3/8IN,2IN,5/ | SET | 20 | 기계부 | 김진곤 | 061-357-2543 | 품명 패킹,성형식(MOLD) - 패킹타입 MOLD+BRAIDED - 내경 1-3/8IN - 외경 2IN - 두께 5/16IN - 패킹재질 GRAPHITE≥99.7% - 부속품목 MOLD(2EA)+BRAID(1EA) - 별칭 GLAND PACKING SET 원자력안전범주 NON NUCLEAR SAFETY RELATED 품질등급 S등급
2020 | 3 | 계획예방정비용 | 한울 | 2발전소 | 3 | 16 | 200517091 | 정비부분품(SPAR) | 국내 | A | 패킹,성형식(MOLD) | 패킹,성형식(MOLD),MOLDED PACKING,CIRCULAR,GR | SET | 1 | 기계부 | 김동훈 | 054-785-1326 | 품명 패킹,성형식(MOLD) - 패킹타입 MOLDED PACKING - 패킹몸체형태 CIRCULAR - 패킹재질 GRAPHITE - 단면형태 RECTANGULAR - 최소포장단위 8EA(2+6)/SET 원자력안전범주 NON NUCLEAR SAFETY RELATED 품질등급 A등급 제작사 피케이밸브(주) - 제작사 유형(MFR CATEGORY) ORIGINAL EQUIP. SUPPLIER - 원기술규격서(OTS) HANUL 3&4, 9-145-P204 REV.06 - 부품번호 21 - 모델번호 905-C-GTB - 도면번호 2429 P204-DG-A42-01 - 제작 도면번호 OEM AP93P204-042 REV.04 - 도면 품목번호 21 제출서류목록 - 첨부기술규격서 적용 - 품질보증확인서(C of C) | 피케이밸브(주) | 905-C-GTB | 21
2020 | 4 | 계획예방정비용 | 한울 | 2발전소 | 4 | 15 | 200517091 | 정비부분품(SPAR) | 국내 | A | 패킹,성형식(MOLD) | 패킹,성형식(MOLD),MOLDED PACKING,CIRCULAR,GR | SET | 1 | 기계부 | 이민주 | 054-785-2647 | 품명 패킹,성형식(MOLD) - 패킹타입 MOLDED PACKING - 패킹몸체형태 CIRCULAR - 패킹재질 GRAPHITE - 단면형태 RECTANGULAR - 최소포장단위 8EA(2+6)/SET 원자력안전범주 NON NUCLEAR SAFETY RELATED 품질등급 A등급 제작사 피케이밸브(주) - 제작사 유형(MFR CATEGORY) ORIGINAL EQUIP. SUPPLIER - 원기술규격서(OTS) HANUL 3&4, 9-145-P204 REV.06 - 부품번호 21 - 모델번호 905-C-GTB - 도면번호 2429 P204-DG-A42-01 - 제작 도면번호 OEM AP93P204-042 REV.04 - 도면 품목번호 21 제출서류목록 - 첨부기술규격서 적용 - 품질보증확인서(C of C) | 피케이밸브(주) | 905-C-GTB | 21
2022 | 2 | 계획예방정비용 | 한울 | 2발전소 | 3 | 17 | 200517091 | 정비부분품(SPAR) | 국내 | A | 패킹,성형식(MOLD) | 패킹,성형식(MOLD),MOLDED PACKING,CIRCULAR,GR | SET | 1 | 기계부 | 김동훈 | 054-785-1326 | 품명 패킹,성형식(MOLD) - 패킹타입 MOLDED PACKING - 패킹몸체형태 CIRCULAR - 패킹재질 GRAPHITE - 단면형태 RECTANGULAR - 최소포장단위 8EA(2+6)/SET 원자력안전범주 NON NUCLEAR SAFETY RELATED 품질등급 A등급 제작사 피케이밸브(주) - 제작사 유형(MFR CATEGORY) ORIGINAL EQUIP. SUPPLIER - 원기술규격서(OTS) HANUL 3&4, 9-145-P204 REV.06 - 부품번호 21 - 모델번호 905-C-GTB - 도면번호 2429 P204-DG-A42-01 - 제작 도면번호 OEM AP93P204-042 REV.04 - 도면 품목번호 21 제출서류목록 - 첨부기술규격서 적용 - 품질보증확인서(C of C) | 피케이밸브(주) | 905-C-GTB | 21
2022 | 3 | 계획예방정비용 | 한울 | 2발전소 | 4 | 16 | 200517091 | 정비부분품(SPAR) | 국내 | A | 패킹,성형식(MOLD) | 패킹,성형식(MOLD),MOLDED PACKING,CIRCULAR,GR | SET | 1 | 기계부 | 이민주 | 054-785-2647 | 품명 패킹,성형식(MOLD) - 패킹타입 MOLDED PACKING - 패킹몸체형태 CIRCULAR - 패킹재질 GRAPHITE - 단면형태 RECTANGULAR - 최소포장단위 8EA(2+6)/SET 원자력안전범주 NON NUCLEAR SAFETY RELATED 품질등급 A등급 제작사 피케이밸브(주) - 제작사 유형(MFR CATEGORY) ORIGINAL EQUIP. SUPPLIER - 원기술규격서(OTS) HANUL 3&4, 9-145-P204 REV.06 - 부품번호 21 - 모델번호 905-C-GTB - 도면번호 2429 P204-DG-A42-01 - 제작 도면번호 OEM AP93P204-042 REV.04 - 도면 품목번호 21 제출서류목록 - 첨부기술규격서 적용 - 품질보증확인서(C of C) | 피케이밸브(주) | 905-C-GTB | 21
2020 | 1 | 계획예방정비용 | 한울 | 2발전소 | 3 | 16 | 200517184 | 정비부분품(SPAR) | 국외 | A | 트랜스듀서,선형변위용 | 변환기,선형 변위측정용,PROX,PROBE,M/N 27482-00-15- | EA | 8 | 계측제어부 | 최영재 | 054-785-2262 | 품명 변환기,선형 변위측정용 - 타입(형식) PROX - 운전방법 PROBE 원자력안전범주 NON NUCLEAR SAFETY RELATED 품질등급 A등급 제작사 WESTINGHOUSE ELECTRIC COMPANY - 모델번호 M/N 27482-00-15-36 - 부품번호 P/N 02K00EN7 - 원설계규격서(ODS) HANUL 3&4, 9-614-Z-201-100 - 제작사 유형(MFR CATEGORY) ORIGINAL EQUIP. SUPPLIER 제작사 BENTLY NEVADA - 제작사 유형(MFR CATEGORY) ORIGINAL EQUIP. MANUFACTURER - 원설계규격서(ODS) HANUL 3&4, 9-614-Z-201-100 - 부품번호 P/N 02K00EN7 - 모델번호 M/N 27482-00-15-36 제출서류목록 - 첨부기술규격서 적용 - 품질증빙/제출서류목록(QVDL) - 품질보증확인서(C of C) | WESTINGHOUSE ELECTRIC COMPANY | M/N 27482-00-15-36 | P/N 02K00EN7
2020 | 2 | 계획예방정비용 | 한울 | 2발전소 | 4 | 15 | 200517184 | 정비부분품(SPAR) | 국외 | A | 트랜스듀서,선형변위용 | 변환기,선형 변위측정용,PROX,PROBE,M/N 27482-00-15- | EA | 8 | 계측제어부 | 정소라 | 054-785-2665 | 품명 변환기,선형 변위측정용 - 타입(형식) PROX - 운전방법 PROBE 원자력안전범주 NON NUCLEAR SAFETY RELATED 품질등급 A등급 제작사 WESTINGHOUSE ELECTRIC COMPANY - 모델번호 M/N 27482-00-15-36 - 부품번호 P/N 02K00EN7 - 원설계규격서(ODS) HANUL 3&4, 9-614-Z-201-100 - 제작사 유형(MFR CATEGORY) ORIGINAL EQUIP. SUPPLIER 제작사 BENTLY NEVADA - 제작사 유형(MFR CATEGORY) ORIGINAL EQUIP. MANUFACTURER - 원설계규격서(ODS) HANUL 3&4, 9-614-Z-201-100 - 부품번호 P/N 02K00EN7 - 모델번호 M/N 27482-00-15-36 제출서류목록 - 첨부기술규격서 적용 - 품질증빙/제출서류목록(QVDL) - 품질보증확인서(C of C) | WESTINGHOUSE ELECTRIC COMPANY | M/N 27482-00-15-36 | P/N 02K00EN7
2020 | 3 | 계획예방정비용 | 한빛 | 1발전소 | 1 | 25 | 200517227 | 정비부분품(SPAR) | 국내 | S | 호스 | 호스,METALLIC,FLEXIBLE METAL HOSE,810㎜,1IN | EA | 6 | 기계부 | 라종열 | 061-357-7155 | 품명 호스 - 호스타입 METALLIC - 호스몸체형태 FLEXIBLE METAL HOSE - 길이 810㎜ - 내경 1IN - 호스재질 STS316 - 호스연결형태 1IN PT*1IN FLANGE 150LB 원자력안전범주 NON NUCLEAR SAFETY RELATED 품질등급 S등급
2021 | 2 | 계획예방정비용 | 한빛 | 1발전소 | 2 | 25 | 200517227 | 정비부분품(SPAR) | 국내 | S | 호스 | 호스,METALLIC,FLEXIBLE METAL HOSE,810㎜,1IN | EA | 6 | 기계부 | 라종열 | 061-357-7155 | 품명 호스 - 호스타입 METALLIC - 호스몸체형태 FLEXIBLE METAL HOSE - 길이 810㎜ - 내경 1IN - 호스재질 STS316 - 호스연결형태 1IN PT*1IN FLANGE 150LB 원자력안전범주 NON NUCLEAR SAFETY RELATED 품질등급 S등급
2022 | 1 | 계획예방정비용 | 한빛 | 1발전소 | 1 | 26 | 200517227 | 정비부분품(SPAR) | 국내 | S | 호스 | 호스,METALLIC,FLEXIBLE METAL HOSE,810㎜,1IN | EA | 6 | 기계부 | 라종열 | 061-357-7155 | 품명 호스 - 호스타입 METALLIC - 호스몸체형태 FLEXIBLE METAL HOSE - 길이 810㎜ - 내경 1IN - 호스재질 STS316 - 호스연결형태 1IN PT*1IN FLANGE 150LB 원자력안전범주 NON NUCLEAR SAFETY RELATED 품질등급 S등급
2022 | 4 | 계획예방정비용 | 한빛 | 1발전소 | 2 | 26 | 200517227 | 정비부분품(SPAR) | 국내 | S | 호스 | 호스,METALLIC,FLEXIBLE METAL HOSE,810㎜,1IN | EA | 6 | 기계부 | 라종열 | 061-357-7155 | 품명 호스 - 호스타입 METALLIC - 호스몸체형태 FLEXIBLE METAL HOSE - 길이 810㎜ - 내경 1IN - 호스재질 STS316 - 호스연결형태 1IN PT*1IN FLANGE 150LB 원자력안전범주 NON NUCLEAR SAFETY RELATED 품질등급 S등급
2020 | 3 | 계획예방정비용 | 고리 | 2발전소 | 4 | 26 | 200517236 | 정비부분품(SPAR) | 국내 | S | 개스킷 | 개스킷,4.8T,RUBBER BUTADIENE-ACRYLONITRILE, | EA | 2 | 기계부 | 김승수 | 051-726-5426 | 품명 개스킷 - 두께 4.8T - 가스켓재질 RUBBER BUTADIENE-ACRYLONITRILE - 별칭 EVAPORATOR WATERBOX GASKET 원자력안전범주 NON NUCLEAR SAFETY RELATED 품질등급 S등급 제작사 LG전자(주) - 제작사 유형(MFR CATEGORY) ORIGINAL EQUIP. SUPPLIER - 부품번호 MKY32260701 - 모델번호 RCWF035B 제출서류목록 - 첨부기술규격서 적용 | LG전자(주) | RCWF035B | MKY32260701
2020 | 3 | 계획예방정비용 | 고리 | 2발전소 | 3 | 26 | 200517236 | 정비부분품(SPAR) | 국내 | S | 개스킷 | 개스킷,4.8T,RUBBER BUTADIENE-ACRYLONITRILE, | EA | 2 | 기계부 | 김승수 | 051-726-5426 | 품명 개스킷 - 두께 4.8T - 가스켓재질 RUBBER BUTADIENE-ACRYLONITRILE - 별칭 EVAPORATOR WATERBOX GASKET 원자력안전범주 NON NUCLEAR SAFETY RELATED 품질등급 S등급 제작사 LG전자(주) - 제작사 유형(MFR CATEGORY) ORIGINAL EQUIP. SUPPLIER - 부품번호 MKY32260701 - 모델번호 RCWF035B 제출서류목록 - 첨부기술규격서 적용 | LG전자(주) | RCWF035B | MKY32260701
2022 | 1 | 계획예방정비용 | 고리 | 2발전소 | 4 | 27 | 200517236 | 정비부분품(SPAR) | 국내 | S | 개스킷 | 개스킷,4.8T,RUBBER BUTADIENE-ACRYLONITRILE, | EA | 2 | 기계부 | 김승수 | 051-726-5426 | 품명 개스킷 - 두께 4.8T - 가스켓재질 RUBBER BUTADIENE-ACRYLONITRILE - 별칭 EVAPORATOR WATERBOX GASKET 원자력안전범주 NON NUCLEAR SAFETY RELATED 품질등급 S등급 제작사 LG전자(주) - 제작사 유형(MFR CATEGORY) ORIGINAL EQUIP. SUPPLIER - 부품번호 MKY32260701 - 모델번호 RCWF035B 제출서류목록 - 첨부기술규격서 적용 | LG전자(주) | RCWF035B | MKY32260701
2022 | 1 | 계획예방정비용 | 고리 | 2발전소 | 3 | 27 | 200517236 | 정비부분품(SPAR) | 국내 | S | 개스킷 | 개스킷,4.8T,RUBBER BUTADIENE-ACRYLONITRILE, | EA | 2 | 기계부 | 김승수 | 051-726-5426 | 품명 개스킷 - 두께 4.8T - 가스켓재질 RUBBER BUTADIENE-ACRYLONITRILE - 별칭 EVAPORATOR WATERBOX GASKET 원자력안전범주 NON NUCLEAR SAFETY RELATED 품질등급 S등급 제작사 LG전자(주) - 제작사 유형(MFR CATEGORY) ORIGINAL EQUIP. SUPPLIER - 부품번호 MKY32260701 - 모델번호 RCWF035B 제출서류목록 - 첨부기술규격서 적용 | LG전자(주) | RCWF035B | MKY32260701
2022 | 4 | 계획예방정비용 | 고리 | 2발전소 | 3 | 28 | 200517236 | 정비부분품(SPAR) | 국내 | S | 개스킷 | 개스킷,4.8T,RUBBER BUTADIENE-ACRYLONITRILE, | EA | 2 | 기계부 | 김승수 | 051-726-5426 | 품명 개스킷 - 두께 4.8T - 가스켓재질 RUBBER BUTADIENE-ACRYLONITRILE - 별칭 EVAPORATOR WATERBOX GASKET 원자력안전범주 NON NUCLEAR SAFETY RELATED 품질등급 S등급 제작사 LG전자(주) - 제작사 유형(MFR CATEGORY) ORIGINAL EQUIP. SUPPLIER - 부품번호 MKY32260701 - 모델번호 RCWF035B 제출서류목록 - 첨부기술규격서 적용 | LG전자(주) | RCWF035B | MKY32260701
2022 | 4 | 계획예방정비용 | 고리 | 2발전소 | 4 | 28 | 200517236 | 정비부분품(SPAR) | 국내 | S | 개스킷 | 개스킷,4.8T,RUBBER BUTADIENE-ACRYLONITRILE, | EA | 2 | 기계부 | 김승수 | 051-726-5426 | 품명 개스킷 - 두께 4.8T - 가스켓재질 RUBBER BUTADIENE-ACRYLONITRILE - 별칭 EVAPORATOR WATERBOX GASKET 원자력안전범주 NON NUCLEAR SAFETY RELATED 품질등급 S등급 제작사 LG전자(주) - 제작사 유형(MFR CATEGORY) ORIGINAL EQUIP. SUPPLIER - 부품번호 MKY32260701 - 모델번호 RCWF035B 제출서류목록 - 첨부기술규격서 적용 | LG전자(주) | RCWF035B | MKY32260701
2020 | 3 | 계획예방정비용 | 고리 | 2발전소 | 4 | 26 | 200517237 | 정비부분품(SPAR) | 국내 | S | 개스킷 | 개스킷,4.8T,RUBBER BUTADIENE-ACRYLONITRILE, | EA | 2 | 기계부 | 김승수 | 051-726-5426 | 품명 개스킷 - 두께 4.8T - 가스켓재질 RUBBER BUTADIENE-ACRYLONITRILE - 별칭 CONDENSER WATERBOX GASKET 원자력안전범주 NON NUCLEAR SAFETY RELATED 품질등급 S등급 제작사 LG전자(주) - 제작사 유형(MFR CATEGORY) ORIGINAL EQUIP. SUPPLIER - 부품번호 MKY32234301 - 모델번호 RCWF035B | LG전자(주) | RCWF035B | MKY32234301
2020 | 3 | 계획예방정비용 | 고리 | 2발전소 | 3 | 26 | 200517237 | 정비부분품(SPAR) | 국내 | S | 개스킷 | 개스킷,4.8T,RUBBER BUTADIENE-ACRYLONITRILE, | EA | 2 | 기계부 | 김승수 | 051-726-5426 | 품명 개스킷 - 두께 4.8T - 가스켓재질 RUBBER BUTADIENE-ACRYLONITRILE - 별칭 CONDENSER WATERBOX GASKET 원자력안전범주 NON NUCLEAR SAFETY RELATED 품질등급 S등급 제작사 LG전자(주) - 제작사 유형(MFR CATEGORY) ORIGINAL EQUIP. SUPPLIER - 부품번호 MKY32234301 - 모델번호 RCWF035B | LG전자(주) | RCWF035B | MKY32234301
2022 | 1 | 계획예방정비용 | 고리 | 2발전소 | 4 | 27 | 200517237 | 정비부분품(SPAR) | 국내 | S | 개스킷 | 개스킷,4.8T,RUBBER BUTADIENE-ACRYLONITRILE, | EA | 2 | 기계부 | 김승수 | 051-726-5426 | 품명 개스킷 - 두께 4.8T - 가스켓재질 RUBBER BUTADIENE-ACRYLONITRILE - 별칭 CONDENSER WATERBOX GASKET 원자력안전범주 NON NUCLEAR SAFETY RELATED 품질등급 S등급 제작사 LG전자(주) - 제작사 유형(MFR CATEGORY) ORIGINAL EQUIP. SUPPLIER - 부품번호 MKY32234301 - 모델번호 RCWF035B | LG전자(주) | RCWF035B | MKY32234301
2022 | 1 | 계획예방정비용 | 고리 | 2발전소 | 3 | 27 | 200517237 | 정비부분품(SPAR) | 국내 | S | 개스킷 | 개스킷,4.8T,RUBBER BUTADIENE-ACRYLONITRILE, | EA | 2 | 기계부 | 김승수 | 051-726-5426 | 품명 개스킷 - 두께 4.8T - 가스켓재질 RUBBER BUTADIENE-ACRYLONITRILE - 별칭 CONDENSER WATERBOX GASKET 원자력안전범주 NON NUCLEAR SAFETY RELATED 품질등급 S등급 제작사 LG전자(주) - 제작사 유형(MFR CATEGORY) ORIGINAL EQUIP. SUPPLIER - 부품번호 MKY32234301 - 모델번호 RCWF035B | LG전자(주) | RCWF035B | MKY32234301
2022 | 4 | 계획예방정비용 | 고리 | 2발전소 | 3 | 28 | 200517237 | 정비부분품(SPAR) | 국내 | S | 개스킷 | 개스킷,4.8T,RUBBER BUTADIENE-ACRYLONITRILE, | EA | 2 | 기계부 | 김승수 | 051-726-5426 | 품명 개스킷 - 두께 4.8T - 가스켓재질 RUBBER BUTADIENE-ACRYLONITRILE - 별칭 CONDENSER WATERBOX GASKET 원자력안전범주 NON NUCLEAR SAFETY RELATED 품질등급 S등급 제작사 LG전자(주) - 제작사 유형(MFR CATEGORY) ORIGINAL EQUIP. SUPPLIER - 부품번호 MKY32234301 - 모델번호 RCWF035B | LG전자(주) | RCWF035B | MKY32234301
2022 | 4 | 계획예방정비용 | 고리 | 2발전소 | 4 | 28 | 200517237 | 정비부분품(SPAR) | 국내 | S | 개스킷 | 개스킷,4.8T,RUBBER BUTADIENE-ACRYLONITRILE, | EA | 2 | 기계부 | 김승수 | 051-726-5426 | 품명 개스킷 - 두께 4.8T - 가스켓재질 RUBBER BUTADIENE-ACRYLONITRILE - 별칭 CONDENSER WATERBOX GASKET 원자력안전범주 NON NUCLEAR SAFETY RELATED 품질등급 S등급 제작사 LG전자(주) - 제작사 유형(MFR CATEGORY) ORIGINAL EQUIP. SUPPLIER - 부품번호 MKY32234301 - 모델번호 RCWF035B | LG전자(주) | RCWF035B | MKY32234301
2020 | 3 | 계획예방정비용 | 고리 | 2발전소 | 4 | 26 | 200517239 | 정비부분품(SPAR) | 국내 | S | 오-링 | 오-링,H-NBR,필수냉동기 예비품,C OF C,ASS'Y COMP O- | EA | 1 | 기계부 | 김승수 | 051-726-5426 | 품명 오-링 - 오-링재질 H-NBR - 특수사항 필수냉동기 예비품 - 품질보증서류 C OF C - 별칭 ASS'Y COMP O-RING 원자력안전범주 NON NUCLEAR SAFETY RELATED 품질등급 S등급 제작사 LG전자(주) - 부품번호 40003619 - 모델번호 RCWF035B | LG전자(주) | RCWF035B | 40003619
2020 | 3 | 계획예방정비용 | 고리 | 2발전소 | 3 | 26 | 200517239 | 정비부분품(SPAR) | 국내 | S | 오-링 | 오-링,H-NBR,필수냉동기 예비품,C OF C,ASS'Y COMP O- | EA | 1 | 기계부 | 김승수 | 051-726-5426 | 품명 오-링 - 오-링재질 H-NBR - 특수사항 필수냉동기 예비품 - 품질보증서류 C OF C - 별칭 ASS'Y COMP O-RING 원자력안전범주 NON NUCLEAR SAFETY RELATED 품질등급 S등급 제작사 LG전자(주) - 부품번호 40003619 - 모델번호 RCWF035B | LG전자(주) | RCWF035B | 40003619
2022 | 1 | 계획예방정비용 | 고리 | 2발전소 | 4 | 27 | 200517239 | 정비부분품(SPAR) | 국내 | S | 오-링 | 오-링,H-NBR,필수냉동기 예비품,C OF C,ASS'Y COMP O- | EA | 1 | 기계부 | 김승수 | 051-726-5426 | 품명 오-링 - 오-링재질 H-NBR - 특수사항 필수냉동기 예비품 - 품질보증서류 C OF C - 별칭 ASS'Y COMP O-RING 원자력안전범주 NON NUCLEAR SAFETY RELATED 품질등급 S등급 제작사 LG전자(주) - 부품번호 40003619 - 모델번호 RCWF035B | LG전자(주) | RCWF035B | 40003619
2022 | 1 | 계획예방정비용 | 고리 | 2발전소 | 3 | 27 | 200517239 | 정비부분품(SPAR) | 국내 | S | 오-링 | 오-링,H-NBR,필수냉동기 예비품,C OF C,ASS'Y COMP O- | EA | 1 | 기계부 | 김승수 | 051-726-5426 | 품명 오-링 - 오-링재질 H-NBR - 특수사항 필수냉동기 예비품 - 품질보증서류 C OF C - 별칭 ASS'Y COMP O-RING 원자력안전범주 NON NUCLEAR SAFETY RELATED 품질등급 S등급 제작사 LG전자(주) - 부품번호 40003619 - 모델번호 RCWF035B | LG전자(주) | RCWF035B | 40003619
2022 | 4 | 계획예방정비용 | 고리 | 2발전소 | 3 | 28 | 200517239 | 정비부분품(SPAR) | 국내 | S | 오-링 | 오-링,H-NBR,필수냉동기 예비품,C OF C,ASS'Y COMP O- | EA | 1 | 기계부 | 김승수 | 051-726-5426 | 품명 오-링 - 오-링재질 H-NBR - 특수사항 필수냉동기 예비품 - 품질보증서류 C OF C - 별칭 ASS'Y COMP O-RING 원자력안전범주 NON NUCLEAR SAFETY RELATED 품질등급 S등급 제작사 LG전자(주) - 부품번호 40003619 - 모델번호 RCWF035B | LG전자(주) | RCWF035B | 40003619
2022 | 4 | 계획예방정비용 | 고리 | 2발전소 | 4 | 28 | 200517239 | 정비부분품(SPAR) | 국내 | S | 오-링 | 오-링,H-NBR,필수냉동기 예비품,C OF C,ASS'Y COMP O- | EA | 1 | 기계부 | 김승수 | 051-726-5426 | 품명 오-링 - 오-링재질 H-NBR - 특수사항 필수냉동기 예비품 - 품질보증서류 C OF C - 별칭 ASS'Y COMP O-RING 원자력안전범주 NON NUCLEAR SAFETY RELATED 품질등급 S등급 제작사 LG전자(주) - 부품번호 40003619 - 모델번호 RCWF035B | LG전자(주) | RCWF035B | 40003619
2020 | 3 | 계획예방정비용 | 고리 | 2발전소 | 4 | 26 | 200517240 | 정비부분품(SPAR) | 국내 | S | 오-링 | 오-링,H-NBR,필수냉동기 예비품,C OF C,ASS'Y COMP O- | EA | 1 | 기계부 | 김승수 | 051-726-5426 | 품명 오-링 - 오-링재질 H-NBR - 특수사항 필수냉동기 예비품 - 품질보증서류 C OF C - 별칭 ASS'Y COMP O-RING 원자력안전범주 NON NUCLEAR SAFETY RELATED 품질등급 S등급 제작사 LG전자(주) - 부품번호 40003627 - 모델번호 RCWF035B | LG전자(주) | RCWF035B | 40003627
2020 | 3 | 계획예방정비용 | 고리 | 2발전소 | 3 | 26 | 200517240 | 정비부분품(SPAR) | 국내 | S | 오-링 | 오-링,H-NBR,필수냉동기 예비품,C OF C,ASS'Y COMP O- | EA | 1 | 기계부 | 김승수 | 051-726-5426 | 품명 오-링 - 오-링재질 H-NBR - 특수사항 필수냉동기 예비품 - 품질보증서류 C OF C - 별칭 ASS'Y COMP O-RING 원자력안전범주 NON NUCLEAR SAFETY RELATED 품질등급 S등급 제작사 LG전자(주) - 부품번호 40003627 - 모델번호 RCWF035B | LG전자(주) | RCWF035B | 40003627
2022 | 1 | 계획예방정비용 | 고리 | 2발전소 | 4 | 27 | 200517240 | 정비부분품(SPAR) | 국내 | S | 오-링 | 오-링,H-NBR,필수냉동기 예비품,C OF C,ASS'Y COMP O- | EA | 1 | 기계부 | 김승수 | 051-726-5426 | 품명 오-링 - 오-링재질 H-NBR - 특수사항 필수냉동기 예비품 - 품질보증서류 C OF C - 별칭 ASS'Y COMP O-RING 원자력안전범주 NON NUCLEAR SAFETY RELATED 품질등급 S등급 제작사 LG전자(주) - 부품번호 40003627 - 모델번호 RCWF035B | LG전자(주) | RCWF035B | 40003627
2022 | 1 | 계획예방정비용 | 고리 | 2발전소 | 3 | 27 | 200517240 | 정비부분품(SPAR) | 국내 | S | 오-링 | 오-링,H-NBR,필수냉동기 예비품,C OF C,ASS'Y COMP O- | EA | 1 | 기계부 | 김승수 | 051-726-5426 | 품명 오-링 - 오-링재질 H-NBR - 특수사항 필수냉동기 예비품 - 품질보증서류 C OF C - 별칭 ASS'Y COMP O-RING 원자력안전범주 NON NUCLEAR SAFETY RELATED 품질등급 S등급 제작사 LG전자(주) - 부품번호 40003627 - 모델번호 RCWF035B | LG전자(주) | RCWF035B | 40003627
2022 | 4 | 계획예방정비용 | 고리 | 2발전소 | 3 | 28 | 200517240 | 정비부분품(SPAR) | 국내 | S | 오-링 | 오-링,H-NBR,필수냉동기 예비품,C OF C,ASS'Y COMP O- | EA | 1 | 기계부 | 김승수 | 051-726-5426 | 품명 오-링 - 오-링재질 H-NBR - 특수사항 필수냉동기 예비품 - 품질보증서류 C OF C - 별칭 ASS'Y COMP O-RING 원자력안전범주 NON NUCLEAR SAFETY RELATED 품질등급 S등급 제작사 LG전자(주) - 부품번호 40003627 - 모델번호 RCWF035B | LG전자(주) | RCWF035B | 40003627
2022 | 4 | 계획예방정비용 | 고리 | 2발전소 | 4 | 28 | 200517240 | 정비부분품(SPAR) | 국내 | S | 오-링 | 오-링,H-NBR,필수냉동기 예비품,C OF C,ASS'Y COMP O- | EA | 1 | 기계부 | 김승수 | 051-726-5426 | 품명 오-링 - 오-링재질 H-NBR - 특수사항 필수냉동기 예비품 - 품질보증서류 C OF C - 별칭 ASS'Y COMP O-RING 원자력안전범주 NON NUCLEAR SAFETY RELATED 품질등급 S등급 제작사 LG전자(주) - 부품번호 40003627 - 모델번호 RCWF035B | LG전자(주) | RCWF035B | 40003627
2020 | 4 | 계획예방정비용 | 한빛 | 2발전소 | 3 | 18 | 200517272 | 정비부분품(SPAR) | 국내 | S | 리테이너 | 리테이너,윤활,베어링용,OIL,70 ID*90 OD*12 LG, | EA | 16 | 기계부 | 강경록 | 061-357-2244 | 품명 리테이너 - 리테이너용도 윤활,베어링용 - 리테이너타입 OIL - 내경 70 ID*90 OD*12 LG 원자력안전범주 NON NUCLEAR SAFETY RELATED 품질등급 S등급
2020 | 4 | 계획예방정비용 | 한빛 | 2발전소 | 4 | 17 | 200517272 | 정비부분품(SPAR) | 국내 | S | 리테이너 | 리테이너,윤활,베어링용,OIL,70 ID*90 OD*12 LG, | EA | 16 | 기계부 | 강경록 | 061-357-2244 | 품명 리테이너 - 리테이너용도 윤활,베어링용 - 리테이너타입 OIL - 내경 70 ID*90 OD*12 LG 원자력안전범주 NON NUCLEAR SAFETY RELATED 품질등급 S등급
2022 | 2 | 계획예방정비용 | 한빛 | 2발전소 | 4 | 18 | 200517272 | 정비부분품(SPAR) | 국내 | S | 리테이너 | 리테이너,윤활,베어링용,OIL,70 ID*90 OD*12 LG, | EA | 16 | 기계부 | 강경록 | 061-357-2244 | 품명 리테이너 - 리테이너용도 윤활,베어링용 - 리테이너타입 OIL - 내경 70 ID*90 OD*12 LG 원자력안전범주 NON NUCLEAR SAFETY RELATED 품질등급 S등급
2022 | 3 | 계획예방정비용 | 한빛 | 2발전소 | 3 | 19 | 200517272 | 정비부분품(SPAR) | 국내 | S | 리테이너 | 리테이너,윤활,베어링용,OIL,70 ID*90 OD*12 LG, | EA | 16 | 기계부 | 강경록 | 061-357-2244 | 품명 리테이너 - 리테이너용도 윤활,베어링용 - 리테이너타입 OIL - 내경 70 ID*90 OD*12 LG 원자력안전범주 NON NUCLEAR SAFETY RELATED 품질등급 S등급
2020 | 2 | 계획예방정비용 | 한빛 | 3발전소 | 6 | 13 | 200517280 | 정비부분품(SPAR) | 국내 | S | 다이아프램,밸브용 | 다이아프램,AIR OPER,밸브용,특수형,650㎜ DIA,EPDM+섬유보 | EA | 4 | 기계부 | 허민혁 | 061-357-2394 | 품명 다이아프램 - 다이아프램타입 AIR OPER - 다이아프램용도 밸브용,특수형 - 외경 650㎜ DIA - 다이아프램재질 EPDM+섬유보강재 삽입 - 사용압력(상한) 300,600LB - 밸브타입 8,10,12IN - 특수사항 특정제품구매 - 품질보증서류 C OF C 원자력안전범주 NON NUCLEAR SAFETY RELATED 품질등급 S등급 제작사 (주)에쓰브이씨 [구 신우공업(주)] - 부품번호 9116060 | (주)에쓰브이씨 [구 신우공업(주)] |  | 9116060
2021 | 1 | 계획예방정비용 | 한빛 | 3발전소 | 5 | 14 | 200517280 | 정비부분품(SPAR) | 국내 | S | 다이아프램,밸브용 | 다이아프램,AIR OPER,밸브용,특수형,650㎜ DIA,EPDM+섬유보 | EA | 2 | 기계부 | 허민혁 | 061-357-2394 | 품명 다이아프램 - 다이아프램타입 AIR OPER - 다이아프램용도 밸브용,특수형 - 외경 650㎜ DIA - 다이아프램재질 EPDM+섬유보강재 삽입 - 사용압력(상한) 300,600LB - 밸브타입 8,10,12IN - 특수사항 특정제품구매 - 품질보증서류 C OF C 원자력안전범주 NON NUCLEAR SAFETY RELATED 품질등급 S등급 제작사 (주)에쓰브이씨 [구 신우공업(주)] - 부품번호 9116060 | (주)에쓰브이씨 [구 신우공업(주)] |  | 9116060
2021 | 1 | 계획예방정비용 | 한빛 | 3발전소 | 5 | 14 | 200517280 | 정비부분품(SPAR) | 국내 | S | 다이아프램,밸브용 | 다이아프램,AIR OPER,밸브용,특수형,650㎜ DIA,EPDM+섬유보 | EA | 4 | 기계부 | 허민혁 | 061-357-2394 | 품명 다이아프램 - 다이아프램타입 AIR OPER - 다이아프램용도 밸브용,특수형 - 외경 650㎜ DIA - 다이아프램재질 EPDM+섬유보강재 삽입 - 사용압력(상한) 300,600LB - 밸브타입 8,10,12IN - 특수사항 특정제품구매 - 품질보증서류 C OF C 원자력안전범주 NON NUCLEAR SAFETY RELATED 품질등급 S등급 제작사 (주)에쓰브이씨 [구 신우공업(주)] - 부품번호 9116060 | (주)에쓰브이씨 [구 신우공업(주)] |  | 9116060
2021 | 4 | 계획예방정비용 | 한빛 | 3발전소 | 6 | 14 | 200517280 | 정비부분품(SPAR) | 국내 | S | 다이아프램,밸브용 | 다이아프램,AIR OPER,밸브용,특수형,650㎜ DIA,EPDM+섬유보 | EA | 4 | 기계부 | 허민혁 | 061-357-2394 | 품명 다이아프램 - 다이아프램타입 AIR OPER - 다이아프램용도 밸브용,특수형 - 외경 650㎜ DIA - 다이아프램재질 EPDM+섬유보강재 삽입 - 사용압력(상한) 300,600LB - 밸브타입 8,10,12IN - 특수사항 특정제품구매 - 품질보증서류 C OF C 원자력안전범주 NON NUCLEAR SAFETY RELATED 품질등급 S등급 제작사 (주)에쓰브이씨 [구 신우공업(주)] - 부품번호 9116060 | (주)에쓰브이씨 [구 신우공업(주)] |  | 9116060
2022 | 3 | 계획예방정비용 | 한빛 | 3발전소 | 5 | 15 | 200517280 | 정비부분품(SPAR) | 국내 | S | 다이아프램,밸브용 | 다이아프램,AIR OPER,밸브용,특수형,650㎜ DIA,EPDM+섬유보 | EA | 2 | 기계부 | 허민혁 | 061-357-2394 | 품명 다이아프램 - 다이아프램타입 AIR OPER - 다이아프램용도 밸브용,특수형 - 외경 650㎜ DIA - 다이아프램재질 EPDM+섬유보강재 삽입 - 사용압력(상한) 300,600LB - 밸브타입 8,10,12IN - 특수사항 특정제품구매 - 품질보증서류 C OF C 원자력안전범주 NON NUCLEAR SAFETY RELATED 품질등급 S등급 제작사 (주)에쓰브이씨 [구 신우공업(주)] - 부품번호 9116060 | (주)에쓰브이씨 [구 신우공업(주)] |  | 9116060
2022 | 3 | 계획예방정비용 | 한빛 | 3발전소 | 5 | 15 | 200517280 | 정비부분품(SPAR) | 국내 | S | 다이아프램,밸브용 | 다이아프램,AIR OPER,밸브용,특수형,650㎜ DIA,EPDM+섬유보 | EA | 3 | 기계부 | 허민혁 | 061-357-2394 | 품명 다이아프램 - 다이아프램타입 AIR OPER - 다이아프램용도 밸브용,특수형 - 외경 650㎜ DIA - 다이아프램재질 EPDM+섬유보강재 삽입 - 사용압력(상한) 300,600LB - 밸브타입 8,10,12IN - 특수사항 특정제품구매 - 품질보증서류 C OF C 원자력안전범주 NON NUCLEAR SAFETY RELATED 품질등급 S등급 제작사 (주)에쓰브이씨 [구 신우공업(주)] - 부품번호 9116060 | (주)에쓰브이씨 [구 신우공업(주)] |  | 9116060
2020 | 2 | 계획예방정비용 | 한빛 | 3발전소 | 6 | 13 | 200517282 | 정비부분품(SPAR) | 국내 | S | 시트,밸브용 | 시트,밸브용,TEFLON+SS316 HELICAL SPRING,AIR O | EA | 2 | 기계부 | 이정인 | 061-357-3567 | 품명 시트,밸브용 - 시트재질 TEFLON+SS316 HELICAL SPRING - 밸브타입 AIR OPER - 부속품목 BALANCE SEAL RING - 특수사항 특정제품구매 - 적용기술기준 고온고압 성형사출 - 품질보증서류 C OF C 원자력안전범주 NON NUCLEAR SAFETY RELATED 품질등급 S등급 제작사 (주)에쓰브이씨 [구 신우공업(주)] - 부품번호 6130401H | (주)에쓰브이씨 [구 신우공업(주)] |  | 6130401H
2020 | 2 | 계획예방정비용 | 한빛 | 3발전소 | 6 | 13 | 200517284 | 정비부분품(SPAR) | 국내 | S | 시트,밸브용 | 시트,밸브용,TEFLON+SS316 HELICAL SPRING,AIR O | EA | 2 | 기계부 | 허민혁 | 061-357-2394 | 품명 시트,밸브용 - 시트재질 TEFLON+SS316 HELICAL SPRING - 밸브타입 AIR OPER - 부속품목 BALANCE SEAL RING - 특수사항 특정제품구매 - 적용기술기준 고온고압 성형사출 - 품질보증서류 CERTIFICATE OF CONFORMANCE 원자력안전범주 NON NUCLEAR SAFETY RELATED 품질등급 S등급 제작사 (주)에쓰브이씨 [구 신우공업(주)] - 부품번호 6130801H | (주)에쓰브이씨 [구 신우공업(주)] |  | 6130801H
2021 | 1 | 계획예방정비용 | 한빛 | 3발전소 | 5 | 14 | 200517284 | 정비부분품(SPAR) | 국내 | S | 시트,밸브용 | 시트,밸브용,TEFLON+SS316 HELICAL SPRING,AIR O | EA | 2 | 기계부 | 허민혁 | 061-357-2394 | 품명 시트,밸브용 - 시트재질 TEFLON+SS316 HELICAL SPRING - 밸브타입 AIR OPER - 부속품목 BALANCE SEAL RING - 특수사항 특정제품구매 - 적용기술기준 고온고압 성형사출 - 품질보증서류 CERTIFICATE OF CONFORMANCE 원자력안전범주 NON NUCLEAR SAFETY RELATED 품질등급 S등급 제작사 (주)에쓰브이씨 [구 신우공업(주)] - 부품번호 6130801H | (주)에쓰브이씨 [구 신우공업(주)] |  | 6130801H
2021 | 1 | 계획예방정비용 | 한빛 | 3발전소 | 5 | 14 | 200517284 | 정비부분품(SPAR) | 국내 | S | 시트,밸브용 | 시트,밸브용,TEFLON+SS316 HELICAL SPRING,AIR O | EA | 3 | 기계부 | 허민혁 | 061-357-2394 | 품명 시트,밸브용 - 시트재질 TEFLON+SS316 HELICAL SPRING - 밸브타입 AIR OPER - 부속품목 BALANCE SEAL RING - 특수사항 특정제품구매 - 적용기술기준 고온고압 성형사출 - 품질보증서류 CERTIFICATE OF CONFORMANCE 원자력안전범주 NON NUCLEAR SAFETY RELATED 품질등급 S등급 제작사 (주)에쓰브이씨 [구 신우공업(주)] - 부품번호 6130801H | (주)에쓰브이씨 [구 신우공업(주)] |  | 6130801H
2021 | 1 | 계획예방정비용 | 한빛 | 3발전소 | 5 | 14 | 200517284 | 정비부분품(SPAR) | 국내 | S | 시트,밸브용 | 시트,밸브용,TEFLON+SS316 HELICAL SPRING,AIR O | EA | 2 | 기계부 | 이정인 | 061-357-3567 | 품명 시트,밸브용 - 시트재질 TEFLON+SS316 HELICAL SPRING - 밸브타입 AIR OPER - 부속품목 BALANCE SEAL RING - 특수사항 특정제품구매 - 적용기술기준 고온고압 성형사출 - 품질보증서류 CERTIFICATE OF CONFORMANCE 원자력안전범주 NON NUCLEAR SAFETY RELATED 품질등급 S등급 제작사 (주)에쓰브이씨 [구 신우공업(주)] - 부품번호 6130801H | (주)에쓰브이씨 [구 신우공업(주)] |  | 6130801H
2021 | 4 | 계획예방정비용 | 한빛 | 3발전소 | 6 | 14 | 200517284 | 정비부분품(SPAR) | 국내 | S | 시트,밸브용 | 시트,밸브용,TEFLON+SS316 HELICAL SPRING,AIR O | EA | 2 | 기계부 | 허민혁 | 061-357-2394 | 품명 시트,밸브용 - 시트재질 TEFLON+SS316 HELICAL SPRING - 밸브타입 AIR OPER - 부속품목 BALANCE SEAL RING - 특수사항 특정제품구매 - 적용기술기준 고온고압 성형사출 - 품질보증서류 CERTIFICATE OF CONFORMANCE 원자력안전범주 NON NUCLEAR SAFETY RELATED 품질등급 S등급 제작사 (주)에쓰브이씨 [구 신우공업(주)] - 부품번호 6130801H | (주)에쓰브이씨 [구 신우공업(주)] |  | 6130801H
2021 | 4 | 계획예방정비용 | 한빛 | 3발전소 | 6 | 14 | 200517284 | 정비부분품(SPAR) | 국내 | S | 시트,밸브용 | 시트,밸브용,TEFLON+SS316 HELICAL SPRING,AIR O | EA | 2 | 기계부 | 이정인 | 061-357-3567 | 품명 시트,밸브용 - 시트재질 TEFLON+SS316 HELICAL SPRING - 밸브타입 AIR OPER - 부속품목 BALANCE SEAL RING - 특수사항 특정제품구매 - 적용기술기준 고온고압 성형사출 - 품질보증서류 CERTIFICATE OF CONFORMANCE 원자력안전범주 NON NUCLEAR SAFETY RELATED 품질등급 S등급 제작사 (주)에쓰브이씨 [구 신우공업(주)] - 부품번호 6130801H | (주)에쓰브이씨 [구 신우공업(주)] |  | 6130801H
2022 | 3 | 계획예방정비용 | 한빛 | 3발전소 | 5 | 15 | 200517284 | 정비부분품(SPAR) | 국내 | S | 시트,밸브용 | 시트,밸브용,TEFLON+SS316 HELICAL SPRING,AIR O | EA | 2 | 기계부 | 허민혁 | 061-357-2394 | 품명 시트,밸브용 - 시트재질 TEFLON+SS316 HELICAL SPRING - 밸브타입 AIR OPER - 부속품목 BALANCE SEAL RING - 특수사항 특정제품구매 - 적용기술기준 고온고압 성형사출 - 품질보증서류 CERTIFICATE OF CONFORMANCE 원자력안전범주 NON NUCLEAR SAFETY RELATED 품질등급 S등급 제작사 (주)에쓰브이씨 [구 신우공업(주)] - 부품번호 6130801H | (주)에쓰브이씨 [구 신우공업(주)] |  | 6130801H
2022 | 3 | 계획예방정비용 | 한빛 | 3발전소 | 5 | 15 | 200517284 | 정비부분품(SPAR) | 국내 | S | 시트,밸브용 | 시트,밸브용,TEFLON+SS316 HELICAL SPRING,AIR O | EA | 3 | 기계부 | 허민혁 | 061-357-2394 | 품명 시트,밸브용 - 시트재질 TEFLON+SS316 HELICAL SPRING - 밸브타입 AIR OPER - 부속품목 BALANCE SEAL RING - 특수사항 특정제품구매 - 적용기술기준 고온고압 성형사출 - 품질보증서류 CERTIFICATE OF CONFORMANCE 원자력안전범주 NON NUCLEAR SAFETY RELATED 품질등급 S등급 제작사 (주)에쓰브이씨 [구 신우공업(주)] - 부품번호 6130801H | (주)에쓰브이씨 [구 신우공업(주)] |  | 6130801H
2022 | 3 | 계획예방정비용 | 한빛 | 3발전소 | 5 | 15 | 200517284 | 정비부분품(SPAR) | 국내 | S | 시트,밸브용 | 시트,밸브용,TEFLON+SS316 HELICAL SPRING,AIR O | EA | 2 | 기계부 | 이정인 | 061-357-3567 | 품명 시트,밸브용 - 시트재질 TEFLON+SS316 HELICAL SPRING - 밸브타입 AIR OPER - 부속품목 BALANCE SEAL RING - 특수사항 특정제품구매 - 적용기술기준 고온고압 성형사출 - 품질보증서류 CERTIFICATE OF CONFORMANCE 원자력안전범주 NON NUCLEAR SAFETY RELATED 품질등급 S등급 제작사 (주)에쓰브이씨 [구 신우공업(주)] - 부품번호 6130801H | (주)에쓰브이씨 [구 신우공업(주)] |  | 6130801H
2020 | 1 | 경상예방정비용 | 새울 | 1발전소 |  |  | 200517306 | 정비부분품(SPAR) | 국내 | A | 제어카드 | 제어카드,IUE-NIPG-271C,INV. LOGIC POWER,입력: | EA | 1 | 전기부 | 이한석 | 052-715-5050 | 품명 제어카드 - 제어카드타입 IUE-NIPG-271C - 제어카드용도 INV. LOGIC POWER - 정격전압 입력:DC250V, 출력:AC120V - 설치방법 2523-842-E-UP01N 원자력안전범주 NON NUCLEAR SAFETY RELATED 품질등급 A등급 제작사 국제전기(주)(충북) - 도면번호 E215-DE-A01-07 - 모델번호 IUE-NIPG-271C - 도면번호 2523-842-E-UP01N 제출서류목록 - 첨부기술규격서 적용 | 국제전기(주)(충북) | IUE-NIPG-271C
2020 | 1 | 경상예방정비용 | 새울 | 1발전소 |  |  | 200517322 | 정비부분품(SPAR) | 국내 | A | 제어카드 | 제어카드,IUE-NIPG-272B-1,INV. LOGIC POWER,AS | EA | 4 | 전기부 | 이한석 | 052-715-5050 | 품명 제어카드 - 제어카드타입 IUE-NIPG-272B-1 - 제어카드용도 INV. LOGIC POWER - 적용품질기준 ASME NQA-1 원자력안전범주 NON NUCLEAR SAFETY RELATED 품질등급 A등급 제작사 국제전기(주)(충북) - 도면번호 E215-DE-A01-07 - 모델번호 IUE-NIPG-272B-1 - 원기술규격서(OTS) SHINKORI 3&4, 9-842-E215 - 제작사 유형(MFR CATEGORY) ORIGINAL EQUIP. SUPPLIER - 도면번호 2523-842-E-UP01N 제출서류목록 - 첨부기술규격서 적용 | 국제전기(주)(충북) | IUE-NIPG-272B-1
2020 | 1 | 경상예방정비용 | 새울 | 1발전소 |  |  | 200517323 | 정비부분품(SPAR) | 국내 | A | 제어카드 | 제어카드,IUE-NRPS-237,ALARM CIRCUIT POWER,입력 | EA | 2 | 전기부 | 이한석 | 052-715-5050 | 품명 제어카드 - 제어카드타입 IUE-NRPS-237 - 제어카드용도 ALARM CIRCUIT POWER - 정격전압 입력:DC250V, 출력:AC120V - 설치방법 2523-842-E-UP01N 원자력안전범주 NON NUCLEAR SAFETY RELATED 품질등급 A등급 제작사 국제전기(주)(충북) - 도면 품목번호 2523-842-E-UP01N - 도면번호 E215-DE-A01-07 - 모델번호 IUE-NRPS-237 - 도면번호 2523-842-E-UP01N 제출서류목록 - 첨부기술규격서 적용 | 국제전기(주)(충북) | IUE-NRPS-237
2020 | 1 | 경상예방정비용 | 새울 | 1발전소 |  |  | 200517324 | 정비부분품(SPAR) | 국내 | A | 제어카드 | 제어카드,IUE-NRPS-232A-1,STATIC LOGIC,ASME N | EA | 1 | 전기부 | 이한석 | 052-715-5050 | 품명 제어카드 - 제어카드타입 IUE-NRPS-232A-1 - 제어카드용도 STATIC LOGIC - 적용품질기준 ASME NQA-1 원자력안전범주 NON NUCLEAR SAFETY RELATED 품질등급 A등급 제작사 국제전기(주)(충북) - 도면번호 E215-DE-A01-07 - 모델번호 IUE-NRPS-232A-1 - 원기술규격서(OTS) SHINKORI 3&4, 9-842-E215 - 제작사 유형(MFR CATEGORY) ORIGINAL EQUIP. SUPPLIER - 도면번호 2523-842-E-UP01N 제출서류목록 - 첨부기술규격서 적용 | 국제전기(주)(충북) | IUE-NRPS-232A-1
2020 | 1 | 경상예방정비용 | 새울 | 1발전소 |  |  | 200517325 | 정비부분품(SPAR) | 국내 | A | 제어카드 | 제어카드,IUE-NSTA-233B,STATIC DRIVER POWER, | EA | 1 | 전기부 | 이한석 | 052-715-5050 | 품명 제어카드 - 제어카드타입 IUE-NSTA-233B - 제어카드용도 STATIC DRIVER POWER - 적용품질기준 ASME NQA-1 원자력안전범주 NON NUCLEAR SAFETY RELATED 품질등급 A등급 제작사 국제전기(주)(충북) - 도면번호 E215-DE-A01-07 - 모델번호 IUE-NSTA-233B - 원기술규격서(OTS) SHINKORI 3&4, 9-842-E215 - 제작사 유형(MFR CATEGORY) ORIGINAL EQUIP. SUPPLIER - 도면번호 2523-842-E-UP01N 제출서류목록 - 첨부기술규격서 적용 | 국제전기(주)(충북) | IUE-NSTA-233B
2020 | 1 | 경상예방정비용 | 새울 | 1발전소 |  |  | 200517326 | 정비부분품(SPAR) | 국내 | A | 제어카드 | 제어카드,IUE-NINV-400,IGBT GATE DRIVER,ASME | EA | 1 | 전기부 | 이한석 | 052-715-5050 | 품명 제어카드 - 제어카드타입 IUE-NINV-400 - 제어카드용도 IGBT GATE DRIVER - 적용품질기준 ASME NQA-1 원자력안전범주 NON NUCLEAR SAFETY RELATED 품질등급 A등급 제작사 국제전기(주)(충북) - 도면번호 E215-DE-A01-07 - 모델번호 IUE-NINV-400 - 원기술규격서(OTS) SHINKORI 3&4, 9-842-E215 - 제작사 유형(MFR CATEGORY) ORIGINAL EQUIP. SUPPLIER - 도면번호 2523-842-E-UP01N 제출서류목록 - 첨부기술규격서 적용 | 국제전기(주)(충북) | IUE-NINV-400
2020 | 1 | 경상예방정비용 | 새울 | 1발전소 |  |  | 200517327 | 정비부분품(SPAR) | 국내 | A | 제어카드 | 제어카드,IUE-NIPG-270,DIODE ASSEBLY,ASME NQ | EA | 1 | 전기부 | 이한석 | 052-715-5050 | 품명 제어카드 - 제어카드타입 IUE-NIPG-270 - 제어카드용도 DIODE ASSEBLY - 적용품질기준 ASME NQA-1 원자력안전범주 NON NUCLEAR SAFETY RELATED 품질등급 A등급 제작사 국제전기(주)(충북) - 도면번호 E215-DE-A01-07 - 모델번호 IUE-NIPG-270 - 원기술규격서(OTS) SHINKORI 3&4, 9-842-E215 - 제작사 유형(MFR CATEGORY) ORIGINAL EQUIP. SUPPLIER - 도면번호 2523-842-E-UP01N 제출서류목록 - 첨부기술규격서 적용 | 국제전기(주)(충북) | IUE-NIPG-270
2020 | 1 | 경상예방정비용 | 새울 | 1발전소 |  |  | 200517328 | 정비부분품(SPAR) | 국내 | A | 제어카드 | 제어카드,IUE-NGAL-224-2A,ALARM INDICATOR,ASM | EA | 2 | 전기부 | 이한석 | 052-715-5050 | 품명 제어카드 - 제어카드타입 IUE-NGAL-224-2A - 제어카드용도 ALARM INDICATOR - 적용품질기준 ASME NQA-1 원자력안전범주 NON NUCLEAR SAFETY RELATED 품질등급 A등급 제작사 국제전기(주)(충북) - 도면번호 E215-DE-A01-07 - 모델번호 IUE-NGAL-224-2A - 원기술규격서(OTS) SHINKORI 3&4, 9-842-E215 - 제작사 유형(MFR CATEGORY) ORIGINAL EQUIP. SUPPLIER - 도면번호 2523-842-E-UP01N 제출서류목록 - 첨부기술규격서 적용 | 국제전기(주)(충북) | IUE-NGAL-224-2A
2020 | 1 | 경상예방정비용 | 새울 | 1발전소 |  |  | 200517329 | 정비부분품(SPAR) | 국내 | A | 제어카드 | 제어카드,IUE-INV-614-V1,IGBT GATE INTERFACE, | EA | 1 | 전기부 | 이한석 | 052-715-5050 | 품명 제어카드 - 제어카드타입 IUE-INV-614-V1 - 제어카드용도 IGBT GATE INTERFACE - 적용품질기준 ASME NQA-1 원자력안전범주 NON NUCLEAR SAFETY RELATED 품질등급 A등급 제작사 국제전기(주)(충북) - 도면번호 E215-DE-A01-07 - 모델번호 IUE-INV-614-V1 - 원기술규격서(OTS) SHINKORI 3&4, 9-842-E215 - 제작사 유형(MFR CATEGORY) ORIGINAL EQUIP. SUPPLIER - 도면번호 2523-842-E-UP01N 제출서류목록 - 첨부기술규격서 적용 | 국제전기(주)(충북) | IUE-INV-614-V1
2020 | 1 | 경상예방정비용 | 새울 | 1발전소 |  |  | 200517330 | 정비부분품(SPAR) | 국내 | A | 제어카드 | 제어카드,IUE-NRPS-276,SCR DRIVER,입력:DC250V, | EA | 1 | 전기부 | 이한석 | 052-715-5050 | 품명 제어카드 - 제어카드타입 IUE-NRPS-276 - 제어카드용도 SCR DRIVER - 정격전압 입력:DC250V, 출력:AC120V - 설치방법 2523-842-E-UP01N 원자력안전범주 NON NUCLEAR SAFETY RELATED 품질등급 A등급 제작사 국제전기(주)(충북) - 도면 품목번호 2523-842-E-UP01N - 도면번호 E215-DE-A01-07 - 모델번호 IUE-NRPS-276 - 도면번호 2523-842-E-UP01N 제출서류목록 - 첨부기술규격서 적용 | 국제전기(주)(충북) | IUE-NRPS-276
2020 | 1 | 경상예방정비용 | 새울 | 1발전소 |  |  | 200517331 | 정비부분품(SPAR) | 국내 | A | 제어카드 | 제어카드,IUE-NA-002,LCD INTERFACE BOARD,입력: | EA | 4 | 전기부 | 이한석 | 052-715-5050 | 품명 제어카드 - 제어카드타입 IUE-NA-002 - 제어카드용도 LCD INTERFACE BOARD - 정격전압 입력:DC250V, 출력:AC120V - 설치방법 2523-842-E-UP01N 원자력안전범주 NON NUCLEAR SAFETY RELATED 품질등급 A등급 제작사 국제전기(주)(충북) - 도면 품목번호 2523-842-E-UP01N - 도면번호 E215-DE-A01-07 - 모델번호 IUE-NA-002 - 도면번호 2523-842-E-UP01N 제출서류목록 - 첨부기술규격서 적용 | 국제전기(주)(충북) | IUE-NA-002
2020 | 1 | 경상예방정비용 | 새울 | 1발전소 |  |  | 200517332 | 정비부분품(SPAR) | 국내 | A | 제어카드 | 제어카드,IUE-ND-002,LCD INTERFACE BOARD,입력: | EA | 1 | 전기부 | 이한석 | 052-715-5050 | 품명 제어카드 - 제어카드타입 IUE-ND-002 - 제어카드용도 LCD INTERFACE BOARD - 정격전압 입력:DC250V, 출력:AC120V - 설치방법 2523-842-E-UP01N 원자력안전범주 NON NUCLEAR SAFETY RELATED 품질등급 A등급 제작사 국제전기(주)(충북) - 도면 품목번호 2523-842-E-UP01N - 도면번호 E215-DE-A01-07 - 모델번호 IUE-ND-002 - 도면번호 2523-842-E-UP01N 제출서류목록 - 첨부기술규격서 적용 | 국제전기(주)(충북) | IUE-ND-002
2020 | 1 | 경상예방정비용 | 새울 | 1발전소 |  |  | 200517333 | 정비부분품(SPAR) | 국내 | A | 제어카드 | 제어카드,PCB,CONTROL BOARD,SHINKORI 3&4, 9- | EA | 1 | 전기부 | 이한석 | 052-715-5050 | 품명 제어카드 - 제어카드타입 PCB - 제어카드용도 CONTROL BOARD 원자력안전범주 NON NUCLEAR SAFETY RELATED 품질등급 A등급 제작사 국제전기(주)(충북) - 원기술규격서(OTS) SHINKORI 3&4, 9-842-E215 - 모델번호 IUE-AMB-100 - 도면번호 E215-DE-A01-07 - 제작 도면번호 IEC-SKN-009-01 8 OF 8 - 도면 품목번호 6 - 제작사 유형(MFR CATEGORY) ORIGINAL EQUIP. SUPPLIER 제출서류목록 - 첨부기술규격서 적용 | 국제전기(주)(충북) | IUE-AMB-100
2020 | 1 | 경상예방정비용 | 새울 | 1발전소 |  |  | 200517334 | 정비부분품(SPAR) | 국내 | A | 제어카드 | 제어카드,PCB,TIMER BOARD,SHINKORI 3&4, 9-842 | EA | 1 | 전기부 | 이한석 | 052-715-5050 | 품명 제어카드 - 제어카드타입 PCB - 제어카드용도 TIMER BOARD 원자력안전범주 NON NUCLEAR SAFETY RELATED 품질등급 A등급 제작사 국제전기(주)(충북) - 원기술규격서(OTS) SHINKORI 3&4, 9-842-E215 - 모델번호 IUE-TMB-300 - 도면번호 E215-DE-A01-07 - 제작 도면번호 IEC-SKN-009-01 8 OF 8 - 도면 품목번호 7 - 제작사 유형(MFR CATEGORY) ORIGINAL EQUIP. SUPPLIER 제출서류목록 - 첨부기술규격서 적용 | 국제전기(주)(충북) | IUE-TMB-300
2020 | 1 | 경상예방정비용 | 새울 | 1발전소 |  |  | 200517335 | 정비부분품(SPAR) | 국내 | A | 제어카드 | 제어카드,PCB,FAN FUSE BOARD,SHINKORI 3&4, 9- | EA | 1 | 전기부 | 이한석 | 052-715-5050 | 품명 제어카드 - 제어카드타입 PCB - 제어카드용도 FAN FUSE BOARD 원자력안전범주 NON NUCLEAR SAFETY RELATED 품질등급 A등급 제작사 국제전기(주)(충북) - 원기술규격서(OTS) SHINKORI 3&4, 9-842-E215 - 모델번호 IUE-FFB-400 - 도면번호 E215-DE-A01-07 - 제작 도면번호 IEC-SKN-009-01 8 OF 8 - 도면 품목번호 8 - 제작사 유형(MFR CATEGORY) ORIGINAL EQUIP. SUPPLIER 제출서류목록 - 첨부기술규격서 적용 | 국제전기(주)(충북) | IUE-FFB-400
2020 | 1 | 경상예방정비용 | 새울 | 1발전소 |  |  | 200517336 | 정비부분품(SPAR) | 국내 | A | 제어카드 | 제어카드,PCB,DIODE BOARD,SHINKORI 3&4, 9-842 | EA | 1 | 전기부 | 이한석 | 052-715-5050 | 품명 제어카드 - 제어카드타입 PCB - 제어카드용도 DIODE BOARD 원자력안전범주 NON NUCLEAR SAFETY RELATED 품질등급 A등급 제작사 국제전기(주)(충북) - 원기술규격서(OTS) SHINKORI 3&4, 9-842-E215 - 모델번호 IUE-AAB-200 - 도면번호 E215-DE-A01-07 - 제작 도면번호 IEC-SKN-009-01 8 OF 8 - 도면 품목번호 9 - 제작사 유형(MFR CATEGORY) ORIGINAL EQUIP. SUPPLIER 제출서류목록 - 첨부기술규격서 적용 | 국제전기(주)(충북) | IUE-AAB-200
2020 | 1 | 경상예방정비용 | 새울 | 1발전소 |  |  | 200517337 | 정비부분품(SPAR) | 국내 | A | 제어카드 | 제어카드,PCB,MIMIC BOARD,SHINKORI 3&4, 9-842 | EA | 1 | 전기부 | 이한석 | 052-715-5050 | 품명 제어카드 - 제어카드타입 PCB - 제어카드용도 MIMIC BOARD 원자력안전범주 NON NUCLEAR SAFETY RELATED 품질등급 A등급 제작사 국제전기(주)(충북) - 원기술규격서(OTS) SHINKORI 3&4, 9-842-E215 - 모델번호 IUE-MLB-500 - 도면번호 E215-DE-A01-07 - 제작 도면번호 IEC-SKN-009-01 8 OF 8 - 도면 품목번호 10 - 제작사 유형(MFR CATEGORY) ORIGINAL EQUIP. SUPPLIER 제출서류목록 - 첨부기술규격서 적용 | 국제전기(주)(충북) | IUE-MLB-500
2020 | 1 | 경상예방정비용 | 새울 | 1발전소 |  |  | 200517338 | 정비부분품(SPAR) | 국내 | A | 제어카드 | 제어카드,IUE-IEC-4013,VOLTAGE DETECT.BOARD, | EA | 1 | 전기부 | 이한석 | 052-715-5050 | 품명 제어카드 - 제어카드타입 IUE-IEC-4013 - 제어카드용도 VOLTAGE DETECT.BOARD - 적용품질기준 ASME NQA-1 원자력안전범주 NON NUCLEAR SAFETY RELATED 품질등급 A등급 제작사 국제전기(주)(충북) - 도면번호 E215-DE-A01-07 - 모델번호 IUE-IEC-4013 - 원기술규격서(OTS) SHINKORI 3&4, 9-842-E215 - 제작사 유형(MFR CATEGORY) ORIGINAL EQUIP. SUPPLIER - 도면번호 2523-842-E-UP01N 제출서류목록 - 첨부기술규격서 적용 | 국제전기(주)(충북) | IUE-IEC-4013
2020 | 1 | 경상예방정비용 | 새울 | 1발전소 |  |  | 200517339 | 정비부분품(SPAR) | 국내 | A | 제어카드 | 제어카드,IUE-NSEQ-200,DUCR, DOCR,ASME NQA-1, | EA | 6 | 전기부 | 이한석 | 052-715-5050 | 품명 제어카드 - 제어카드타입 IUE-NSEQ-200 - 제어카드용도 DUCR, DOCR - 적용품질기준 ASME NQA-1 원자력안전범주 NON NUCLEAR SAFETY RELATED 품질등급 A등급 제작사 국제전기(주)(충북) - 도면번호 E215-DE-A01-01/02 - 모델번호 IUE-NSEQ-200 - 원기술규격서(OTS) SHINKORI 3&4, 9-841-E215 - 제작사 유형(MFR CATEGORY) ORIGINAL EQUIP. SUPPLIER 제출서류목록 - 첨부기술규격서 적용 | 국제전기(주)(충북) | IUE-NSEQ-200
2020 | 1 | 경상예방정비용 | 새울 | 1발전소 |  |  | 200517340 | 정비부분품(SPAR) | 국내 | A | 제어카드 | 제어카드,IUE-NSEQ-335,EXTENDED ALARMS BOARD, | EA | 2 | 전기부 | 이한석 | 052-715-5050 | 품명 제어카드 - 제어카드타입 IUE-NSEQ-335 - 제어카드용도 EXTENDED ALARMS BOARD - 적용품질기준 ASME NQA-1 원자력안전범주 NON NUCLEAR SAFETY RELATED 품질등급 A등급 제작사 국제전기(주)(충북) - 도면번호 E215-DE-A01-01/02 - 모델번호 IUE-NSEQ-335 - 원기술규격서(OTS) SHINKORI 3&4, 9-841-E215 - 제작사 유형(MFR CATEGORY) ORIGINAL EQUIP. SUPPLIER 제출서류목록 - 첨부기술규격서 적용 | 국제전기(주)(충북) | IUE-NSEQ-335
2020 | 1 | 경상예방정비용 | 새울 | 1발전소 |  |  | 200517341 | 정비부분품(SPAR) | 국내 | A | 제어카드 | 제어카드,IUE-CON-601-V1,CONVERTER CONTROL BO | EA | 6 | 전기부 | 이한석 | 052-715-5050 | 품명 제어카드 - 제어카드타입 IUE-CON-601-V1 - 제어카드용도 CONVERTER CONTROL BOARD - 정격전압 DC125V - 설치방법 2523-841-E-BC01M/BC01N/BC03N 원자력안전범주 NON NUCLEAR SAFETY RELATED 품질등급 A등급 제작사 국제전기(주)(충북) - 도면번호 E215-DE-A01-01/02 - 모델번호 IUE-CON-601-V1 제출서류목록 - 첨부기술규격서 적용 | 국제전기(주)(충북) | IUE-CON-601-V1
2020 | 1 | 경상예방정비용 | 새울 | 1발전소 |  |  | 200517342 | 정비부분품(SPAR) | 국내 | A | 제어카드 | 제어카드,IUE-CON-602-V2,PHASE CONTROLLER BO | EA | 3 | 전기부 | 이한석 | 052-715-5050 | 품명 제어카드 - 제어카드타입 IUE-CON-602-V2 - 제어카드용도 PHASE CONTROLLER BOARD - 적용품질기준 ASME NQA-1 원자력안전범주 NON NUCLEAR SAFETY RELATED 품질등급 A등급 제작사 국제전기(주)(충북) - 도면번호 E215-DE-A01-01/02 - 모델번호 IUE-CON-602-V2 - 원기술규격서(OTS) SHINKORI 3&4, 9-841-E215 - 제작사 유형(MFR CATEGORY) ORIGINAL EQUIP. SUPPLIER 제출서류목록 - 첨부기술규격서 적용 | 국제전기(주)(충북) | IUE-CON-602-V2
2020 | 1 | 경상예방정비용 | 새울 | 1발전소 |  |  | 200517343 | 정비부분품(SPAR) | 국내 | A | 제어카드 | 제어카드,IEC-4013,VOLTAGE DETECT.BOARD,DC125 | EA | 3 | 전기부 | 이한석 | 052-715-5050 | 품명 제어카드 - 제어카드타입 IEC-4013 - 제어카드용도 VOLTAGE DETECT.BOARD - 정격전압 DC125V - 설치방법 2523-841-E-BC01M/BC01N/BC03N 원자력안전범주 NON NUCLEAR SAFETY RELATED 품질등급 A등급 제작사 국제전기(주)(충북) - 도면 품목번호 2523-841-E-BC01M/BC01N/BC03N - 도면번호 E215-DE-A01-01/02 - 모델번호 IEC-4013 제출서류목록 - 첨부기술규격서 적용 | 국제전기(주)(충북) | IEC-4013
2020 | 1 | 경상예방정비용 | 새울 | 1발전소 |  |  | 200517344 | 정비부분품(SPAR) | 국내 | A | 제어카드 | 제어카드,IUE-ALA-370-5,ALARM BOARD,E215-DE- | EA | 6 | 전기부 | 이한석 | 052-715-5050 | 품명 제어카드 - 제어카드타입 IUE-ALA-370-5 - 제어카드용도 ALARM BOARD 원자력안전범주 NON NUCLEAR SAFETY RELATED 품질등급 A등급 제작사 국제전기(주)(충북) - 도면번호 E215-DE-A01-01/02 - 모델번호 IUE-ALA-370-5 - 원기술규격서(OTS) SHINKORI 3&4, 9-841-E215 - 제작사 유형(MFR CATEGORY) ORIGINAL EQUIP. SUPPLIER 제출서류목록 - 첨부기술규격서 적용 | 국제전기(주)(충북) | IUE-ALA-370-5
2020 | 3 | 계획예방정비용 | 고리 | 2발전소 | 4 | 26 | 200517349 | 정비부분품(SPAR) | 국내 | A | 브레이크 | 브레이크,DFMS DRIVE,SNB 0.4G,30㎜,97㎜,SUS,24V | EA | 8 | 계측제어부 | 김영진 | 051-726-3942 | 품명 브레이크 - 브레이크용도 DFMS DRIVE - 브레이크타입 SNB 0.4G - 몸체너비 30㎜ - 몸체직경 97㎜ - 브레이크재질 SUS - 정격전압 24VDC - 정격전류 0.63A - 정격토크 4NM 원자력안전범주 NON NUCLEAR SAFETY RELATED 품질등급 A등급 제작사 한라정공(주) - 제작사 유형(MFR CATEGORY) ORIGINAL EQUIP. SUPPLIER - 모델번호 SNB 0.4G(OGURA) - 도면번호 KA-018-A1-071 제출서류목록 - 품질보증계획서(QAM) - 품질보증확인서(C of C) - 성능(또는 기능)시험 기록 | 한라정공(주) | SNB 0.4G(OGURA)
2020 | 1 | 계획예방정비용 | 새울 | 1발전소 | 1 | 3 | 200517358 | 정비부분품(SPAR) | 국외 | A | 캐패시터 | 캐패시터,105℃,-55℃,1UF,9-520-Z-431-V01C,PS00 | EA | 76 | 계측제어부 | 조재희 | 052-715-5062 | 품명 캐패시터 - 사용온도(상한) 105℃ - 사용온도(하한) -55℃ - 컨덴서용량 1UF 원자력안전범주 NON NUCLEAR SAFETY RELATED 품질등급 A등급 제작사 WESTINGHOUSE ELECTRIC COMPANY - 도면번호 9-520-Z-431-V01C - 부품번호 PS00348H01 - 원설계규격서(ODS) SHINKORI 3&4, 9-520-Z-404-001C - 제작사 유형(MFR CATEGORY) ORIGINAL EQUIP. SUPPLIER 제출서류목록 - 품질보증계획서(QAM) - 품질증빙/제출서류목록(QVDL) - 품질보증확인서(C of C) | WESTINGHOUSE ELECTRIC COMPANY |  | PS00348H01
2020 | 3 | 계획예방정비용 | 한빛 | 1발전소 | 1 | 25 | 200517370 | 정비부분품(SPAR) | 국내 | Q | 정반 | 판,ASME SB148 CA954,50HP,3560RPM,450GPM, | EA | 4 | 기계부 | 라종열 | 061-357-7155 | 품명 판 - 재질 ASME SB148 CA954 - 설치기기 정보 50HP,3560RPM,450GPM 원자력안전범주 NUCLEAR SAFETY RELATED 품질등급 Q등급 제출서류목록 - 첨부기술규격서 적용
2021 | 2 | 계획예방정비용 | 한빛 | 1발전소 | 2 | 25 | 200517370 | 정비부분품(SPAR) | 국내 | Q | 정반 | 판,ASME SB148 CA954,50HP,3560RPM,450GPM, | EA | 4 | 기계부 | 라종열 | 061-357-7155 | 품명 판 - 재질 ASME SB148 CA954 - 설치기기 정보 50HP,3560RPM,450GPM 원자력안전범주 NUCLEAR SAFETY RELATED 품질등급 Q등급 제출서류목록 - 첨부기술규격서 적용
2022 | 1 | 계획예방정비용 | 한빛 | 1발전소 | 1 | 26 | 200517370 | 정비부분품(SPAR) | 국내 | Q | 정반 | 판,ASME SB148 CA954,50HP,3560RPM,450GPM, | EA | 4 | 기계부 | 라종열 | 061-357-7155 | 품명 판 - 재질 ASME SB148 CA954 - 설치기기 정보 50HP,3560RPM,450GPM 원자력안전범주 NUCLEAR SAFETY RELATED 품질등급 Q등급 제출서류목록 - 첨부기술규격서 적용
2022 | 4 | 계획예방정비용 | 한빛 | 1발전소 | 2 | 26 | 200517370 | 정비부분품(SPAR) | 국내 | Q | 정반 | 판,ASME SB148 CA954,50HP,3560RPM,450GPM, | EA | 4 | 기계부 | 라종열 | 061-357-7155 | 품명 판 - 재질 ASME SB148 CA954 - 설치기기 정보 50HP,3560RPM,450GPM 원자력안전범주 NUCLEAR SAFETY RELATED 품질등급 Q등급 제출서류목록 - 첨부기술규격서 적용
2020 | 3 | 계획예방정비용 | 한빛 | 1발전소 | 1 | 25 | 200517371 | 정비부분품(SPAR) | 국내 | Q | 정반 | 판,DIFFUSER LAST STAGE,DIFFUSER,PUMP,ASM | EA | 4 | 기계부 | 라종열 | 061-357-7155 | 품명 판 - 별칭 DIFFUSER LAST STAGE - 용도 DIFFUSER,PUMP - 재질 ASME SB148 CA954 - 설치기기 정보 50HP,3560RPM,450GPM 원자력안전범주 NUCLEAR SAFETY RELATED 품질등급 Q등급 제출서류목록 - 첨부기술규격서 적용
2021 | 2 | 계획예방정비용 | 한빛 | 1발전소 | 2 | 25 | 200517371 | 정비부분품(SPAR) | 국내 | Q | 정반 | 판,DIFFUSER LAST STAGE,DIFFUSER,PUMP,ASM | EA | 4 | 기계부 | 라종열 | 061-357-7155 | 품명 판 - 별칭 DIFFUSER LAST STAGE - 용도 DIFFUSER,PUMP - 재질 ASME SB148 CA954 - 설치기기 정보 50HP,3560RPM,450GPM 원자력안전범주 NUCLEAR SAFETY RELATED 품질등급 Q등급 제출서류목록 - 첨부기술규격서 적용
2022 | 1 | 계획예방정비용 | 한빛 | 1발전소 | 1 | 26 | 200517371 | 정비부분품(SPAR) | 국내 | Q | 정반 | 판,DIFFUSER LAST STAGE,DIFFUSER,PUMP,ASM | EA | 4 | 기계부 | 라종열 | 061-357-7155 | 품명 판 - 별칭 DIFFUSER LAST STAGE - 용도 DIFFUSER,PUMP - 재질 ASME SB148 CA954 - 설치기기 정보 50HP,3560RPM,450GPM 원자력안전범주 NUCLEAR SAFETY RELATED 품질등급 Q등급 제출서류목록 - 첨부기술규격서 적용
2022 | 4 | 계획예방정비용 | 한빛 | 1발전소 | 2 | 26 | 200517371 | 정비부분품(SPAR) | 국내 | Q | 정반 | 판,DIFFUSER LAST STAGE,DIFFUSER,PUMP,ASM | EA | 4 | 기계부 | 라종열 | 061-357-7155 | 품명 판 - 별칭 DIFFUSER LAST STAGE - 용도 DIFFUSER,PUMP - 재질 ASME SB148 CA954 - 설치기기 정보 50HP,3560RPM,450GPM 원자력안전범주 NUCLEAR SAFETY RELATED 품질등급 Q등급 제출서류목록 - 첨부기술규격서 적용
2020 | 4 | 계획예방정비용 | 한빛 | 1발전소 | 2 | 25 | 200517432 | 정비부분품(SPAR) | 국외 | S | 마이크로 스위치 | 마이크로 스위치,TORQUE STOP,DOUBLE TORQUE SWIT | EA | 1 | 전기부 | 김진호 | 061-357-2154 | 품명 마이크로 스위치 - 마이크로스위치타입 TORQUE STOP - 마이크로스위치몸체형태 DOUBLE TORQUE SWITCH - 정격전압 120VAC - 정격전류 20㎃ - 주파수 60㎐ - 사용온도(상한) 107℃ - 사용온도(하한) -18℃ - 구동기형태 SMB-00 - 설치방법 MOV ACTUATOR - 별칭 MOV TORQUE SW 원자력안전범주 NON NUCLEAR SAFETY RELATED 품질등급 S등급 제작사 LIMITORQUE,DIVISION OF FLOWSER - 부품번호 SMB-00 | LIMITORQUE,DIVISION OF FLOWSERVE USA INC |  | SMB-00
2020 | 2 | 계획예방정비용 | 월성 | 2발전소 | 3 | 18 | 200517442 | 정비부분품(SPAR) | 국외 | Q | 볼베어링 | 볼베어링,DGBB,HIGH SPEED-HEAVY LOAD,6207 ZZ | EA | 2 | 전기부 | 김영우 | 054-779-2259 | 품명 볼베어링 - 베어링타입 DGBB - 베어링용도 HIGH SPEED-HEAVY LOAD - 국제베어링교환번호 6207 ZZ C3 - 외경 72㎜ - 구멍직경 35㎜ - 너비 17㎜ - 베어링재질 PRESSED STEEL - 열(ROW)수 1 ROW - 동격하중 5778 POUNDS - 정격하중 3440 POUNDS - 윤활재 GREASE - 한계속도 9500RPM - 금속덮개(SHIELD)수 2 - 허용오차적용기준 C3 - 베어링리테이너형태 BALL RETAINER - 최소포장단위 EA - 특수사항 Q-CGID - 별칭 6207 ZZ C3 - 치수 MM 원자력안전범주 NON NUCLEAR SAFETY RELATED 품질등급 Q등급 제작사 SKF - 제작사 유형(MFR CATEGORY) ORIGINAL EQUIP. MANUFACTURER - 모델번호 6207 ZZ C3 | SKF | 6207 ZZ C3
2021 | 3 | 계획예방정비용 | 월성 | 2발전소 | 3 | 19 | 200517442 | 정비부분품(SPAR) | 국외 | Q | 볼베어링 | 볼베어링,DGBB,HIGH SPEED-HEAVY LOAD,6207 ZZ | EA | 2 | 전기부 | 김영우 | 054-779-2259 | 품명 볼베어링 - 베어링타입 DGBB - 베어링용도 HIGH SPEED-HEAVY LOAD - 국제베어링교환번호 6207 ZZ C3 - 외경 72㎜ - 구멍직경 35㎜ - 너비 17㎜ - 베어링재질 PRESSED STEEL - 열(ROW)수 1 ROW - 동격하중 5778 POUNDS - 정격하중 3440 POUNDS - 윤활재 GREASE - 한계속도 9500RPM - 금속덮개(SHIELD)수 2 - 허용오차적용기준 C3 - 베어링리테이너형태 BALL RETAINER - 최소포장단위 EA - 특수사항 Q-CGID - 별칭 6207 ZZ C3 - 치수 MM 원자력안전범주 NON NUCLEAR SAFETY RELATED 품질등급 Q등급 제작사 SKF - 제작사 유형(MFR CATEGORY) ORIGINAL EQUIP. MANUFACTURER - 모델번호 6207 ZZ C3 | SKF | 6207 ZZ C3
2022 | 4 | 계획예방정비용 | 월성 | 2발전소 | 3 | 20 | 200517442 | 정비부분품(SPAR) | 국외 | Q | 볼베어링 | 볼베어링,DGBB,HIGH SPEED-HEAVY LOAD,6207 ZZ | EA | 2 | 전기부 | 김영우 | 054-779-2259 | 품명 볼베어링 - 베어링타입 DGBB - 베어링용도 HIGH SPEED-HEAVY LOAD - 국제베어링교환번호 6207 ZZ C3 - 외경 72㎜ - 구멍직경 35㎜ - 너비 17㎜ - 베어링재질 PRESSED STEEL - 열(ROW)수 1 ROW - 동격하중 5778 POUNDS - 정격하중 3440 POUNDS - 윤활재 GREASE - 한계속도 9500RPM - 금속덮개(SHIELD)수 2 - 허용오차적용기준 C3 - 베어링리테이너형태 BALL RETAINER - 최소포장단위 EA - 특수사항 Q-CGID - 별칭 6207 ZZ C3 - 치수 MM 원자력안전범주 NON NUCLEAR SAFETY RELATED 품질등급 Q등급 제작사 SKF - 제작사 유형(MFR CATEGORY) ORIGINAL EQUIP. MANUFACTURER - 모델번호 6207 ZZ C3 | SKF | 6207 ZZ C3
2020 | 2 | 계획예방정비용 | 월성 | 2발전소 | 3 | 18 | 200517443 | 정비부분품(SPAR) | 국외 | Q | 볼베어링 | 볼베어링,DGBB,ANNULAR,6310 ZZ,110㎜,50㎜,27㎜,1 | EA | 2 | 전기부 | 김영우 | 054-779-2259 | 품명 볼베어링 - 베어링타입 DGBB - 베어링형태 ANNULAR - 국제베어링교환번호 6310 ZZ - 외경 110㎜ - 구멍직경 50㎜ - 너비 27㎜ - 열(ROW)수 1 - 윤활재 GREASE - 금속덮개(SHIELD)수 2 SHIELDS - 최소포장단위 EA - 특수사항 Q-CGID - 별칭 6310 ZZ - 치수 MM 원자력안전범주 NON NUCLEAR SAFETY RELATED 품질등급 Q등급 제작사 SKF - 제작사 유형(MFR CATEGORY) ORIGINAL EQUIP. MANUFACTURER - 모델번호 6310 ZZ | SKF | 6310 ZZ
2022 | 4 | 계획예방정비용 | 월성 | 2발전소 | 3 | 20 | 200517443 | 정비부분품(SPAR) | 국외 | Q | 볼베어링 | 볼베어링,DGBB,ANNULAR,6310 ZZ,110㎜,50㎜,27㎜,1 | EA | 2 | 전기부 | 김영우 | 054-779-2259 | 품명 볼베어링 - 베어링타입 DGBB - 베어링형태 ANNULAR - 국제베어링교환번호 6310 ZZ - 외경 110㎜ - 구멍직경 50㎜ - 너비 27㎜ - 열(ROW)수 1 - 윤활재 GREASE - 금속덮개(SHIELD)수 2 SHIELDS - 최소포장단위 EA - 특수사항 Q-CGID - 별칭 6310 ZZ - 치수 MM 원자력안전범주 NON NUCLEAR SAFETY RELATED 품질등급 Q등급 제작사 SKF - 제작사 유형(MFR CATEGORY) ORIGINAL EQUIP. MANUFACTURER - 모델번호 6310 ZZ | SKF | 6310 ZZ
2020 | 2 | 계획예방정비용 | 월성 | 2발전소 | 3 | 18 | 200517449 | 정비부분품(SPAR) | 국외 | A | 압력조절 밸브(REGULATOR),유체 | 압력조절 밸브(REGULATOR),유체,AIR REGULATOR,ALUM | EA | 2 | 계측제어부 | 김현수 | 054-779-2729 | 품명 압력조절 밸브(REGULATOR),유체 - 제어밸브타입 AIR REGULATOR - 밸브재질 ALUMINUM - 사용온도(상한) 80℃ - 사용온도(하한) -20℃ - 최대 입구 압력 17BAR - 밸브접속타입 INPUT:1.5IN NPT FEMALE HOSE - 밸브접속형태 OUTPUT:1IN NPT FEMALE CONN. - 사용매체 AIR - 조절타입 KNOB - 설치방법 BRACKET - 특수사항 ELEMENT:5ΜM 원자력안전범주 NON NUCLEAR SAFETY RELATED 품질등급 A등급 제작사 IMI NORGEN ENOTS LTD. - 제작사 유형(MFR CATEGORY) ORIGINAL EQUIP. MANUFACTURER - 부품번호 33044 - 도면번호 201143-1 제작사 CCI(CONTROL COMPONENTS INC) - 부품번호 33044 - 제작사 유형(MFR CATEGORY) ORIGINAL EQUIP. SUPPLIER - 도면번호 201143-1 제출서류목록 - 첨부기술규격서 적용 | CCI(CONTROL COMPONENTS INC) |  | 33044
2020 | 4 | 계획예방정비용 | 월성 | 2발전소 | 4 | 18 | 200517449 | 정비부분품(SPAR) | 국외 | A | 압력조절 밸브(REGULATOR),유체 | 압력조절 밸브(REGULATOR),유체,AIR REGULATOR,ALUM | EA | 2 | 계측제어부 | 김현수 | 054-779-2729 | 품명 압력조절 밸브(REGULATOR),유체 - 제어밸브타입 AIR REGULATOR - 밸브재질 ALUMINUM - 사용온도(상한) 80℃ - 사용온도(하한) -20℃ - 최대 입구 압력 17BAR - 밸브접속타입 INPUT:1.5IN NPT FEMALE HOSE - 밸브접속형태 OUTPUT:1IN NPT FEMALE CONN. - 사용매체 AIR - 조절타입 KNOB - 설치방법 BRACKET - 특수사항 ELEMENT:5ΜM 원자력안전범주 NON NUCLEAR SAFETY RELATED 품질등급 A등급 제작사 IMI NORGEN ENOTS LTD. - 제작사 유형(MFR CATEGORY) ORIGINAL EQUIP. MANUFACTURER - 부품번호 33044 - 도면번호 201143-1 제작사 CCI(CONTROL COMPONENTS INC) - 부품번호 33044 - 제작사 유형(MFR CATEGORY) ORIGINAL EQUIP. SUPPLIER - 도면번호 201143-1 제출서류목록 - 첨부기술규격서 적용 | CCI(CONTROL COMPONENTS INC) |  | 33044
2020 | 3 | 계획예방정비용 | 한울 | 2발전소 | 3 | 16 | 200517462 | 정비부분품(SPAR) | 국내 | A | 슬리브,샤프트용 | 슬리브,YOKE SLEEVE,6IN GATE VALVE YOKE SLEE | EA | 1 | 기계부 | 김동훈 | 054-785-1326 | 품명 슬리브 - 슬리브타입 YOKE SLEEVE - 슬리브용도 6IN GATE VALVE YOKE SLEEVE - 슬리브재질 ASTM A439 GR D2C 원자력안전범주 NON NUCLEAR SAFETY RELATED 품질등급 A등급 제작사 피케이밸브(주) - 도면 품목번호 10 - 제작 도면번호 OEM AP93P204-042 REV.04 - 도면번호 2429 P204-DG-A42-01 - 모델번호 MARK NO : 905-C-GTB - 부품번호 10 - 원기술규격서(OTS) HANUL 3&4, 9-145-P204 REV.06 - 제작사 유형(MFR CATEGORY) ORIGINAL EQUIP. SUPPLIER 제출서류목록 - 첨부기술규격서 적용 - 품질검사계획(QP) - 품질증빙/제출서류목록(QVDL) - 품질보증확인서(C of C) - 재료시험보고서(MTR OR MILL SHEET) | 피케이밸브(주) | MARK NO : 905-C-GTB | 10
2020 | 4 | 계획예방정비용 | 한울 | 2발전소 | 4 | 15 | 200517462 | 정비부분품(SPAR) | 국내 | A | 슬리브,샤프트용 | 슬리브,YOKE SLEEVE,6IN GATE VALVE YOKE SLEE | EA | 1 | 기계부 | 이민주 | 054-785-2647 | 품명 슬리브 - 슬리브타입 YOKE SLEEVE - 슬리브용도 6IN GATE VALVE YOKE SLEEVE - 슬리브재질 ASTM A439 GR D2C 원자력안전범주 NON NUCLEAR SAFETY RELATED 품질등급 A등급 제작사 피케이밸브(주) - 도면 품목번호 10 - 제작 도면번호 OEM AP93P204-042 REV.04 - 도면번호 2429 P204-DG-A42-01 - 모델번호 MARK NO : 905-C-GTB - 부품번호 10 - 원기술규격서(OTS) HANUL 3&4, 9-145-P204 REV.06 - 제작사 유형(MFR CATEGORY) ORIGINAL EQUIP. SUPPLIER 제출서류목록 - 첨부기술규격서 적용 - 품질검사계획(QP) - 품질증빙/제출서류목록(QVDL) - 품질보증확인서(C of C) - 재료시험보고서(MTR OR MILL SHEET) | 피케이밸브(주) | MARK NO : 905-C-GTB | 10
2022 | 2 | 계획예방정비용 | 한울 | 2발전소 | 3 | 17 | 200517462 | 정비부분품(SPAR) | 국내 | A | 슬리브,샤프트용 | 슬리브,YOKE SLEEVE,6IN GATE VALVE YOKE SLEE | EA | 1 | 기계부 | 김동훈 | 054-785-1326 | 품명 슬리브 - 슬리브타입 YOKE SLEEVE - 슬리브용도 6IN GATE VALVE YOKE SLEEVE - 슬리브재질 ASTM A439 GR D2C 원자력안전범주 NON NUCLEAR SAFETY RELATED 품질등급 A등급 제작사 피케이밸브(주) - 도면 품목번호 10 - 제작 도면번호 OEM AP93P204-042 REV.04 - 도면번호 2429 P204-DG-A42-01 - 모델번호 MARK NO : 905-C-GTB - 부품번호 10 - 원기술규격서(OTS) HANUL 3&4, 9-145-P204 REV.06 - 제작사 유형(MFR CATEGORY) ORIGINAL EQUIP. SUPPLIER 제출서류목록 - 첨부기술규격서 적용 - 품질검사계획(QP) - 품질증빙/제출서류목록(QVDL) - 품질보증확인서(C of C) - 재료시험보고서(MTR OR MILL SHEET) | 피케이밸브(주) | MARK NO : 905-C-GTB | 10
2022 | 3 | 계획예방정비용 | 한울 | 2발전소 | 4 | 16 | 200517462 | 정비부분품(SPAR) | 국내 | A | 슬리브,샤프트용 | 슬리브,YOKE SLEEVE,6IN GATE VALVE YOKE SLEE | EA | 1 | 기계부 | 이민주 | 054-785-2647 | 품명 슬리브 - 슬리브타입 YOKE SLEEVE - 슬리브용도 6IN GATE VALVE YOKE SLEEVE - 슬리브재질 ASTM A439 GR D2C 원자력안전범주 NON NUCLEAR SAFETY RELATED 품질등급 A등급 제작사 피케이밸브(주) - 도면 품목번호 10 - 제작 도면번호 OEM AP93P204-042 REV.04 - 도면번호 2429 P204-DG-A42-01 - 모델번호 MARK NO : 905-C-GTB - 부품번호 10 - 원기술규격서(OTS) HANUL 3&4, 9-145-P204 REV.06 - 제작사 유형(MFR CATEGORY) ORIGINAL EQUIP. SUPPLIER 제출서류목록 - 첨부기술규격서 적용 - 품질검사계획(QP) - 품질증빙/제출서류목록(QVDL) - 품질보증확인서(C of C) - 재료시험보고서(MTR OR MILL SHEET) | 피케이밸브(주) | MARK NO : 905-C-GTB | 10
2020 | 3 | 계획예방정비용 | 한울 | 2발전소 | 3 | 16 | 200517463 | 정비부분품(SPAR) | 국내 | A | 씰링,금속제 | 씰링,금속제,PRESSUER SEAL RING, METAL,ASTM A4 | EA | 1 | 기계부 | 김동훈 | 054-785-1326 | 품명 씰링,금속제 - 씰링타입 PRESSUER SEAL RING, METAL - 씰링재질 ASTM A479 TYPE 410 원자력안전범주 NON NUCLEAR SAFETY RELATED 품질등급 A등급 제작사 피케이밸브(주) - 제작사 유형(MFR CATEGORY) ORIGINAL EQUIP. SUPPLIER - 원기술규격서(OTS) HANUL 3&4, 9-145-P204 REV.06 - 부품번호 17 - 모델번호 905-C-GTB - 도면번호 2429 P204-DG-A42-01 - 제작 도면번호 OEM AP93P204-042 REV.04 - 도면 품목번호 17 제출서류목록 - 첨부기술규격서 적용 - 품질보증계획서(QAM) - 품질검사계획(QP) - 품질증빙/제출서류목록(QVDL) - 품질보증확인서(C of C) - 재료시험보고서(MTR OR MILL SHEET) | 피케이밸브(주) | 905-C-GTB | 17
2020 | 4 | 계획예방정비용 | 한울 | 2발전소 | 4 | 15 | 200517463 | 정비부분품(SPAR) | 국내 | A | 씰링,금속제 | 씰링,금속제,PRESSUER SEAL RING, METAL,ASTM A4 | EA | 1 | 기계부 | 이민주 | 054-785-2647 | 품명 씰링,금속제 - 씰링타입 PRESSUER SEAL RING, METAL - 씰링재질 ASTM A479 TYPE 410 원자력안전범주 NON NUCLEAR SAFETY RELATED 품질등급 A등급 제작사 피케이밸브(주) - 제작사 유형(MFR CATEGORY) ORIGINAL EQUIP. SUPPLIER - 원기술규격서(OTS) HANUL 3&4, 9-145-P204 REV.06 - 부품번호 17 - 모델번호 905-C-GTB - 도면번호 2429 P204-DG-A42-01 - 제작 도면번호 OEM AP93P204-042 REV.04 - 도면 품목번호 17 제출서류목록 - 첨부기술규격서 적용 - 품질보증계획서(QAM) - 품질검사계획(QP) - 품질증빙/제출서류목록(QVDL) - 품질보증확인서(C of C) - 재료시험보고서(MTR OR MILL SHEET) | 피케이밸브(주) | 905-C-GTB | 17
2022 | 2 | 계획예방정비용 | 한울 | 2발전소 | 3 | 17 | 200517463 | 정비부분품(SPAR) | 국내 | A | 씰링,금속제 | 씰링,금속제,PRESSUER SEAL RING, METAL,ASTM A4 | EA | 1 | 기계부 | 김동훈 | 054-785-1326 | 품명 씰링,금속제 - 씰링타입 PRESSUER SEAL RING, METAL - 씰링재질 ASTM A479 TYPE 410 원자력안전범주 NON NUCLEAR SAFETY RELATED 품질등급 A등급 제작사 피케이밸브(주) - 제작사 유형(MFR CATEGORY) ORIGINAL EQUIP. SUPPLIER - 원기술규격서(OTS) HANUL 3&4, 9-145-P204 REV.06 - 부품번호 17 - 모델번호 905-C-GTB - 도면번호 2429 P204-DG-A42-01 - 제작 도면번호 OEM AP93P204-042 REV.04 - 도면 품목번호 17 제출서류목록 - 첨부기술규격서 적용 - 품질보증계획서(QAM) - 품질검사계획(QP) - 품질증빙/제출서류목록(QVDL) - 품질보증확인서(C of C) - 재료시험보고서(MTR OR MILL SHEET) | 피케이밸브(주) | 905-C-GTB | 17
2022 | 3 | 계획예방정비용 | 한울 | 2발전소 | 4 | 16 | 200517463 | 정비부분품(SPAR) | 국내 | A | 씰링,금속제 | 씰링,금속제,PRESSUER SEAL RING, METAL,ASTM A4 | EA | 1 | 기계부 | 이민주 | 054-785-2647 | 품명 씰링,금속제 - 씰링타입 PRESSUER SEAL RING, METAL - 씰링재질 ASTM A479 TYPE 410 원자력안전범주 NON NUCLEAR SAFETY RELATED 품질등급 A등급 제작사 피케이밸브(주) - 제작사 유형(MFR CATEGORY) ORIGINAL EQUIP. SUPPLIER - 원기술규격서(OTS) HANUL 3&4, 9-145-P204 REV.06 - 부품번호 17 - 모델번호 905-C-GTB - 도면번호 2429 P204-DG-A42-01 - 제작 도면번호 OEM AP93P204-042 REV.04 - 도면 품목번호 17 제출서류목록 - 첨부기술규격서 적용 - 품질보증계획서(QAM) - 품질검사계획(QP) - 품질증빙/제출서류목록(QVDL) - 품질보증확인서(C of C) - 재료시험보고서(MTR OR MILL SHEET) | 피케이밸브(주) | 905-C-GTB | 17
2020 | 3 | 계획예방정비용 | 한울 | 2발전소 | 3 | 16 | 200517464 | 정비부분품(SPAR) | 국내 | A | 스템,밸브용 | 스템,밸브용,ASTM A479 TYPE 410,GATE,6IN,CERTI | EA | 1 | 기계부 | 김동훈 | 054-785-1326 | 품명 스템,밸브용 - 스템(STEM)재질 ASTM A479 TYPE 410 - 밸브타입 GATE - 밸브사이즈 6IN - 품질보증서류 CERTIFICATE OF CONFORMANCE - 시험 및 검사보고서(규격서참조) - 품질검사계획서(QP, 승인본) - 품질증빙서류 진위여부 점검확인 - 시험성적서류 MTR OR MILL SHEET 원자력안전범주 NON NUCLEAR SAFETY RELATED 품질등급 A등급 제작사 피케이밸브(주) - 도면번호 AP93P204-042 - PNS NO : P204-DG-A42-01 - 모델번호 905-C-GTB - 부품번호 4 | 피케이밸브(주) | 905-C-GTB | 4
2020 | 4 | 계획예방정비용 | 한울 | 2발전소 | 4 | 15 | 200517464 | 정비부분품(SPAR) | 국내 | A | 스템,밸브용 | 스템,밸브용,ASTM A479 TYPE 410,GATE,6IN,CERTI | EA | 1 | 기계부 | 이민주 | 054-785-2647 | 품명 스템,밸브용 - 스템(STEM)재질 ASTM A479 TYPE 410 - 밸브타입 GATE - 밸브사이즈 6IN - 품질보증서류 CERTIFICATE OF CONFORMANCE - 시험 및 검사보고서(규격서참조) - 품질검사계획서(QP, 승인본) - 품질증빙서류 진위여부 점검확인 - 시험성적서류 MTR OR MILL SHEET 원자력안전범주 NON NUCLEAR SAFETY RELATED 품질등급 A등급 제작사 피케이밸브(주) - 도면번호 AP93P204-042 - PNS NO : P204-DG-A42-01 - 모델번호 905-C-GTB - 부품번호 4 | 피케이밸브(주) | 905-C-GTB | 4
2022 | 2 | 계획예방정비용 | 한울 | 2발전소 | 3 | 17 | 200517464 | 정비부분품(SPAR) | 국내 | A | 스템,밸브용 | 스템,밸브용,ASTM A479 TYPE 410,GATE,6IN,CERTI | EA | 1 | 기계부 | 김동훈 | 054-785-1326 | 품명 스템,밸브용 - 스템(STEM)재질 ASTM A479 TYPE 410 - 밸브타입 GATE - 밸브사이즈 6IN - 품질보증서류 CERTIFICATE OF CONFORMANCE - 시험 및 검사보고서(규격서참조) - 품질검사계획서(QP, 승인본) - 품질증빙서류 진위여부 점검확인 - 시험성적서류 MTR OR MILL SHEET 원자력안전범주 NON NUCLEAR SAFETY RELATED 품질등급 A등급 제작사 피케이밸브(주) - 도면번호 AP93P204-042 - PNS NO : P204-DG-A42-01 - 모델번호 905-C-GTB - 부품번호 4 | 피케이밸브(주) | 905-C-GTB | 4
2022 | 3 | 계획예방정비용 | 한울 | 2발전소 | 4 | 16 | 200517464 | 정비부분품(SPAR) | 국내 | A | 스템,밸브용 | 스템,밸브용,ASTM A479 TYPE 410,GATE,6IN,CERTI | EA | 1 | 기계부 | 이민주 | 054-785-2647 | 품명 스템,밸브용 - 스템(STEM)재질 ASTM A479 TYPE 410 - 밸브타입 GATE - 밸브사이즈 6IN - 품질보증서류 CERTIFICATE OF CONFORMANCE - 시험 및 검사보고서(규격서참조) - 품질검사계획서(QP, 승인본) - 품질증빙서류 진위여부 점검확인 - 시험성적서류 MTR OR MILL SHEET 원자력안전범주 NON NUCLEAR SAFETY RELATED 품질등급 A등급 제작사 피케이밸브(주) - 도면번호 AP93P204-042 - PNS NO : P204-DG-A42-01 - 모델번호 905-C-GTB - 부품번호 4 | 피케이밸브(주) | 905-C-GTB | 4
2021 | 1 | 경상예방정비용 | 한울 | 3발전소 |  |  | 200517500 | 정비부분품(SPAR) | 국내 | S | 마노미터,압력측정용 | 마노미터,압력측정용,LIQUID FILLED,63㎜ DIAL,STAINL | EA | 3 | 계측제어부 | 제갈대혁 | 054-785-3346 | 품명 마노미터,압력측정용 - 타입(형식) LIQUID FILLED - 사이즈 63㎜ DIAL - 재질 STAINLESS STEEL - 범위(RANGE) 0~15㎏/㎠ - 정확도 ±1.5% OF FULL SCALE - 연결(CONNECTION) 데이터 1/4" NPT, BOTTOM CONNECTION - 설치기기 정보 STEM MOUNTING 원자력안전범주 NON NUCLEAR SAFETY RELATED 품질등급 S등급 제작사 한국나가노(주) - 모델번호 GV50-153CI3000 | 한국나가노(주) | GV50-153CI3000
2022 | 1 | 경상예방정비용 | 한울 | 3발전소 |  |  | 200517500 | 정비부분품(SPAR) | 국내 | S | 마노미터,압력측정용 | 마노미터,압력측정용,LIQUID FILLED,63㎜ DIAL,STAINL | EA | 3 | 계측제어부 | 제갈대혁 | 054-785-3346 | 품명 마노미터,압력측정용 - 타입(형식) LIQUID FILLED - 사이즈 63㎜ DIAL - 재질 STAINLESS STEEL - 범위(RANGE) 0~15㎏/㎠ - 정확도 ±1.5% OF FULL SCALE - 연결(CONNECTION) 데이터 1/4" NPT, BOTTOM CONNECTION - 설치기기 정보 STEM MOUNTING 원자력안전범주 NON NUCLEAR SAFETY RELATED 품질등급 S등급 제작사 한국나가노(주) - 모델번호 GV50-153CI3000 | 한국나가노(주) | GV50-153CI3000
2021 | 1 | 계획예방정비용 | 새울 | 1발전소 | 2(신4) | 2 | 200517603 | 정비부분품(SPAR) | 국외 | A | 개스킷 | 개스킷,SPIRAL,SUS, GRAPHITE,SPIRAL GASKET,O | EA | 4 | 기계부 | 천호승 | 052-715-5042 | 품명 개스킷 - 가스켓타입 SPIRAL - 가스켓재질 SUS, GRAPHITE - 별칭 SPIRAL GASKET 원자력안전범주 NON NUCLEAR SAFETY RELATED 품질등급 A등급 제작사 SEMPELL AKTIENGESELLSCHAFT - 제작사 유형(MFR CATEGORY) ORIGINAL EQUIP. MANUFACTURER - 원설계규격서(ODS) SHINKORI 3&4, 9-810-Z-404-001C - 모델번호 VS99 - 도면번호 9-810-Z-171-001C - 도면 품목번호 13 제작사 두산중공업(주) - 도면 품목번호 13 - 도면번호 9-810-Z-171-001C - 모델번호 VS99 - 원기기 기기검증(EQ Category) ENVIRONMENTAL QUALIFICATION - SEISMIC QUALIFICATION - 원설계규격서(ODS) SHINKORI 3&4, 9-810-Z-404-001C - 제작사 유형(MFR CATEGORY) ORIGINAL EQUIP. SUPPLIER 제출서류목록 - 품질보증계획서(QAM) - 품질증빙/제출서류목록(QVDL) - 품질보증확인서(C of C) | 두산중공업(주) | VS99
2021 | 4 | 계획예방정비용 | 새울 | 1발전소 | 1(신3) | 4 | 200517603 | 정비부분품(SPAR) | 국외 | A | 개스킷 | 개스킷,SPIRAL,SUS, GRAPHITE,SPIRAL GASKET,O | EA | 4 | 기계부 | 천호승 | 052-715-5042 | 품명 개스킷 - 가스켓타입 SPIRAL - 가스켓재질 SUS, GRAPHITE - 별칭 SPIRAL GASKET 원자력안전범주 NON NUCLEAR SAFETY RELATED 품질등급 A등급 제작사 SEMPELL AKTIENGESELLSCHAFT - 제작사 유형(MFR CATEGORY) ORIGINAL EQUIP. MANUFACTURER - 원설계규격서(ODS) SHINKORI 3&4, 9-810-Z-404-001C - 모델번호 VS99 - 도면번호 9-810-Z-171-001C - 도면 품목번호 13 제작사 두산중공업(주) - 도면 품목번호 13 - 도면번호 9-810-Z-171-001C - 모델번호 VS99 - 원기기 기기검증(EQ Category) ENVIRONMENTAL QUALIFICATION - SEISMIC QUALIFICATION - 원설계규격서(ODS) SHINKORI 3&4, 9-810-Z-404-001C - 제작사 유형(MFR CATEGORY) ORIGINAL EQUIP. SUPPLIER 제출서류목록 - 품질보증계획서(QAM) - 품질증빙/제출서류목록(QVDL) - 품질보증확인서(C of C) | 두산중공업(주) | VS99
2022 | 3 | 계획예방정비용 | 새울 | 1발전소 | 2(신4) | 3 | 200517603 | 정비부분품(SPAR) | 국외 | A | 개스킷 | 개스킷,SPIRAL,SUS, GRAPHITE,SPIRAL GASKET,O | EA | 4 | 기계부 | 천호승 | 052-715-5042 | 품명 개스킷 - 가스켓타입 SPIRAL - 가스켓재질 SUS, GRAPHITE - 별칭 SPIRAL GASKET 원자력안전범주 NON NUCLEAR SAFETY RELATED 품질등급 A등급 제작사 SEMPELL AKTIENGESELLSCHAFT - 제작사 유형(MFR CATEGORY) ORIGINAL EQUIP. MANUFACTURER - 원설계규격서(ODS) SHINKORI 3&4, 9-810-Z-404-001C - 모델번호 VS99 - 도면번호 9-810-Z-171-001C - 도면 품목번호 13 제작사 두산중공업(주) - 도면 품목번호 13 - 도면번호 9-810-Z-171-001C - 모델번호 VS99 - 원기기 기기검증(EQ Category) ENVIRONMENTAL QUALIFICATION - SEISMIC QUALIFICATION - 원설계규격서(ODS) SHINKORI 3&4, 9-810-Z-404-001C - 제작사 유형(MFR CATEGORY) ORIGINAL EQUIP. SUPPLIER 제출서류목록 - 품질보증계획서(QAM) - 품질증빙/제출서류목록(QVDL) - 품질보증확인서(C of C) | 두산중공업(주) | VS99
2021 | 1 | 계획예방정비용 | 새울 | 1발전소 | 2(신4) | 2 | 200517604 | 정비부분품(SPAR) | 국외 | A | 개스킷 | 개스킷,SPIRAL,SUS, GRAPHITE,SPIRAL GASKET,O | EA | 4 | 기계부 | 천호승 | 052-715-5042 | 품명 개스킷 - 가스켓타입 SPIRAL - 가스켓재질 SUS, GRAPHITE - 별칭 SPIRAL GASKET 원자력안전범주 NON NUCLEAR SAFETY RELATED 품질등급 A등급 제작사 SEMPELL AKTIENGESELLSCHAFT - 제작사 유형(MFR CATEGORY) ORIGINAL EQUIP. MANUFACTURER - 원설계규격서(ODS) SHINKORI 3&4, 9-810-Z-404-001C - 모델번호 VS99 - 도면번호 9-810-Z-171-001C - 도면 품목번호 32 제작사 두산중공업(주) - 도면 품목번호 32 - 도면번호 9-810-Z-171-001C - 모델번호 VS99 - 원기기 기기검증(EQ Category) ENVIRONMENTAL QUALIFICATION - SEISMIC QUALIFICATION - 원설계규격서(ODS) SHINKORI 3&4, 9-810-Z-404-001C - 제작사 유형(MFR CATEGORY) ORIGINAL EQUIP. SUPPLIER 제출서류목록 - 품질보증계획서(QAM) - 품질증빙/제출서류목록(QVDL) - 품질보증확인서(C of C) | 두산중공업(주) | VS99
2021 | 4 | 계획예방정비용 | 새울 | 1발전소 | 1(신3) | 4 | 200517604 | 정비부분품(SPAR) | 국외 | A | 개스킷 | 개스킷,SPIRAL,SUS, GRAPHITE,SPIRAL GASKET,O | EA | 4 | 기계부 | 천호승 | 052-715-5042 | 품명 개스킷 - 가스켓타입 SPIRAL - 가스켓재질 SUS, GRAPHITE - 별칭 SPIRAL GASKET 원자력안전범주 NON NUCLEAR SAFETY RELATED 품질등급 A등급 제작사 SEMPELL AKTIENGESELLSCHAFT - 제작사 유형(MFR CATEGORY) ORIGINAL EQUIP. MANUFACTURER - 원설계규격서(ODS) SHINKORI 3&4, 9-810-Z-404-001C - 모델번호 VS99 - 도면번호 9-810-Z-171-001C - 도면 품목번호 32 제작사 두산중공업(주) - 도면 품목번호 32 - 도면번호 9-810-Z-171-001C - 모델번호 VS99 - 원기기 기기검증(EQ Category) ENVIRONMENTAL QUALIFICATION - SEISMIC QUALIFICATION - 원설계규격서(ODS) SHINKORI 3&4, 9-810-Z-404-001C - 제작사 유형(MFR CATEGORY) ORIGINAL EQUIP. SUPPLIER 제출서류목록 - 품질보증계획서(QAM) - 품질증빙/제출서류목록(QVDL) - 품질보증확인서(C of C) | 두산중공업(주) | VS99
2022 | 3 | 계획예방정비용 | 새울 | 1발전소 | 2(신4) | 3 | 200517604 | 정비부분품(SPAR) | 국외 | A | 개스킷 | 개스킷,SPIRAL,SUS, GRAPHITE,SPIRAL GASKET,O | EA | 4 | 기계부 | 천호승 | 052-715-5042 | 품명 개스킷 - 가스켓타입 SPIRAL - 가스켓재질 SUS, GRAPHITE - 별칭 SPIRAL GASKET 원자력안전범주 NON NUCLEAR SAFETY RELATED 품질등급 A등급 제작사 SEMPELL AKTIENGESELLSCHAFT - 제작사 유형(MFR CATEGORY) ORIGINAL EQUIP. MANUFACTURER - 원설계규격서(ODS) SHINKORI 3&4, 9-810-Z-404-001C - 모델번호 VS99 - 도면번호 9-810-Z-171-001C - 도면 품목번호 32 제작사 두산중공업(주) - 도면 품목번호 32 - 도면번호 9-810-Z-171-001C - 모델번호 VS99 - 원기기 기기검증(EQ Category) ENVIRONMENTAL QUALIFICATION - SEISMIC QUALIFICATION - 원설계규격서(ODS) SHINKORI 3&4, 9-810-Z-404-001C - 제작사 유형(MFR CATEGORY) ORIGINAL EQUIP. SUPPLIER 제출서류목록 - 품질보증계획서(QAM) - 품질증빙/제출서류목록(QVDL) - 품질보증확인서(C of C) | 두산중공업(주) | VS99
2021 | 1 | 계획예방정비용 | 새울 | 1발전소 | 2(신4) | 2 | 200517605 | 정비부분품(SPAR) | 국외 | A | 개스킷 | 개스킷,SPIRAL,SUS, GRAPHITE,SPIRAL GASKET,O | EA | 4 | 기계부 | 천호승 | 052-715-5042 | 품명 개스킷 - 가스켓타입 SPIRAL - 가스켓재질 SUS, GRAPHITE - 별칭 SPIRAL GASKET 원자력안전범주 NON NUCLEAR SAFETY RELATED 품질등급 A등급 제작사 SEMPELL AKTIENGESELLSCHAFT - 제작사 유형(MFR CATEGORY) ORIGINAL EQUIP. MANUFACTURER - 원설계규격서(ODS) SHINKORI 3&4, 9-810-Z-404-001C - 모델번호 VS99 - 도면번호 9-810-Z-171-001C - 도면 품목번호 37 제작사 두산중공업(주) - 도면 품목번호 37 - 도면번호 9-810-Z-171-001C - 모델번호 VS99 - 원기기 기기검증(EQ Category) ENVIRONMENTAL QUALIFICATION - SEISMIC QUALIFICATION - 원설계규격서(ODS) SHINKORI 3&4, 9-810-Z-404-001C - 제작사 유형(MFR CATEGORY) ORIGINAL EQUIP. SUPPLIER 제출서류목록 - 품질보증계획서(QAM) - 품질증빙/제출서류목록(QVDL) - 품질보증확인서(C of C) | 두산중공업(주) | VS99
2021 | 4 | 계획예방정비용 | 새울 | 1발전소 | 1(신3) | 4 | 200517605 | 정비부분품(SPAR) | 국외 | A | 개스킷 | 개스킷,SPIRAL,SUS, GRAPHITE,SPIRAL GASKET,O | EA | 4 | 기계부 | 천호승 | 052-715-5042 | 품명 개스킷 - 가스켓타입 SPIRAL - 가스켓재질 SUS, GRAPHITE - 별칭 SPIRAL GASKET 원자력안전범주 NON NUCLEAR SAFETY RELATED 품질등급 A등급 제작사 SEMPELL AKTIENGESELLSCHAFT - 제작사 유형(MFR CATEGORY) ORIGINAL EQUIP. MANUFACTURER - 원설계규격서(ODS) SHINKORI 3&4, 9-810-Z-404-001C - 모델번호 VS99 - 도면번호 9-810-Z-171-001C - 도면 품목번호 37 제작사 두산중공업(주) - 도면 품목번호 37 - 도면번호 9-810-Z-171-001C - 모델번호 VS99 - 원기기 기기검증(EQ Category) ENVIRONMENTAL QUALIFICATION - SEISMIC QUALIFICATION - 원설계규격서(ODS) SHINKORI 3&4, 9-810-Z-404-001C - 제작사 유형(MFR CATEGORY) ORIGINAL EQUIP. SUPPLIER 제출서류목록 - 품질보증계획서(QAM) - 품질증빙/제출서류목록(QVDL) - 품질보증확인서(C of C) | 두산중공업(주) | VS99
2022 | 3 | 계획예방정비용 | 새울 | 1발전소 | 2(신4) | 3 | 200517605 | 정비부분품(SPAR) | 국외 | A | 개스킷 | 개스킷,SPIRAL,SUS, GRAPHITE,SPIRAL GASKET,O | EA | 4 | 기계부 | 천호승 | 052-715-5042 | 품명 개스킷 - 가스켓타입 SPIRAL - 가스켓재질 SUS, GRAPHITE - 별칭 SPIRAL GASKET 원자력안전범주 NON NUCLEAR SAFETY RELATED 품질등급 A등급 제작사 SEMPELL AKTIENGESELLSCHAFT - 제작사 유형(MFR CATEGORY) ORIGINAL EQUIP. MANUFACTURER - 원설계규격서(ODS) SHINKORI 3&4, 9-810-Z-404-001C - 모델번호 VS99 - 도면번호 9-810-Z-171-001C - 도면 품목번호 37 제작사 두산중공업(주) - 도면 품목번호 37 - 도면번호 9-810-Z-171-001C - 모델번호 VS99 - 원기기 기기검증(EQ Category) ENVIRONMENTAL QUALIFICATION - SEISMIC QUALIFICATION - 원설계규격서(ODS) SHINKORI 3&4, 9-810-Z-404-001C - 제작사 유형(MFR CATEGORY) ORIGINAL EQUIP. SUPPLIER 제출서류목록 - 품질보증계획서(QAM) - 품질증빙/제출서류목록(QVDL) - 품질보증확인서(C of C) | 두산중공업(주) | VS99
2021 | 1 | 계획예방정비용 | 새울 | 1발전소 | 2(신4) | 2 | 200517607 | 정비부분품(SPAR) | 국외 | A | 개스킷 | 개스킷,SPIRAL,SUS, GRAPHITE,SPIRAL GASKET,O | EA | 8 | 기계부 | 천호승 | 052-715-5042 | 품명 개스킷 - 가스켓타입 SPIRAL - 가스켓재질 SUS, GRAPHITE - 별칭 SPIRAL GASKET 원자력안전범주 NON NUCLEAR SAFETY RELATED 품질등급 A등급 제작사 SEMPELL AKTIENGESELLSCHAFT - 제작사 유형(MFR CATEGORY) ORIGINAL EQUIP. MANUFACTURER - 원설계규격서(ODS) SHINKORI 3&4, 9-810-Z-404-001C - 모델번호 VS66 - 도면번호 9-810-Z-171-002C - 도면 품목번호 35 제작사 두산중공업(주) - 도면 품목번호 35 - 도면번호 9-810-Z-171-002C - 모델번호 VS66 - 원기기 기기검증(EQ Category) ENVIRONMENTAL QUALIFICATION - SEISMIC QUALIFICATION - 원설계규격서(ODS) SHINKORI 3&4, 9-810-Z-404-001C - 제작사 유형(MFR CATEGORY) ORIGINAL EQUIP. SUPPLIER 제출서류목록 - 품질보증계획서(QAM) - 품질증빙/제출서류목록(QVDL) - 품질보증확인서(C of C) | 두산중공업(주) | VS66
2021 | 4 | 계획예방정비용 | 새울 | 1발전소 | 1(신3) | 4 | 200517607 | 정비부분품(SPAR) | 국외 | A | 개스킷 | 개스킷,SPIRAL,SUS, GRAPHITE,SPIRAL GASKET,O | EA | 8 | 기계부 | 천호승 | 052-715-5042 | 품명 개스킷 - 가스켓타입 SPIRAL - 가스켓재질 SUS, GRAPHITE - 별칭 SPIRAL GASKET 원자력안전범주 NON NUCLEAR SAFETY RELATED 품질등급 A등급 제작사 SEMPELL AKTIENGESELLSCHAFT - 제작사 유형(MFR CATEGORY) ORIGINAL EQUIP. MANUFACTURER - 원설계규격서(ODS) SHINKORI 3&4, 9-810-Z-404-001C - 모델번호 VS66 - 도면번호 9-810-Z-171-002C - 도면 품목번호 35 제작사 두산중공업(주) - 도면 품목번호 35 - 도면번호 9-810-Z-171-002C - 모델번호 VS66 - 원기기 기기검증(EQ Category) ENVIRONMENTAL QUALIFICATION - SEISMIC QUALIFICATION - 원설계규격서(ODS) SHINKORI 3&4, 9-810-Z-404-001C - 제작사 유형(MFR CATEGORY) ORIGINAL EQUIP. SUPPLIER 제출서류목록 - 품질보증계획서(QAM) - 품질증빙/제출서류목록(QVDL) - 품질보증확인서(C of C) | 두산중공업(주) | VS66
2022 | 3 | 계획예방정비용 | 새울 | 1발전소 | 2(신4) | 3 | 200517607 | 정비부분품(SPAR) | 국외 | A | 개스킷 | 개스킷,SPIRAL,SUS, GRAPHITE,SPIRAL GASKET,O | EA | 8 | 기계부 | 천호승 | 052-715-5042 | 품명 개스킷 - 가스켓타입 SPIRAL - 가스켓재질 SUS, GRAPHITE - 별칭 SPIRAL GASKET 원자력안전범주 NON NUCLEAR SAFETY RELATED 품질등급 A등급 제작사 SEMPELL AKTIENGESELLSCHAFT - 제작사 유형(MFR CATEGORY) ORIGINAL EQUIP. MANUFACTURER - 원설계규격서(ODS) SHINKORI 3&4, 9-810-Z-404-001C - 모델번호 VS66 - 도면번호 9-810-Z-171-002C - 도면 품목번호 35 제작사 두산중공업(주) - 도면 품목번호 35 - 도면번호 9-810-Z-171-002C - 모델번호 VS66 - 원기기 기기검증(EQ Category) ENVIRONMENTAL QUALIFICATION - SEISMIC QUALIFICATION - 원설계규격서(ODS) SHINKORI 3&4, 9-810-Z-404-001C - 제작사 유형(MFR CATEGORY) ORIGINAL EQUIP. SUPPLIER 제출서류목록 - 품질보증계획서(QAM) - 품질증빙/제출서류목록(QVDL) - 품질보증확인서(C of C) | 두산중공업(주) | VS66
2021 | 1 | 계획예방정비용 | 새울 | 1발전소 | 2(신4) | 2 | 200517608 | 정비부분품(SPAR) | 국외 | A | 개스킷 | 개스킷,X6CRNITI18-10,GASKET,ORIGINAL EQUIP. | EA | 16 | 기계부 | 천호승 | 052-715-5042 | 품명 개스킷 - 가스켓재질 X6CRNITI18-10 - 별칭 GASKET 원자력안전범주 NON NUCLEAR SAFETY RELATED 품질등급 A등급 제작사 SEMPELL AKTIENGESELLSCHAFT - 제작사 유형(MFR CATEGORY) ORIGINAL EQUIP. MANUFACTURER - 원설계규격서(ODS) SHINKORI 3&4, 9-810-Z-404-001C - 모델번호 VS66 - 도면번호 9-810-Z-171-002C - 도면 품목번호 50.6 제작사 두산중공업(주) - 도면 품목번호 50.6 - 도면번호 9-810-Z-171-002C - 모델번호 VS66 - 원기기 기기검증(EQ Category) ENVIRONMENTAL QUALIFICATION - SEISMIC QUALIFICATION - 원설계규격서(ODS) SHINKORI 3&4, 9-810-Z-404-001C - 제작사 유형(MFR CATEGORY) ORIGINAL EQUIP. SUPPLIER 제출서류목록 - 품질보증계획서(QAM) - 품질증빙/제출서류목록(QVDL) - 품질보증확인서(C of C) | 두산중공업(주) | VS66
2021 | 4 | 계획예방정비용 | 새울 | 1발전소 | 1(신3) | 4 | 200517608 | 정비부분품(SPAR) | 국외 | A | 개스킷 | 개스킷,X6CRNITI18-10,GASKET,ORIGINAL EQUIP. | EA | 16 | 기계부 | 천호승 | 052-715-5042 | 품명 개스킷 - 가스켓재질 X6CRNITI18-10 - 별칭 GASKET 원자력안전범주 NON NUCLEAR SAFETY RELATED 품질등급 A등급 제작사 SEMPELL AKTIENGESELLSCHAFT - 제작사 유형(MFR CATEGORY) ORIGINAL EQUIP. MANUFACTURER - 원설계규격서(ODS) SHINKORI 3&4, 9-810-Z-404-001C - 모델번호 VS66 - 도면번호 9-810-Z-171-002C - 도면 품목번호 50.6 제작사 두산중공업(주) - 도면 품목번호 50.6 - 도면번호 9-810-Z-171-002C - 모델번호 VS66 - 원기기 기기검증(EQ Category) ENVIRONMENTAL QUALIFICATION - SEISMIC QUALIFICATION - 원설계규격서(ODS) SHINKORI 3&4, 9-810-Z-404-001C - 제작사 유형(MFR CATEGORY) ORIGINAL EQUIP. SUPPLIER 제출서류목록 - 품질보증계획서(QAM) - 품질증빙/제출서류목록(QVDL) - 품질보증확인서(C of C) | 두산중공업(주) | VS66
2022 | 3 | 계획예방정비용 | 새울 | 1발전소 | 2(신4) | 3 | 200517608 | 정비부분품(SPAR) | 국외 | A | 개스킷 | 개스킷,X6CRNITI18-10,GASKET,ORIGINAL EQUIP. | EA | 16 | 기계부 | 천호승 | 052-715-5042 | 품명 개스킷 - 가스켓재질 X6CRNITI18-10 - 별칭 GASKET 원자력안전범주 NON NUCLEAR SAFETY RELATED 품질등급 A등급 제작사 SEMPELL AKTIENGESELLSCHAFT - 제작사 유형(MFR CATEGORY) ORIGINAL EQUIP. MANUFACTURER - 원설계규격서(ODS) SHINKORI 3&4, 9-810-Z-404-001C - 모델번호 VS66 - 도면번호 9-810-Z-171-002C - 도면 품목번호 50.6 제작사 두산중공업(주) - 도면 품목번호 50.6 - 도면번호 9-810-Z-171-002C - 모델번호 VS66 - 원기기 기기검증(EQ Category) ENVIRONMENTAL QUALIFICATION - SEISMIC QUALIFICATION - 원설계규격서(ODS) SHINKORI 3&4, 9-810-Z-404-001C - 제작사 유형(MFR CATEGORY) ORIGINAL EQUIP. SUPPLIER 제출서류목록 - 품질보증계획서(QAM) - 품질증빙/제출서류목록(QVDL) - 품질보증확인서(C of C) | 두산중공업(주) | VS66
2021 | 1 | 계획예방정비용 | 새울 | 1발전소 | 2(신4) | 2 | 200517609 | 정비부분품(SPAR) | 국외 | A | 개스킷 | 개스킷,SS,GASKET,ORIGINAL EQUIP. MANUFACTUR | EA | 8 | 기계부 | 천호승 | 052-715-5042 | 품명 개스킷 - 가스켓재질 SS - 별칭 GASKET 원자력안전범주 NON NUCLEAR SAFETY RELATED 품질등급 A등급 제작사 SEMPELL AKTIENGESELLSCHAFT - 제작사 유형(MFR CATEGORY) ORIGINAL EQUIP. MANUFACTURER - 원설계규격서(ODS) SHINKORI 3&4, 9-810-Z-404-001C - 모델번호 VS66 - 도면번호 9-810-Z-171-002C - 도면 품목번호 53 제작사 두산중공업(주) - 도면 품목번호 53 - 도면번호 9-810-Z-171-002C - 모델번호 VS66 - 원기기 기기검증(EQ Category) ENVIRONMENTAL QUALIFICATION - SEISMIC QUALIFICATION - 원설계규격서(ODS) SHINKORI 3&4, 9-810-Z-404-001C - 제작사 유형(MFR CATEGORY) ORIGINAL EQUIP. SUPPLIER 제출서류목록 - 품질보증계획서(QAM) - 품질증빙/제출서류목록(QVDL) - 품질보증확인서(C of C) | 두산중공업(주) | VS66
2021 | 4 | 계획예방정비용 | 새울 | 1발전소 | 1(신3) | 4 | 200517609 | 정비부분품(SPAR) | 국외 | A | 개스킷 | 개스킷,SS,GASKET,ORIGINAL EQUIP. MANUFACTUR | EA | 8 | 기계부 | 천호승 | 052-715-5042 | 품명 개스킷 - 가스켓재질 SS - 별칭 GASKET 원자력안전범주 NON NUCLEAR SAFETY RELATED 품질등급 A등급 제작사 SEMPELL AKTIENGESELLSCHAFT - 제작사 유형(MFR CATEGORY) ORIGINAL EQUIP. MANUFACTURER - 원설계규격서(ODS) SHINKORI 3&4, 9-810-Z-404-001C - 모델번호 VS66 - 도면번호 9-810-Z-171-002C - 도면 품목번호 53 제작사 두산중공업(주) - 도면 품목번호 53 - 도면번호 9-810-Z-171-002C - 모델번호 VS66 - 원기기 기기검증(EQ Category) ENVIRONMENTAL QUALIFICATION - SEISMIC QUALIFICATION - 원설계규격서(ODS) SHINKORI 3&4, 9-810-Z-404-001C - 제작사 유형(MFR CATEGORY) ORIGINAL EQUIP. SUPPLIER 제출서류목록 - 품질보증계획서(QAM) - 품질증빙/제출서류목록(QVDL) - 품질보증확인서(C of C) | 두산중공업(주) | VS66
2022 | 3 | 계획예방정비용 | 새울 | 1발전소 | 2(신4) | 3 | 200517609 | 정비부분품(SPAR) | 국외 | A | 개스킷 | 개스킷,SS,GASKET,ORIGINAL EQUIP. MANUFACTUR | EA | 8 | 기계부 | 천호승 | 052-715-5042 | 품명 개스킷 - 가스켓재질 SS - 별칭 GASKET 원자력안전범주 NON NUCLEAR SAFETY RELATED 품질등급 A등급 제작사 SEMPELL AKTIENGESELLSCHAFT - 제작사 유형(MFR CATEGORY) ORIGINAL EQUIP. MANUFACTURER - 원설계규격서(ODS) SHINKORI 3&4, 9-810-Z-404-001C - 모델번호 VS66 - 도면번호 9-810-Z-171-002C - 도면 품목번호 53 제작사 두산중공업(주) - 도면 품목번호 53 - 도면번호 9-810-Z-171-002C - 모델번호 VS66 - 원기기 기기검증(EQ Category) ENVIRONMENTAL QUALIFICATION - SEISMIC QUALIFICATION - 원설계규격서(ODS) SHINKORI 3&4, 9-810-Z-404-001C - 제작사 유형(MFR CATEGORY) ORIGINAL EQUIP. SUPPLIER 제출서류목록 - 품질보증계획서(QAM) - 품질증빙/제출서류목록(QVDL) - 품질보증확인서(C of C) | 두산중공업(주) | VS66
2021 | 1 | 계획예방정비용 | 새울 | 1발전소 | 2(신4) | 2 | 200517610 | 정비부분품(SPAR) | 국외 | A | 개스킷 | 개스킷,SPIRAL,SUS, GRAPHITE,SPIRAL GASKET,O | EA | 16 | 기계부 | 천호승 | 052-715-5042 | 품명 개스킷 - 가스켓타입 SPIRAL - 가스켓재질 SUS, GRAPHITE - 별칭 SPIRAL GASKET 원자력안전범주 NON NUCLEAR SAFETY RELATED 품질등급 A등급 제작사 SEMPELL AKTIENGESELLSCHAFT - 제작사 유형(MFR CATEGORY) ORIGINAL EQUIP. MANUFACTURER - 원설계규격서(ODS) SHINKORI 3&4, 9-810-Z-404-001C - 모델번호 VS66 - 도면번호 9-810-Z-171-002C - 도면 품목번호 91 제작사 두산중공업(주) - 도면 품목번호 91 - 도면번호 9-810-Z-171-002C - 모델번호 VS66 - 원기기 기기검증(EQ Category) ENVIRONMENTAL QUALIFICATION - SEISMIC QUALIFICATION - 원설계규격서(ODS) SHINKORI 3&4, 9-810-Z-404-001C - 제작사 유형(MFR CATEGORY) ORIGINAL EQUIP. SUPPLIER 제출서류목록 - 품질보증계획서(QAM) - 품질증빙/제출서류목록(QVDL) - 품질보증확인서(C of C) | 두산중공업(주) | VS66
2021 | 4 | 계획예방정비용 | 새울 | 1발전소 | 1(신3) | 4 | 200517610 | 정비부분품(SPAR) | 국외 | A | 개스킷 | 개스킷,SPIRAL,SUS, GRAPHITE,SPIRAL GASKET,O | EA | 16 | 기계부 | 천호승 | 052-715-5042 | 품명 개스킷 - 가스켓타입 SPIRAL - 가스켓재질 SUS, GRAPHITE - 별칭 SPIRAL GASKET 원자력안전범주 NON NUCLEAR SAFETY RELATED 품질등급 A등급 제작사 SEMPELL AKTIENGESELLSCHAFT - 제작사 유형(MFR CATEGORY) ORIGINAL EQUIP. MANUFACTURER - 원설계규격서(ODS) SHINKORI 3&4, 9-810-Z-404-001C - 모델번호 VS66 - 도면번호 9-810-Z-171-002C - 도면 품목번호 91 제작사 두산중공업(주) - 도면 품목번호 91 - 도면번호 9-810-Z-171-002C - 모델번호 VS66 - 원기기 기기검증(EQ Category) ENVIRONMENTAL QUALIFICATION - SEISMIC QUALIFICATION - 원설계규격서(ODS) SHINKORI 3&4, 9-810-Z-404-001C - 제작사 유형(MFR CATEGORY) ORIGINAL EQUIP. SUPPLIER 제출서류목록 - 품질보증계획서(QAM) - 품질증빙/제출서류목록(QVDL) - 품질보증확인서(C of C) | 두산중공업(주) | VS66
2022 | 3 | 계획예방정비용 | 새울 | 1발전소 | 2(신4) | 3 | 200517610 | 정비부분품(SPAR) | 국외 | A | 개스킷 | 개스킷,SPIRAL,SUS, GRAPHITE,SPIRAL GASKET,O | EA | 16 | 기계부 | 천호승 | 052-715-5042 | 품명 개스킷 - 가스켓타입 SPIRAL - 가스켓재질 SUS, GRAPHITE - 별칭 SPIRAL GASKET 원자력안전범주 NON NUCLEAR SAFETY RELATED 품질등급 A등급 제작사 SEMPELL AKTIENGESELLSCHAFT - 제작사 유형(MFR CATEGORY) ORIGINAL EQUIP. MANUFACTURER - 원설계규격서(ODS) SHINKORI 3&4, 9-810-Z-404-001C - 모델번호 VS66 - 도면번호 9-810-Z-171-002C - 도면 품목번호 91 제작사 두산중공업(주) - 도면 품목번호 91 - 도면번호 9-810-Z-171-002C - 모델번호 VS66 - 원기기 기기검증(EQ Category) ENVIRONMENTAL QUALIFICATION - SEISMIC QUALIFICATION - 원설계규격서(ODS) SHINKORI 3&4, 9-810-Z-404-001C - 제작사 유형(MFR CATEGORY) ORIGINAL EQUIP. SUPPLIER 제출서류목록 - 품질보증계획서(QAM) - 품질증빙/제출서류목록(QVDL) - 품질보증확인서(C of C) | 두산중공업(주) | VS66
2021 | 1 | 계획예방정비용 | 새울 | 1발전소 | 2(신4) | 2 | 200517611 | 정비부분품(SPAR) | 국외 | A | 개스킷 | 개스킷,SPIRAL,SUS, GRAPHITE,SPIRAL GASKET,O | EA | 8 | 기계부 | 천호승 | 052-715-5042 | 품명 개스킷 - 가스켓타입 SPIRAL - 가스켓재질 SUS, GRAPHITE - 별칭 SPIRAL GASKET 원자력안전범주 NON NUCLEAR SAFETY RELATED 품질등급 A등급 제작사 SEMPELL AKTIENGESELLSCHAFT - 제작사 유형(MFR CATEGORY) ORIGINAL EQUIP. MANUFACTURER - 원설계규격서(ODS) SHINKORI 3&4, 9-810-Z-404-001C - 모델번호 VS66 - 도면번호 9-810-Z-171-002C - 도면 품목번호 92 제작사 두산중공업(주) - 도면 품목번호 92 - 도면번호 9-810-Z-171-002C - 모델번호 VS66 - 원기기 기기검증(EQ Category) ENVIRONMENTAL QUALIFICATION - SEISMIC QUALIFICATION - 원설계규격서(ODS) SHINKORI 3&4, 9-810-Z-404-001C - 제작사 유형(MFR CATEGORY) ORIGINAL EQUIP. SUPPLIER 제출서류목록 - 품질보증계획서(QAM) - 품질증빙/제출서류목록(QVDL) - 품질보증확인서(C of C) | 두산중공업(주) | VS66
2021 | 4 | 계획예방정비용 | 새울 | 1발전소 | 1(신3) | 4 | 200517611 | 정비부분품(SPAR) | 국외 | A | 개스킷 | 개스킷,SPIRAL,SUS, GRAPHITE,SPIRAL GASKET,O | EA | 8 | 기계부 | 천호승 | 052-715-5042 | 품명 개스킷 - 가스켓타입 SPIRAL - 가스켓재질 SUS, GRAPHITE - 별칭 SPIRAL GASKET 원자력안전범주 NON NUCLEAR SAFETY RELATED 품질등급 A등급 제작사 SEMPELL AKTIENGESELLSCHAFT - 제작사 유형(MFR CATEGORY) ORIGINAL EQUIP. MANUFACTURER - 원설계규격서(ODS) SHINKORI 3&4, 9-810-Z-404-001C - 모델번호 VS66 - 도면번호 9-810-Z-171-002C - 도면 품목번호 92 제작사 두산중공업(주) - 도면 품목번호 92 - 도면번호 9-810-Z-171-002C - 모델번호 VS66 - 원기기 기기검증(EQ Category) ENVIRONMENTAL QUALIFICATION - SEISMIC QUALIFICATION - 원설계규격서(ODS) SHINKORI 3&4, 9-810-Z-404-001C - 제작사 유형(MFR CATEGORY) ORIGINAL EQUIP. SUPPLIER 제출서류목록 - 품질보증계획서(QAM) - 품질증빙/제출서류목록(QVDL) - 품질보증확인서(C of C) | 두산중공업(주) | VS66
2022 | 3 | 계획예방정비용 | 새울 | 1발전소 | 2(신4) | 3 | 200517611 | 정비부분품(SPAR) | 국외 | A | 개스킷 | 개스킷,SPIRAL,SUS, GRAPHITE,SPIRAL GASKET,O | EA | 8 | 기계부 | 천호승 | 052-715-5042 | 품명 개스킷 - 가스켓타입 SPIRAL - 가스켓재질 SUS, GRAPHITE - 별칭 SPIRAL GASKET 원자력안전범주 NON NUCLEAR SAFETY RELATED 품질등급 A등급 제작사 SEMPELL AKTIENGESELLSCHAFT - 제작사 유형(MFR CATEGORY) ORIGINAL EQUIP. MANUFACTURER - 원설계규격서(ODS) SHINKORI 3&4, 9-810-Z-404-001C - 모델번호 VS66 - 도면번호 9-810-Z-171-002C - 도면 품목번호 92 제작사 두산중공업(주) - 도면 품목번호 92 - 도면번호 9-810-Z-171-002C - 모델번호 VS66 - 원기기 기기검증(EQ Category) ENVIRONMENTAL QUALIFICATION - SEISMIC QUALIFICATION - 원설계규격서(ODS) SHINKORI 3&4, 9-810-Z-404-001C - 제작사 유형(MFR CATEGORY) ORIGINAL EQUIP. SUPPLIER 제출서류목록 - 품질보증계획서(QAM) - 품질증빙/제출서류목록(QVDL) - 품질보증확인서(C of C) | 두산중공업(주) | VS66
2021 | 1 | 계획예방정비용 | 새울 | 1발전소 | 2(신4) | 2 | 200517612 | 정비부분품(SPAR) | 국외 | A | 개스킷 | 개스킷,SPIRAL,SUS, GRAPHITE,SPIRAL GASKET,O | EA | 8 | 기계부 | 천호승 | 052-715-5042 | 품명 개스킷 - 가스켓타입 SPIRAL - 가스켓재질 SUS, GRAPHITE - 별칭 SPIRAL GASKET 원자력안전범주 NON NUCLEAR SAFETY RELATED 품질등급 A등급 제작사 SEMPELL AKTIENGESELLSCHAFT - 제작사 유형(MFR CATEGORY) ORIGINAL EQUIP. MANUFACTURER - 원설계규격서(ODS) SHINKORI 3&4, 9-810-Z-404-001C - 모델번호 VS66 - 도면번호 9-810-Z-171-002C - 도면 품목번호 93 제작사 두산중공업(주) - 도면 품목번호 93 - 도면번호 9-810-Z-171-002C - 모델번호 VS66 - 원기기 기기검증(EQ Category) ENVIRONMENTAL QUALIFICATION - SEISMIC QUALIFICATION - 원설계규격서(ODS) SHINKORI 3&4, 9-810-Z-404-001C - 제작사 유형(MFR CATEGORY) ORIGINAL EQUIP. SUPPLIER 제출서류목록 - 품질보증계획서(QAM) - 품질증빙/제출서류목록(QVDL) - 품질보증확인서(C of C) | 두산중공업(주) | VS66
2021 | 4 | 계획예방정비용 | 새울 | 1발전소 | 1(신3) | 4 | 200517612 | 정비부분품(SPAR) | 국외 | A | 개스킷 | 개스킷,SPIRAL,SUS, GRAPHITE,SPIRAL GASKET,O | EA | 8 | 기계부 | 천호승 | 052-715-5042 | 품명 개스킷 - 가스켓타입 SPIRAL - 가스켓재질 SUS, GRAPHITE - 별칭 SPIRAL GASKET 원자력안전범주 NON NUCLEAR SAFETY RELATED 품질등급 A등급 제작사 SEMPELL AKTIENGESELLSCHAFT - 제작사 유형(MFR CATEGORY) ORIGINAL EQUIP. MANUFACTURER - 원설계규격서(ODS) SHINKORI 3&4, 9-810-Z-404-001C - 모델번호 VS66 - 도면번호 9-810-Z-171-002C - 도면 품목번호 93 제작사 두산중공업(주) - 도면 품목번호 93 - 도면번호 9-810-Z-171-002C - 모델번호 VS66 - 원기기 기기검증(EQ Category) ENVIRONMENTAL QUALIFICATION - SEISMIC QUALIFICATION - 원설계규격서(ODS) SHINKORI 3&4, 9-810-Z-404-001C - 제작사 유형(MFR CATEGORY) ORIGINAL EQUIP. SUPPLIER 제출서류목록 - 품질보증계획서(QAM) - 품질증빙/제출서류목록(QVDL) - 품질보증확인서(C of C) | 두산중공업(주) | VS66
2022 | 3 | 계획예방정비용 | 새울 | 1발전소 | 2(신4) | 3 | 200517612 | 정비부분품(SPAR) | 국외 | A | 개스킷 | 개스킷,SPIRAL,SUS, GRAPHITE,SPIRAL GASKET,O | EA | 8 | 기계부 | 천호승 | 052-715-5042 | 품명 개스킷 - 가스켓타입 SPIRAL - 가스켓재질 SUS, GRAPHITE - 별칭 SPIRAL GASKET 원자력안전범주 NON NUCLEAR SAFETY RELATED 품질등급 A등급 제작사 SEMPELL AKTIENGESELLSCHAFT - 제작사 유형(MFR CATEGORY) ORIGINAL EQUIP. MANUFACTURER - 원설계규격서(ODS) SHINKORI 3&4, 9-810-Z-404-001C - 모델번호 VS66 - 도면번호 9-810-Z-171-002C - 도면 품목번호 93 제작사 두산중공업(주) - 도면 품목번호 93 - 도면번호 9-810-Z-171-002C - 모델번호 VS66 - 원기기 기기검증(EQ Category) ENVIRONMENTAL QUALIFICATION - SEISMIC QUALIFICATION - 원설계규격서(ODS) SHINKORI 3&4, 9-810-Z-404-001C - 제작사 유형(MFR CATEGORY) ORIGINAL EQUIP. SUPPLIER 제출서류목록 - 품질보증계획서(QAM) - 품질증빙/제출서류목록(QVDL) - 품질보증확인서(C of C) | 두산중공업(주) | VS66
2021 | 1 | 계획예방정비용 | 새울 | 1발전소 | 2(신4) | 2 | 200517613 | 정비부분품(SPAR) | 국외 | A | 개스킷 | 개스킷,GRAPHITE,GRAPHITE,GASKET,ORIGINAL EQ | EA | 8 | 기계부 | 천호승 | 052-715-5042 | 품명 개스킷 - 가스켓타입 GRAPHITE - 가스켓재질 GRAPHITE - 별칭 GASKET 원자력안전범주 NON NUCLEAR SAFETY RELATED 품질등급 A등급 제작사 SEMPELL AKTIENGESELLSCHAFT - 제작사 유형(MFR CATEGORY) ORIGINAL EQUIP. MANUFACTURER - 원설계규격서(ODS) SHINKORI 3&4, 9-810-Z-404-001C - 모델번호 VS66 - 도면번호 9-810-Z-171-002C - 도면 품목번호 97 제작사 두산중공업(주) - 도면 품목번호 97 - 도면번호 9-810-Z-171-002C - 모델번호 VS66 - 원기기 기기검증(EQ Category) ENVIRONMENTAL QUALIFICATION - SEISMIC QUALIFICATION - 원설계규격서(ODS) SHINKORI 3&4, 9-810-Z-404-001C - 제작사 유형(MFR CATEGORY) ORIGINAL EQUIP. SUPPLIER 제출서류목록 - 품질보증계획서(QAM) - 품질증빙/제출서류목록(QVDL) - 품질보증확인서(C of C) | 두산중공업(주) | VS66
2021 | 4 | 계획예방정비용 | 새울 | 1발전소 | 1(신3) | 4 | 200517613 | 정비부분품(SPAR) | 국외 | A | 개스킷 | 개스킷,GRAPHITE,GRAPHITE,GASKET,ORIGINAL EQ | EA | 8 | 기계부 | 천호승 | 052-715-5042 | 품명 개스킷 - 가스켓타입 GRAPHITE - 가스켓재질 GRAPHITE - 별칭 GASKET 원자력안전범주 NON NUCLEAR SAFETY RELATED 품질등급 A등급 제작사 SEMPELL AKTIENGESELLSCHAFT - 제작사 유형(MFR CATEGORY) ORIGINAL EQUIP. MANUFACTURER - 원설계규격서(ODS) SHINKORI 3&4, 9-810-Z-404-001C - 모델번호 VS66 - 도면번호 9-810-Z-171-002C - 도면 품목번호 97 제작사 두산중공업(주) - 도면 품목번호 97 - 도면번호 9-810-Z-171-002C - 모델번호 VS66 - 원기기 기기검증(EQ Category) ENVIRONMENTAL QUALIFICATION - SEISMIC QUALIFICATION - 원설계규격서(ODS) SHINKORI 3&4, 9-810-Z-404-001C - 제작사 유형(MFR CATEGORY) ORIGINAL EQUIP. SUPPLIER 제출서류목록 - 품질보증계획서(QAM) - 품질증빙/제출서류목록(QVDL) - 품질보증확인서(C of C) | 두산중공업(주) | VS66
2022 | 3 | 계획예방정비용 | 새울 | 1발전소 | 2(신4) | 3 | 200517613 | 정비부분품(SPAR) | 국외 | A | 개스킷 | 개스킷,GRAPHITE,GRAPHITE,GASKET,ORIGINAL EQ | EA | 8 | 기계부 | 천호승 | 052-715-5042 | 품명 개스킷 - 가스켓타입 GRAPHITE - 가스켓재질 GRAPHITE - 별칭 GASKET 원자력안전범주 NON NUCLEAR SAFETY RELATED 품질등급 A등급 제작사 SEMPELL AKTIENGESELLSCHAFT - 제작사 유형(MFR CATEGORY) ORIGINAL EQUIP. MANUFACTURER - 원설계규격서(ODS) SHINKORI 3&4, 9-810-Z-404-001C - 모델번호 VS66 - 도면번호 9-810-Z-171-002C - 도면 품목번호 97 제작사 두산중공업(주) - 도면 품목번호 97 - 도면번호 9-810-Z-171-002C - 모델번호 VS66 - 원기기 기기검증(EQ Category) ENVIRONMENTAL QUALIFICATION - SEISMIC QUALIFICATION - 원설계규격서(ODS) SHINKORI 3&4, 9-810-Z-404-001C - 제작사 유형(MFR CATEGORY) ORIGINAL EQUIP. SUPPLIER 제출서류목록 - 품질보증계획서(QAM) - 품질증빙/제출서류목록(QVDL) - 품질보증확인서(C of C) | 두산중공업(주) | VS66
2021 | 1 | 계획예방정비용 | 새울 | 1발전소 | 2(신4) | 2 | 200517614 | 정비부분품(SPAR) | 국외 | A | 패킹,성형식(MOLD) | 패킹,성형식(MOLD),MOLDED PACKING,GRAPHITE,PAC | EA | 32 | 기계부 | 천호승 | 052-715-5042 | 품명 패킹,성형식(MOLD) - 패킹타입 MOLDED PACKING - 패킹재질 GRAPHITE - 별칭 PACKING 원자력안전범주 NON NUCLEAR SAFETY RELATED 품질등급 A등급 제작사 SEMPELL AKTIENGESELLSCHAFT - 제작사 유형(MFR CATEGORY) ORIGINAL EQUIP. MANUFACTURER - 원설계규격서(ODS) SHINKORI 3&4, 9-810-Z-404-001C - 모델번호 VS66 - 도면번호 9-810-Z-171-002C - 도면 품목번호 114 제작사 두산중공업(주) - 도면 품목번호 114 - 도면번호 9-810-Z-171-002C - 모델번호 VS66 - 원기기 기기검증(EQ Category) ENVIRONMENTAL QUALIFICATION - SEISMIC QUALIFICATION - 원설계규격서(ODS) SHINKORI 3&4, 9-810-Z-404-001C - 제작사 유형(MFR CATEGORY) ORIGINAL EQUIP. SUPPLIER 제출서류목록 - 품질보증계획서(QAM) - 품질증빙/제출서류목록(QVDL) - 품질보증확인서(C of C) | 두산중공업(주) | VS66
2021 | 4 | 계획예방정비용 | 새울 | 1발전소 | 1(신3) | 4 | 200517614 | 정비부분품(SPAR) | 국외 | A | 패킹,성형식(MOLD) | 패킹,성형식(MOLD),MOLDED PACKING,GRAPHITE,PAC | EA | 32 | 기계부 | 천호승 | 052-715-5042 | 품명 패킹,성형식(MOLD) - 패킹타입 MOLDED PACKING - 패킹재질 GRAPHITE - 별칭 PACKING 원자력안전범주 NON NUCLEAR SAFETY RELATED 품질등급 A등급 제작사 SEMPELL AKTIENGESELLSCHAFT - 제작사 유형(MFR CATEGORY) ORIGINAL EQUIP. MANUFACTURER - 원설계규격서(ODS) SHINKORI 3&4, 9-810-Z-404-001C - 모델번호 VS66 - 도면번호 9-810-Z-171-002C - 도면 품목번호 114 제작사 두산중공업(주) - 도면 품목번호 114 - 도면번호 9-810-Z-171-002C - 모델번호 VS66 - 원기기 기기검증(EQ Category) ENVIRONMENTAL QUALIFICATION - SEISMIC QUALIFICATION - 원설계규격서(ODS) SHINKORI 3&4, 9-810-Z-404-001C - 제작사 유형(MFR CATEGORY) ORIGINAL EQUIP. SUPPLIER 제출서류목록 - 품질보증계획서(QAM) - 품질증빙/제출서류목록(QVDL) - 품질보증확인서(C of C) | 두산중공업(주) | VS66
2022 | 3 | 계획예방정비용 | 새울 | 1발전소 | 2(신4) | 3 | 200517614 | 정비부분품(SPAR) | 국외 | A | 패킹,성형식(MOLD) | 패킹,성형식(MOLD),MOLDED PACKING,GRAPHITE,PAC | EA | 32 | 기계부 | 천호승 | 052-715-5042 | 품명 패킹,성형식(MOLD) - 패킹타입 MOLDED PACKING - 패킹재질 GRAPHITE - 별칭 PACKING 원자력안전범주 NON NUCLEAR SAFETY RELATED 품질등급 A등급 제작사 SEMPELL AKTIENGESELLSCHAFT - 제작사 유형(MFR CATEGORY) ORIGINAL EQUIP. MANUFACTURER - 원설계규격서(ODS) SHINKORI 3&4, 9-810-Z-404-001C - 모델번호 VS66 - 도면번호 9-810-Z-171-002C - 도면 품목번호 114 제작사 두산중공업(주) - 도면 품목번호 114 - 도면번호 9-810-Z-171-002C - 모델번호 VS66 - 원기기 기기검증(EQ Category) ENVIRONMENTAL QUALIFICATION - SEISMIC QUALIFICATION - 원설계규격서(ODS) SHINKORI 3&4, 9-810-Z-404-001C - 제작사 유형(MFR CATEGORY) ORIGINAL EQUIP. SUPPLIER 제출서류목록 - 품질보증계획서(QAM) - 품질증빙/제출서류목록(QVDL) - 품질보증확인서(C of C) | 두산중공업(주) | VS66
2021 | 1 | 계획예방정비용 | 새울 | 1발전소 | 2(신4) | 2 | 200517615 | 정비부분품(SPAR) | 국외 | A | 패킹,성형식(MOLD) | 패킹,성형식(MOLD),MOLDED PACKING,GRAPHITE / S | EA | 16 | 기계부 | 천호승 | 052-715-5042 | 품명 패킹,성형식(MOLD) - 패킹타입 MOLDED PACKING - 패킹재질 GRAPHITE / SS - 별칭 PACKING 원자력안전범주 NON NUCLEAR SAFETY RELATED 품질등급 A등급 제작사 SEMPELL AKTIENGESELLSCHAFT - 제작사 유형(MFR CATEGORY) ORIGINAL EQUIP. MANUFACTURER - 원설계규격서(ODS) SHINKORI 3&4, 9-810-Z-404-001C - 모델번호 VS66 - 도면번호 9-810-Z-171-002C - 도면 품목번호 114.1 제작사 두산중공업(주) - 도면 품목번호 114.1 - 도면번호 9-810-Z-171-002C - 모델번호 VS66 - 원기기 기기검증(EQ Category) ENVIRONMENTAL QUALIFICATION - SEISMIC QUALIFICATION - 원설계규격서(ODS) SHINKORI 3&4, 9-810-Z-404-001C - 제작사 유형(MFR CATEGORY) ORIGINAL EQUIP. SUPPLIER 제출서류목록 - 품질보증계획서(QAM) - 품질증빙/제출서류목록(QVDL) - 품질보증확인서(C of C) | 두산중공업(주) | VS66
2021 | 4 | 계획예방정비용 | 새울 | 1발전소 | 1(신3) | 4 | 200517615 | 정비부분품(SPAR) | 국외 | A | 패킹,성형식(MOLD) | 패킹,성형식(MOLD),MOLDED PACKING,GRAPHITE / S | EA | 16 | 기계부 | 천호승 | 052-715-5042 | 품명 패킹,성형식(MOLD) - 패킹타입 MOLDED PACKING - 패킹재질 GRAPHITE / SS - 별칭 PACKING 원자력안전범주 NON NUCLEAR SAFETY RELATED 품질등급 A등급 제작사 SEMPELL AKTIENGESELLSCHAFT - 제작사 유형(MFR CATEGORY) ORIGINAL EQUIP. MANUFACTURER - 원설계규격서(ODS) SHINKORI 3&4, 9-810-Z-404-001C - 모델번호 VS66 - 도면번호 9-810-Z-171-002C - 도면 품목번호 114.1 제작사 두산중공업(주) - 도면 품목번호 114.1 - 도면번호 9-810-Z-171-002C - 모델번호 VS66 - 원기기 기기검증(EQ Category) ENVIRONMENTAL QUALIFICATION - SEISMIC QUALIFICATION - 원설계규격서(ODS) SHINKORI 3&4, 9-810-Z-404-001C - 제작사 유형(MFR CATEGORY) ORIGINAL EQUIP. SUPPLIER 제출서류목록 - 품질보증계획서(QAM) - 품질증빙/제출서류목록(QVDL) - 품질보증확인서(C of C) | 두산중공업(주) | VS66
2022 | 3 | 계획예방정비용 | 새울 | 1발전소 | 2(신4) | 3 | 200517615 | 정비부분품(SPAR) | 국외 | A | 패킹,성형식(MOLD) | 패킹,성형식(MOLD),MOLDED PACKING,GRAPHITE / S | EA | 16 | 기계부 | 천호승 | 052-715-5042 | 품명 패킹,성형식(MOLD) - 패킹타입 MOLDED PACKING - 패킹재질 GRAPHITE / SS - 별칭 PACKING 원자력안전범주 NON NUCLEAR SAFETY RELATED 품질등급 A등급 제작사 SEMPELL AKTIENGESELLSCHAFT - 제작사 유형(MFR CATEGORY) ORIGINAL EQUIP. MANUFACTURER - 원설계규격서(ODS) SHINKORI 3&4, 9-810-Z-404-001C - 모델번호 VS66 - 도면번호 9-810-Z-171-002C - 도면 품목번호 114.1 제작사 두산중공업(주) - 도면 품목번호 114.1 - 도면번호 9-810-Z-171-002C - 모델번호 VS66 - 원기기 기기검증(EQ Category) ENVIRONMENTAL QUALIFICATION - SEISMIC QUALIFICATION - 원설계규격서(ODS) SHINKORI 3&4, 9-810-Z-404-001C - 제작사 유형(MFR CATEGORY) ORIGINAL EQUIP. SUPPLIER 제출서류목록 - 품질보증계획서(QAM) - 품질증빙/제출서류목록(QVDL) - 품질보증확인서(C of C) | 두산중공업(주) | VS66
2021 | 1 | 계획예방정비용 | 새울 | 1발전소 | 2(신4) | 2 | 200517616 | 정비부분품(SPAR) | 국외 | A | 오-링 | 오-링,RUBBER FLUOROCARBON,O-RING,ORIGINAL | EA | 16 | 기계부 | 천호승 | 052-715-5042 | 품명 오-링 - 오-링재질 RUBBER FLUOROCARBON - 별칭 O-RING 원자력안전범주 NON NUCLEAR SAFETY RELATED 품질등급 A등급 제작사 SEMPELL AKTIENGESELLSCHAFT - 제작사 유형(MFR CATEGORY) ORIGINAL EQUIP. MANUFACTURER - 원설계규격서(ODS) SHINKORI 3&4, 9-810-Z-404-001C - 모델번호 VS66 - 도면번호 9-810-Z-171-002C - 도면 품목번호 121 제작사 두산중공업(주) - 도면 품목번호 121 - 제작사 유형(MFR CATEGORY) ORIGINAL EQUIP. SUPPLIER - 원설계규격서(ODS) SHINKORI 3&4, 9-810-Z-404-001C - 원기기 기기검증(EQ Category) ENVIRONMENTAL QUALIFICATION - SEISMIC QUALIFICATION - 모델번호 VS66 - 도면번호 9-810-Z-171-002C 제출서류목록 - 품질보증계획서(QAM) - 품질증빙/제출서류목록(QVDL) - 품질보증확인서(C of C) | 두산중공업(주) | VS66
2021 | 4 | 계획예방정비용 | 새울 | 1발전소 | 1(신3) | 4 | 200517616 | 정비부분품(SPAR) | 국외 | A | 오-링 | 오-링,RUBBER FLUOROCARBON,O-RING,ORIGINAL | EA | 16 | 기계부 | 천호승 | 052-715-5042 | 품명 오-링 - 오-링재질 RUBBER FLUOROCARBON - 별칭 O-RING 원자력안전범주 NON NUCLEAR SAFETY RELATED 품질등급 A등급 제작사 SEMPELL AKTIENGESELLSCHAFT - 제작사 유형(MFR CATEGORY) ORIGINAL EQUIP. MANUFACTURER - 원설계규격서(ODS) SHINKORI 3&4, 9-810-Z-404-001C - 모델번호 VS66 - 도면번호 9-810-Z-171-002C - 도면 품목번호 121 제작사 두산중공업(주) - 도면 품목번호 121 - 제작사 유형(MFR CATEGORY) ORIGINAL EQUIP. SUPPLIER - 원설계규격서(ODS) SHINKORI 3&4, 9-810-Z-404-001C - 원기기 기기검증(EQ Category) ENVIRONMENTAL QUALIFICATION - SEISMIC QUALIFICATION - 모델번호 VS66 - 도면번호 9-810-Z-171-002C 제출서류목록 - 품질보증계획서(QAM) - 품질증빙/제출서류목록(QVDL) - 품질보증확인서(C of C) | 두산중공업(주) | VS66
2022 | 3 | 계획예방정비용 | 새울 | 1발전소 | 2(신4) | 3 | 200517616 | 정비부분품(SPAR) | 국외 | A | 오-링 | 오-링,RUBBER FLUOROCARBON,O-RING,ORIGINAL | EA | 16 | 기계부 | 천호승 | 052-715-5042 | 품명 오-링 - 오-링재질 RUBBER FLUOROCARBON - 별칭 O-RING 원자력안전범주 NON NUCLEAR SAFETY RELATED 품질등급 A등급 제작사 SEMPELL AKTIENGESELLSCHAFT - 제작사 유형(MFR CATEGORY) ORIGINAL EQUIP. MANUFACTURER - 원설계규격서(ODS) SHINKORI 3&4, 9-810-Z-404-001C - 모델번호 VS66 - 도면번호 9-810-Z-171-002C - 도면 품목번호 121 제작사 두산중공업(주) - 도면 품목번호 121 - 제작사 유형(MFR CATEGORY) ORIGINAL EQUIP. SUPPLIER - 원설계규격서(ODS) SHINKORI 3&4, 9-810-Z-404-001C - 원기기 기기검증(EQ Category) ENVIRONMENTAL QUALIFICATION - SEISMIC QUALIFICATION - 모델번호 VS66 - 도면번호 9-810-Z-171-002C 제출서류목록 - 품질보증계획서(QAM) - 품질증빙/제출서류목록(QVDL) - 품질보증확인서(C of C) | 두산중공업(주) | VS66
2021 | 1 | 계획예방정비용 | 새울 | 1발전소 | 2(신4) | 2 | 200517617 | 정비부분품(SPAR) | 국외 | A | 오-링 | 오-링,RUBBER FLUOROCARBON,O-RING,ORIGINAL | EA | 16 | 기계부 | 천호승 | 052-715-5042 | 품명 오-링 - 오-링재질 RUBBER FLUOROCARBON - 별칭 O-RING 원자력안전범주 NON NUCLEAR SAFETY RELATED 품질등급 A등급 제작사 SEMPELL AKTIENGESELLSCHAFT - 제작사 유형(MFR CATEGORY) ORIGINAL EQUIP. MANUFACTURER - 원설계규격서(ODS) SHINKORI 3&4, 9-810-Z-404-001C - 모델번호 VS66 - 도면번호 9-810-Z-171-002C - 도면 품목번호 129 제작사 두산중공업(주) - 도면 품목번호 129 - 제작사 유형(MFR CATEGORY) ORIGINAL EQUIP. SUPPLIER - 원설계규격서(ODS) SHINKORI 3&4, 9-810-Z-404-001C - 원기기 기기검증(EQ Category) ENVIRONMENTAL QUALIFICATION - SEISMIC QUALIFICATION - 모델번호 VS66 - 도면번호 9-810-Z-171-002C 제출서류목록 - 품질보증계획서(QAM) - 품질증빙/제출서류목록(QVDL) - 품질보증확인서(C of C) | 두산중공업(주) | VS66
2021 | 4 | 계획예방정비용 | 새울 | 1발전소 | 1(신3) | 4 | 200517617 | 정비부분품(SPAR) | 국외 | A | 오-링 | 오-링,RUBBER FLUOROCARBON,O-RING,ORIGINAL | EA | 16 | 기계부 | 천호승 | 052-715-5042 | 품명 오-링 - 오-링재질 RUBBER FLUOROCARBON - 별칭 O-RING 원자력안전범주 NON NUCLEAR SAFETY RELATED 품질등급 A등급 제작사 SEMPELL AKTIENGESELLSCHAFT - 제작사 유형(MFR CATEGORY) ORIGINAL EQUIP. MANUFACTURER - 원설계규격서(ODS) SHINKORI 3&4, 9-810-Z-404-001C - 모델번호 VS66 - 도면번호 9-810-Z-171-002C - 도면 품목번호 129 제작사 두산중공업(주) - 도면 품목번호 129 - 제작사 유형(MFR CATEGORY) ORIGINAL EQUIP. SUPPLIER - 원설계규격서(ODS) SHINKORI 3&4, 9-810-Z-404-001C - 원기기 기기검증(EQ Category) ENVIRONMENTAL QUALIFICATION - SEISMIC QUALIFICATION - 모델번호 VS66 - 도면번호 9-810-Z-171-002C 제출서류목록 - 품질보증계획서(QAM) - 품질증빙/제출서류목록(QVDL) - 품질보증확인서(C of C) | 두산중공업(주) | VS66
2022 | 3 | 계획예방정비용 | 새울 | 1발전소 | 2(신4) | 3 | 200517617 | 정비부분품(SPAR) | 국외 | A | 오-링 | 오-링,RUBBER FLUOROCARBON,O-RING,ORIGINAL | EA | 16 | 기계부 | 천호승 | 052-715-5042 | 품명 오-링 - 오-링재질 RUBBER FLUOROCARBON - 별칭 O-RING 원자력안전범주 NON NUCLEAR SAFETY RELATED 품질등급 A등급 제작사 SEMPELL AKTIENGESELLSCHAFT - 제작사 유형(MFR CATEGORY) ORIGINAL EQUIP. MANUFACTURER - 원설계규격서(ODS) SHINKORI 3&4, 9-810-Z-404-001C - 모델번호 VS66 - 도면번호 9-810-Z-171-002C - 도면 품목번호 129 제작사 두산중공업(주) - 도면 품목번호 129 - 제작사 유형(MFR CATEGORY) ORIGINAL EQUIP. SUPPLIER - 원설계규격서(ODS) SHINKORI 3&4, 9-810-Z-404-001C - 원기기 기기검증(EQ Category) ENVIRONMENTAL QUALIFICATION - SEISMIC QUALIFICATION - 모델번호 VS66 - 도면번호 9-810-Z-171-002C 제출서류목록 - 품질보증계획서(QAM) - 품질증빙/제출서류목록(QVDL) - 품질보증확인서(C of C) | 두산중공업(주) | VS66
2021 | 1 | 계획예방정비용 | 새울 | 1발전소 | 2(신4) | 2 | 200517618 | 정비부분품(SPAR) | 국외 | A | 개스킷 | 개스킷,GRAPHITE,GRAPHITE,GASKET,ORIGINAL EQ | EA | 48 | 기계부 | 천호승 | 052-715-5042 | 품명 개스킷 - 가스켓타입 GRAPHITE - 가스켓재질 GRAPHITE - 별칭 GASKET 원자력안전범주 NON NUCLEAR SAFETY RELATED 품질등급 A등급 제작사 SEMPELL AKTIENGESELLSCHAFT - 제작사 유형(MFR CATEGORY) ORIGINAL EQUIP. MANUFACTURER - 원설계규격서(ODS) SHINKORI 3&4, 9-810-Z-404-001C - 모델번호 VS66 - 도면번호 9-810-Z-171-002C - 도면 품목번호 143 제작사 두산중공업(주) - 도면 품목번호 143 - 도면번호 9-810-Z-171-002C - 모델번호 VS66 - 원기기 기기검증(EQ Category) ENVIRONMENTAL QUALIFICATION - SEISMIC QUALIFICATION - 원설계규격서(ODS) SHINKORI 3&4, 9-810-Z-404-001C - 제작사 유형(MFR CATEGORY) ORIGINAL EQUIP. SUPPLIER 제출서류목록 - 품질보증계획서(QAM) - 품질증빙/제출서류목록(QVDL) - 품질보증확인서(C of C) | 두산중공업(주) | VS66
2021 | 4 | 계획예방정비용 | 새울 | 1발전소 | 1(신3) | 4 | 200517618 | 정비부분품(SPAR) | 국외 | A | 개스킷 | 개스킷,GRAPHITE,GRAPHITE,GASKET,ORIGINAL EQ | EA | 48 | 기계부 | 천호승 | 052-715-5042 | 품명 개스킷 - 가스켓타입 GRAPHITE - 가스켓재질 GRAPHITE - 별칭 GASKET 원자력안전범주 NON NUCLEAR SAFETY RELATED 품질등급 A등급 제작사 SEMPELL AKTIENGESELLSCHAFT - 제작사 유형(MFR CATEGORY) ORIGINAL EQUIP. MANUFACTURER - 원설계규격서(ODS) SHINKORI 3&4, 9-810-Z-404-001C - 모델번호 VS66 - 도면번호 9-810-Z-171-002C - 도면 품목번호 143 제작사 두산중공업(주) - 도면 품목번호 143 - 도면번호 9-810-Z-171-002C - 모델번호 VS66 - 원기기 기기검증(EQ Category) ENVIRONMENTAL QUALIFICATION - SEISMIC QUALIFICATION - 원설계규격서(ODS) SHINKORI 3&4, 9-810-Z-404-001C - 제작사 유형(MFR CATEGORY) ORIGINAL EQUIP. SUPPLIER 제출서류목록 - 품질보증계획서(QAM) - 품질증빙/제출서류목록(QVDL) - 품질보증확인서(C of C) | 두산중공업(주) | VS66
2022 | 3 | 계획예방정비용 | 새울 | 1발전소 | 2(신4) | 3 | 200517618 | 정비부분품(SPAR) | 국외 | A | 개스킷 | 개스킷,GRAPHITE,GRAPHITE,GASKET,ORIGINAL EQ | EA | 48 | 기계부 | 천호승 | 052-715-5042 | 품명 개스킷 - 가스켓타입 GRAPHITE - 가스켓재질 GRAPHITE - 별칭 GASKET 원자력안전범주 NON NUCLEAR SAFETY RELATED 품질등급 A등급 제작사 SEMPELL AKTIENGESELLSCHAFT - 제작사 유형(MFR CATEGORY) ORIGINAL EQUIP. MANUFACTURER - 원설계규격서(ODS) SHINKORI 3&4, 9-810-Z-404-001C - 모델번호 VS66 - 도면번호 9-810-Z-171-002C - 도면 품목번호 143 제작사 두산중공업(주) - 도면 품목번호 143 - 도면번호 9-810-Z-171-002C - 모델번호 VS66 - 원기기 기기검증(EQ Category) ENVIRONMENTAL QUALIFICATION - SEISMIC QUALIFICATION - 원설계규격서(ODS) SHINKORI 3&4, 9-810-Z-404-001C - 제작사 유형(MFR CATEGORY) ORIGINAL EQUIP. SUPPLIER 제출서류목록 - 품질보증계획서(QAM) - 품질증빙/제출서류목록(QVDL) - 품질보증확인서(C of C) | 두산중공업(주) | VS66
2021 | 1 | 계획예방정비용 | 새울 | 1발전소 | 2(신4) | 2 | 200517619 | 정비부분품(SPAR) | 국외 | A | 개스킷 | 개스킷,SPIRAL,SUS, GRAPHITE,SPIRAL GASKET,O | EA | 8 | 기계부 | 천호승 | 052-715-5042 | 품명 개스킷 - 가스켓타입 SPIRAL - 가스켓재질 SUS, GRAPHITE - 별칭 SPIRAL GASKET 원자력안전범주 NON NUCLEAR SAFETY RELATED 품질등급 A등급 제작사 SEMPELL AKTIENGESELLSCHAFT - 제작사 유형(MFR CATEGORY) ORIGINAL EQUIP. MANUFACTURER - 원설계규격서(ODS) SHINKORI 3&4, 9-810-Z-404-001C - 모델번호 PDE - 도면번호 9-810-Z-171-003C - 도면 품목번호 45 제작사 두산중공업(주) - 도면 품목번호 45 - 도면번호 9-810-Z-171-003C - 모델번호 PDE - 원기기 기기검증(EQ Category) ENVIRONMENTAL QUALIFICATION - SEISMIC QUALIFICATION - 원설계규격서(ODS) SHINKORI 3&4, 9-810-Z-404-001C - 제작사 유형(MFR CATEGORY) ORIGINAL EQUIP. SUPPLIER 제출서류목록 - 품질보증계획서(QAM) - 품질증빙/제출서류목록(QVDL) - 품질보증확인서(C of C) | 두산중공업(주) | PDE
2021 | 4 | 계획예방정비용 | 새울 | 1발전소 | 1(신3) | 4 | 200517619 | 정비부분품(SPAR) | 국외 | A | 개스킷 | 개스킷,SPIRAL,SUS, GRAPHITE,SPIRAL GASKET,O | EA | 8 | 기계부 | 천호승 | 052-715-5042 | 품명 개스킷 - 가스켓타입 SPIRAL - 가스켓재질 SUS, GRAPHITE - 별칭 SPIRAL GASKET 원자력안전범주 NON NUCLEAR SAFETY RELATED 품질등급 A등급 제작사 SEMPELL AKTIENGESELLSCHAFT - 제작사 유형(MFR CATEGORY) ORIGINAL EQUIP. MANUFACTURER - 원설계규격서(ODS) SHINKORI 3&4, 9-810-Z-404-001C - 모델번호 PDE - 도면번호 9-810-Z-171-003C - 도면 품목번호 45 제작사 두산중공업(주) - 도면 품목번호 45 - 도면번호 9-810-Z-171-003C - 모델번호 PDE - 원기기 기기검증(EQ Category) ENVIRONMENTAL QUALIFICATION - SEISMIC QUALIFICATION - 원설계규격서(ODS) SHINKORI 3&4, 9-810-Z-404-001C - 제작사 유형(MFR CATEGORY) ORIGINAL EQUIP. SUPPLIER 제출서류목록 - 품질보증계획서(QAM) - 품질증빙/제출서류목록(QVDL) - 품질보증확인서(C of C) | 두산중공업(주) | PDE
2022 | 3 | 계획예방정비용 | 새울 | 1발전소 | 2(신4) | 3 | 200517619 | 정비부분품(SPAR) | 국외 | A | 개스킷 | 개스킷,SPIRAL,SUS, GRAPHITE,SPIRAL GASKET,O | EA | 8 | 기계부 | 천호승 | 052-715-5042 | 품명 개스킷 - 가스켓타입 SPIRAL - 가스켓재질 SUS, GRAPHITE - 별칭 SPIRAL GASKET 원자력안전범주 NON NUCLEAR SAFETY RELATED 품질등급 A등급 제작사 SEMPELL AKTIENGESELLSCHAFT - 제작사 유형(MFR CATEGORY) ORIGINAL EQUIP. MANUFACTURER - 원설계규격서(ODS) SHINKORI 3&4, 9-810-Z-404-001C - 모델번호 PDE - 도면번호 9-810-Z-171-003C - 도면 품목번호 45 제작사 두산중공업(주) - 도면 품목번호 45 - 도면번호 9-810-Z-171-003C - 모델번호 PDE - 원기기 기기검증(EQ Category) ENVIRONMENTAL QUALIFICATION - SEISMIC QUALIFICATION - 원설계규격서(ODS) SHINKORI 3&4, 9-810-Z-404-001C - 제작사 유형(MFR CATEGORY) ORIGINAL EQUIP. SUPPLIER 제출서류목록 - 품질보증계획서(QAM) - 품질증빙/제출서류목록(QVDL) - 품질보증확인서(C of C) | 두산중공업(주) | PDE
2021 | 1 | 계획예방정비용 | 새울 | 1발전소 | 2(신4) | 2 | 200517620 | 정비부분품(SPAR) | 국외 | A | 오-링 | 오-링,RUBBER FLUOROCARBON,O-RING,ORIGINAL | EA | 8 | 기계부 | 천호승 | 052-715-5042 | 품명 오-링 - 오-링재질 RUBBER FLUOROCARBON - 별칭 O-RING 원자력안전범주 NON NUCLEAR SAFETY RELATED 품질등급 A등급 제작사 SEMPELL AKTIENGESELLSCHAFT - 제작사 유형(MFR CATEGORY) ORIGINAL EQUIP. MANUFACTURER - 원설계규격서(ODS) SHINKORI 3&4, 9-810-Z-404-001C - 모델번호 PDE - 도면번호 9-810-Z-171-003C - 도면 품목번호 50 제작사 두산중공업(주) - 도면 품목번호 50 - 제작사 유형(MFR CATEGORY) ORIGINAL EQUIP. SUPPLIER - 원설계규격서(ODS) SHINKORI 3&4, 9-810-Z-404-001C - 원기기 기기검증(EQ Category) ENVIRONMENTAL QUALIFICATION - SEISMIC QUALIFICATION - 모델번호 PDE - 도면번호 9-810-Z-171-003C 제출서류목록 - 품질보증계획서(QAM) - 품질증빙/제출서류목록(QVDL) - 품질보증확인서(C of C) | 두산중공업(주) | PDE
2021 | 4 | 계획예방정비용 | 새울 | 1발전소 | 1(신3) | 4 | 200517620 | 정비부분품(SPAR) | 국외 | A | 오-링 | 오-링,RUBBER FLUOROCARBON,O-RING,ORIGINAL | EA | 8 | 기계부 | 천호승 | 052-715-5042 | 품명 오-링 - 오-링재질 RUBBER FLUOROCARBON - 별칭 O-RING 원자력안전범주 NON NUCLEAR SAFETY RELATED 품질등급 A등급 제작사 SEMPELL AKTIENGESELLSCHAFT - 제작사 유형(MFR CATEGORY) ORIGINAL EQUIP. MANUFACTURER - 원설계규격서(ODS) SHINKORI 3&4, 9-810-Z-404-001C - 모델번호 PDE - 도면번호 9-810-Z-171-003C - 도면 품목번호 50 제작사 두산중공업(주) - 도면 품목번호 50 - 제작사 유형(MFR CATEGORY) ORIGINAL EQUIP. SUPPLIER - 원설계규격서(ODS) SHINKORI 3&4, 9-810-Z-404-001C - 원기기 기기검증(EQ Category) ENVIRONMENTAL QUALIFICATION - SEISMIC QUALIFICATION - 모델번호 PDE - 도면번호 9-810-Z-171-003C 제출서류목록 - 품질보증계획서(QAM) - 품질증빙/제출서류목록(QVDL) - 품질보증확인서(C of C) | 두산중공업(주) | PDE
2022 | 3 | 계획예방정비용 | 새울 | 1발전소 | 2(신4) | 3 | 200517620 | 정비부분품(SPAR) | 국외 | A | 오-링 | 오-링,RUBBER FLUOROCARBON,O-RING,ORIGINAL | EA | 8 | 기계부 | 천호승 | 052-715-5042 | 품명 오-링 - 오-링재질 RUBBER FLUOROCARBON - 별칭 O-RING 원자력안전범주 NON NUCLEAR SAFETY RELATED 품질등급 A등급 제작사 SEMPELL AKTIENGESELLSCHAFT - 제작사 유형(MFR CATEGORY) ORIGINAL EQUIP. MANUFACTURER - 원설계규격서(ODS) SHINKORI 3&4, 9-810-Z-404-001C - 모델번호 PDE - 도면번호 9-810-Z-171-003C - 도면 품목번호 50 제작사 두산중공업(주) - 도면 품목번호 50 - 제작사 유형(MFR CATEGORY) ORIGINAL EQUIP. SUPPLIER - 원설계규격서(ODS) SHINKORI 3&4, 9-810-Z-404-001C - 원기기 기기검증(EQ Category) ENVIRONMENTAL QUALIFICATION - SEISMIC QUALIFICATION - 모델번호 PDE - 도면번호 9-810-Z-171-003C 제출서류목록 - 품질보증계획서(QAM) - 품질증빙/제출서류목록(QVDL) - 품질보증확인서(C of C) | 두산중공업(주) | PDE
2021 | 1 | 계획예방정비용 | 새울 | 1발전소 | 2(신4) | 2 | 200517621 | 정비부분품(SPAR) | 국외 | A | 패킹,성형식(MOLD) | 패킹,성형식(MOLD),MOLDED PACKING,GRAPHITE,PAC | EA | 16 | 기계부 | 천호승 | 052-715-5042 | 품명 패킹,성형식(MOLD) - 패킹타입 MOLDED PACKING - 패킹재질 GRAPHITE - 별칭 PACKING 원자력안전범주 NON NUCLEAR SAFETY RELATED 품질등급 A등급 제작사 SEMPELL AKTIENGESELLSCHAFT - 제작사 유형(MFR CATEGORY) ORIGINAL EQUIP. MANUFACTURER - 원설계규격서(ODS) SHINKORI 3&4, 9-810-Z-404-001C - 모델번호 PDE - 도면번호 9-810-Z-171-003C - 도면 품목번호 51 제작사 두산중공업(주) - 도면 품목번호 51 - 도면번호 9-810-Z-171-003C - 모델번호 PDE - 원기기 기기검증(EQ Category) ENVIRONMENTAL QUALIFICATION - SEISMIC QUALIFICATION - 원설계규격서(ODS) SHINKORI 3&4, 9-810-Z-404-001C - 제작사 유형(MFR CATEGORY) ORIGINAL EQUIP. SUPPLIER 제출서류목록 - 품질보증계획서(QAM) - 품질증빙/제출서류목록(QVDL) - 품질보증확인서(C of C) | 두산중공업(주) | PDE
2021 | 4 | 계획예방정비용 | 새울 | 1발전소 | 1(신3) | 4 | 200517621 | 정비부분품(SPAR) | 국외 | A | 패킹,성형식(MOLD) | 패킹,성형식(MOLD),MOLDED PACKING,GRAPHITE,PAC | EA | 16 | 기계부 | 천호승 | 052-715-5042 | 품명 패킹,성형식(MOLD) - 패킹타입 MOLDED PACKING - 패킹재질 GRAPHITE - 별칭 PACKING 원자력안전범주 NON NUCLEAR SAFETY RELATED 품질등급 A등급 제작사 SEMPELL AKTIENGESELLSCHAFT - 제작사 유형(MFR CATEGORY) ORIGINAL EQUIP. MANUFACTURER - 원설계규격서(ODS) SHINKORI 3&4, 9-810-Z-404-001C - 모델번호 PDE - 도면번호 9-810-Z-171-003C - 도면 품목번호 51 제작사 두산중공업(주) - 도면 품목번호 51 - 도면번호 9-810-Z-171-003C - 모델번호 PDE - 원기기 기기검증(EQ Category) ENVIRONMENTAL QUALIFICATION - SEISMIC QUALIFICATION - 원설계규격서(ODS) SHINKORI 3&4, 9-810-Z-404-001C - 제작사 유형(MFR CATEGORY) ORIGINAL EQUIP. SUPPLIER 제출서류목록 - 품질보증계획서(QAM) - 품질증빙/제출서류목록(QVDL) - 품질보증확인서(C of C) | 두산중공업(주) | PDE
2022 | 3 | 계획예방정비용 | 새울 | 1발전소 | 2(신4) | 3 | 200517621 | 정비부분품(SPAR) | 국외 | A | 패킹,성형식(MOLD) | 패킹,성형식(MOLD),MOLDED PACKING,GRAPHITE,PAC | EA | 16 | 기계부 | 천호승 | 052-715-5042 | 품명 패킹,성형식(MOLD) - 패킹타입 MOLDED PACKING - 패킹재질 GRAPHITE - 별칭 PACKING 원자력안전범주 NON NUCLEAR SAFETY RELATED 품질등급 A등급 제작사 SEMPELL AKTIENGESELLSCHAFT - 제작사 유형(MFR CATEGORY) ORIGINAL EQUIP. MANUFACTURER - 원설계규격서(ODS) SHINKORI 3&4, 9-810-Z-404-001C - 모델번호 PDE - 도면번호 9-810-Z-171-003C - 도면 품목번호 51 제작사 두산중공업(주) - 도면 품목번호 51 - 도면번호 9-810-Z-171-003C - 모델번호 PDE - 원기기 기기검증(EQ Category) ENVIRONMENTAL QUALIFICATION - SEISMIC QUALIFICATION - 원설계규격서(ODS) SHINKORI 3&4, 9-810-Z-404-001C - 제작사 유형(MFR CATEGORY) ORIGINAL EQUIP. SUPPLIER 제출서류목록 - 품질보증계획서(QAM) - 품질증빙/제출서류목록(QVDL) - 품질보증확인서(C of C) | 두산중공업(주) | PDE
2021 | 1 | 계획예방정비용 | 새울 | 1발전소 | 2(신4) | 2 | 200517622 | 정비부분품(SPAR) | 국외 | A | 오-링 | 오-링,RUBBER FLUOROCARBON,O-RING,ORIGINAL | EA | 8 | 기계부 | 천호승 | 052-715-5042 | 품명 오-링 - 오-링재질 RUBBER FLUOROCARBON - 별칭 O-RING 원자력안전범주 NON NUCLEAR SAFETY RELATED 품질등급 A등급 제작사 SEMPELL AKTIENGESELLSCHAFT - 제작사 유형(MFR CATEGORY) ORIGINAL EQUIP. MANUFACTURER - 원설계규격서(ODS) SHINKORI 3&4, 9-810-Z-404-001C - 모델번호 PDE - 도면번호 9-810-Z-171-003C - 도면 품목번호 52 제작사 두산중공업(주) - 도면 품목번호 52 - 제작사 유형(MFR CATEGORY) ORIGINAL EQUIP. SUPPLIER - 원설계규격서(ODS) SHINKORI 3&4, 9-810-Z-404-001C - 원기기 기기검증(EQ Category) ENVIRONMENTAL QUALIFICATION - SEISMIC QUALIFICATION - 모델번호 PDE - 도면번호 9-810-Z-171-003C 제출서류목록 - 품질보증계획서(QAM) - 품질증빙/제출서류목록(QVDL) - 품질보증확인서(C of C) | 두산중공업(주) | PDE
2021 | 4 | 계획예방정비용 | 새울 | 1발전소 | 1(신3) | 4 | 200517622 | 정비부분품(SPAR) | 국외 | A | 오-링 | 오-링,RUBBER FLUOROCARBON,O-RING,ORIGINAL | EA | 8 | 기계부 | 천호승 | 052-715-5042 | 품명 오-링 - 오-링재질 RUBBER FLUOROCARBON - 별칭 O-RING 원자력안전범주 NON NUCLEAR SAFETY RELATED 품질등급 A등급 제작사 SEMPELL AKTIENGESELLSCHAFT - 제작사 유형(MFR CATEGORY) ORIGINAL EQUIP. MANUFACTURER - 원설계규격서(ODS) SHINKORI 3&4, 9-810-Z-404-001C - 모델번호 PDE - 도면번호 9-810-Z-171-003C - 도면 품목번호 52 제작사 두산중공업(주) - 도면 품목번호 52 - 제작사 유형(MFR CATEGORY) ORIGINAL EQUIP. SUPPLIER - 원설계규격서(ODS) SHINKORI 3&4, 9-810-Z-404-001C - 원기기 기기검증(EQ Category) ENVIRONMENTAL QUALIFICATION - SEISMIC QUALIFICATION - 모델번호 PDE - 도면번호 9-810-Z-171-003C 제출서류목록 - 품질보증계획서(QAM) - 품질증빙/제출서류목록(QVDL) - 품질보증확인서(C of C) | 두산중공업(주) | PDE
2022 | 3 | 계획예방정비용 | 새울 | 1발전소 | 2(신4) | 3 | 200517622 | 정비부분품(SPAR) | 국외 | A | 오-링 | 오-링,RUBBER FLUOROCARBON,O-RING,ORIGINAL | EA | 8 | 기계부 | 천호승 | 052-715-5042 | 품명 오-링 - 오-링재질 RUBBER FLUOROCARBON - 별칭 O-RING 원자력안전범주 NON NUCLEAR SAFETY RELATED 품질등급 A등급 제작사 SEMPELL AKTIENGESELLSCHAFT - 제작사 유형(MFR CATEGORY) ORIGINAL EQUIP. MANUFACTURER - 원설계규격서(ODS) SHINKORI 3&4, 9-810-Z-404-001C - 모델번호 PDE - 도면번호 9-810-Z-171-003C - 도면 품목번호 52 제작사 두산중공업(주) - 도면 품목번호 52 - 제작사 유형(MFR CATEGORY) ORIGINAL EQUIP. SUPPLIER - 원설계규격서(ODS) SHINKORI 3&4, 9-810-Z-404-001C - 원기기 기기검증(EQ Category) ENVIRONMENTAL QUALIFICATION - SEISMIC QUALIFICATION - 모델번호 PDE - 도면번호 9-810-Z-171-003C 제출서류목록 - 품질보증계획서(QAM) - 품질증빙/제출서류목록(QVDL) - 품질보증확인서(C of C) | 두산중공업(주) | PDE
2021 | 1 | 계획예방정비용 | 새울 | 1발전소 | 2(신4) | 2 | 200517623 | 정비부분품(SPAR) | 국외 | A | 개스킷 | 개스킷,SPIRAL,SUS, GRAPHITE,SPIRAL GASKET,O | EA | 8 | 기계부 | 천호승 | 052-715-5042 | 품명 개스킷 - 가스켓타입 SPIRAL - 가스켓재질 SUS, GRAPHITE - 별칭 SPIRAL GASKET 원자력안전범주 NON NUCLEAR SAFETY RELATED 품질등급 A등급 제작사 SEMPELL AKTIENGESELLSCHAFT - 제작사 유형(MFR CATEGORY) ORIGINAL EQUIP. MANUFACTURER - 원설계규격서(ODS) SHINKORI 3&4, 9-810-Z-404-001C - 모델번호 PDE - 도면번호 9-810-Z-171-003C - 도면 품목번호 54 제작사 두산중공업(주) - 도면 품목번호 54 - 도면번호 9-810-Z-171-003C - 모델번호 PDE - 원기기 기기검증(EQ Category) ENVIRONMENTAL QUALIFICATION - SEISMIC QUALIFICATION - 원설계규격서(ODS) SHINKORI 3&4, 9-810-Z-404-001C - 제작사 유형(MFR CATEGORY) ORIGINAL EQUIP. SUPPLIER 제출서류목록 - 품질보증계획서(QAM) - 품질증빙/제출서류목록(QVDL) - 품질보증확인서(C of C) | 두산중공업(주) | PDE
2021 | 4 | 계획예방정비용 | 새울 | 1발전소 | 1(신3) | 4 | 200517623 | 정비부분품(SPAR) | 국외 | A | 개스킷 | 개스킷,SPIRAL,SUS, GRAPHITE,SPIRAL GASKET,O | EA | 8 | 기계부 | 천호승 | 052-715-5042 | 품명 개스킷 - 가스켓타입 SPIRAL - 가스켓재질 SUS, GRAPHITE - 별칭 SPIRAL GASKET 원자력안전범주 NON NUCLEAR SAFETY RELATED 품질등급 A등급 제작사 SEMPELL AKTIENGESELLSCHAFT - 제작사 유형(MFR CATEGORY) ORIGINAL EQUIP. MANUFACTURER - 원설계규격서(ODS) SHINKORI 3&4, 9-810-Z-404-001C - 모델번호 PDE - 도면번호 9-810-Z-171-003C - 도면 품목번호 54 제작사 두산중공업(주) - 도면 품목번호 54 - 도면번호 9-810-Z-171-003C - 모델번호 PDE - 원기기 기기검증(EQ Category) ENVIRONMENTAL QUALIFICATION - SEISMIC QUALIFICATION - 원설계규격서(ODS) SHINKORI 3&4, 9-810-Z-404-001C - 제작사 유형(MFR CATEGORY) ORIGINAL EQUIP. SUPPLIER 제출서류목록 - 품질보증계획서(QAM) - 품질증빙/제출서류목록(QVDL) - 품질보증확인서(C of C) | 두산중공업(주) | PDE
2022 | 3 | 계획예방정비용 | 새울 | 1발전소 | 2(신4) | 3 | 200517623 | 정비부분품(SPAR) | 국외 | A | 개스킷 | 개스킷,SPIRAL,SUS, GRAPHITE,SPIRAL GASKET,O | EA | 8 | 기계부 | 천호승 | 052-715-5042 | 품명 개스킷 - 가스켓타입 SPIRAL - 가스켓재질 SUS, GRAPHITE - 별칭 SPIRAL GASKET 원자력안전범주 NON NUCLEAR SAFETY RELATED 품질등급 A등급 제작사 SEMPELL AKTIENGESELLSCHAFT - 제작사 유형(MFR CATEGORY) ORIGINAL EQUIP. MANUFACTURER - 원설계규격서(ODS) SHINKORI 3&4, 9-810-Z-404-001C - 모델번호 PDE - 도면번호 9-810-Z-171-003C - 도면 품목번호 54 제작사 두산중공업(주) - 도면 품목번호 54 - 도면번호 9-810-Z-171-003C - 모델번호 PDE - 원기기 기기검증(EQ Category) ENVIRONMENTAL QUALIFICATION - SEISMIC QUALIFICATION - 원설계규격서(ODS) SHINKORI 3&4, 9-810-Z-404-001C - 제작사 유형(MFR CATEGORY) ORIGINAL EQUIP. SUPPLIER 제출서류목록 - 품질보증계획서(QAM) - 품질증빙/제출서류목록(QVDL) - 품질보증확인서(C of C) | 두산중공업(주) | PDE
2021 | 1 | 계획예방정비용 | 새울 | 1발전소 | 2(신4) | 2 | 200517624 | 정비부분품(SPAR) | 국외 | A | 개스킷 | 개스킷,SPIRAL,SUS, GRAPHITE,SPIRAL GASKET,O | EA | 8 | 기계부 | 천호승 | 052-715-5042 | 품명 개스킷 - 가스켓타입 SPIRAL - 가스켓재질 SUS, GRAPHITE - 별칭 SPIRAL GASKET 원자력안전범주 NON NUCLEAR SAFETY RELATED 품질등급 A등급 제작사 SEMPELL AKTIENGESELLSCHAFT - 제작사 유형(MFR CATEGORY) ORIGINAL EQUIP. MANUFACTURER - 원설계규격서(ODS) SHINKORI 3&4, 9-810-Z-404-001C - 모델번호 PDE - 도면번호 9-810-Z-171-003C - 도면 품목번호 56 제작사 두산중공업(주) - 도면 품목번호 56 - 도면번호 9-810-Z-171-003C - 모델번호 PDE - 원기기 기기검증(EQ Category) ENVIRONMENTAL QUALIFICATION - SEISMIC QUALIFICATION - 원설계규격서(ODS) SHINKORI 3&4, 9-810-Z-404-001C - 제작사 유형(MFR CATEGORY) ORIGINAL EQUIP. SUPPLIER 제출서류목록 - 품질보증계획서(QAM) - 품질증빙/제출서류목록(QVDL) - 품질보증확인서(C of C) | 두산중공업(주) | PDE
2021 | 4 | 계획예방정비용 | 새울 | 1발전소 | 1(신3) | 4 | 200517624 | 정비부분품(SPAR) | 국외 | A | 개스킷 | 개스킷,SPIRAL,SUS, GRAPHITE,SPIRAL GASKET,O | EA | 8 | 기계부 | 천호승 | 052-715-5042 | 품명 개스킷 - 가스켓타입 SPIRAL - 가스켓재질 SUS, GRAPHITE - 별칭 SPIRAL GASKET 원자력안전범주 NON NUCLEAR SAFETY RELATED 품질등급 A등급 제작사 SEMPELL AKTIENGESELLSCHAFT - 제작사 유형(MFR CATEGORY) ORIGINAL EQUIP. MANUFACTURER - 원설계규격서(ODS) SHINKORI 3&4, 9-810-Z-404-001C - 모델번호 PDE - 도면번호 9-810-Z-171-003C - 도면 품목번호 56 제작사 두산중공업(주) - 도면 품목번호 56 - 도면번호 9-810-Z-171-003C - 모델번호 PDE - 원기기 기기검증(EQ Category) ENVIRONMENTAL QUALIFICATION - SEISMIC QUALIFICATION - 원설계규격서(ODS) SHINKORI 3&4, 9-810-Z-404-001C - 제작사 유형(MFR CATEGORY) ORIGINAL EQUIP. SUPPLIER 제출서류목록 - 품질보증계획서(QAM) - 품질증빙/제출서류목록(QVDL) - 품질보증확인서(C of C) | 두산중공업(주) | PDE
2022 | 3 | 계획예방정비용 | 새울 | 1발전소 | 2(신4) | 3 | 200517624 | 정비부분품(SPAR) | 국외 | A | 개스킷 | 개스킷,SPIRAL,SUS, GRAPHITE,SPIRAL GASKET,O | EA | 8 | 기계부 | 천호승 | 052-715-5042 | 품명 개스킷 - 가스켓타입 SPIRAL - 가스켓재질 SUS, GRAPHITE - 별칭 SPIRAL GASKET 원자력안전범주 NON NUCLEAR SAFETY RELATED 품질등급 A등급 제작사 SEMPELL AKTIENGESELLSCHAFT - 제작사 유형(MFR CATEGORY) ORIGINAL EQUIP. MANUFACTURER - 원설계규격서(ODS) SHINKORI 3&4, 9-810-Z-404-001C - 모델번호 PDE - 도면번호 9-810-Z-171-003C - 도면 품목번호 56 제작사 두산중공업(주) - 도면 품목번호 56 - 도면번호 9-810-Z-171-003C - 모델번호 PDE - 원기기 기기검증(EQ Category) ENVIRONMENTAL QUALIFICATION - SEISMIC QUALIFICATION - 원설계규격서(ODS) SHINKORI 3&4, 9-810-Z-404-001C - 제작사 유형(MFR CATEGORY) ORIGINAL EQUIP. SUPPLIER 제출서류목록 - 품질보증계획서(QAM) - 품질증빙/제출서류목록(QVDL) - 품질보증확인서(C of C) | 두산중공업(주) | PDE
2021 | 1 | 계획예방정비용 | 새울 | 1발전소 | 2(신4) | 2 | 200517625 | 정비부분품(SPAR) | 국외 | A | 패킹,성형식(MOLD) | 패킹,성형식(MOLD),MOLDED PACKING,GRAPHITE,PAC | EA | 8 | 기계부 | 천호승 | 052-715-5042 | 품명 패킹,성형식(MOLD) - 패킹타입 MOLDED PACKING - 패킹재질 GRAPHITE - 별칭 PACKING 원자력안전범주 NON NUCLEAR SAFETY RELATED 품질등급 A등급 제작사 SEMPELL AKTIENGESELLSCHAFT - 제작사 유형(MFR CATEGORY) ORIGINAL EQUIP. MANUFACTURER - 원설계규격서(ODS) SHINKORI 3&4, 9-810-Z-404-001C - 모델번호 NICO - 도면번호 80201790 - 도면 품목번호 14 제작사 두산중공업(주) - 주설비 참고자료 MANUAL(9-810-Z-431-001C,P240) - 도면 품목번호 14 - 도면번호 80201790 - 모델번호 NICO - 제작사 유형(MFR CATEGORY) ORIGINAL EQUIP. SUPPLIER - 원설계규격서(ODS) SHINKORI 3&4, 9-810-Z-404-001C - 원기기 기기검증(EQ Category) ENVIRONMENTAL QUALIFICATION - SEISMIC QUALIFICATION 제출서류목록 - 품질보증계획서(QAM) - 품질증빙/제출서류목록(QVDL) - 품질보증확인서(C of C) | 두산중공업(주) | NICO
2021 | 4 | 계획예방정비용 | 새울 | 1발전소 | 1(신3) | 4 | 200517625 | 정비부분품(SPAR) | 국외 | A | 패킹,성형식(MOLD) | 패킹,성형식(MOLD),MOLDED PACKING,GRAPHITE,PAC | EA | 8 | 기계부 | 천호승 | 052-715-5042 | 품명 패킹,성형식(MOLD) - 패킹타입 MOLDED PACKING - 패킹재질 GRAPHITE - 별칭 PACKING 원자력안전범주 NON NUCLEAR SAFETY RELATED 품질등급 A등급 제작사 SEMPELL AKTIENGESELLSCHAFT - 제작사 유형(MFR CATEGORY) ORIGINAL EQUIP. MANUFACTURER - 원설계규격서(ODS) SHINKORI 3&4, 9-810-Z-404-001C - 모델번호 NICO - 도면번호 80201790 - 도면 품목번호 14 제작사 두산중공업(주) - 주설비 참고자료 MANUAL(9-810-Z-431-001C,P240) - 도면 품목번호 14 - 도면번호 80201790 - 모델번호 NICO - 제작사 유형(MFR CATEGORY) ORIGINAL EQUIP. SUPPLIER - 원설계규격서(ODS) SHINKORI 3&4, 9-810-Z-404-001C - 원기기 기기검증(EQ Category) ENVIRONMENTAL QUALIFICATION - SEISMIC QUALIFICATION 제출서류목록 - 품질보증계획서(QAM) - 품질증빙/제출서류목록(QVDL) - 품질보증확인서(C of C) | 두산중공업(주) | NICO
2022 | 3 | 계획예방정비용 | 새울 | 1발전소 | 2(신4) | 3 | 200517625 | 정비부분품(SPAR) | 국외 | A | 패킹,성형식(MOLD) | 패킹,성형식(MOLD),MOLDED PACKING,GRAPHITE,PAC | EA | 8 | 기계부 | 천호승 | 052-715-5042 | 품명 패킹,성형식(MOLD) - 패킹타입 MOLDED PACKING - 패킹재질 GRAPHITE - 별칭 PACKING 원자력안전범주 NON NUCLEAR SAFETY RELATED 품질등급 A등급 제작사 SEMPELL AKTIENGESELLSCHAFT - 제작사 유형(MFR CATEGORY) ORIGINAL EQUIP. MANUFACTURER - 원설계규격서(ODS) SHINKORI 3&4, 9-810-Z-404-001C - 모델번호 NICO - 도면번호 80201790 - 도면 품목번호 14 제작사 두산중공업(주) - 주설비 참고자료 MANUAL(9-810-Z-431-001C,P240) - 도면 품목번호 14 - 도면번호 80201790 - 모델번호 NICO - 제작사 유형(MFR CATEGORY) ORIGINAL EQUIP. SUPPLIER - 원설계규격서(ODS) SHINKORI 3&4, 9-810-Z-404-001C - 원기기 기기검증(EQ Category) ENVIRONMENTAL QUALIFICATION - SEISMIC QUALIFICATION 제출서류목록 - 품질보증계획서(QAM) - 품질증빙/제출서류목록(QVDL) - 품질보증확인서(C of C) | 두산중공업(주) | NICO
2021 | 1 | 계획예방정비용 | 새울 | 1발전소 | 2(신4) | 2 | 200517626 | 정비부분품(SPAR) | 국외 | A | 패킹,성형식(MOLD) | 패킹,성형식(MOLD),MOLDED PACKING,GRAPHITE, SS | EA | 4 | 기계부 | 천호승 | 052-715-5042 | 품명 패킹,성형식(MOLD) - 패킹타입 MOLDED PACKING - 패킹재질 GRAPHITE, SS - 별칭 PACKING 원자력안전범주 NON NUCLEAR SAFETY RELATED 품질등급 A등급 제작사 SEMPELL AKTIENGESELLSCHAFT - 제작사 유형(MFR CATEGORY) ORIGINAL EQUIP. MANUFACTURER - 원설계규격서(ODS) SHINKORI 3&4, 9-810-Z-404-001C - 모델번호 NICO - 도면번호 80201790 - 도면 품목번호 14.1 제작사 두산중공업(주) - 주설비 참고자료 MANUAL(9-810-Z-431-001C,P240) - 도면 품목번호 14.1 - 도면번호 80201790 - 모델번호 NICO - 제작사 유형(MFR CATEGORY) ORIGINAL EQUIP. SUPPLIER - 원설계규격서(ODS) SHINKORI 3&4, 9-810-Z-404-001C - 원기기 기기검증(EQ Category) ENVIRONMENTAL QUALIFICATION - SEISMIC QUALIFICATION 제출서류목록 - 품질보증계획서(QAM) - 품질증빙/제출서류목록(QVDL) - 품질보증확인서(C of C) | 두산중공업(주) | NICO
2021 | 4 | 계획예방정비용 | 새울 | 1발전소 | 1(신3) | 4 | 200517626 | 정비부분품(SPAR) | 국외 | A | 패킹,성형식(MOLD) | 패킹,성형식(MOLD),MOLDED PACKING,GRAPHITE, SS | EA | 4 | 기계부 | 천호승 | 052-715-5042 | 품명 패킹,성형식(MOLD) - 패킹타입 MOLDED PACKING - 패킹재질 GRAPHITE, SS - 별칭 PACKING 원자력안전범주 NON NUCLEAR SAFETY RELATED 품질등급 A등급 제작사 SEMPELL AKTIENGESELLSCHAFT - 제작사 유형(MFR CATEGORY) ORIGINAL EQUIP. MANUFACTURER - 원설계규격서(ODS) SHINKORI 3&4, 9-810-Z-404-001C - 모델번호 NICO - 도면번호 80201790 - 도면 품목번호 14.1 제작사 두산중공업(주) - 주설비 참고자료 MANUAL(9-810-Z-431-001C,P240) - 도면 품목번호 14.1 - 도면번호 80201790 - 모델번호 NICO - 제작사 유형(MFR CATEGORY) ORIGINAL EQUIP. SUPPLIER - 원설계규격서(ODS) SHINKORI 3&4, 9-810-Z-404-001C - 원기기 기기검증(EQ Category) ENVIRONMENTAL QUALIFICATION - SEISMIC QUALIFICATION 제출서류목록 - 품질보증계획서(QAM) - 품질증빙/제출서류목록(QVDL) - 품질보증확인서(C of C) | 두산중공업(주) | NICO
2022 | 3 | 계획예방정비용 | 새울 | 1발전소 | 2(신4) | 3 | 200517626 | 정비부분품(SPAR) | 국외 | A | 패킹,성형식(MOLD) | 패킹,성형식(MOLD),MOLDED PACKING,GRAPHITE, SS | EA | 4 | 기계부 | 천호승 | 052-715-5042 | 품명 패킹,성형식(MOLD) - 패킹타입 MOLDED PACKING - 패킹재질 GRAPHITE, SS - 별칭 PACKING 원자력안전범주 NON NUCLEAR SAFETY RELATED 품질등급 A등급 제작사 SEMPELL AKTIENGESELLSCHAFT - 제작사 유형(MFR CATEGORY) ORIGINAL EQUIP. MANUFACTURER - 원설계규격서(ODS) SHINKORI 3&4, 9-810-Z-404-001C - 모델번호 NICO - 도면번호 80201790 - 도면 품목번호 14.1 제작사 두산중공업(주) - 주설비 참고자료 MANUAL(9-810-Z-431-001C,P240) - 도면 품목번호 14.1 - 도면번호 80201790 - 모델번호 NICO - 제작사 유형(MFR CATEGORY) ORIGINAL EQUIP. SUPPLIER - 원설계규격서(ODS) SHINKORI 3&4, 9-810-Z-404-001C - 원기기 기기검증(EQ Category) ENVIRONMENTAL QUALIFICATION - SEISMIC QUALIFICATION 제출서류목록 - 품질보증계획서(QAM) - 품질증빙/제출서류목록(QVDL) - 품질보증확인서(C of C) | 두산중공업(주) | NICO
2021 | 1 | 계획예방정비용 | 새울 | 1발전소 | 2(신4) | 2 | 200517627 | 정비부분품(SPAR) | 국외 | A | 오-링 | 오-링,RUBBER FLUOROCARBON,O-RING,ORIGINAL | EA | 4 | 기계부 | 천호승 | 052-715-5042 | 품명 오-링 - 오-링재질 RUBBER FLUOROCARBON - 별칭 O-RING 원자력안전범주 NON NUCLEAR SAFETY RELATED 품질등급 A등급 제작사 SEMPELL AKTIENGESELLSCHAFT - 제작사 유형(MFR CATEGORY) ORIGINAL EQUIP. MANUFACTURER - 원설계규격서(ODS) SHINKORI 3&4, 9-810-Z-404-001C - 모델번호 NICO - 도면번호 80201790 - 도면 품목번호 21 제작사 두산중공업(주) - 주설비 참고자료 MANUAL(9-810-Z-431-001C,P241) - 도면 품목번호 21 - 도면번호 80201790 - 모델번호 NICO - 원기기 기기검증(EQ Category) ENVIRONMENTAL QUALIFICATION - SEISMIC QUALIFICATION - 원설계규격서(ODS) SHINKORI 3&4, 9-810-Z-404-001C - 제작사 유형(MFR CATEGORY) ORIGINAL EQUIP. SUPPLIER 제출서류목록 - 품질보증계획서(QAM) - 품질증빙/제출서류목록(QVDL) - 품질보증확인서(C of C) | 두산중공업(주) | NICO
2021 | 4 | 계획예방정비용 | 새울 | 1발전소 | 1(신3) | 4 | 200517627 | 정비부분품(SPAR) | 국외 | A | 오-링 | 오-링,RUBBER FLUOROCARBON,O-RING,ORIGINAL | EA | 4 | 기계부 | 천호승 | 052-715-5042 | 품명 오-링 - 오-링재질 RUBBER FLUOROCARBON - 별칭 O-RING 원자력안전범주 NON NUCLEAR SAFETY RELATED 품질등급 A등급 제작사 SEMPELL AKTIENGESELLSCHAFT - 제작사 유형(MFR CATEGORY) ORIGINAL EQUIP. MANUFACTURER - 원설계규격서(ODS) SHINKORI 3&4, 9-810-Z-404-001C - 모델번호 NICO - 도면번호 80201790 - 도면 품목번호 21 제작사 두산중공업(주) - 주설비 참고자료 MANUAL(9-810-Z-431-001C,P241) - 도면 품목번호 21 - 도면번호 80201790 - 모델번호 NICO - 원기기 기기검증(EQ Category) ENVIRONMENTAL QUALIFICATION - SEISMIC QUALIFICATION - 원설계규격서(ODS) SHINKORI 3&4, 9-810-Z-404-001C - 제작사 유형(MFR CATEGORY) ORIGINAL EQUIP. SUPPLIER 제출서류목록 - 품질보증계획서(QAM) - 품질증빙/제출서류목록(QVDL) - 품질보증확인서(C of C) | 두산중공업(주) | NICO
2022 | 3 | 계획예방정비용 | 새울 | 1발전소 | 2(신4) | 3 | 200517627 | 정비부분품(SPAR) | 국외 | A | 오-링 | 오-링,RUBBER FLUOROCARBON,O-RING,ORIGINAL | EA | 4 | 기계부 | 천호승 | 052-715-5042 | 품명 오-링 - 오-링재질 RUBBER FLUOROCARBON - 별칭 O-RING 원자력안전범주 NON NUCLEAR SAFETY RELATED 품질등급 A등급 제작사 SEMPELL AKTIENGESELLSCHAFT - 제작사 유형(MFR CATEGORY) ORIGINAL EQUIP. MANUFACTURER - 원설계규격서(ODS) SHINKORI 3&4, 9-810-Z-404-001C - 모델번호 NICO - 도면번호 80201790 - 도면 품목번호 21 제작사 두산중공업(주) - 주설비 참고자료 MANUAL(9-810-Z-431-001C,P241) - 도면 품목번호 21 - 도면번호 80201790 - 모델번호 NICO - 원기기 기기검증(EQ Category) ENVIRONMENTAL QUALIFICATION - SEISMIC QUALIFICATION - 원설계규격서(ODS) SHINKORI 3&4, 9-810-Z-404-001C - 제작사 유형(MFR CATEGORY) ORIGINAL EQUIP. SUPPLIER 제출서류목록 - 품질보증계획서(QAM) - 품질증빙/제출서류목록(QVDL) - 품질보증확인서(C of C) | 두산중공업(주) | NICO
2021 | 1 | 계획예방정비용 | 새울 | 1발전소 | 2(신4) | 2 | 200517628 | 정비부분품(SPAR) | 국외 | A | 오-링 | 오-링,RUBBER FLUOROCARBON,O-RING,ORIGINAL | EA | 4 | 기계부 | 천호승 | 052-715-5042 | 품명 오-링 - 오-링재질 RUBBER FLUOROCARBON - 별칭 O-RING 원자력안전범주 NON NUCLEAR SAFETY RELATED 품질등급 A등급 제작사 SEMPELL AKTIENGESELLSCHAFT - 제작사 유형(MFR CATEGORY) ORIGINAL EQUIP. MANUFACTURER - 원설계규격서(ODS) SHINKORI 3&4, 9-810-Z-404-001C - 모델번호 NICO - 도면번호 80201790 - 도면 품목번호 29 제작사 두산중공업(주) - 주설비 참고자료 MANUAL(9-810-Z-431-001C,P242) - 도면 품목번호 29 - 도면번호 80201790 - 모델번호 NICO - 원기기 기기검증(EQ Category) ENVIRONMENTAL QUALIFICATION - SEISMIC QUALIFICATION - 원설계규격서(ODS) SHINKORI 3&4, 9-810-Z-404-001C - 제작사 유형(MFR CATEGORY) ORIGINAL EQUIP. SUPPLIER 제출서류목록 - 품질보증계획서(QAM) - 품질증빙/제출서류목록(QVDL) - 품질보증확인서(C of C) | 두산중공업(주) | NICO
2021 | 4 | 계획예방정비용 | 새울 | 1발전소 | 1(신3) | 4 | 200517628 | 정비부분품(SPAR) | 국외 | A | 오-링 | 오-링,RUBBER FLUOROCARBON,O-RING,ORIGINAL | EA | 4 | 기계부 | 천호승 | 052-715-5042 | 품명 오-링 - 오-링재질 RUBBER FLUOROCARBON - 별칭 O-RING 원자력안전범주 NON NUCLEAR SAFETY RELATED 품질등급 A등급 제작사 SEMPELL AKTIENGESELLSCHAFT - 제작사 유형(MFR CATEGORY) ORIGINAL EQUIP. MANUFACTURER - 원설계규격서(ODS) SHINKORI 3&4, 9-810-Z-404-001C - 모델번호 NICO - 도면번호 80201790 - 도면 품목번호 29 제작사 두산중공업(주) - 주설비 참고자료 MANUAL(9-810-Z-431-001C,P242) - 도면 품목번호 29 - 도면번호 80201790 - 모델번호 NICO - 원기기 기기검증(EQ Category) ENVIRONMENTAL QUALIFICATION - SEISMIC QUALIFICATION - 원설계규격서(ODS) SHINKORI 3&4, 9-810-Z-404-001C - 제작사 유형(MFR CATEGORY) ORIGINAL EQUIP. SUPPLIER 제출서류목록 - 품질보증계획서(QAM) - 품질증빙/제출서류목록(QVDL) - 품질보증확인서(C of C) | 두산중공업(주) | NICO
2022 | 3 | 계획예방정비용 | 새울 | 1발전소 | 2(신4) | 3 | 200517628 | 정비부분품(SPAR) | 국외 | A | 오-링 | 오-링,RUBBER FLUOROCARBON,O-RING,ORIGINAL | EA | 4 | 기계부 | 천호승 | 052-715-5042 | 품명 오-링 - 오-링재질 RUBBER FLUOROCARBON - 별칭 O-RING 원자력안전범주 NON NUCLEAR SAFETY RELATED 품질등급 A등급 제작사 SEMPELL AKTIENGESELLSCHAFT - 제작사 유형(MFR CATEGORY) ORIGINAL EQUIP. MANUFACTURER - 원설계규격서(ODS) SHINKORI 3&4, 9-810-Z-404-001C - 모델번호 NICO - 도면번호 80201790 - 도면 품목번호 29 제작사 두산중공업(주) - 주설비 참고자료 MANUAL(9-810-Z-431-001C,P242) - 도면 품목번호 29 - 도면번호 80201790 - 모델번호 NICO - 원기기 기기검증(EQ Category) ENVIRONMENTAL QUALIFICATION - SEISMIC QUALIFICATION - 원설계규격서(ODS) SHINKORI 3&4, 9-810-Z-404-001C - 제작사 유형(MFR CATEGORY) ORIGINAL EQUIP. SUPPLIER 제출서류목록 - 품질보증계획서(QAM) - 품질증빙/제출서류목록(QVDL) - 품질보증확인서(C of C) | 두산중공업(주) | NICO
2021 | 1 | 계획예방정비용 | 새울 | 1발전소 | 2(신4) | 2 | 200517629 | 정비부분품(SPAR) | 국외 | A | 개스킷 | 개스킷,GRAPHITE,GRAPHITE,GASKET,ORIGINAL EQ | EA | 12 | 기계부 | 천호승 | 052-715-5042 | 품명 개스킷 - 가스켓타입 GRAPHITE - 가스켓재질 GRAPHITE - 별칭 GASKET 원자력안전범주 NON NUCLEAR SAFETY RELATED 품질등급 A등급 제작사 SEMPELL AKTIENGESELLSCHAFT - 제작사 유형(MFR CATEGORY) ORIGINAL EQUIP. MANUFACTURER - 원설계규격서(ODS) SHINKORI 3&4, 9-810-Z-404-001C - 모델번호 NICO - 도면번호 80201790 - 도면 품목번호 43 제작사 두산중공업(주) - 주설비 참고자료 MANUAL(9-810-Z-431-001C,P240) - 도면 품목번호 43 - 도면번호 80201790 - 모델번호 NICO - 원기기 기기검증(EQ Category) ENVIRONMENTAL QUALIFICATION - SEISMIC QUALIFICATION - 원설계규격서(ODS) SHINKORI 3&4, 9-810-Z-404-001C - 제작사 유형(MFR CATEGORY) ORIGINAL EQUIP. SUPPLIER 제출서류목록 - 품질보증계획서(QAM) - 품질증빙/제출서류목록(QVDL) - 품질보증확인서(C of C) | 두산중공업(주) | NICO
2021 | 4 | 계획예방정비용 | 새울 | 1발전소 | 1(신3) | 4 | 200517629 | 정비부분품(SPAR) | 국외 | A | 개스킷 | 개스킷,GRAPHITE,GRAPHITE,GASKET,ORIGINAL EQ | EA | 12 | 기계부 | 천호승 | 052-715-5042 | 품명 개스킷 - 가스켓타입 GRAPHITE - 가스켓재질 GRAPHITE - 별칭 GASKET 원자력안전범주 NON NUCLEAR SAFETY RELATED 품질등급 A등급 제작사 SEMPELL AKTIENGESELLSCHAFT - 제작사 유형(MFR CATEGORY) ORIGINAL EQUIP. MANUFACTURER - 원설계규격서(ODS) SHINKORI 3&4, 9-810-Z-404-001C - 모델번호 NICO - 도면번호 80201790 - 도면 품목번호 43 제작사 두산중공업(주) - 주설비 참고자료 MANUAL(9-810-Z-431-001C,P240) - 도면 품목번호 43 - 도면번호 80201790 - 모델번호 NICO - 원기기 기기검증(EQ Category) ENVIRONMENTAL QUALIFICATION - SEISMIC QUALIFICATION - 원설계규격서(ODS) SHINKORI 3&4, 9-810-Z-404-001C - 제작사 유형(MFR CATEGORY) ORIGINAL EQUIP. SUPPLIER 제출서류목록 - 품질보증계획서(QAM) - 품질증빙/제출서류목록(QVDL) - 품질보증확인서(C of C) | 두산중공업(주) | NICO
2022 | 3 | 계획예방정비용 | 새울 | 1발전소 | 2(신4) | 3 | 200517629 | 정비부분품(SPAR) | 국외 | A | 개스킷 | 개스킷,GRAPHITE,GRAPHITE,GASKET,ORIGINAL EQ | EA | 12 | 기계부 | 천호승 | 052-715-5042 | 품명 개스킷 - 가스켓타입 GRAPHITE - 가스켓재질 GRAPHITE - 별칭 GASKET 원자력안전범주 NON NUCLEAR SAFETY RELATED 품질등급 A등급 제작사 SEMPELL AKTIENGESELLSCHAFT - 제작사 유형(MFR CATEGORY) ORIGINAL EQUIP. MANUFACTURER - 원설계규격서(ODS) SHINKORI 3&4, 9-810-Z-404-001C - 모델번호 NICO - 도면번호 80201790 - 도면 품목번호 43 제작사 두산중공업(주) - 주설비 참고자료 MANUAL(9-810-Z-431-001C,P240) - 도면 품목번호 43 - 도면번호 80201790 - 모델번호 NICO - 원기기 기기검증(EQ Category) ENVIRONMENTAL QUALIFICATION - SEISMIC QUALIFICATION - 원설계규격서(ODS) SHINKORI 3&4, 9-810-Z-404-001C - 제작사 유형(MFR CATEGORY) ORIGINAL EQUIP. SUPPLIER 제출서류목록 - 품질보증계획서(QAM) - 품질증빙/제출서류목록(QVDL) - 품질보증확인서(C of C) | 두산중공업(주) | NICO
2020 | 1 | 계획예방정비용 | 새울 | 1발전소 | 2(신4) | 1 | 200517636 | 정비부분품(SPAR) | 국내 | A | 웨어링 | 웨어링,KS D4103 SSC13,CLOCKWISE,HI,C OF C, | EA | 2 | 기계부 | 유희철 | 052-715-5142 | 품명 웨어링 - 링(WEARING)재질 KS D4103 SSC13 - 특수사항 CLOCKWISE - 적용기술기준 HI - 품질보증서류 C OF C, MILL SHEET - 별칭 IMPELLER WEAR RING 원자력안전범주 NON NUCLEAR SAFETY RELATED 품질등급 A등급 제작사 신신기계 - 도면번호 M212-DG-D01-06 - 모델번호 ZAH80C - 부품번호 503.2 | 신신기계 | ZAH80C | 503.2
2020 | 1 | 계획예방정비용 | 새울 | 1발전소 | 2(신4) | 1 | 200517637 | 정비부분품(SPAR) | 국내 | A | 웨어링 | 웨어링,KS D4103 SSC13,CLOCKWISE,HI,C OF C, | EA | 2 | 기계부 | 유희철 | 052-715-5142 | 품명 웨어링 - 링(WEARING)재질 KS D4103 SSC13 - 특수사항 CLOCKWISE - 적용기술기준 HI - 품질보증서류 C OF C, MILL SHEET - 별칭 IMPELLER WEAR RING 원자력안전범주 NON NUCLEAR SAFETY RELATED 품질등급 A등급 제작사 신신기계 - 도면번호 M212-DG-D01-06 - 모델번호 ZAH80C - 부품번호 503.1 | 신신기계 | ZAH80C | 503.1
2020 | 1 | 계획예방정비용 | 새울 | 1발전소 | 2(신4) | 1 | 200517638 | 정비부분품(SPAR) | 국내 | A | 웨어링 | 웨어링,KS D4103 SSC13,HI,C OF C, MILL SHEET | EA | 2 | 기계부 | 유희철 | 052-715-5142 | 품명 웨어링 - 링(WEARING)재질 KS D4103 SSC13 - 적용기술기준 HI - 품질보증서류 C OF C, MILL SHEET - 별칭 CASING WEAR RING 원자력안전범주 NON NUCLEAR SAFETY RELATED 품질등급 A등급 제작사 신신기계 - 도면번호 M212-DG-D01-06 - 모델번호 ZAH80C - 부품번호 502.2 | 신신기계 | ZAH80C | 502.2
2020 | 1 | 계획예방정비용 | 새울 | 1발전소 | 2(신4) | 1 | 200517639 | 정비부분품(SPAR) | 국내 | A | 웨어링 | 웨어링,KS D4103 SSC13,HI,C OF C, MILL SHEET | EA | 2 | 기계부 | 유희철 | 052-715-5142 | 품명 웨어링 - 링(WEARING)재질 KS D4103 SSC13 - 적용기술기준 HI - 품질보증서류 C OF C, MILL SHEET - 별칭 CASING WEAR RING 원자력안전범주 NON NUCLEAR SAFETY RELATED 품질등급 A등급 제작사 신신기계 - 도면번호 M212-DG-D01-06 - 모델번호 ZAH80C - 부품번호 502.1 | 신신기계 | ZAH80C | 502.1
2020 | 1 | 계획예방정비용 | 새울 | 1발전소 | 2(신4) | 1 | 200517640 | 정비부분품(SPAR) | 국내 | S | 시트,밸브용 | 시트,밸브용,81.75MM,17.5,EPDM,2-1/2IN 나비형 밸브, | EA | 2 | 기계부 | 김민성 | 052-715-5148 | 품명 시트,밸브용 - 외경 81.75MM - 두께 17.5 - 시트재질 EPDM - 밸브타입 2-1/2IN 나비형 밸브 - 품질보증서류 CERTIFICATE OF CONFORMANCE - 외관 및 치수검사보고서 - 시험성적서류 재질증명서 원자력안전범주 NON NUCLEAR SAFETY RELATED 품질등급 S등급 제작사 삼신 - 도면번호 J233-DG-A01-11 - 부품번호 403 | 삼신 |  | 403
2020 | 4 | 계획예방정비용 | 새울 | 1발전소 | 1(신3) | 3 | 200517640 | 정비부분품(SPAR) | 국내 | S | 시트,밸브용 | 시트,밸브용,81.75MM,17.5,EPDM,2-1/2IN 나비형 밸브, | EA | 2 | 기계부 | 김민성 | 052-715-5148 | 품명 시트,밸브용 - 외경 81.75MM - 두께 17.5 - 시트재질 EPDM - 밸브타입 2-1/2IN 나비형 밸브 - 품질보증서류 CERTIFICATE OF CONFORMANCE - 외관 및 치수검사보고서 - 시험성적서류 재질증명서 원자력안전범주 NON NUCLEAR SAFETY RELATED 품질등급 S등급 제작사 삼신 - 도면번호 J233-DG-A01-11 - 부품번호 403 | 삼신 |  | 403
2022 | 4 | 계획예방정비용 | 새울 | 1발전소 | 2(신4) | 3 | 200517640 | 정비부분품(SPAR) | 국내 | S | 시트,밸브용 | 시트,밸브용,81.75MM,17.5,EPDM,2-1/2IN 나비형 밸브, | EA | 2 | 기계부 | 김민성 | 052-715-5148 | 품명 시트,밸브용 - 외경 81.75MM - 두께 17.5 - 시트재질 EPDM - 밸브타입 2-1/2IN 나비형 밸브 - 품질보증서류 CERTIFICATE OF CONFORMANCE - 외관 및 치수검사보고서 - 시험성적서류 재질증명서 원자력안전범주 NON NUCLEAR SAFETY RELATED 품질등급 S등급 제작사 삼신 - 도면번호 J233-DG-A01-11 - 부품번호 403 | 삼신 |  | 403
2020 | 1 | 계획예방정비용 | 새울 | 1발전소 | 2(신4) | 1 | 200517641 | 정비부분품(SPAR) | 국내 | S | 시트,밸브용 | 시트,밸브용,519MM,22.6MM,EPDM,20IN 나비형 밸브,CER | EA | 4 | 기계부 | 김민성 | 052-715-5148 | 품명 시트,밸브용 - 외경 519MM - 두께 22.6MM - 시트재질 EPDM - 밸브타입 20IN 나비형 밸브 - 품질보증서류 CERTIFICATE OF CONFORMANCE - 외관 및 치수검사보고서 - 시험성적서류 MTR OR MILL SHEET 원자력안전범주 NON NUCLEAR SAFETY RELATED 품질등급 S등급 제작사 삼신 - 도면번호 J233-DG-A01-06 - 부품번호 403 | 삼신 |  | 403
2022 | 2 | 계획예방정비용 | 새울 | 1발전소 | 1(신3) | 4 | 200517641 | 정비부분품(SPAR) | 국내 | S | 시트,밸브용 | 시트,밸브용,519MM,22.6MM,EPDM,20IN 나비형 밸브,CER | EA | 4 | 기계부 | 김민성 | 052-715-5148 | 품명 시트,밸브용 - 외경 519MM - 두께 22.6MM - 시트재질 EPDM - 밸브타입 20IN 나비형 밸브 - 품질보증서류 CERTIFICATE OF CONFORMANCE - 외관 및 치수검사보고서 - 시험성적서류 MTR OR MILL SHEET 원자력안전범주 NON NUCLEAR SAFETY RELATED 품질등급 S등급 제작사 삼신 - 도면번호 J233-DG-A01-06 - 부품번호 403 | 삼신 |  | 403
2020 | 1 | 계획예방정비용 | 새울 | 1발전소 | 2(신4) | 1 | 200517642 | 정비부분품(SPAR) | 국내 | S | 시트,밸브용 | 시트,밸브용,687.2MM,40.3,EPDM,26IN 나비형 밸브,CER | EA | 1 | 기계부 | 김민성 | 052-715-5148 | 품명 시트,밸브용 - 외경 687.2MM - 두께 40.3 - 시트재질 EPDM - 밸브타입 26IN 나비형 밸브 - 품질보증서류 CERTIFICATE OF CONFORMANCE - 외관 및 치수검사보고서 - 시험성적서류 MTR OR MILL SHEET 원자력안전범주 NON NUCLEAR SAFETY RELATED 품질등급 S등급 제작사 삼신 - 도면번호 J233-DG-A01-19 - J233-DG-A01-20 - 부품번호 403 | 삼신 |  | 403
2020 | 4 | 계획예방정비용 | 새울 | 1발전소 | 1(신3) | 3 | 200517642 | 정비부분품(SPAR) | 국내 | S | 시트,밸브용 | 시트,밸브용,687.2MM,40.3,EPDM,26IN 나비형 밸브,CER | EA | 2 | 기계부 | 김민성 | 052-715-5148 | 품명 시트,밸브용 - 외경 687.2MM - 두께 40.3 - 시트재질 EPDM - 밸브타입 26IN 나비형 밸브 - 품질보증서류 CERTIFICATE OF CONFORMANCE - 외관 및 치수검사보고서 - 시험성적서류 MTR OR MILL SHEET 원자력안전범주 NON NUCLEAR SAFETY RELATED 품질등급 S등급 제작사 삼신 - 도면번호 J233-DG-A01-19 - J233-DG-A01-20 - 부품번호 403 | 삼신 |  | 403
2022 | 4 | 계획예방정비용 | 새울 | 1발전소 | 2(신4) | 3 | 200517642 | 정비부분품(SPAR) | 국내 | S | 시트,밸브용 | 시트,밸브용,687.2MM,40.3,EPDM,26IN 나비형 밸브,CER | EA | 2 | 기계부 | 김민성 | 052-715-5148 | 품명 시트,밸브용 - 외경 687.2MM - 두께 40.3 - 시트재질 EPDM - 밸브타입 26IN 나비형 밸브 - 품질보증서류 CERTIFICATE OF CONFORMANCE - 외관 및 치수검사보고서 - 시험성적서류 MTR OR MILL SHEET 원자력안전범주 NON NUCLEAR SAFETY RELATED 품질등급 S등급 제작사 삼신 - 도면번호 J233-DG-A01-19 - J233-DG-A01-20 - 부품번호 403 | 삼신 |  | 403
2020 | 1 | 계획예방정비용 | 새울 | 1발전소 | 2(신4) | 1 | 200517643 | 정비부분품(SPAR) | 국내 | S | 시트,밸브용 | 시트,밸브용,786.7MM,44.5MM,EPDM,30IN 나비형 밸브, | EA | 2 | 기계부 | 김민성 | 052-715-5148 | 품명 시트,밸브용 - 외경 786.7MM - 두께 44.5MM - 시트재질 EPDM - 밸브타입 30IN 나비형 밸브 - 품질보증서류 CERTIFICATE OF CONFORMANCE - 외관 및 치수검사보고서 - 시험성적서류 MTR OR MILL SHEET 원자력안전범주 NON NUCLEAR SAFETY RELATED 품질등급 S등급 제작사 삼신 - 도면번호 J233-DG-A01-21 - 부품번호 403 | 삼신 |  | 403
2020 | 4 | 계획예방정비용 | 새울 | 1발전소 | 1(신3) | 3 | 200517643 | 정비부분품(SPAR) | 국내 | S | 시트,밸브용 | 시트,밸브용,786.7MM,44.5MM,EPDM,30IN 나비형 밸브, | EA | 2 | 기계부 | 김민성 | 052-715-5148 | 품명 시트,밸브용 - 외경 786.7MM - 두께 44.5MM - 시트재질 EPDM - 밸브타입 30IN 나비형 밸브 - 품질보증서류 CERTIFICATE OF CONFORMANCE - 외관 및 치수검사보고서 - 시험성적서류 MTR OR MILL SHEET 원자력안전범주 NON NUCLEAR SAFETY RELATED 품질등급 S등급 제작사 삼신 - 도면번호 J233-DG-A01-21 - 부품번호 403 | 삼신 |  | 403
2022 | 4 | 계획예방정비용 | 새울 | 1발전소 | 2(신4) | 3 | 200517643 | 정비부분품(SPAR) | 국내 | S | 시트,밸브용 | 시트,밸브용,786.7MM,44.5MM,EPDM,30IN 나비형 밸브, | EA | 2 | 기계부 | 김민성 | 052-715-5148 | 품명 시트,밸브용 - 외경 786.7MM - 두께 44.5MM - 시트재질 EPDM - 밸브타입 30IN 나비형 밸브 - 품질보증서류 CERTIFICATE OF CONFORMANCE - 외관 및 치수검사보고서 - 시험성적서류 MTR OR MILL SHEET 원자력안전범주 NON NUCLEAR SAFETY RELATED 품질등급 S등급 제작사 삼신 - 도면번호 J233-DG-A01-21 - 부품번호 403 | 삼신 |  | 403
2020 | 1 | 계획예방정비용 | 새울 | 1발전소 | 2(신4) | 1 | 200517645 | 정비부분품(SPAR) | 국내 | S | 리테이너 링 | 리테이너 링,2-1/2" SNAP RING,SPRING STEEL,#22 | EA | 2 | 기계부 | 김민성 | 052-715-5148 | 품명 리테이너 링 - 리테이닝링타입 2-1/2" SNAP RING - 리테이닝링재질 SPRING STEEL - 특수사항 #22(구멍용) - 품질보증서류 C OF C 원자력안전범주 NON NUCLEAR SAFETY RELATED 품질등급 S등급 제작사 삼신 - 도면번호 J233-DG-A01-11 - 부품번호 326 | 삼신 |  | 326
2020 | 4 | 계획예방정비용 | 새울 | 1발전소 | 1(신3) | 3 | 200517645 | 정비부분품(SPAR) | 국내 | S | 리테이너 링 | 리테이너 링,2-1/2" SNAP RING,SPRING STEEL,#22 | EA | 2 | 기계부 | 김민성 | 052-715-5148 | 품명 리테이너 링 - 리테이닝링타입 2-1/2" SNAP RING - 리테이닝링재질 SPRING STEEL - 특수사항 #22(구멍용) - 품질보증서류 C OF C 원자력안전범주 NON NUCLEAR SAFETY RELATED 품질등급 S등급 제작사 삼신 - 도면번호 J233-DG-A01-11 - 부품번호 326 | 삼신 |  | 326
2022 | 4 | 계획예방정비용 | 새울 | 1발전소 | 2(신4) | 3 | 200517645 | 정비부분품(SPAR) | 국내 | S | 리테이너 링 | 리테이너 링,2-1/2" SNAP RING,SPRING STEEL,#22 | EA | 2 | 기계부 | 김민성 | 052-715-5148 | 품명 리테이너 링 - 리테이닝링타입 2-1/2" SNAP RING - 리테이닝링재질 SPRING STEEL - 특수사항 #22(구멍용) - 품질보증서류 C OF C 원자력안전범주 NON NUCLEAR SAFETY RELATED 품질등급 S등급 제작사 삼신 - 도면번호 J233-DG-A01-11 - 부품번호 326 | 삼신 |  | 326
2020 | 1 | 계획예방정비용 | 새울 | 1발전소 | 2(신4) | 1 | 200517647 | 정비부분품(SPAR) | 국내 | S | 오-링 | 오-링,G35,EPDM,C OF C,2-1/2IN BUTTERFLY VV | EA | 2 | 기계부 | 김민성 | 052-715-5148 | 품명 오-링 - 오-링표준규격번호 G35 - 오-링재질 EPDM - 품질보증서류 C OF C - 별칭 2-1/2IN BUTTERFLY VV O-RING 원자력안전범주 NON NUCLEAR SAFETY RELATED 품질등급 S등급 제작사 삼신 - 도면번호 J233-DG-A01-11 - 부품번호 434 | 삼신 |  | 434
2020 | 4 | 계획예방정비용 | 새울 | 1발전소 | 1(신3) | 3 | 200517647 | 정비부분품(SPAR) | 국내 | S | 오-링 | 오-링,G35,EPDM,C OF C,2-1/2IN BUTTERFLY VV | EA | 2 | 기계부 | 김민성 | 052-715-5148 | 품명 오-링 - 오-링표준규격번호 G35 - 오-링재질 EPDM - 품질보증서류 C OF C - 별칭 2-1/2IN BUTTERFLY VV O-RING 원자력안전범주 NON NUCLEAR SAFETY RELATED 품질등급 S등급 제작사 삼신 - 도면번호 J233-DG-A01-11 - 부품번호 434 | 삼신 |  | 434
2022 | 4 | 계획예방정비용 | 새울 | 1발전소 | 2(신4) | 3 | 200517647 | 정비부분품(SPAR) | 국내 | S | 오-링 | 오-링,G35,EPDM,C OF C,2-1/2IN BUTTERFLY VV | EA | 2 | 기계부 | 김민성 | 052-715-5148 | 품명 오-링 - 오-링표준규격번호 G35 - 오-링재질 EPDM - 품질보증서류 C OF C - 별칭 2-1/2IN BUTTERFLY VV O-RING 원자력안전범주 NON NUCLEAR SAFETY RELATED 품질등급 S등급 제작사 삼신 - 도면번호 J233-DG-A01-11 - 부품번호 434 | 삼신 |  | 434
2020 | 1 | 계획예방정비용 | 새울 | 1발전소 | 2(신4) | 1 | 200517648 | 정비부분품(SPAR) | 국내 | S | 오-링 | 오-링,G105,EPDM,C OF C,20" BUTTERFLY VALV | EA | 4 | 기계부 | 김민성 | 052-715-5148 | 품명 오-링 - 오-링표준규격번호 G105 - 오-링재질 EPDM - 품질보증서류 C OF C - 별칭 20" BUTTERFLY VALVE O-RING 원자력안전범주 NON NUCLEAR SAFETY RELATED 품질등급 S등급 제작사 삼신 - 도면번호 J233-DG-A01-06 - 부품번호 434 | 삼신 |  | 434
2022 | 2 | 계획예방정비용 | 새울 | 1발전소 | 1(신3) | 4 | 200517648 | 정비부분품(SPAR) | 국내 | S | 오-링 | 오-링,G105,EPDM,C OF C,20" BUTTERFLY VALV | EA | 4 | 기계부 | 김민성 | 052-715-5148 | 품명 오-링 - 오-링표준규격번호 G105 - 오-링재질 EPDM - 품질보증서류 C OF C - 별칭 20" BUTTERFLY VALVE O-RING 원자력안전범주 NON NUCLEAR SAFETY RELATED 품질등급 S등급 제작사 삼신 - 도면번호 J233-DG-A01-06 - 부품번호 434 | 삼신 |  | 434
2020 | 1 | 계획예방정비용 | 새울 | 1발전소 | 2(신4) | 1 | 200517651 | 정비부분품(SPAR) | 국내 | S | 오-링 | 오-링,G120,EPDM,C OF C,26IN BUTTERFLY VV O | EA | 1 | 기계부 | 김민성 | 052-715-5148 | 품명 오-링 - 오-링표준규격번호 G120 - 오-링재질 EPDM - 품질보증서류 C OF C - 별칭 26IN BUTTERFLY VV O-RING 원자력안전범주 NON NUCLEAR SAFETY RELATED 품질등급 S등급 제작사 삼신 - 도면번호 J233-DG-A01-19 - J233-DG-A01-20 - 부품번호 434 | 삼신 |  | 434
2020 | 4 | 계획예방정비용 | 새울 | 1발전소 | 1(신3) | 3 | 200517651 | 정비부분품(SPAR) | 국내 | S | 오-링 | 오-링,G120,EPDM,C OF C,26IN BUTTERFLY VV O | EA | 2 | 기계부 | 김민성 | 052-715-5148 | 품명 오-링 - 오-링표준규격번호 G120 - 오-링재질 EPDM - 품질보증서류 C OF C - 별칭 26IN BUTTERFLY VV O-RING 원자력안전범주 NON NUCLEAR SAFETY RELATED 품질등급 S등급 제작사 삼신 - 도면번호 J233-DG-A01-19 - J233-DG-A01-20 - 부품번호 434 | 삼신 |  | 434
2022 | 4 | 계획예방정비용 | 새울 | 1발전소 | 2(신4) | 3 | 200517651 | 정비부분품(SPAR) | 국내 | S | 오-링 | 오-링,G120,EPDM,C OF C,26IN BUTTERFLY VV O | EA | 2 | 기계부 | 김민성 | 052-715-5148 | 품명 오-링 - 오-링표준규격번호 G120 - 오-링재질 EPDM - 품질보증서류 C OF C - 별칭 26IN BUTTERFLY VV O-RING 원자력안전범주 NON NUCLEAR SAFETY RELATED 품질등급 S등급 제작사 삼신 - 도면번호 J233-DG-A01-19 - J233-DG-A01-20 - 부품번호 434 | 삼신 |  | 434
2022 | 4 | 계획예방정비용 | 새울 | 1발전소 | 2(신4) | 3 | 200517651 | 정비부분품(SPAR) | 국내 | S | 오-링 | 오-링,G120,EPDM,C OF C,26IN BUTTERFLY VV O | EA | 5 | 기계부 | 이상기 | 052-715-5244 | 품명 오-링 - 오-링표준규격번호 G120 - 오-링재질 EPDM - 품질보증서류 C OF C - 별칭 26IN BUTTERFLY VV O-RING 원자력안전범주 NON NUCLEAR SAFETY RELATED 품질등급 S등급 제작사 삼신 - 도면번호 J233-DG-A01-19 - J233-DG-A01-20 - 부품번호 434 | 삼신 |  | 434
2020 | 1 | 계획예방정비용 | 새울 | 1발전소 | 2(신4) | 1 | 200517652 | 정비부분품(SPAR) | 국내 | S | 오-링 | 오-링,G130,EPDM,C OF C,30IN BUTTERFLY VV O | EA | 2 | 기계부 | 김민성 | 052-715-5148 | 품명 오-링 - 오-링표준규격번호 G130 - 오-링재질 EPDM - 품질보증서류 C OF C - 별칭 30IN BUTTERFLY VV O-RING 원자력안전범주 NON NUCLEAR SAFETY RELATED 품질등급 S등급 제작사 삼신 - 도면번호 J233-DG-A01-21 - 부품번호 434 | 삼신 |  | 434
2020 | 4 | 계획예방정비용 | 새울 | 1발전소 | 1(신3) | 3 | 200517652 | 정비부분품(SPAR) | 국내 | S | 오-링 | 오-링,G130,EPDM,C OF C,30IN BUTTERFLY VV O | EA | 2 | 기계부 | 김민성 | 052-715-5148 | 품명 오-링 - 오-링표준규격번호 G130 - 오-링재질 EPDM - 품질보증서류 C OF C - 별칭 30IN BUTTERFLY VV O-RING 원자력안전범주 NON NUCLEAR SAFETY RELATED 품질등급 S등급 제작사 삼신 - 도면번호 J233-DG-A01-21 - 부품번호 434 | 삼신 |  | 434
2022 | 4 | 계획예방정비용 | 새울 | 1발전소 | 2(신4) | 3 | 200517652 | 정비부분품(SPAR) | 국내 | S | 오-링 | 오-링,G130,EPDM,C OF C,30IN BUTTERFLY VV O | EA | 2 | 기계부 | 김민성 | 052-715-5148 | 품명 오-링 - 오-링표준규격번호 G130 - 오-링재질 EPDM - 품질보증서류 C OF C - 별칭 30IN BUTTERFLY VV O-RING 원자력안전범주 NON NUCLEAR SAFETY RELATED 품질등급 S등급 제작사 삼신 - 도면번호 J233-DG-A01-21 - 부품번호 434 | 삼신 |  | 434
2020 | 1 | 계획예방정비용 | 새울 | 1발전소 | 1(신3) | 3 | 200517663 | 정비부분품(SPAR) | 국외 | A | 씸플레이트 세트(SHIMS SET) | 씸플레이트 세트(SHIMS SET),SHIM SET 1.81×2.25, | SET | 2 | 기계부 | 김승호 | 052-715-5147 | 품명 씸플레이트 세트(SHIMS SET) - 별칭 SHIM SET 1.81×2.25 - 재질 AISI 300 SERIES 원자력안전범주 NON NUCLEAR SAFETY RELATED 품질등급 A등급 제작사 FLOWSERVE PUMP CORPORATION - 도면 품목번호 I/N 257B - 제작 도면번호 OEM DWG032797,REV.3 - OEM MC-1708,REV.3(3/5) - 도면번호 2819 9-903-Z-431-001C(88/182) - 모델번호 M/N 2X10CAM-13STAGE - 원기기 기기검증(EQ Category) ENVIRONMENTAL QUALIFICATION - SEISMIC QUALIFICATION - 원설계규격서(ODS) SHINKORI3&4, 9-903-Z-404-001C - 제작사 유형(MFR CATEGORY) ORIGINAL EQUIP. MANUFACTURER 제출서류목록 - 품질보증계획서(QAM) - 품질증빙/제출서류목록(QVDL) - 품질보증확인서(C of C) | FLOWSERVE PUMP CORPORATION | M/N 2X10CAM-13STAGE
2021 | 1 | 계획예방정비용 | 새울 | 1발전소 | 2(신4) | 2 | 200517663 | 정비부분품(SPAR) | 국외 | A | 씸플레이트 세트(SHIMS SET) | 씸플레이트 세트(SHIMS SET),SHIM SET 1.81×2.25, | SET | 1 | 기계부 | 강증우 | 052-715-5241 | 품명 씸플레이트 세트(SHIMS SET) - 별칭 SHIM SET 1.81×2.25 - 재질 AISI 300 SERIES 원자력안전범주 NON NUCLEAR SAFETY RELATED 품질등급 A등급 제작사 FLOWSERVE PUMP CORPORATION - 도면 품목번호 I/N 257B - 제작 도면번호 OEM DWG032797,REV.3 - OEM MC-1708,REV.3(3/5) - 도면번호 2819 9-903-Z-431-001C(88/182) - 모델번호 M/N 2X10CAM-13STAGE - 원기기 기기검증(EQ Category) ENVIRONMENTAL QUALIFICATION - SEISMIC QUALIFICATION - 원설계규격서(ODS) SHINKORI3&4, 9-903-Z-404-001C - 제작사 유형(MFR CATEGORY) ORIGINAL EQUIP. MANUFACTURER 제출서류목록 - 품질보증계획서(QAM) - 품질증빙/제출서류목록(QVDL) - 품질보증확인서(C of C) | FLOWSERVE PUMP CORPORATION | M/N 2X10CAM-13STAGE
2021 | 4 | 계획예방정비용 | 새울 | 1발전소 | 1(신3) | 4 | 200517663 | 정비부분품(SPAR) | 국외 | A | 씸플레이트 세트(SHIMS SET) | 씸플레이트 세트(SHIMS SET),SHIM SET 1.81×2.25, | SET | 3 | 기계부 | 김승호 | 052-715-5147 | 품명 씸플레이트 세트(SHIMS SET) - 별칭 SHIM SET 1.81×2.25 - 재질 AISI 300 SERIES 원자력안전범주 NON NUCLEAR SAFETY RELATED 품질등급 A등급 제작사 FLOWSERVE PUMP CORPORATION - 도면 품목번호 I/N 257B - 제작 도면번호 OEM DWG032797,REV.3 - OEM MC-1708,REV.3(3/5) - 도면번호 2819 9-903-Z-431-001C(88/182) - 모델번호 M/N 2X10CAM-13STAGE - 원기기 기기검증(EQ Category) ENVIRONMENTAL QUALIFICATION - SEISMIC QUALIFICATION - 원설계규격서(ODS) SHINKORI3&4, 9-903-Z-404-001C - 제작사 유형(MFR CATEGORY) ORIGINAL EQUIP. MANUFACTURER 제출서류목록 - 품질보증계획서(QAM) - 품질증빙/제출서류목록(QVDL) - 품질보증확인서(C of C) | FLOWSERVE PUMP CORPORATION | M/N 2X10CAM-13STAGE
2022 | 3 | 계획예방정비용 | 새울 | 1발전소 | 2(신4) | 3 | 200517663 | 정비부분품(SPAR) | 국외 | A | 씸플레이트 세트(SHIMS SET) | 씸플레이트 세트(SHIMS SET),SHIM SET 1.81×2.25, | SET | 3 | 기계부 | 강증우 | 052-715-5241 | 품명 씸플레이트 세트(SHIMS SET) - 별칭 SHIM SET 1.81×2.25 - 재질 AISI 300 SERIES 원자력안전범주 NON NUCLEAR SAFETY RELATED 품질등급 A등급 제작사 FLOWSERVE PUMP CORPORATION - 도면 품목번호 I/N 257B - 제작 도면번호 OEM DWG032797,REV.3 - OEM MC-1708,REV.3(3/5) - 도면번호 2819 9-903-Z-431-001C(88/182) - 모델번호 M/N 2X10CAM-13STAGE - 원기기 기기검증(EQ Category) ENVIRONMENTAL QUALIFICATION - SEISMIC QUALIFICATION - 원설계규격서(ODS) SHINKORI3&4, 9-903-Z-404-001C - 제작사 유형(MFR CATEGORY) ORIGINAL EQUIP. MANUFACTURER 제출서류목록 - 품질보증계획서(QAM) - 품질증빙/제출서류목록(QVDL) - 품질보증확인서(C of C) | FLOWSERVE PUMP CORPORATION | M/N 2X10CAM-13STAGE
2020 | 1 | 계획예방정비용 | 새울 | 1발전소 | 1(신3) | 3 | 200517664 | 정비부분품(SPAR) | 국외 | A | 씸플레이트 세트(SHIMS SET) | 씸플레이트 세트(SHIMS SET),SHIM SET 10.81×12.50 | SET | 2 | 기계부 | 김승호 | 052-715-5147 | 품명 씸플레이트 세트(SHIMS SET) - 별칭 SHIM SET 10.81×12.50 - 재질 AISI 300 SERIES 원자력안전범주 NON NUCLEAR SAFETY RELATED 품질등급 A등급 제작사 FLOWSERVE PUMP CORPORATION - 도면 품목번호 I/N 257C - 제작 도면번호 OEM DWG032797,REV.3 - OEM MC-1708,REV.3(3/5) - 도면번호 2819 9-903-Z-431-001C(88/182) - 모델번호 M/N 2X10CAM-13STAGE - 원기기 기기검증(EQ Category) ENVIRONMENTAL QUALIFICATION - SEISMIC QUALIFICATION - 원설계규격서(ODS) SHINKORI3&4, 9-903-Z-404-001C - 제작사 유형(MFR CATEGORY) ORIGINAL EQUIP. MANUFACTURER 제출서류목록 - 품질보증계획서(QAM) - 품질증빙/제출서류목록(QVDL) - 품질보증확인서(C of C) | FLOWSERVE PUMP CORPORATION | M/N 2X10CAM-13STAGE
2021 | 1 | 계획예방정비용 | 새울 | 1발전소 | 2(신4) | 2 | 200517664 | 정비부분품(SPAR) | 국외 | A | 씸플레이트 세트(SHIMS SET) | 씸플레이트 세트(SHIMS SET),SHIM SET 10.81×12.50 | SET | 1 | 기계부 | 강증우 | 052-715-5241 | 품명 씸플레이트 세트(SHIMS SET) - 별칭 SHIM SET 10.81×12.50 - 재질 AISI 300 SERIES 원자력안전범주 NON NUCLEAR SAFETY RELATED 품질등급 A등급 제작사 FLOWSERVE PUMP CORPORATION - 도면 품목번호 I/N 257C - 제작 도면번호 OEM DWG032797,REV.3 - OEM MC-1708,REV.3(3/5) - 도면번호 2819 9-903-Z-431-001C(88/182) - 모델번호 M/N 2X10CAM-13STAGE - 원기기 기기검증(EQ Category) ENVIRONMENTAL QUALIFICATION - SEISMIC QUALIFICATION - 원설계규격서(ODS) SHINKORI3&4, 9-903-Z-404-001C - 제작사 유형(MFR CATEGORY) ORIGINAL EQUIP. MANUFACTURER 제출서류목록 - 품질보증계획서(QAM) - 품질증빙/제출서류목록(QVDL) - 품질보증확인서(C of C) | FLOWSERVE PUMP CORPORATION | M/N 2X10CAM-13STAGE
2021 | 4 | 계획예방정비용 | 새울 | 1발전소 | 1(신3) | 4 | 200517664 | 정비부분품(SPAR) | 국외 | A | 씸플레이트 세트(SHIMS SET) | 씸플레이트 세트(SHIMS SET),SHIM SET 10.81×12.50 | SET | 3 | 기계부 | 김승호 | 052-715-5147 | 품명 씸플레이트 세트(SHIMS SET) - 별칭 SHIM SET 10.81×12.50 - 재질 AISI 300 SERIES 원자력안전범주 NON NUCLEAR SAFETY RELATED 품질등급 A등급 제작사 FLOWSERVE PUMP CORPORATION - 도면 품목번호 I/N 257C - 제작 도면번호 OEM DWG032797,REV.3 - OEM MC-1708,REV.3(3/5) - 도면번호 2819 9-903-Z-431-001C(88/182) - 모델번호 M/N 2X10CAM-13STAGE - 원기기 기기검증(EQ Category) ENVIRONMENTAL QUALIFICATION - SEISMIC QUALIFICATION - 원설계규격서(ODS) SHINKORI3&4, 9-903-Z-404-001C - 제작사 유형(MFR CATEGORY) ORIGINAL EQUIP. MANUFACTURER 제출서류목록 - 품질보증계획서(QAM) - 품질증빙/제출서류목록(QVDL) - 품질보증확인서(C of C) | FLOWSERVE PUMP CORPORATION | M/N 2X10CAM-13STAGE
2022 | 3 | 계획예방정비용 | 새울 | 1발전소 | 2(신4) | 3 | 200517664 | 정비부분품(SPAR) | 국외 | A | 씸플레이트 세트(SHIMS SET) | 씸플레이트 세트(SHIMS SET),SHIM SET 10.81×12.50 | SET | 3 | 기계부 | 강증우 | 052-715-5241 | 품명 씸플레이트 세트(SHIMS SET) - 별칭 SHIM SET 10.81×12.50 - 재질 AISI 300 SERIES 원자력안전범주 NON NUCLEAR SAFETY RELATED 품질등급 A등급 제작사 FLOWSERVE PUMP CORPORATION - 도면 품목번호 I/N 257C - 제작 도면번호 OEM DWG032797,REV.3 - OEM MC-1708,REV.3(3/5) - 도면번호 2819 9-903-Z-431-001C(88/182) - 모델번호 M/N 2X10CAM-13STAGE - 원기기 기기검증(EQ Category) ENVIRONMENTAL QUALIFICATION - SEISMIC QUALIFICATION - 원설계규격서(ODS) SHINKORI3&4, 9-903-Z-404-001C - 제작사 유형(MFR CATEGORY) ORIGINAL EQUIP. MANUFACTURER 제출서류목록 - 품질보증계획서(QAM) - 품질증빙/제출서류목록(QVDL) - 품질보증확인서(C of C) | FLOWSERVE PUMP CORPORATION | M/N 2X10CAM-13STAGE
2020 | 1 | 계획예방정비용 | 새울 | 1발전소 | 1(신3) | 3 | 200517665 | 정비부분품(SPAR) | 국외 | A | 씸플레이트 세트(SHIMS SET) | 씸플레이트 세트(SHIMS SET),SHIM SET 8.31×9.12, | SET | 2 | 기계부 | 김승호 | 052-715-5147 | 품명 씸플레이트 세트(SHIMS SET) - 별칭 SHIM SET 8.31×9.12 - 재질 AISI 300 SERIES 원자력안전범주 NON NUCLEAR SAFETY RELATED 품질등급 A등급 제작사 FLOWSERVE PUMP CORPORATION - 도면 품목번호 I/N 257F - 제작 도면번호 OEM DWG032797,REV.3 - OEM MC-1708,REV.3(4/5) - 도면번호 2819 9-903-Z-431-001C(89/182) - 모델번호 M/N 2X10CAM-13STAGE - 원기기 기기검증(EQ Category) ENVIRONMENTAL QUALIFICATION - SEISMIC QUALIFICATION - 원설계규격서(ODS) SHINKORI3&4, 9-903-Z-404-001C - 제작사 유형(MFR CATEGORY) ORIGINAL EQUIP. MANUFACTURER 제출서류목록 - 품질보증계획서(QAM) - 품질증빙/제출서류목록(QVDL) - 품질보증확인서(C of C) | FLOWSERVE PUMP CORPORATION | M/N 2X10CAM-13STAGE
2021 | 1 | 계획예방정비용 | 새울 | 1발전소 | 2(신4) | 2 | 200517665 | 정비부분품(SPAR) | 국외 | A | 씸플레이트 세트(SHIMS SET) | 씸플레이트 세트(SHIMS SET),SHIM SET 8.31×9.12, | SET | 1 | 기계부 | 강증우 | 052-715-5241 | 품명 씸플레이트 세트(SHIMS SET) - 별칭 SHIM SET 8.31×9.12 - 재질 AISI 300 SERIES 원자력안전범주 NON NUCLEAR SAFETY RELATED 품질등급 A등급 제작사 FLOWSERVE PUMP CORPORATION - 도면 품목번호 I/N 257F - 제작 도면번호 OEM DWG032797,REV.3 - OEM MC-1708,REV.3(4/5) - 도면번호 2819 9-903-Z-431-001C(89/182) - 모델번호 M/N 2X10CAM-13STAGE - 원기기 기기검증(EQ Category) ENVIRONMENTAL QUALIFICATION - SEISMIC QUALIFICATION - 원설계규격서(ODS) SHINKORI3&4, 9-903-Z-404-001C - 제작사 유형(MFR CATEGORY) ORIGINAL EQUIP. MANUFACTURER 제출서류목록 - 품질보증계획서(QAM) - 품질증빙/제출서류목록(QVDL) - 품질보증확인서(C of C) | FLOWSERVE PUMP CORPORATION | M/N 2X10CAM-13STAGE
2021 | 4 | 계획예방정비용 | 새울 | 1발전소 | 1(신3) | 4 | 200517665 | 정비부분품(SPAR) | 국외 | A | 씸플레이트 세트(SHIMS SET) | 씸플레이트 세트(SHIMS SET),SHIM SET 8.31×9.12, | SET | 3 | 기계부 | 김승호 | 052-715-5147 | 품명 씸플레이트 세트(SHIMS SET) - 별칭 SHIM SET 8.31×9.12 - 재질 AISI 300 SERIES 원자력안전범주 NON NUCLEAR SAFETY RELATED 품질등급 A등급 제작사 FLOWSERVE PUMP CORPORATION - 도면 품목번호 I/N 257F - 제작 도면번호 OEM DWG032797,REV.3 - OEM MC-1708,REV.3(4/5) - 도면번호 2819 9-903-Z-431-001C(89/182) - 모델번호 M/N 2X10CAM-13STAGE - 원기기 기기검증(EQ Category) ENVIRONMENTAL QUALIFICATION - SEISMIC QUALIFICATION - 원설계규격서(ODS) SHINKORI3&4, 9-903-Z-404-001C - 제작사 유형(MFR CATEGORY) ORIGINAL EQUIP. MANUFACTURER 제출서류목록 - 품질보증계획서(QAM) - 품질증빙/제출서류목록(QVDL) - 품질보증확인서(C of C) | FLOWSERVE PUMP CORPORATION | M/N 2X10CAM-13STAGE
2022 | 3 | 계획예방정비용 | 새울 | 1발전소 | 2(신4) | 3 | 200517665 | 정비부분품(SPAR) | 국외 | A | 씸플레이트 세트(SHIMS SET) | 씸플레이트 세트(SHIMS SET),SHIM SET 8.31×9.12, | SET | 3 | 기계부 | 강증우 | 052-715-5241 | 품명 씸플레이트 세트(SHIMS SET) - 별칭 SHIM SET 8.31×9.12 - 재질 AISI 300 SERIES 원자력안전범주 NON NUCLEAR SAFETY RELATED 품질등급 A등급 제작사 FLOWSERVE PUMP CORPORATION - 도면 품목번호 I/N 257F - 제작 도면번호 OEM DWG032797,REV.3 - OEM MC-1708,REV.3(4/5) - 도면번호 2819 9-903-Z-431-001C(89/182) - 모델번호 M/N 2X10CAM-13STAGE - 원기기 기기검증(EQ Category) ENVIRONMENTAL QUALIFICATION - SEISMIC QUALIFICATION - 원설계규격서(ODS) SHINKORI3&4, 9-903-Z-404-001C - 제작사 유형(MFR CATEGORY) ORIGINAL EQUIP. MANUFACTURER 제출서류목록 - 품질보증계획서(QAM) - 품질증빙/제출서류목록(QVDL) - 품질보증확인서(C of C) | FLOWSERVE PUMP CORPORATION | M/N 2X10CAM-13STAGE
2020 | 1 | 계획예방정비용 | 새울 | 1발전소 | 1(신3) | 3 | 200517666 | 정비부분품(SPAR) | 국외 | A | 씸플레이트 세트(SHIMS SET) | 씸플레이트 세트(SHIMS SET),SHIM SET 2.52×2.97, | SET | 2 | 기계부 | 김승호 | 052-715-5147 | 품명 씸플레이트 세트(SHIMS SET) - 별칭 SHIM SET 2.52×2.97 - 재질 AISI 300 SERIES 원자력안전범주 NON NUCLEAR SAFETY RELATED 품질등급 A등급 제작사 FLOWSERVE PUMP CORPORATION - 도면 품목번호 I/N 257J - 제작 도면번호 OEM DWG032797,REV.3 - OEM MC-1708,REV.3(4/5) - 도면번호 2819 9-903-Z-431-001C(89/182) - 모델번호 M/N 2X10CAM-13STAGE - 원기기 기기검증(EQ Category) ENVIRONMENTAL QUALIFICATION - SEISMIC QUALIFICATION - 원설계규격서(ODS) SHINKORI3&4, 9-903-Z-404-001C - 제작사 유형(MFR CATEGORY) ORIGINAL EQUIP. MANUFACTURER 제출서류목록 - 품질보증계획서(QAM) - 품질증빙/제출서류목록(QVDL) - 품질보증확인서(C of C) | FLOWSERVE PUMP CORPORATION | M/N 2X10CAM-13STAGE
2021 | 1 | 계획예방정비용 | 새울 | 1발전소 | 2(신4) | 2 | 200517666 | 정비부분품(SPAR) | 국외 | A | 씸플레이트 세트(SHIMS SET) | 씸플레이트 세트(SHIMS SET),SHIM SET 2.52×2.97, | SET | 1 | 기계부 | 강증우 | 052-715-5241 | 품명 씸플레이트 세트(SHIMS SET) - 별칭 SHIM SET 2.52×2.97 - 재질 AISI 300 SERIES 원자력안전범주 NON NUCLEAR SAFETY RELATED 품질등급 A등급 제작사 FLOWSERVE PUMP CORPORATION - 도면 품목번호 I/N 257J - 제작 도면번호 OEM DWG032797,REV.3 - OEM MC-1708,REV.3(4/5) - 도면번호 2819 9-903-Z-431-001C(89/182) - 모델번호 M/N 2X10CAM-13STAGE - 원기기 기기검증(EQ Category) ENVIRONMENTAL QUALIFICATION - SEISMIC QUALIFICATION - 원설계규격서(ODS) SHINKORI3&4, 9-903-Z-404-001C - 제작사 유형(MFR CATEGORY) ORIGINAL EQUIP. MANUFACTURER 제출서류목록 - 품질보증계획서(QAM) - 품질증빙/제출서류목록(QVDL) - 품질보증확인서(C of C) | FLOWSERVE PUMP CORPORATION | M/N 2X10CAM-13STAGE
2021 | 4 | 계획예방정비용 | 새울 | 1발전소 | 1(신3) | 4 | 200517666 | 정비부분품(SPAR) | 국외 | A | 씸플레이트 세트(SHIMS SET) | 씸플레이트 세트(SHIMS SET),SHIM SET 2.52×2.97, | SET | 3 | 기계부 | 김승호 | 052-715-5147 | 품명 씸플레이트 세트(SHIMS SET) - 별칭 SHIM SET 2.52×2.97 - 재질 AISI 300 SERIES 원자력안전범주 NON NUCLEAR SAFETY RELATED 품질등급 A등급 제작사 FLOWSERVE PUMP CORPORATION - 도면 품목번호 I/N 257J - 제작 도면번호 OEM DWG032797,REV.3 - OEM MC-1708,REV.3(4/5) - 도면번호 2819 9-903-Z-431-001C(89/182) - 모델번호 M/N 2X10CAM-13STAGE - 원기기 기기검증(EQ Category) ENVIRONMENTAL QUALIFICATION - SEISMIC QUALIFICATION - 원설계규격서(ODS) SHINKORI3&4, 9-903-Z-404-001C - 제작사 유형(MFR CATEGORY) ORIGINAL EQUIP. MANUFACTURER 제출서류목록 - 품질보증계획서(QAM) - 품질증빙/제출서류목록(QVDL) - 품질보증확인서(C of C) | FLOWSERVE PUMP CORPORATION | M/N 2X10CAM-13STAGE
2022 | 3 | 계획예방정비용 | 새울 | 1발전소 | 2(신4) | 3 | 200517666 | 정비부분품(SPAR) | 국외 | A | 씸플레이트 세트(SHIMS SET) | 씸플레이트 세트(SHIMS SET),SHIM SET 2.52×2.97, | SET | 3 | 기계부 | 강증우 | 052-715-5241 | 품명 씸플레이트 세트(SHIMS SET) - 별칭 SHIM SET 2.52×2.97 - 재질 AISI 300 SERIES 원자력안전범주 NON NUCLEAR SAFETY RELATED 품질등급 A등급 제작사 FLOWSERVE PUMP CORPORATION - 도면 품목번호 I/N 257J - 제작 도면번호 OEM DWG032797,REV.3 - OEM MC-1708,REV.3(4/5) - 도면번호 2819 9-903-Z-431-001C(89/182) - 모델번호 M/N 2X10CAM-13STAGE - 원기기 기기검증(EQ Category) ENVIRONMENTAL QUALIFICATION - SEISMIC QUALIFICATION - 원설계규격서(ODS) SHINKORI3&4, 9-903-Z-404-001C - 제작사 유형(MFR CATEGORY) ORIGINAL EQUIP. MANUFACTURER 제출서류목록 - 품질보증계획서(QAM) - 품질증빙/제출서류목록(QVDL) - 품질보증확인서(C of C) | FLOWSERVE PUMP CORPORATION | M/N 2X10CAM-13STAGE
2020 | 1 | 계획예방정비용 | 새울 | 1발전소 | 1(신3) | 3 | 200517667 | 정비부분품(SPAR) | 국외 | A | 씸플레이트 세트(SHIMS SET) | 씸플레이트 세트(SHIMS SET),SHIM PACK, BRG HSG | SET | 4 | 기계부 | 김승호 | 052-715-5147 | 품명 씸플레이트 세트(SHIMS SET) - 별칭 SHIM PACK, BRG HSG ALIGNMENT - 재질 AISI 300 SERIES - 품질서류 1 CERTIFICATE OF CONFORMANCE 원자력안전범주 NON NUCLEAR SAFETY RELATED 품질등급 A등급 제작사 FLOWSERVE PUMP CORPORATION - 도면번호 DWG032797 - 모델번호 2X10CAM-13STAGE - 부품번호 257M | FLOWSERVE PUMP CORPORATION | 2X10CAM-13STAGE | 257M
2021 | 1 | 계획예방정비용 | 새울 | 1발전소 | 2(신4) | 2 | 200517667 | 정비부분품(SPAR) | 국외 | A | 씸플레이트 세트(SHIMS SET) | 씸플레이트 세트(SHIMS SET),SHIM PACK, BRG HSG | SET | 2 | 기계부 | 강증우 | 052-715-5241 | 품명 씸플레이트 세트(SHIMS SET) - 별칭 SHIM PACK, BRG HSG ALIGNMENT - 재질 AISI 300 SERIES - 품질서류 1 CERTIFICATE OF CONFORMANCE 원자력안전범주 NON NUCLEAR SAFETY RELATED 품질등급 A등급 제작사 FLOWSERVE PUMP CORPORATION - 도면번호 DWG032797 - 모델번호 2X10CAM-13STAGE - 부품번호 257M | FLOWSERVE PUMP CORPORATION | 2X10CAM-13STAGE | 257M
2021 | 4 | 계획예방정비용 | 새울 | 1발전소 | 1(신3) | 4 | 200517667 | 정비부분품(SPAR) | 국외 | A | 씸플레이트 세트(SHIMS SET) | 씸플레이트 세트(SHIMS SET),SHIM PACK, BRG HSG | SET | 6 | 기계부 | 김승호 | 052-715-5147 | 품명 씸플레이트 세트(SHIMS SET) - 별칭 SHIM PACK, BRG HSG ALIGNMENT - 재질 AISI 300 SERIES - 품질서류 1 CERTIFICATE OF CONFORMANCE 원자력안전범주 NON NUCLEAR SAFETY RELATED 품질등급 A등급 제작사 FLOWSERVE PUMP CORPORATION - 도면번호 DWG032797 - 모델번호 2X10CAM-13STAGE - 부품번호 257M | FLOWSERVE PUMP CORPORATION | 2X10CAM-13STAGE | 257M
2022 | 3 | 계획예방정비용 | 새울 | 1발전소 | 2(신4) | 3 | 200517667 | 정비부분품(SPAR) | 국외 | A | 씸플레이트 세트(SHIMS SET) | 씸플레이트 세트(SHIMS SET),SHIM PACK, BRG HSG | SET | 6 | 기계부 | 강증우 | 052-715-5241 | 품명 씸플레이트 세트(SHIMS SET) - 별칭 SHIM PACK, BRG HSG ALIGNMENT - 재질 AISI 300 SERIES - 품질서류 1 CERTIFICATE OF CONFORMANCE 원자력안전범주 NON NUCLEAR SAFETY RELATED 품질등급 A등급 제작사 FLOWSERVE PUMP CORPORATION - 도면번호 DWG032797 - 모델번호 2X10CAM-13STAGE - 부품번호 257M | FLOWSERVE PUMP CORPORATION | 2X10CAM-13STAGE | 257M
2020 | 1 | 계획예방정비용 | 새울 | 1발전소 | 1(신3) | 3 | 200517668 | 정비부분품(SPAR) | 국외 | A | 오-링 | 오-링,EP RUBBER,CERTIFICATE OF CONFORMANCE | EA | 4 | 기계부 | 김승호 | 052-715-5147 | 품명 오-링 - 오-링재질 EP RUBBER - 품질보증서류 CERTIFICATE OF CONFORMANCE - 별칭 O-RING 원자력안전범주 NON NUCLEAR SAFETY RELATED 품질등급 A등급 제작사 CURTISS WRIGHT FLOW CONTROL CO - 도면번호 08FF-002 - 08FF-004 - 9-804-Z-171-002C - 9-804-Z-171-004C - 모델번호 08FF-002 - 08FF-004 - 부품번호 300-4034 | CURTISS WRIGHT FLOW CONTROL CORP.(TARGET | 08FF-004 | 300-4034
2021 | 1 | 계획예방정비용 | 새울 | 1발전소 | 2(신4) | 2 | 200517668 | 정비부분품(SPAR) | 국외 | A | 오-링 | 오-링,EP RUBBER,CERTIFICATE OF CONFORMANCE | EA | 4 | 기계부 | 강증우 | 052-715-5241 | 품명 오-링 - 오-링재질 EP RUBBER - 품질보증서류 CERTIFICATE OF CONFORMANCE - 별칭 O-RING 원자력안전범주 NON NUCLEAR SAFETY RELATED 품질등급 A등급 제작사 CURTISS WRIGHT FLOW CONTROL CO - 도면번호 08FF-002 - 08FF-004 - 9-804-Z-171-002C - 9-804-Z-171-004C - 모델번호 08FF-002 - 08FF-004 - 부품번호 300-4034 | CURTISS WRIGHT FLOW CONTROL CORP.(TARGET | 08FF-004 | 300-4034
2021 | 4 | 계획예방정비용 | 새울 | 1발전소 | 1(신3) | 4 | 200517668 | 정비부분품(SPAR) | 국외 | A | 오-링 | 오-링,EP RUBBER,CERTIFICATE OF CONFORMANCE | EA | 4 | 기계부 | 김승호 | 052-715-5147 | 품명 오-링 - 오-링재질 EP RUBBER - 품질보증서류 CERTIFICATE OF CONFORMANCE - 별칭 O-RING 원자력안전범주 NON NUCLEAR SAFETY RELATED 품질등급 A등급 제작사 CURTISS WRIGHT FLOW CONTROL CO - 도면번호 08FF-002 - 08FF-004 - 9-804-Z-171-002C - 9-804-Z-171-004C - 모델번호 08FF-002 - 08FF-004 - 부품번호 300-4034 | CURTISS WRIGHT FLOW CONTROL CORP.(TARGET | 08FF-004 | 300-4034
2022 | 3 | 계획예방정비용 | 새울 | 1발전소 | 2(신4) | 3 | 200517668 | 정비부분품(SPAR) | 국외 | A | 오-링 | 오-링,EP RUBBER,CERTIFICATE OF CONFORMANCE | EA | 4 | 기계부 | 강증우 | 052-715-5241 | 품명 오-링 - 오-링재질 EP RUBBER - 품질보증서류 CERTIFICATE OF CONFORMANCE - 별칭 O-RING 원자력안전범주 NON NUCLEAR SAFETY RELATED 품질등급 A등급 제작사 CURTISS WRIGHT FLOW CONTROL CO - 도면번호 08FF-002 - 08FF-004 - 9-804-Z-171-002C - 9-804-Z-171-004C - 모델번호 08FF-002 - 08FF-004 - 부품번호 300-4034 | CURTISS WRIGHT FLOW CONTROL CORP.(TARGET | 08FF-004 | 300-4034
2020 | 1 | 계획예방정비용 | 새울 | 1발전소 | 1(신3) | 3 | 200517669 | 정비부분품(SPAR) | 국외 | A | 개스킷 | 개스킷,SI RUBBER,CERTIFICATE OF CONFORMANCE | EA | 4 | 기계부 | 김승호 | 052-715-5147 | 품명 개스킷 - 가스켓재질 SI RUBBER - 품질보증서류 CERTIFICATE OF CONFORMANCE - 별칭 GASKET 원자력안전범주 NON NUCLEAR SAFETY RELATED 품질등급 A등급 제작사 CURTISS WRIGHT FLOW CONTROL CO - 도면번호 08FF-002 - 08FF-004 - 9-804-Z-171-002C - 9-804-Z-171-004C - 부품번호 200989-2 - 모델번호 08FF-002 - 08FF-004 | CURTISS WRIGHT FLOW CONTROL CORP.(TARGET | 08FF-004 | 200989-2
2021 | 1 | 계획예방정비용 | 새울 | 1발전소 | 2(신4) | 2 | 200517669 | 정비부분품(SPAR) | 국외 | A | 개스킷 | 개스킷,SI RUBBER,CERTIFICATE OF CONFORMANCE | EA | 4 | 기계부 | 강증우 | 052-715-5241 | 품명 개스킷 - 가스켓재질 SI RUBBER - 품질보증서류 CERTIFICATE OF CONFORMANCE - 별칭 GASKET 원자력안전범주 NON NUCLEAR SAFETY RELATED 품질등급 A등급 제작사 CURTISS WRIGHT FLOW CONTROL CO - 도면번호 08FF-002 - 08FF-004 - 9-804-Z-171-002C - 9-804-Z-171-004C - 부품번호 200989-2 - 모델번호 08FF-002 - 08FF-004 | CURTISS WRIGHT FLOW CONTROL CORP.(TARGET | 08FF-004 | 200989-2
2021 | 4 | 계획예방정비용 | 새울 | 1발전소 | 1(신3) | 4 | 200517669 | 정비부분품(SPAR) | 국외 | A | 개스킷 | 개스킷,SI RUBBER,CERTIFICATE OF CONFORMANCE | EA | 4 | 기계부 | 김승호 | 052-715-5147 | 품명 개스킷 - 가스켓재질 SI RUBBER - 품질보증서류 CERTIFICATE OF CONFORMANCE - 별칭 GASKET 원자력안전범주 NON NUCLEAR SAFETY RELATED 품질등급 A등급 제작사 CURTISS WRIGHT FLOW CONTROL CO - 도면번호 08FF-002 - 08FF-004 - 9-804-Z-171-002C - 9-804-Z-171-004C - 부품번호 200989-2 - 모델번호 08FF-002 - 08FF-004 | CURTISS WRIGHT FLOW CONTROL CORP.(TARGET | 08FF-004 | 200989-2
2022 | 3 | 계획예방정비용 | 새울 | 1발전소 | 2(신4) | 3 | 200517669 | 정비부분품(SPAR) | 국외 | A | 개스킷 | 개스킷,SI RUBBER,CERTIFICATE OF CONFORMANCE | EA | 4 | 기계부 | 강증우 | 052-715-5241 | 품명 개스킷 - 가스켓재질 SI RUBBER - 품질보증서류 CERTIFICATE OF CONFORMANCE - 별칭 GASKET 원자력안전범주 NON NUCLEAR SAFETY RELATED 품질등급 A등급 제작사 CURTISS WRIGHT FLOW CONTROL CO - 도면번호 08FF-002 - 08FF-004 - 9-804-Z-171-002C - 9-804-Z-171-004C - 부품번호 200989-2 - 모델번호 08FF-002 - 08FF-004 | CURTISS WRIGHT FLOW CONTROL CORP.(TARGET | 08FF-004 | 200989-2
2020 | 1 | 계획예방정비용 | 새울 | 1발전소 | 1(신3) | 3 | 200517670 | 정비부분품(SPAR) | 국외 | A | 개스킷 | 개스킷,SS/GRAPHITE,CERTIFICATE OF CONFORMAN | EA | 4 | 기계부 | 김승호 | 052-715-5147 | 품명 개스킷 - 가스켓재질 SS/GRAPHITE - 품질보증서류 CERTIFICATE OF CONFORMANCE - 별칭 GASKET 원자력안전범주 NON NUCLEAR SAFETY RELATED 품질등급 A등급 제작사 CURTISS WRIGHT FLOW CONTROL CO - 도면번호 08FF-002 - 08FF-004 - 9-804-Z-171-002C - 9-804-Z-171-004C - 부품번호 205861-98 - 모델번호 08FF-002 - 08FF-004 | CURTISS WRIGHT FLOW CONTROL CORP.(TARGET | 08FF-004 | 205861-98
2021 | 1 | 계획예방정비용 | 새울 | 1발전소 | 2(신4) | 2 | 200517670 | 정비부분품(SPAR) | 국외 | A | 개스킷 | 개스킷,SS/GRAPHITE,CERTIFICATE OF CONFORMAN | EA | 4 | 기계부 | 강증우 | 052-715-5241 | 품명 개스킷 - 가스켓재질 SS/GRAPHITE - 품질보증서류 CERTIFICATE OF CONFORMANCE - 별칭 GASKET 원자력안전범주 NON NUCLEAR SAFETY RELATED 품질등급 A등급 제작사 CURTISS WRIGHT FLOW CONTROL CO - 도면번호 08FF-002 - 08FF-004 - 9-804-Z-171-002C - 9-804-Z-171-004C - 부품번호 205861-98 - 모델번호 08FF-002 - 08FF-004 | CURTISS WRIGHT FLOW CONTROL CORP.(TARGET | 08FF-004 | 205861-98
2021 | 4 | 계획예방정비용 | 새울 | 1발전소 | 1(신3) | 4 | 200517670 | 정비부분품(SPAR) | 국외 | A | 개스킷 | 개스킷,SS/GRAPHITE,CERTIFICATE OF CONFORMAN | EA | 4 | 기계부 | 김승호 | 052-715-5147 | 품명 개스킷 - 가스켓재질 SS/GRAPHITE - 품질보증서류 CERTIFICATE OF CONFORMANCE - 별칭 GASKET 원자력안전범주 NON NUCLEAR SAFETY RELATED 품질등급 A등급 제작사 CURTISS WRIGHT FLOW CONTROL CO - 도면번호 08FF-002 - 08FF-004 - 9-804-Z-171-002C - 9-804-Z-171-004C - 부품번호 205861-98 - 모델번호 08FF-002 - 08FF-004 | CURTISS WRIGHT FLOW CONTROL CORP.(TARGET | 08FF-004 | 205861-98
2022 | 3 | 계획예방정비용 | 새울 | 1발전소 | 2(신4) | 3 | 200517670 | 정비부분품(SPAR) | 국외 | A | 개스킷 | 개스킷,SS/GRAPHITE,CERTIFICATE OF CONFORMAN | EA | 4 | 기계부 | 강증우 | 052-715-5241 | 품명 개스킷 - 가스켓재질 SS/GRAPHITE - 품질보증서류 CERTIFICATE OF CONFORMANCE - 별칭 GASKET 원자력안전범주 NON NUCLEAR SAFETY RELATED 품질등급 A등급 제작사 CURTISS WRIGHT FLOW CONTROL CO - 도면번호 08FF-002 - 08FF-004 - 9-804-Z-171-002C - 9-804-Z-171-004C - 부품번호 205861-98 - 모델번호 08FF-002 - 08FF-004 | CURTISS WRIGHT FLOW CONTROL CORP.(TARGET | 08FF-004 | 205861-98
2020 | 1 | 계획예방정비용 | 월성 | 3발전소 | 5(신1) | 6 | 200517707 | 정비부분품(SPAR) | 국외 | S | 필터 엘리맨트 | 필터 엘리맨트,BLOP POST-FILTER,240mm,OPTIMICRO | EA | 7 | 기계부 | 우경덕 | 054-779-5647 | 품명 필터 엘리맨트 - 필터엘리멘트용도 BLOP POST-FILTER - 길이 240mm - 필터재질 OPTIMICRON/GLASSFIBER - 메쉬규격 10㎛ - 설계매체 OIL - 별칭 BLOP POST-FILTER 원자력안전범주 NON NUCLEAR SAFETY RELATED 품질등급 S등급 제작사 HYDAC. INTERNATIONAL/FLUTBC - 제작사 유형(MFR CATEGORY) ORIGINAL EQUIP. MANUFACTURER - 모델번호 0240 D 010 ON 제출서류목록 - 첨부기술규격서 적용 | HYDAC. INTERNATIONAL/FLUTBC | 0240 D 010 ON
2021 | 2 | 계획예방정비용 | 월성 | 3발전소 | 6(신2) | 5 | 200517707 | 정비부분품(SPAR) | 국외 | S | 필터 엘리맨트 | 필터 엘리맨트,BLOP POST-FILTER,240mm,OPTIMICRO | EA | 7 | 기계부 | 김희진 | 054-779-5649 | 품명 필터 엘리맨트 - 필터엘리멘트용도 BLOP POST-FILTER - 길이 240mm - 필터재질 OPTIMICRON/GLASSFIBER - 메쉬규격 10㎛ - 설계매체 OIL - 별칭 BLOP POST-FILTER 원자력안전범주 NON NUCLEAR SAFETY RELATED 품질등급 S등급 제작사 HYDAC. INTERNATIONAL/FLUTBC - 제작사 유형(MFR CATEGORY) ORIGINAL EQUIP. MANUFACTURER - 모델번호 0240 D 010 ON 제출서류목록 - 첨부기술규격서 적용 | HYDAC. INTERNATIONAL/FLUTBC | 0240 D 010 ON
2020 | 1 | 경상예방정비용 | 한울 | 3발전소 |  |  | 200517727 | 정비부분품(SPAR) | 국내 | S | 마노미터,압력측정용 | 마노미터,압력측정용,LIQUID FILLED,63㎜ DIAL,STAINL | EA | 5 | 계측제어부 | 제갈대혁 | 054-785-3346 | 품명 마노미터,압력측정용 - 타입(형식) LIQUID FILLED - 사이즈 63㎜ DIAL - 재질 STAINLESS STEEL - 범위(RANGE) -76㎝HG~10㎏/㎠ - 정확도 ±1.5% OF FULL SCALE - 연결(CONNECTION) 데이터 1/4" NPT, BOTTOM CONNECTION - 설치기기 정보 STEM MOUNTING 원자력안전범주 NON NUCLEAR SAFETY RELATED 품질등급 S등급 제작사 한국나가노(주) - 모델번호 GV50-153C73000 | 한국나가노(주) | GV50-153C73000
2021 | 1 | 경상예방정비용 | 한울 | 3발전소 |  |  | 200517727 | 정비부분품(SPAR) | 국내 | S | 마노미터,압력측정용 | 마노미터,압력측정용,LIQUID FILLED,63㎜ DIAL,STAINL | EA | 5 | 계측제어부 | 제갈대혁 | 054-785-3346 | 품명 마노미터,압력측정용 - 타입(형식) LIQUID FILLED - 사이즈 63㎜ DIAL - 재질 STAINLESS STEEL - 범위(RANGE) -76㎝HG~10㎏/㎠ - 정확도 ±1.5% OF FULL SCALE - 연결(CONNECTION) 데이터 1/4" NPT, BOTTOM CONNECTION - 설치기기 정보 STEM MOUNTING 원자력안전범주 NON NUCLEAR SAFETY RELATED 품질등급 S등급 제작사 한국나가노(주) - 모델번호 GV50-153C73000 | 한국나가노(주) | GV50-153C73000
2022 | 1 | 경상예방정비용 | 한울 | 3발전소 |  |  | 200517727 | 정비부분품(SPAR) | 국내 | S | 마노미터,압력측정용 | 마노미터,압력측정용,LIQUID FILLED,63㎜ DIAL,STAINL | EA | 5 | 계측제어부 | 제갈대혁 | 054-785-3346 | 품명 마노미터,압력측정용 - 타입(형식) LIQUID FILLED - 사이즈 63㎜ DIAL - 재질 STAINLESS STEEL - 범위(RANGE) -76㎝HG~10㎏/㎠ - 정확도 ±1.5% OF FULL SCALE - 연결(CONNECTION) 데이터 1/4" NPT, BOTTOM CONNECTION - 설치기기 정보 STEM MOUNTING 원자력안전범주 NON NUCLEAR SAFETY RELATED 품질등급 S등급 제작사 한국나가노(주) - 모델번호 GV50-153C73000 | 한국나가노(주) | GV50-153C73000
2021 | 1 | 경상예방정비용 | 한울 | 3발전소 |  |  | 200517729 | 정비부분품(SPAR) | 국내 | S | 마노미터,압력측정용 | 마노미터,압력측정용,LIQUID FILLED,63㎜ DIAL,STAINL | EA | 3 | 계측제어부 | 제갈대혁 | 054-785-3346 | 품명 마노미터,압력측정용 - 타입(형식) LIQUID FILLED - 사이즈 63㎜ DIAL - 재질 STAINLESS STEEL - 범위(RANGE) 0~20㎏/㎠ - 정확도 ±1.6% OF FULL SCALE - 연결(CONNECTION) 데이터 1/4" NPT, BOTTOM CONNECTION - 설치기기 정보 STEM MOUNTING 원자력안전범주 NON NUCLEAR SAFETY RELATED 품질등급 S등급 제작사 한국나가노(주) - 모델번호 GV50-153CJ3000 | 한국나가노(주) | GV50-153CJ3000
2022 | 1 | 경상예방정비용 | 한울 | 3발전소 |  |  | 200517729 | 정비부분품(SPAR) | 국내 | S | 마노미터,압력측정용 | 마노미터,압력측정용,LIQUID FILLED,63㎜ DIAL,STAINL | EA | 3 | 계측제어부 | 제갈대혁 | 054-785-3346 | 품명 마노미터,압력측정용 - 타입(형식) LIQUID FILLED - 사이즈 63㎜ DIAL - 재질 STAINLESS STEEL - 범위(RANGE) 0~20㎏/㎠ - 정확도 ±1.6% OF FULL SCALE - 연결(CONNECTION) 데이터 1/4" NPT, BOTTOM CONNECTION - 설치기기 정보 STEM MOUNTING 원자력안전범주 NON NUCLEAR SAFETY RELATED 품질등급 S등급 제작사 한국나가노(주) - 모델번호 GV50-153CJ3000 | 한국나가노(주) | GV50-153CJ3000
2020 | 1 | 계획예방정비용 | 새울 | 1발전소 | 1(신3) | 3 | 200517798 | 정비부분품(SPAR) | 국외 | A | 오-링 | 오-링,ETHYLENE PROPYLENE RUBBER,O-RING,ORI | EA | 2 | 기계부 | 김승호 | 052-715-5147 | 품명 오-링 - 오-링재질 ETHYLENE PROPYLENE RUBBER - 별칭 O-RING 원자력안전범주 NON NUCLEAR SAFETY RELATED 품질등급 A등급 제작사 FLOWSERVE FCD CORPORATION - 제작사 유형(MFR CATEGORY) ORIGINAL EQUIP. MANUFACTURER - 원설계규격서(ODS) SHINKORI3&4, 9-806-Z-404-001C - 원기기 기기검증(EQ Category) SEISMIC QUALIFICATION - 부품번호 P/N 4100778 - 모델번호 M/N 70-28-3BDH-FE - 도면번호 2819 9-806-Z-171-045C - 2819 9-806-Z-431-288C(367/373) - 제작 도면번호 OEM 08-91123-40,REV.E - 도면 품목번호 I/N 300 제출서류목록 - 품질보증계획서(QAM) - 품질증빙/제출서류목록(QVDL) - 품질보증확인서(C of C) | FLOWSERVE FCD CORPORATION | M/N 70-28-3BDH-FE | P/N 4100778
2021 | 1 | 계획예방정비용 | 새울 | 1발전소 | 2(신4) | 2 | 200517798 | 정비부분품(SPAR) | 국외 | A | 오-링 | 오-링,ETHYLENE PROPYLENE RUBBER,O-RING,ORI | EA | 3 | 기계부 | 강증우 | 052-715-5241 | 품명 오-링 - 오-링재질 ETHYLENE PROPYLENE RUBBER - 별칭 O-RING 원자력안전범주 NON NUCLEAR SAFETY RELATED 품질등급 A등급 제작사 FLOWSERVE FCD CORPORATION - 제작사 유형(MFR CATEGORY) ORIGINAL EQUIP. MANUFACTURER - 원설계규격서(ODS) SHINKORI3&4, 9-806-Z-404-001C - 원기기 기기검증(EQ Category) SEISMIC QUALIFICATION - 부품번호 P/N 4100778 - 모델번호 M/N 70-28-3BDH-FE - 도면번호 2819 9-806-Z-171-045C - 2819 9-806-Z-431-288C(367/373) - 제작 도면번호 OEM 08-91123-40,REV.E - 도면 품목번호 I/N 300 제출서류목록 - 품질보증계획서(QAM) - 품질증빙/제출서류목록(QVDL) - 품질보증확인서(C of C) | FLOWSERVE FCD CORPORATION | M/N 70-28-3BDH-FE | P/N 4100778
2021 | 4 | 계획예방정비용 | 새울 | 1발전소 | 1(신3) | 4 | 200517798 | 정비부분품(SPAR) | 국외 | A | 오-링 | 오-링,ETHYLENE PROPYLENE RUBBER,O-RING,ORI | EA | 2 | 기계부 | 김승호 | 052-715-5147 | 품명 오-링 - 오-링재질 ETHYLENE PROPYLENE RUBBER - 별칭 O-RING 원자력안전범주 NON NUCLEAR SAFETY RELATED 품질등급 A등급 제작사 FLOWSERVE FCD CORPORATION - 제작사 유형(MFR CATEGORY) ORIGINAL EQUIP. MANUFACTURER - 원설계규격서(ODS) SHINKORI3&4, 9-806-Z-404-001C - 원기기 기기검증(EQ Category) SEISMIC QUALIFICATION - 부품번호 P/N 4100778 - 모델번호 M/N 70-28-3BDH-FE - 도면번호 2819 9-806-Z-171-045C - 2819 9-806-Z-431-288C(367/373) - 제작 도면번호 OEM 08-91123-40,REV.E - 도면 품목번호 I/N 300 제출서류목록 - 품질보증계획서(QAM) - 품질증빙/제출서류목록(QVDL) - 품질보증확인서(C of C) | FLOWSERVE FCD CORPORATION | M/N 70-28-3BDH-FE | P/N 4100778
2022 | 3 | 계획예방정비용 | 새울 | 1발전소 | 2(신4) | 3 | 200517798 | 정비부분품(SPAR) | 국외 | A | 오-링 | 오-링,ETHYLENE PROPYLENE RUBBER,O-RING,ORI | EA | 2 | 기계부 | 강증우 | 052-715-5241 | 품명 오-링 - 오-링재질 ETHYLENE PROPYLENE RUBBER - 별칭 O-RING 원자력안전범주 NON NUCLEAR SAFETY RELATED 품질등급 A등급 제작사 FLOWSERVE FCD CORPORATION - 제작사 유형(MFR CATEGORY) ORIGINAL EQUIP. MANUFACTURER - 원설계규격서(ODS) SHINKORI3&4, 9-806-Z-404-001C - 원기기 기기검증(EQ Category) SEISMIC QUALIFICATION - 부품번호 P/N 4100778 - 모델번호 M/N 70-28-3BDH-FE - 도면번호 2819 9-806-Z-171-045C - 2819 9-806-Z-431-288C(367/373) - 제작 도면번호 OEM 08-91123-40,REV.E - 도면 품목번호 I/N 300 제출서류목록 - 품질보증계획서(QAM) - 품질증빙/제출서류목록(QVDL) - 품질보증확인서(C of C) | FLOWSERVE FCD CORPORATION | M/N 70-28-3BDH-FE | P/N 4100778
2020 | 1 | 계획예방정비용 | 새울 | 1발전소 | 1(신3) | 3 | 200517800 | 정비부분품(SPAR) | 국외 | A | 오-링 | 오-링,O-RING,ORIGINAL EQUIP. MANUFACTURER, | EA | 10 | 기계부 | 김승호 | 052-715-5147 | 품명 오-링 - 별칭 O-RING 원자력안전범주 NON NUCLEAR SAFETY RELATED 품질등급 A등급 제작사 FLOWSERVE FCD CORPORATION - 제작사 유형(MFR CATEGORY) ORIGINAL EQUIP. MANUFACTURER - 원설계규격서(ODS) SHINKORI 3&4, 9-806-Z-404-001C - 부품번호 4303169 - 모델번호 70-15-8DH - 70-18-9DH - 70-28-1DH - 70-28-3BDH-FE - 도면번호 08-91123-07 - 08-91123-22 - 08-91123-40 - 08-91123-43 - 08-91123-45 - 08-91123-49 - 08-91123-52 - 9-806-Z-171-027C - 9-806-Z-171-029C - 9-806-Z-171-032C - 9-806-Z-171-033C - 9-806-Z-171-034C - 9-806-Z-171-045C - 9-806-Z-171-049C - 9-806-Z-431-288C (360~373/373) - 도면 품목번호 300A 제출서류목록 - 품질보증계획서(QAM) - 품질증빙/제출서류목록(QVDL) - 품질보증확인서(C of C) | FLOWSERVE FCD CORPORATION | 70-28-3BDH-FE | 4303169
2021 | 1 | 계획예방정비용 | 새울 | 1발전소 | 2(신4) | 2 | 200517800 | 정비부분품(SPAR) | 국외 | A | 오-링 | 오-링,O-RING,ORIGINAL EQUIP. MANUFACTURER, | EA | 22 | 기계부 | 강증우 | 052-715-5241 | 품명 오-링 - 별칭 O-RING 원자력안전범주 NON NUCLEAR SAFETY RELATED 품질등급 A등급 제작사 FLOWSERVE FCD CORPORATION - 제작사 유형(MFR CATEGORY) ORIGINAL EQUIP. MANUFACTURER - 원설계규격서(ODS) SHINKORI 3&4, 9-806-Z-404-001C - 부품번호 4303169 - 모델번호 70-15-8DH - 70-18-9DH - 70-28-1DH - 70-28-3BDH-FE - 도면번호 08-91123-07 - 08-91123-22 - 08-91123-40 - 08-91123-43 - 08-91123-45 - 08-91123-49 - 08-91123-52 - 9-806-Z-171-027C - 9-806-Z-171-029C - 9-806-Z-171-032C - 9-806-Z-171-033C - 9-806-Z-171-034C - 9-806-Z-171-045C - 9-806-Z-171-049C - 9-806-Z-431-288C (360~373/373) - 도면 품목번호 300A 제출서류목록 - 품질보증계획서(QAM) - 품질증빙/제출서류목록(QVDL) - 품질보증확인서(C of C) | FLOWSERVE FCD CORPORATION | 70-28-3BDH-FE | 4303169
2021 | 4 | 계획예방정비용 | 새울 | 1발전소 | 1(신3) | 4 | 200517800 | 정비부분품(SPAR) | 국외 | A | 오-링 | 오-링,O-RING,ORIGINAL EQUIP. MANUFACTURER, | EA | 12 | 기계부 | 김승호 | 052-715-5147 | 품명 오-링 - 별칭 O-RING 원자력안전범주 NON NUCLEAR SAFETY RELATED 품질등급 A등급 제작사 FLOWSERVE FCD CORPORATION - 제작사 유형(MFR CATEGORY) ORIGINAL EQUIP. MANUFACTURER - 원설계규격서(ODS) SHINKORI 3&4, 9-806-Z-404-001C - 부품번호 4303169 - 모델번호 70-15-8DH - 70-18-9DH - 70-28-1DH - 70-28-3BDH-FE - 도면번호 08-91123-07 - 08-91123-22 - 08-91123-40 - 08-91123-43 - 08-91123-45 - 08-91123-49 - 08-91123-52 - 9-806-Z-171-027C - 9-806-Z-171-029C - 9-806-Z-171-032C - 9-806-Z-171-033C - 9-806-Z-171-034C - 9-806-Z-171-045C - 9-806-Z-171-049C - 9-806-Z-431-288C (360~373/373) - 도면 품목번호 300A 제출서류목록 - 품질보증계획서(QAM) - 품질증빙/제출서류목록(QVDL) - 품질보증확인서(C of C) | FLOWSERVE FCD CORPORATION | 70-28-3BDH-FE | 4303169
2022 | 3 | 계획예방정비용 | 새울 | 1발전소 | 2(신4) | 3 | 200517800 | 정비부분품(SPAR) | 국외 | A | 오-링 | 오-링,O-RING,ORIGINAL EQUIP. MANUFACTURER, | EA | 12 | 기계부 | 강증우 | 052-715-5241 | 품명 오-링 - 별칭 O-RING 원자력안전범주 NON NUCLEAR SAFETY RELATED 품질등급 A등급 제작사 FLOWSERVE FCD CORPORATION - 제작사 유형(MFR CATEGORY) ORIGINAL EQUIP. MANUFACTURER - 원설계규격서(ODS) SHINKORI 3&4, 9-806-Z-404-001C - 부품번호 4303169 - 모델번호 70-15-8DH - 70-18-9DH - 70-28-1DH - 70-28-3BDH-FE - 도면번호 08-91123-07 - 08-91123-22 - 08-91123-40 - 08-91123-43 - 08-91123-45 - 08-91123-49 - 08-91123-52 - 9-806-Z-171-027C - 9-806-Z-171-029C - 9-806-Z-171-032C - 9-806-Z-171-033C - 9-806-Z-171-034C - 9-806-Z-171-045C - 9-806-Z-171-049C - 9-806-Z-431-288C (360~373/373) - 도면 품목번호 300A 제출서류목록 - 품질보증계획서(QAM) - 품질증빙/제출서류목록(QVDL) - 품질보증확인서(C of C) | FLOWSERVE FCD CORPORATION | 70-28-3BDH-FE | 4303169
2020 | 1 | 계획예방정비용 | 새울 | 1발전소 | 1(신3) | 3 | 200517802 | 정비부분품(SPAR) | 국외 | A | 오-링 | 오-링,TEFZEL,BACK-UP RINGS,ORIGINAL EQUIP. | EA | 4 | 기계부 | 김승호 | 052-715-5147 | 품명 오-링 - 오-링재질 TEFZEL - 별칭 BACK-UP RINGS 원자력안전범주 NON NUCLEAR SAFETY RELATED 품질등급 A등급 제작사 FLOWSERVE FCD CORPORATION - 제작사 유형(MFR CATEGORY) ORIGINAL EQUIP. MANUFACTURER - 원설계규격서(ODS) SHINKORI3&4, 9-806-Z-404-001C - 원기기 기기검증(EQ Category) SEISMIC QUALIFICATION - 부품번호 P/N 4302903 - 모델번호 M/N 70-28-3BDH-FE - 도면번호 2819 9-806-Z-171-045C - 2819 9-806-Z-431-288C(367/373) - 제작 도면번호 OEM 08-91123-40,REV.E - 도면 품목번호 I/N 301 제출서류목록 - 품질보증계획서(QAM) - 품질증빙/제출서류목록(QVDL) - 품질보증확인서(C of C) | FLOWSERVE FCD CORPORATION | M/N 70-28-3BDH-FE | P/N 4302903
2021 | 1 | 계획예방정비용 | 새울 | 1발전소 | 2(신4) | 2 | 200517802 | 정비부분품(SPAR) | 국외 | A | 오-링 | 오-링,TEFZEL,BACK-UP RINGS,ORIGINAL EQUIP. | EA | 6 | 기계부 | 강증우 | 052-715-5241 | 품명 오-링 - 오-링재질 TEFZEL - 별칭 BACK-UP RINGS 원자력안전범주 NON NUCLEAR SAFETY RELATED 품질등급 A등급 제작사 FLOWSERVE FCD CORPORATION - 제작사 유형(MFR CATEGORY) ORIGINAL EQUIP. MANUFACTURER - 원설계규격서(ODS) SHINKORI3&4, 9-806-Z-404-001C - 원기기 기기검증(EQ Category) SEISMIC QUALIFICATION - 부품번호 P/N 4302903 - 모델번호 M/N 70-28-3BDH-FE - 도면번호 2819 9-806-Z-171-045C - 2819 9-806-Z-431-288C(367/373) - 제작 도면번호 OEM 08-91123-40,REV.E - 도면 품목번호 I/N 301 제출서류목록 - 품질보증계획서(QAM) - 품질증빙/제출서류목록(QVDL) - 품질보증확인서(C of C) | FLOWSERVE FCD CORPORATION | M/N 70-28-3BDH-FE | P/N 4302903
2021 | 4 | 계획예방정비용 | 새울 | 1발전소 | 1(신3) | 4 | 200517802 | 정비부분품(SPAR) | 국외 | A | 오-링 | 오-링,TEFZEL,BACK-UP RINGS,ORIGINAL EQUIP. | EA | 4 | 기계부 | 김승호 | 052-715-5147 | 품명 오-링 - 오-링재질 TEFZEL - 별칭 BACK-UP RINGS 원자력안전범주 NON NUCLEAR SAFETY RELATED 품질등급 A등급 제작사 FLOWSERVE FCD CORPORATION - 제작사 유형(MFR CATEGORY) ORIGINAL EQUIP. MANUFACTURER - 원설계규격서(ODS) SHINKORI3&4, 9-806-Z-404-001C - 원기기 기기검증(EQ Category) SEISMIC QUALIFICATION - 부품번호 P/N 4302903 - 모델번호 M/N 70-28-3BDH-FE - 도면번호 2819 9-806-Z-171-045C - 2819 9-806-Z-431-288C(367/373) - 제작 도면번호 OEM 08-91123-40,REV.E - 도면 품목번호 I/N 301 제출서류목록 - 품질보증계획서(QAM) - 품질증빙/제출서류목록(QVDL) - 품질보증확인서(C of C) | FLOWSERVE FCD CORPORATION | M/N 70-28-3BDH-FE | P/N 4302903
2022 | 3 | 계획예방정비용 | 새울 | 1발전소 | 2(신4) | 3 | 200517802 | 정비부분품(SPAR) | 국외 | A | 오-링 | 오-링,TEFZEL,BACK-UP RINGS,ORIGINAL EQUIP. | EA | 4 | 기계부 | 강증우 | 052-715-5241 | 품명 오-링 - 오-링재질 TEFZEL - 별칭 BACK-UP RINGS 원자력안전범주 NON NUCLEAR SAFETY RELATED 품질등급 A등급 제작사 FLOWSERVE FCD CORPORATION - 제작사 유형(MFR CATEGORY) ORIGINAL EQUIP. MANUFACTURER - 원설계규격서(ODS) SHINKORI3&4, 9-806-Z-404-001C - 원기기 기기검증(EQ Category) SEISMIC QUALIFICATION - 부품번호 P/N 4302903 - 모델번호 M/N 70-28-3BDH-FE - 도면번호 2819 9-806-Z-171-045C - 2819 9-806-Z-431-288C(367/373) - 제작 도면번호 OEM 08-91123-40,REV.E - 도면 품목번호 I/N 301 제출서류목록 - 품질보증계획서(QAM) - 품질증빙/제출서류목록(QVDL) - 품질보증확인서(C of C) | FLOWSERVE FCD CORPORATION | M/N 70-28-3BDH-FE | P/N 4302903
2020 | 1 | 계획예방정비용 | 새울 | 1발전소 | 1(신3) | 3 | 200517804 | 정비부분품(SPAR) | 국외 | A | 오-링 | 오-링,LEATHER,CERTIFICATE OF CONFORMANCE, | EA | 5 | 기계부 | 김승호 | 052-715-5147 | 품명 오-링 - 오-링재질 LEATHER - 품질보증서류 CERTIFICATE OF CONFORMANCE - 별칭 BACK-UP RINGS 원자력안전범주 NON NUCLEAR SAFETY RELATED 품질등급 A등급 제작사 FLOWSERVE FCD CORPORATION - 도면 품목번호 301A - 도면번호 08-91123-07 - 08-91123-22 - 08-91123-40 - 08-91123-43 - 08-91123-45 - 08-91123-49 - 08-91123-52 - 9-806-Z-171-029C,027C,049C - 9-806-Z-171-032C,033C,034C - 9-806-Z-171-045C - 모델번호 70-15-8DH - 70-18-9DH - 70-28-1DH - 70-28-3BDH-FE - 부품번호 4302809 | FLOWSERVE FCD CORPORATION | 70-15-8DH | 4302809
2021 | 1 | 계획예방정비용 | 새울 | 1발전소 | 2(신4) | 2 | 200517804 | 정비부분품(SPAR) | 국외 | A | 오-링 | 오-링,LEATHER,CERTIFICATE OF CONFORMANCE, | EA | 11 | 기계부 | 강증우 | 052-715-5241 | 품명 오-링 - 오-링재질 LEATHER - 품질보증서류 CERTIFICATE OF CONFORMANCE - 별칭 BACK-UP RINGS 원자력안전범주 NON NUCLEAR SAFETY RELATED 품질등급 A등급 제작사 FLOWSERVE FCD CORPORATION - 도면 품목번호 301A - 도면번호 08-91123-07 - 08-91123-22 - 08-91123-40 - 08-91123-43 - 08-91123-45 - 08-91123-49 - 08-91123-52 - 9-806-Z-171-029C,027C,049C - 9-806-Z-171-032C,033C,034C - 9-806-Z-171-045C - 모델번호 70-15-8DH - 70-18-9DH - 70-28-1DH - 70-28-3BDH-FE - 부품번호 4302809 | FLOWSERVE FCD CORPORATION | 70-15-8DH | 4302809
2021 | 4 | 계획예방정비용 | 새울 | 1발전소 | 1(신3) | 4 | 200517804 | 정비부분품(SPAR) | 국외 | A | 오-링 | 오-링,LEATHER,CERTIFICATE OF CONFORMANCE, | EA | 6 | 기계부 | 김승호 | 052-715-5147 | 품명 오-링 - 오-링재질 LEATHER - 품질보증서류 CERTIFICATE OF CONFORMANCE - 별칭 BACK-UP RINGS 원자력안전범주 NON NUCLEAR SAFETY RELATED 품질등급 A등급 제작사 FLOWSERVE FCD CORPORATION - 도면 품목번호 301A - 도면번호 08-91123-07 - 08-91123-22 - 08-91123-40 - 08-91123-43 - 08-91123-45 - 08-91123-49 - 08-91123-52 - 9-806-Z-171-029C,027C,049C - 9-806-Z-171-032C,033C,034C - 9-806-Z-171-045C - 모델번호 70-15-8DH - 70-18-9DH - 70-28-1DH - 70-28-3BDH-FE - 부품번호 4302809 | FLOWSERVE FCD CORPORATION | 70-15-8DH | 4302809
2022 | 3 | 계획예방정비용 | 새울 | 1발전소 | 2(신4) | 3 | 200517804 | 정비부분품(SPAR) | 국외 | A | 오-링 | 오-링,LEATHER,CERTIFICATE OF CONFORMANCE, | EA | 6 | 기계부 | 강증우 | 052-715-5241 | 품명 오-링 - 오-링재질 LEATHER - 품질보증서류 CERTIFICATE OF CONFORMANCE - 별칭 BACK-UP RINGS 원자력안전범주 NON NUCLEAR SAFETY RELATED 품질등급 A등급 제작사 FLOWSERVE FCD CORPORATION - 도면 품목번호 301A - 도면번호 08-91123-07 - 08-91123-22 - 08-91123-40 - 08-91123-43 - 08-91123-45 - 08-91123-49 - 08-91123-52 - 9-806-Z-171-029C,027C,049C - 9-806-Z-171-032C,033C,034C - 9-806-Z-171-045C - 모델번호 70-15-8DH - 70-18-9DH - 70-28-1DH - 70-28-3BDH-FE - 부품번호 4302809 | FLOWSERVE FCD CORPORATION | 70-15-8DH | 4302809
2021 | 1 | 계획예방정비용 | 새울 | 1발전소 | 2(신4) | 2 | 200517805 | 정비부분품(SPAR) | 국외 | Q | 디스크,밸브용 | 밸브디스크,SA564-630-1025,AOV(GLOBE CONTROL V | EA | 1 | 기계부 | 김준범 | 052-715-5243 | 품명 밸브디스크 - 디스크(DISK)재질 SA564-630-1025 - 밸브타입 AOV(GLOBE CONTROL VAVLE) - 적용기술기준 ASME SEC.Ⅲ NB(95ED.97ADD) - 별칭 INNER VAVLE/STEM 원자력안전범주 NUCLEAR SAFETY RELATED 품질등급 Q등급 제작사 두산중공업주식회사 - 제작사 유형(MFR CATEGORY) ORIGINAL EQUIP. SUPPLIER - 원설계규격서(ODS) SHINKORI 3&4, 9-806-Z-404-001C - 원기기 기기검증(EQ Category) ENVIRONMENTAL QUALIFICATION - SEISMIC QUALIFICATION - 부품번호 41143599112301 - 모델번호 70-18-9DRTH - 도면번호 08-91123-01 - 9-806-Z-171-019C - 9-806-Z-431-288C (360/373) - 도면 품목번호 9 제작사 FLOWSERVE FCD CORPORATION - 도면번호 08-91123-01 - 9-806-Z-171-019C - 9-806-Z-431-288C (360/373) - 모델번호 70-18-9DRTH - 부품번호 41143599112301 - 원기기 기기검증(EQ Category) ENVIRONMENTAL QUALIFICATION - SEISMIC QUALIFICATION - 원설계규격서(ODS) SHINKORI 3&4, 9-806-Z-404-001C - 제작사 유형(MFR CATEGORY) ORIGINAL EQUIP. MANUFACTURER - 도면 품목번호 9 제출서류목록 - 품질보증계획서(QAM) - 품질검사계획(QP) - 품질증빙/제출서류목록(QVDL) - 품질보증확인서(C of C) - 재료시험성적서(CMTR) - 재료검증보고서(MVR) | FLOWSERVE FCD CORPORATION | 70-18-9DRTH | 41143599112301
2021 | 1 | 계획예방정비용 | 새울 | 1발전소 | 2(신4) | 2 | 200517806 | 정비부분품(SPAR) | 국외 | A | 디스크,밸브용 | 밸브디스크,A564-630-1150,CERTIFICATE OF CONFO | EA | 1 | 기계부 | 강증우 | 052-715-5241 | 품명 밸브디스크 - 디스크(DISK)재질 A564-630-1150 - 품질보증서류 CERTIFICATE OF CONFORMANCE - 별칭 INNER VALVE/STEM 원자력안전범주 NON NUCLEAR SAFETY RELATED 품질등급 A등급 제작사 FLOWSERVE FCD CORPORATION - 도면 품목번호 009 - 도면번호 08-91123-51 - 9-806-Z-171-046C - 모델번호 70-28-1DRTH-FE - 부품번호 04126170CMTRS00 | FLOWSERVE FCD CORPORATION | 70-28-1DRTH-FE | 04126170CMTRS00
2021 | 1 | 계획예방정비용 | 새울 | 1발전소 | 2(신4) | 2 | 200517807 | 정비부분품(SPAR) | 국외 | Q | 디스크,밸브용 | 밸브디스크,SA564-630-1025,AOV(GLOBE CONTROL V | EA | 1 | 기계부 | 김준범 | 052-715-5243 | 품명 밸브디스크 - 디스크(DISK)재질 SA564-630-1025 - 밸브타입 AOV(GLOBE CONTROL VAVLE) - 밸브사이즈 2IN - 적용기술기준 ASME SEC.Ⅲ NC(95ED.97ADD) - 별칭 INNER VAVLE/STEM 원자력안전범주 NUCLEAR SAFETY RELATED 품질등급 Q등급 제작사 FLOWSERVE FCD CORPORATION - 도면번호 08-91123-31 - 9-806-Z-171-020C - 9-806-Z-431-288C (365/373) - 모델번호 70-18-9-DRTH-FE - 부품번호 41260239112331 - 원기기 기기검증(EQ Category) ENVIRONMENTAL QUALIFICATION - SEISMIC QUALIFICATION - 원설계규격서(ODS) SHINKORI 3&4, 9-806-Z-404-001C - 제작사 유형(MFR CATEGORY) ORIGINAL EQUIP. MANUFACTURER - 도면 품목번호 9 제출서류목록 - 품질보증계획서(QAM) - 품질검사계획(QP) - 품질증빙/제출서류목록(QVDL) - 품질보증확인서(C of C) - 재료시험성적서(CMTR) - 재료검증보고서(MVR) | FLOWSERVE FCD CORPORATION | 70-18-9-DRTH-FE | 41260239112331
2021 | 4 | 계획예방정비용 | 새울 | 1발전소 | 1(신3) | 4 | 200517807 | 정비부분품(SPAR) | 국외 | Q | 디스크,밸브용 | 밸브디스크,SA564-630-1025,AOV(GLOBE CONTROL V | EA | 1 | 기계부 | 강흥석 | 052-715-5041 | 품명 밸브디스크 - 디스크(DISK)재질 SA564-630-1025 - 밸브타입 AOV(GLOBE CONTROL VAVLE) - 밸브사이즈 2IN - 적용기술기준 ASME SEC.Ⅲ NC(95ED.97ADD) - 별칭 INNER VAVLE/STEM 원자력안전범주 NUCLEAR SAFETY RELATED 품질등급 Q등급 제작사 FLOWSERVE FCD CORPORATION - 도면번호 08-91123-31 - 9-806-Z-171-020C - 9-806-Z-431-288C (365/373) - 모델번호 70-18-9-DRTH-FE - 부품번호 41260239112331 - 원기기 기기검증(EQ Category) ENVIRONMENTAL QUALIFICATION - SEISMIC QUALIFICATION - 원설계규격서(ODS) SHINKORI 3&4, 9-806-Z-404-001C - 제작사 유형(MFR CATEGORY) ORIGINAL EQUIP. MANUFACTURER - 도면 품목번호 9 제출서류목록 - 품질보증계획서(QAM) - 품질검사계획(QP) - 품질증빙/제출서류목록(QVDL) - 품질보증확인서(C of C) - 재료시험성적서(CMTR) - 재료검증보고서(MVR) | FLOWSERVE FCD CORPORATION | 70-18-9-DRTH-FE | 41260239112331
2022 | 3 | 계획예방정비용 | 새울 | 1발전소 | 2(신4) | 3 | 200517807 | 정비부분품(SPAR) | 국외 | Q | 디스크,밸브용 | 밸브디스크,SA564-630-1025,AOV(GLOBE CONTROL V | EA | 1 | 기계부 | 김준범 | 052-715-5243 | 품명 밸브디스크 - 디스크(DISK)재질 SA564-630-1025 - 밸브타입 AOV(GLOBE CONTROL VAVLE) - 밸브사이즈 2IN - 적용기술기준 ASME SEC.Ⅲ NC(95ED.97ADD) - 별칭 INNER VAVLE/STEM 원자력안전범주 NUCLEAR SAFETY RELATED 품질등급 Q등급 제작사 FLOWSERVE FCD CORPORATION - 도면번호 08-91123-31 - 9-806-Z-171-020C - 9-806-Z-431-288C (365/373) - 모델번호 70-18-9-DRTH-FE - 부품번호 41260239112331 - 원기기 기기검증(EQ Category) ENVIRONMENTAL QUALIFICATION - SEISMIC QUALIFICATION - 원설계규격서(ODS) SHINKORI 3&4, 9-806-Z-404-001C - 제작사 유형(MFR CATEGORY) ORIGINAL EQUIP. MANUFACTURER - 도면 품목번호 9 제출서류목록 - 품질보증계획서(QAM) - 품질검사계획(QP) - 품질증빙/제출서류목록(QVDL) - 품질보증확인서(C of C) - 재료시험성적서(CMTR) - 재료검증보고서(MVR) | FLOWSERVE FCD CORPORATION | 70-18-9-DRTH-FE | 41260239112331
2021 | 1 | 계획예방정비용 | 새울 | 1발전소 | 2(신4) | 2 | 200517809 | 정비부분품(SPAR) | 국외 | Q | 디스크,밸브용 | 밸브디스크,SA564-630-1150,AOV(GLOBE CONTROL V | EA | 1 | 기계부 | 김준범 | 052-715-5243 | 품명 밸브디스크 - 디스크(DISK)재질 SA564-630-1150 - 밸브타입 AOV(GLOBE CONTROL VAVLE) - 밸브사이즈 2IN - 적용기술기준 ASME SEC.Ⅲ NC(95ED.97ADD) - 별칭 INNER VAVLE/STEM 원자력안전범주 NUCLEAR SAFETY RELATED 품질등급 Q등급 제작사 FLOWSERVE FCD CORPORATION - 도면번호 08-91123-37 - 9-806-Z-171-021C - 9-806-Z-431-288C (366/373) - 모델번호 70-28-3BDRTH - 부품번호 41143639112337 - 원기기 기기검증(EQ Category) ENVIRONMENTAL QUALIFICATION - SEISMIC QUALIFICATION - 원설계규격서(ODS) SHINKORI 3&4, 9-806-Z-404-001C - 제작사 유형(MFR CATEGORY) ORIGINAL EQUIP. MANUFACTURER - 도면 품목번호 9 제출서류목록 - 품질보증계획서(QAM) - 품질검사계획(QP) - 품질증빙/제출서류목록(QVDL) - 품질보증확인서(C of C) - 재료시험성적서(CMTR) - 재료검증보고서(MVR) | FLOWSERVE FCD CORPORATION | 70-28-3BDRTH | 41143639112337
2020 | 1 | 계획예방정비용 | 새울 | 1발전소 | 1(신3) | 3 | 200517810 | 정비부분품(SPAR) | 국외 | Q | 디스크,밸브용 | 밸브디스크,SA564-630-1025,AOV(GLOBE CONTROL V | EA | 1 | 기계부 | 강흥석 | 052-715-5041 | 품명 밸브디스크 - 디스크(DISK)재질 SA564-630-1025 - 밸브타입 AOV(GLOBE CONTROL VAVLE) - 밸브사이즈 1IN - 적용기술기준 ASME SEC.Ⅲ NC(95ED.97ADD) - 별칭 INNER VAVLE/STEM 원자력안전범주 NUCLEAR SAFETY RELATED 품질등급 Q등급 제작사 FLOWSERVE FCD CORPORATION - 도면번호 08-91123-13 - 9-806-Z-171-022C - 9-806-Z-431-288C (361/373) - 모델번호 70-18-9DRTH - 부품번호 41143669112313 - 원기기 기기검증(EQ Category) ENVIRONMENTAL QUALIFICATION - SEISMIC QUALIFICATION - 원설계규격서(ODS) SHINKORI 3&4, 9-806-Z-404-001C - 제작사 유형(MFR CATEGORY) ORIGINAL EQUIP. MANUFACTURER - 도면 품목번호 9 제출서류목록 - 품질보증계획서(QAM) - 품질검사계획(QP) - 품질증빙/제출서류목록(QVDL) - 품질보증확인서(C of C) - 재료시험성적서(CMTR) - 재료검증보고서(MVR) | FLOWSERVE FCD CORPORATION | 70-18-9DRTH | 41143669112313
2021 | 4 | 계획예방정비용 | 새울 | 1발전소 | 1(신3) | 4 | 200517810 | 정비부분품(SPAR) | 국외 | Q | 디스크,밸브용 | 밸브디스크,SA564-630-1025,AOV(GLOBE CONTROL V | EA | 3 | 기계부 | 강흥석 | 052-715-5041 | 품명 밸브디스크 - 디스크(DISK)재질 SA564-630-1025 - 밸브타입 AOV(GLOBE CONTROL VAVLE) - 밸브사이즈 1IN - 적용기술기준 ASME SEC.Ⅲ NC(95ED.97ADD) - 별칭 INNER VAVLE/STEM 원자력안전범주 NUCLEAR SAFETY RELATED 품질등급 Q등급 제작사 FLOWSERVE FCD CORPORATION - 도면번호 08-91123-13 - 9-806-Z-171-022C - 9-806-Z-431-288C (361/373) - 모델번호 70-18-9DRTH - 부품번호 41143669112313 - 원기기 기기검증(EQ Category) ENVIRONMENTAL QUALIFICATION - SEISMIC QUALIFICATION - 원설계규격서(ODS) SHINKORI 3&4, 9-806-Z-404-001C - 제작사 유형(MFR CATEGORY) ORIGINAL EQUIP. MANUFACTURER - 도면 품목번호 9 제출서류목록 - 품질보증계획서(QAM) - 품질검사계획(QP) - 품질증빙/제출서류목록(QVDL) - 품질보증확인서(C of C) - 재료시험성적서(CMTR) - 재료검증보고서(MVR) | FLOWSERVE FCD CORPORATION | 70-18-9DRTH | 41143669112313
2022 | 3 | 계획예방정비용 | 새울 | 1발전소 | 2(신4) | 3 | 200517810 | 정비부분품(SPAR) | 국외 | Q | 디스크,밸브용 | 밸브디스크,SA564-630-1025,AOV(GLOBE CONTROL V | EA | 1 | 기계부 | 김준범 | 052-715-5243 | 품명 밸브디스크 - 디스크(DISK)재질 SA564-630-1025 - 밸브타입 AOV(GLOBE CONTROL VAVLE) - 밸브사이즈 1IN - 적용기술기준 ASME SEC.Ⅲ NC(95ED.97ADD) - 별칭 INNER VAVLE/STEM 원자력안전범주 NUCLEAR SAFETY RELATED 품질등급 Q등급 제작사 FLOWSERVE FCD CORPORATION - 도면번호 08-91123-13 - 9-806-Z-171-022C - 9-806-Z-431-288C (361/373) - 모델번호 70-18-9DRTH - 부품번호 41143669112313 - 원기기 기기검증(EQ Category) ENVIRONMENTAL QUALIFICATION - SEISMIC QUALIFICATION - 원설계규격서(ODS) SHINKORI 3&4, 9-806-Z-404-001C - 제작사 유형(MFR CATEGORY) ORIGINAL EQUIP. MANUFACTURER - 도면 품목번호 9 제출서류목록 - 품질보증계획서(QAM) - 품질검사계획(QP) - 품질증빙/제출서류목록(QVDL) - 품질보증확인서(C of C) - 재료시험성적서(CMTR) - 재료검증보고서(MVR) | FLOWSERVE FCD CORPORATION | 70-18-9DRTH | 41143669112313
2020 | 1 | 계획예방정비용 | 새울 | 1발전소 | 1(신3) | 3 | 200517811 | 정비부분품(SPAR) | 국외 | A | 개스킷 | 개스킷,304SS AND GRAPHITE,UPPER SEAT GASKET | EA | 6 | 기계부 | 김승호 | 052-715-5147 | 품명 개스킷 - 가스켓재질 304SS AND GRAPHITE - 별칭 UPPER SEAT GASKET 원자력안전범주 NON NUCLEAR SAFETY RELATED 품질등급 A등급 제작사 FLOWSERVE FCD CORPORATION - 도면번호 2819 9-806-Z-171-018C - 2819 9-806-Z-171-027C - 2819 9-806-Z-171-032C - 2819 9-806-Z-171-034C - 2819 9-806-Z-171-035C - 2819 9-806-Z-171-037C - 2819 9-806-Z-171-043C - 2819 9-806-Z-171-044C - 2819 9-806-Z-171-045C - 2819 9-806-Z-171-046C - 2819 9-806-Z-171-047C - 2819 9-806-Z-431-288C(360/373) - 제작 도면번호 OEM 08-91123-38,REV.B - OEM 08-91123-40,REV.E - OEM 08-91123-42,REV.B - OEM 08-91123-43,REV.B - OEM 08-91123-44,REV.B - OEM 08-91123-45,REV.B - OEM 08-91123-47,REV.B - OEM 08-91123-48,REV.B - OEM 08-91123-51,REV.C - OEM 08-91123-52,REV.B - OEM 08-91123-54,REV.B - 도면 품목번호 I/N 101(OR 101A) - 원설계규격서(ODS) SHINKORI3&4, 9-806-Z-404-001C - 원기기 기기검증(EQ Category) SEISMIC QUALIFICATION - 부품번호 P/N 4102386 - 모델번호 M/N 70-15-8DH - M/N 70-15-8DRTH - M/N 70-28-1DH - M/N 70-28-1DRTH - M/N 70-28-1DRTH-FE - M/N 70-28-3BDH-FE - M/N 70-28-3DRTH - 제작사 유형(MFR CATEGORY) ORIGINAL EQUIP. MANUFACTURER 제출서류목록 - 품질보증계획서(QAM) - 품질증빙/제출서류목록(QVDL) - 품질보증확인서(C of C) | FLOWSERVE FCD CORPORATION | M/N 70-28-3BDH-FE | P/N 4102386
2021 | 1 | 계획예방정비용 | 새울 | 1발전소 | 2(신4) | 2 | 200517811 | 정비부분품(SPAR) | 국외 | A | 개스킷 | 개스킷,304SS AND GRAPHITE,UPPER SEAT GASKET | EA | 14 | 기계부 | 강증우 | 052-715-5241 | 품명 개스킷 - 가스켓재질 304SS AND GRAPHITE - 별칭 UPPER SEAT GASKET 원자력안전범주 NON NUCLEAR SAFETY RELATED 품질등급 A등급 제작사 FLOWSERVE FCD CORPORATION - 도면번호 2819 9-806-Z-171-018C - 2819 9-806-Z-171-027C - 2819 9-806-Z-171-032C - 2819 9-806-Z-171-034C - 2819 9-806-Z-171-035C - 2819 9-806-Z-171-037C - 2819 9-806-Z-171-043C - 2819 9-806-Z-171-044C - 2819 9-806-Z-171-045C - 2819 9-806-Z-171-046C - 2819 9-806-Z-171-047C - 2819 9-806-Z-431-288C(360/373) - 제작 도면번호 OEM 08-91123-38,REV.B - OEM 08-91123-40,REV.E - OEM 08-91123-42,REV.B - OEM 08-91123-43,REV.B - OEM 08-91123-44,REV.B - OEM 08-91123-45,REV.B - OEM 08-91123-47,REV.B - OEM 08-91123-48,REV.B - OEM 08-91123-51,REV.C - OEM 08-91123-52,REV.B - OEM 08-91123-54,REV.B - 도면 품목번호 I/N 101(OR 101A) - 원설계규격서(ODS) SHINKORI3&4, 9-806-Z-404-001C - 원기기 기기검증(EQ Category) SEISMIC QUALIFICATION - 부품번호 P/N 4102386 - 모델번호 M/N 70-15-8DH - M/N 70-15-8DRTH - M/N 70-28-1DH - M/N 70-28-1DRTH - M/N 70-28-1DRTH-FE - M/N 70-28-3BDH-FE - M/N 70-28-3DRTH - 제작사 유형(MFR CATEGORY) ORIGINAL EQUIP. MANUFACTURER 제출서류목록 - 품질보증계획서(QAM) - 품질증빙/제출서류목록(QVDL) - 품질보증확인서(C of C) | FLOWSERVE FCD CORPORATION | M/N 70-28-3BDH-FE | P/N 4102386
2021 | 4 | 계획예방정비용 | 새울 | 1발전소 | 1(신3) | 4 | 200517811 | 정비부분품(SPAR) | 국외 | A | 개스킷 | 개스킷,304SS AND GRAPHITE,UPPER SEAT GASKET | EA | 7 | 기계부 | 김승호 | 052-715-5147 | 품명 개스킷 - 가스켓재질 304SS AND GRAPHITE - 별칭 UPPER SEAT GASKET 원자력안전범주 NON NUCLEAR SAFETY RELATED 품질등급 A등급 제작사 FLOWSERVE FCD CORPORATION - 도면번호 2819 9-806-Z-171-018C - 2819 9-806-Z-171-027C - 2819 9-806-Z-171-032C - 2819 9-806-Z-171-034C - 2819 9-806-Z-171-035C - 2819 9-806-Z-171-037C - 2819 9-806-Z-171-043C - 2819 9-806-Z-171-044C - 2819 9-806-Z-171-045C - 2819 9-806-Z-171-046C - 2819 9-806-Z-171-047C - 2819 9-806-Z-431-288C(360/373) - 제작 도면번호 OEM 08-91123-38,REV.B - OEM 08-91123-40,REV.E - OEM 08-91123-42,REV.B - OEM 08-91123-43,REV.B - OEM 08-91123-44,REV.B - OEM 08-91123-45,REV.B - OEM 08-91123-47,REV.B - OEM 08-91123-48,REV.B - OEM 08-91123-51,REV.C - OEM 08-91123-52,REV.B - OEM 08-91123-54,REV.B - 도면 품목번호 I/N 101(OR 101A) - 원설계규격서(ODS) SHINKORI3&4, 9-806-Z-404-001C - 원기기 기기검증(EQ Category) SEISMIC QUALIFICATION - 부품번호 P/N 4102386 - 모델번호 M/N 70-15-8DH - M/N 70-15-8DRTH - M/N 70-28-1DH - M/N 70-28-1DRTH - M/N 70-28-1DRTH-FE - M/N 70-28-3BDH-FE - M/N 70-28-3DRTH - 제작사 유형(MFR CATEGORY) ORIGINAL EQUIP. MANUFACTURER 제출서류목록 - 품질보증계획서(QAM) - 품질증빙/제출서류목록(QVDL) - 품질보증확인서(C of C) | FLOWSERVE FCD CORPORATION | M/N 70-28-3BDH-FE | P/N 4102386
2022 | 3 | 계획예방정비용 | 새울 | 1발전소 | 2(신4) | 3 | 200517811 | 정비부분품(SPAR) | 국외 | A | 개스킷 | 개스킷,304SS AND GRAPHITE,UPPER SEAT GASKET | EA | 7 | 기계부 | 강증우 | 052-715-5241 | 품명 개스킷 - 가스켓재질 304SS AND GRAPHITE - 별칭 UPPER SEAT GASKET 원자력안전범주 NON NUCLEAR SAFETY RELATED 품질등급 A등급 제작사 FLOWSERVE FCD CORPORATION - 도면번호 2819 9-806-Z-171-018C - 2819 9-806-Z-171-027C - 2819 9-806-Z-171-032C - 2819 9-806-Z-171-034C - 2819 9-806-Z-171-035C - 2819 9-806-Z-171-037C - 2819 9-806-Z-171-043C - 2819 9-806-Z-171-044C - 2819 9-806-Z-171-045C - 2819 9-806-Z-171-046C - 2819 9-806-Z-171-047C - 2819 9-806-Z-431-288C(360/373) - 제작 도면번호 OEM 08-91123-38,REV.B - OEM 08-91123-40,REV.E - OEM 08-91123-42,REV.B - OEM 08-91123-43,REV.B - OEM 08-91123-44,REV.B - OEM 08-91123-45,REV.B - OEM 08-91123-47,REV.B - OEM 08-91123-48,REV.B - OEM 08-91123-51,REV.C - OEM 08-91123-52,REV.B - OEM 08-91123-54,REV.B - 도면 품목번호 I/N 101(OR 101A) - 원설계규격서(ODS) SHINKORI3&4, 9-806-Z-404-001C - 원기기 기기검증(EQ Category) SEISMIC QUALIFICATION - 부품번호 P/N 4102386 - 모델번호 M/N 70-15-8DH - M/N 70-15-8DRTH - M/N 70-28-1DH - M/N 70-28-1DRTH - M/N 70-28-1DRTH-FE - M/N 70-28-3BDH-FE - M/N 70-28-3DRTH - 제작사 유형(MFR CATEGORY) ORIGINAL EQUIP. MANUFACTURER 제출서류목록 - 품질보증계획서(QAM) - 품질증빙/제출서류목록(QVDL) - 품질보증확인서(C of C) | FLOWSERVE FCD CORPORATION | M/N 70-28-3BDH-FE | P/N 4102386
2021 | 1 | 계획예방정비용 | 새울 | 1발전소 | 2(신4) | 2 | 200517813 | 정비부분품(SPAR) | 국외 | A | 개스킷 | 개스킷,304SS AND GRAPHITE,SEAT RING GASKET, | EA | 1 | 기계부 | 강증우 | 052-715-5241 | 품명 개스킷 - 가스켓재질 304SS AND GRAPHITE - 별칭 SEAT RING GASKET 원자력안전범주 NON NUCLEAR SAFETY RELATED 품질등급 A등급 제작사 FLOWSERVE FCD CORPORATION - 도면번호 2819 9-806-Z-171-049C - 2819 9-806-Z-431-288C(371/373) - 제작 도면번호 OEM 08-91123-49,REV.A - 도면 품목번호 I/N 101 - 원설계규격서(ODS) SHINKORI3&4, 9-806-Z-404-001C - 원기기 기기검증(EQ Category) SEISMIC QUALIFICATION - 부품번호 P/N 4105467 - 모델번호 M/N 70-28-1DH - 제작사 유형(MFR CATEGORY) ORIGINAL EQUIP. MANUFACTURER 제출서류목록 - 품질보증계획서(QAM) - 품질증빙/제출서류목록(QVDL) - 품질보증확인서(C of C) | FLOWSERVE FCD CORPORATION | M/N 70-28-1DH | P/N 4105467
2021 | 1 | 계획예방정비용 | 새울 | 1발전소 | 2(신4) | 2 | 200517814 | 정비부분품(SPAR) | 국외 | Q | 디스크,밸브용 | 밸브디스크,SA564-630-1025,AOV(GLOBE CONTROL V | EA | 2 | 기계부 | 김준범 | 052-715-5243 | 품명 밸브디스크 - 디스크(DISK)재질 SA564-630-1025 - 밸브타입 AOV(GLOBE CONTROL VAVLE) - 밸브사이즈 1IN - 적용기술기준 ASME SEC.Ⅲ NB(95ED.97ADD) - 별칭 INNER VAVLE/STEM 원자력안전범주 NUCLEAR SAFETY RELATED 품질등급 Q등급 제작사 두산중공업주식회사 - 제작사 유형(MFR CATEGORY) ORIGINAL EQUIP. SUPPLIER - 원설계규격서(ODS) SHINKORI 3&4, 9-806-Z-404-001C - 원기기 기기검증(EQ Category) ENVIRONMENTAL QUALIFICATION - SEISMIC QUALIFICATION - 부품번호 41143599112303 - 모델번호 70-18-9DRTH - 도면번호 08-91123-03 - 9-806-Z-171-024C - 9-806-Z-431-288C (360/373) - 도면 품목번호 9 제작사 FLOWSERVE FCD CORPORATION - 도면번호 08-91123-03 - 9-806-Z-171-024C - 9-806-Z-431-288C (360/373) - 모델번호 70-18-9DRTH - 부품번호 41143599112303 - 원기기 기기검증(EQ Category) ENVIRONMENTAL QUALIFICATION - SEISMIC QUALIFICATION - 원설계규격서(ODS) SHINKORI 3&4, 9-806-Z-404-001C - 제작사 유형(MFR CATEGORY) ORIGINAL EQUIP. MANUFACTURER - 도면 품목번호 9 제출서류목록 - 품질보증계획서(QAM) - 품질검사계획(QP) - 품질증빙/제출서류목록(QVDL) - 품질보증확인서(C of C) - 재료시험성적서(CMTR) - 재료검증보고서(MVR) | FLOWSERVE FCD CORPORATION | 70-18-9DRTH | 41143599112303
2021 | 1 | 계획예방정비용 | 새울 | 1발전소 | 2(신4) | 2 | 200517815 | 정비부분품(SPAR) | 국외 | A | 개스킷 | 개스킷,304SS AND GRAPHITE,CERTIFICATE OF CO | EA | 6 | 기계부 | 강증우 | 052-715-5241 | 품명 개스킷 - 가스켓재질 304SS AND GRAPHITE - 품질보증서류 CERTIFICATE OF CONFORMANCE - 별칭 SEAT RING GASKET 원자력안전범주 NON NUCLEAR SAFETY RELATED 품질등급 A등급 제작사 FLOWSERVE FCD CORPORATION - 도면번호 08-91123-07 - 08-91123-11 - 08-91123-12 - 08-91123-50 - 9-806-Z-171-029C - 9-806-Z-171-031C - 9-806-Z-171-038C - 9-806-Z-171-039C - 부품번호 4102736 - 모델번호 70-15-9DRTH - 70-18-9DH - 70-18-9DRTH | FLOWSERVE FCD CORPORATION | 70-18-9DRTH | 4102736
2021 | 4 | 계획예방정비용 | 새울 | 1발전소 | 1(신3) | 4 | 200517815 | 정비부분품(SPAR) | 국외 | A | 개스킷 | 개스킷,304SS AND GRAPHITE,CERTIFICATE OF CO | EA | 3 | 기계부 | 김승호 | 052-715-5147 | 품명 개스킷 - 가스켓재질 304SS AND GRAPHITE - 품질보증서류 CERTIFICATE OF CONFORMANCE - 별칭 SEAT RING GASKET 원자력안전범주 NON NUCLEAR SAFETY RELATED 품질등급 A등급 제작사 FLOWSERVE FCD CORPORATION - 도면번호 08-91123-07 - 08-91123-11 - 08-91123-12 - 08-91123-50 - 9-806-Z-171-029C - 9-806-Z-171-031C - 9-806-Z-171-038C - 9-806-Z-171-039C - 부품번호 4102736 - 모델번호 70-15-9DRTH - 70-18-9DH - 70-18-9DRTH | FLOWSERVE FCD CORPORATION | 70-18-9DRTH | 4102736
2022 | 3 | 계획예방정비용 | 새울 | 1발전소 | 2(신4) | 3 | 200517815 | 정비부분품(SPAR) | 국외 | A | 개스킷 | 개스킷,304SS AND GRAPHITE,CERTIFICATE OF CO | EA | 3 | 기계부 | 강증우 | 052-715-5241 | 품명 개스킷 - 가스켓재질 304SS AND GRAPHITE - 품질보증서류 CERTIFICATE OF CONFORMANCE - 별칭 SEAT RING GASKET 원자력안전범주 NON NUCLEAR SAFETY RELATED 품질등급 A등급 제작사 FLOWSERVE FCD CORPORATION - 도면번호 08-91123-07 - 08-91123-11 - 08-91123-12 - 08-91123-50 - 9-806-Z-171-029C - 9-806-Z-171-031C - 9-806-Z-171-038C - 9-806-Z-171-039C - 부품번호 4102736 - 모델번호 70-15-9DRTH - 70-18-9DH - 70-18-9DRTH | FLOWSERVE FCD CORPORATION | 70-18-9DRTH | 4102736
2021 | 1 | 계획예방정비용 | 새울 | 1발전소 | 2(신4) | 2 | 200517817 | 정비부분품(SPAR) | 국외 | Q | 케이지,밸브용 | 케이지,밸브용,A564-630-1150,AOV(GLOBE CONTROL | EA | 6 | 기계부 | 김준범 | 052-715-5243 | 품명 케이지,밸브용 - 케이지(CAGE)재질 A564-630-1150 - 밸브타입 AOV(GLOBE CONTROL VAVLE) - 밸브사이즈 1IN - 적용품질기준 ASME NQA-1 - 품질보증서류 C OF C - 별칭 SEAT CAGE 원자력안전범주 NUCLEAR SAFETY RELATED 품질등급 Q등급 제작사 FLOWSERVE FCD CORPORATION - 도면 품목번호 22 - 도면번호 08-91123-01 - 08-91123-03 - 9-806-Z-171-019C - 9-806-Z-171-024C - 모델번호 70-18-9DRTH - 부품번호 41143609991100 | FLOWSERVE FCD CORPORATION | 70-18-9DRTH | 41143609991100
2021 | 1 | 계획예방정비용 | 새울 | 1발전소 | 2(신4) | 2 | 200517818 | 정비부분품(SPAR) | 국외 | Q | 케이지,밸브용 | 케이지,밸브용,A564-630-1150,AOV(GLOBE CONTROL | EA | 3 | 기계부 | 김준범 | 052-715-5243 | 품명 케이지,밸브용 - 케이지(CAGE)재질 A564-630-1150 - 밸브타입 AOV(GLOBE CONTROL VAVLE) - 밸브사이즈 2IN - 적용품질기준 ASME NQA-1 - 품질보증서류 C OF C - 별칭 SEAT CAGE 원자력안전범주 NUCLEAR SAFETY RELATED 품질등급 Q등급 제작사 FLOWSERVE FCD CORPORATION - 도면 품목번호 22 - 도면번호 9-806-Z-171-020C - 모델번호 70-18-9-DRTH-FE - 부품번호 41260249991100 | FLOWSERVE FCD CORPORATION | 70-18-9-DRTH-FE | 41260249991100
2021 | 4 | 계획예방정비용 | 새울 | 1발전소 | 1(신3) | 4 | 200517818 | 정비부분품(SPAR) | 국외 | Q | 케이지,밸브용 | 케이지,밸브용,A564-630-1150,AOV(GLOBE CONTROL | EA | 1 | 기계부 | 강흥석 | 052-715-5041 | 품명 케이지,밸브용 - 케이지(CAGE)재질 A564-630-1150 - 밸브타입 AOV(GLOBE CONTROL VAVLE) - 밸브사이즈 2IN - 적용품질기준 ASME NQA-1 - 품질보증서류 C OF C - 별칭 SEAT CAGE 원자력안전범주 NUCLEAR SAFETY RELATED 품질등급 Q등급 제작사 FLOWSERVE FCD CORPORATION - 도면 품목번호 22 - 도면번호 9-806-Z-171-020C - 모델번호 70-18-9-DRTH-FE - 부품번호 41260249991100 | FLOWSERVE FCD CORPORATION | 70-18-9-DRTH-FE | 41260249991100
2022 | 3 | 계획예방정비용 | 새울 | 1발전소 | 2(신4) | 3 | 200517818 | 정비부분품(SPAR) | 국외 | Q | 케이지,밸브용 | 케이지,밸브용,A564-630-1150,AOV(GLOBE CONTROL | EA | 1 | 기계부 | 김준범 | 052-715-5243 | 품명 케이지,밸브용 - 케이지(CAGE)재질 A564-630-1150 - 밸브타입 AOV(GLOBE CONTROL VAVLE) - 밸브사이즈 2IN - 적용품질기준 ASME NQA-1 - 품질보증서류 C OF C - 별칭 SEAT CAGE 원자력안전범주 NUCLEAR SAFETY RELATED 품질등급 Q등급 제작사 FLOWSERVE FCD CORPORATION - 도면 품목번호 22 - 도면번호 9-806-Z-171-020C - 모델번호 70-18-9-DRTH-FE - 부품번호 41260249991100 | FLOWSERVE FCD CORPORATION | 70-18-9-DRTH-FE | 41260249991100
2020 | 1 | 계획예방정비용 | 새울 | 1발전소 | 1(신3) | 3 | 200517819 | 정비부분품(SPAR) | 국외 | Q | 케이지,밸브용 | 케이지,밸브용,A564-630-1150,AOV(GLOBE CONTROL | EA | 1 | 기계부 | 강흥석 | 052-715-5041 | 품명 케이지,밸브용 - 케이지(CAGE)재질 A564-630-1150 - 밸브타입 AOV(GLOBE CONTROL VAVLE) - 밸브사이즈 1IN - 적용품질기준 ASME NQA-1 - 품질보증서류 C OF C - 별칭 SEAT CAGE 원자력안전범주 NUCLEAR SAFETY RELATED 품질등급 Q등급 제작사 FLOWSERVE FCD CORPORATION - 도면 품목번호 22 - 도면번호 9-806-Z-171-022C - 모델번호 70-18-9DRTH - 부품번호 41143679991100 | FLOWSERVE FCD CORPORATION | 70-18-9DRTH | 41143679991100
2021 | 4 | 계획예방정비용 | 새울 | 1발전소 | 1(신3) | 4 | 200517819 | 정비부분품(SPAR) | 국외 | Q | 케이지,밸브용 | 케이지,밸브용,A564-630-1150,AOV(GLOBE CONTROL | EA | 3 | 기계부 | 강흥석 | 052-715-5041 | 품명 케이지,밸브용 - 케이지(CAGE)재질 A564-630-1150 - 밸브타입 AOV(GLOBE CONTROL VAVLE) - 밸브사이즈 1IN - 적용품질기준 ASME NQA-1 - 품질보증서류 C OF C - 별칭 SEAT CAGE 원자력안전범주 NUCLEAR SAFETY RELATED 품질등급 Q등급 제작사 FLOWSERVE FCD CORPORATION - 도면 품목번호 22 - 도면번호 9-806-Z-171-022C - 모델번호 70-18-9DRTH - 부품번호 41143679991100 | FLOWSERVE FCD CORPORATION | 70-18-9DRTH | 41143679991100
2022 | 3 | 계획예방정비용 | 새울 | 1발전소 | 2(신4) | 3 | 200517819 | 정비부분품(SPAR) | 국외 | Q | 케이지,밸브용 | 케이지,밸브용,A564-630-1150,AOV(GLOBE CONTROL | EA | 3 | 기계부 | 김준범 | 052-715-5243 | 품명 케이지,밸브용 - 케이지(CAGE)재질 A564-630-1150 - 밸브타입 AOV(GLOBE CONTROL VAVLE) - 밸브사이즈 1IN - 적용품질기준 ASME NQA-1 - 품질보증서류 C OF C - 별칭 SEAT CAGE 원자력안전범주 NUCLEAR SAFETY RELATED 품질등급 Q등급 제작사 FLOWSERVE FCD CORPORATION - 도면 품목번호 22 - 도면번호 9-806-Z-171-022C - 모델번호 70-18-9DRTH - 부품번호 41143679991100 | FLOWSERVE FCD CORPORATION | 70-18-9DRTH | 41143679991100
2021 | 1 | 계획예방정비용 | 새울 | 1발전소 | 2(신4) | 2 | 200517820 | 정비부분품(SPAR) | 국외 | Q | 케이지,밸브용 | 케이지,밸브용,A747-CB7-CU1-H1025,AOV(GLOBE CON | EA | 1 | 기계부 | 김준범 | 052-715-5243 | 품명 케이지,밸브용 - 케이지(CAGE)재질 A747-CB7-CU1-H1025 - 밸브타입 AOV(GLOBE CONTROL VAVLE) - 밸브사이즈 2IN - 적용품질기준 ASME NQA-1 - 품질보증서류 C OF C - 별칭 SEAT RETAINER CAGE 원자력안전범주 NUCLEAR SAFETY RELATED 품질등급 Q등급 제작사 FLOWSERVE FCD CORPORATION - 도면 품목번호 15 - 도면번호 08-91123-35 - 08-91123-36 - 08-91123-37 - 9-806-Z-171-021C - 9-806-Z-171-023C - 9-806-Z-171-025C - 모델번호 70-28-3BDRTH - 부품번호 41143659991100 | FLOWSERVE FCD CORPORATION | 70-28-3BDRTH | 41143659991100
2021 | 1 | 계획예방정비용 | 새울 | 1발전소 | 2(신4) | 2 | 200517821 | 정비부분품(SPAR) | 국외 | Q | 케이지,밸브용 | 케이지,밸브용,A564-630-1025,AOV(GLOBE CONTROL | EA | 1 | 기계부 | 김준범 | 052-715-5243 | 품명 케이지,밸브용 - 케이지(CAGE)재질 A564-630-1025 - 밸브타입 AOV(GLOBE CONTROL VAVLE) - 밸브사이즈 2IN - 적용품질기준 ASME NQA-1 - 품질보증서류 C OF C - 별칭 SEAT RING 원자력안전범주 NUCLEAR SAFETY RELATED 품질등급 Q등급 제작사 FLOWSERVE FCD CORPORATION - 도면 품목번호 13 - 도면번호 08-91123-35 - 08-91123-36 - 08-91123-37 - 9-806-Z-171-021C - 9-806-Z-171-023C - 9-806-Z-171-025C - 모델번호 70-28-3BDRTH - 부품번호 41143649991100 | FLOWSERVE FCD CORPORATION | 70-28-3BDRTH | 41143649991100
2020 | 3 | 계획예방정비용 | 고리 | 2발전소 | 4 | 26 | 200517829 | 정비부분품(SPAR) | 국내 | A | 볼트 | 볼트,육각머리볼트,1/2IN*13UNC,31.75㎜,육각머리,13UNC, | EA | 120 | 기계부 | 김승수 | 051-726-5426 | 품명 볼트 - 볼트타입 육각머리볼트 - 호칭경 1/2IN*13UNC - 길이 31.75㎜ - 볼트헤드형태 육각머리 - 나사산수 13UNC - 볼트재질 A193 B7 원자력안전범주 NON NUCLEAR SAFETY RELATED 품질등급 A등급 제출서류목록 - 첨부기술규격서 적용
2020 | 3 | 계획예방정비용 | 고리 | 2발전소 | 3 | 26 | 200517829 | 정비부분품(SPAR) | 국내 | A | 볼트 | 볼트,육각머리볼트,1/2IN*13UNC,31.75㎜,육각머리,13UNC, | EA | 120 | 기계부 | 김승수 | 051-726-5426 | 품명 볼트 - 볼트타입 육각머리볼트 - 호칭경 1/2IN*13UNC - 길이 31.75㎜ - 볼트헤드형태 육각머리 - 나사산수 13UNC - 볼트재질 A193 B7 원자력안전범주 NON NUCLEAR SAFETY RELATED 품질등급 A등급 제출서류목록 - 첨부기술규격서 적용
2022 | 1 | 계획예방정비용 | 고리 | 2발전소 | 4 | 27 | 200517829 | 정비부분품(SPAR) | 국내 | A | 볼트 | 볼트,육각머리볼트,1/2IN*13UNC,31.75㎜,육각머리,13UNC, | EA | 120 | 기계부 | 김승수 | 051-726-5426 | 품명 볼트 - 볼트타입 육각머리볼트 - 호칭경 1/2IN*13UNC - 길이 31.75㎜ - 볼트헤드형태 육각머리 - 나사산수 13UNC - 볼트재질 A193 B7 원자력안전범주 NON NUCLEAR SAFETY RELATED 품질등급 A등급 제출서류목록 - 첨부기술규격서 적용
2022 | 1 | 계획예방정비용 | 고리 | 2발전소 | 3 | 27 | 200517829 | 정비부분품(SPAR) | 국내 | A | 볼트 | 볼트,육각머리볼트,1/2IN*13UNC,31.75㎜,육각머리,13UNC, | EA | 120 | 기계부 | 김승수 | 051-726-5426 | 품명 볼트 - 볼트타입 육각머리볼트 - 호칭경 1/2IN*13UNC - 길이 31.75㎜ - 볼트헤드형태 육각머리 - 나사산수 13UNC - 볼트재질 A193 B7 원자력안전범주 NON NUCLEAR SAFETY RELATED 품질등급 A등급 제출서류목록 - 첨부기술규격서 적용
2022 | 4 | 계획예방정비용 | 고리 | 2발전소 | 3 | 28 | 200517829 | 정비부분품(SPAR) | 국내 | A | 볼트 | 볼트,육각머리볼트,1/2IN*13UNC,31.75㎜,육각머리,13UNC, | EA | 120 | 기계부 | 김승수 | 051-726-5426 | 품명 볼트 - 볼트타입 육각머리볼트 - 호칭경 1/2IN*13UNC - 길이 31.75㎜ - 볼트헤드형태 육각머리 - 나사산수 13UNC - 볼트재질 A193 B7 원자력안전범주 NON NUCLEAR SAFETY RELATED 품질등급 A등급 제출서류목록 - 첨부기술규격서 적용
2022 | 4 | 계획예방정비용 | 고리 | 2발전소 | 4 | 28 | 200517829 | 정비부분품(SPAR) | 국내 | A | 볼트 | 볼트,육각머리볼트,1/2IN*13UNC,31.75㎜,육각머리,13UNC, | EA | 120 | 기계부 | 김승수 | 051-726-5426 | 품명 볼트 - 볼트타입 육각머리볼트 - 호칭경 1/2IN*13UNC - 길이 31.75㎜ - 볼트헤드형태 육각머리 - 나사산수 13UNC - 볼트재질 A193 B7 원자력안전범주 NON NUCLEAR SAFETY RELATED 품질등급 A등급 제출서류목록 - 첨부기술규격서 적용
2020 | 1 | 계획예방정비용 | 한빛 | 1발전소 | 1 | 25 | 200517853 | 정비부분품(SPAR) | 국외 | Q | 솔레노이드밸브 | 밸브,솔레노이드용,FAIL CLOSED,125VDC,175PSI,3WAY | EA | 6 | 계측제어부 | 김현수 | 061-357-2563 | 품명 밸브,솔레노이드용 - 솔레노이드밸브타입 FAIL CLOSED - 정격전압 125VDC - 사용압력(상한) 175PSI - WAY수 3WAY - 밸브접속타입 3/8IN NPT TUBING - 사용매체 AIR - 품질보증서류 REFER TO TECHNICAL SPEC. 원자력안전범주 NUCLEAR SAFETY RELATED 품질등급 Q등급 제작사 ASCO NUMATIC - 부품번호 NPK8316A54E | ASCO NUMATIC |  | NPK8316A54E
2020 | 1 | 계획예방정비용 | 한빛 | 1발전소 | 1 | 25 | 200517853 | 정비부분품(SPAR) | 국외 | Q | 솔레노이드밸브 | 밸브,솔레노이드용,FAIL CLOSED,125VDC,175PSI,3WAY | EA | 8 | 계측제어부 | 김현수 | 061-357-2563 | 품명 밸브,솔레노이드용 - 솔레노이드밸브타입 FAIL CLOSED - 정격전압 125VDC - 사용압력(상한) 175PSI - WAY수 3WAY - 밸브접속타입 3/8IN NPT TUBING - 사용매체 AIR - 품질보증서류 REFER TO TECHNICAL SPEC. 원자력안전범주 NUCLEAR SAFETY RELATED 품질등급 Q등급 제작사 ASCO NUMATIC - 부품번호 NPK8316A54E | ASCO NUMATIC |  | NPK8316A54E
2020 | 1 | 계획예방정비용 | 월성 | 3발전소 | 5(신1) | 6 | 200517864 | 정비부분품(SPAR) | 국외 | S | 필터 엘리맨트 | 필터 엘리맨트,240mm,STAINLESS STEEL WIRE MESH, | EA | 7 | 기계부 | 우경덕 | 054-779-5647 | 품명 필터 엘리맨트 - 길이 240mm - 필터재질 STAINLESS STEEL WIRE MESH - 메쉬규격 50㎛ - 별칭 BLOP FILTER 50㎛ 원자력안전범주 NON NUCLEAR SAFETY RELATED 품질등급 S등급 제작사 HYDAC. INTERNATIONAL/FLUTBC - 제작사 유형(MFR CATEGORY) ORIGINAL EQUIP. MANUFACTURER - 모델번호 0240 D 050 W/HC | HYDAC. INTERNATIONAL/FLUTBC | 0240 D 050 W/HC
2021 | 2 | 계획예방정비용 | 월성 | 3발전소 | 6(신2) | 5 | 200517864 | 정비부분품(SPAR) | 국외 | S | 필터 엘리맨트 | 필터 엘리맨트,240mm,STAINLESS STEEL WIRE MESH, | EA | 7 | 기계부 | 김희진 | 054-779-5649 | 품명 필터 엘리맨트 - 길이 240mm - 필터재질 STAINLESS STEEL WIRE MESH - 메쉬규격 50㎛ - 별칭 BLOP FILTER 50㎛ 원자력안전범주 NON NUCLEAR SAFETY RELATED 품질등급 S등급 제작사 HYDAC. INTERNATIONAL/FLUTBC - 제작사 유형(MFR CATEGORY) ORIGINAL EQUIP. MANUFACTURER - 모델번호 0240 D 050 W/HC | HYDAC. INTERNATIONAL/FLUTBC | 0240 D 050 W/HC
2020 | 3 | 계획예방정비용 | 고리 | 2발전소 | 4 | 26 | 200517888 | 정비부분품(SPAR) | 국내 | S | 오-링 | 오-링,H-NBR,필수냉동기 예비품,C OF C,BUTTERFLY V/V | EA | 2 | 기계부 | 김승수 | 051-726-5426 | 품명 오-링 - 오-링재질 H-NBR - 특수사항 필수냉동기 예비품 - 품질보증서류 C OF C - 별칭 BUTTERFLY V/V O-RING 원자력안전범주 NON NUCLEAR SAFETY RELATED 품질등급 S등급 제작사 LG전자(주) - 부품번호 40004218 - 모델번호 RCWF035B | LG전자(주) | RCWF035B | 40004218
2020 | 3 | 계획예방정비용 | 고리 | 2발전소 | 3 | 26 | 200517888 | 정비부분품(SPAR) | 국내 | S | 오-링 | 오-링,H-NBR,필수냉동기 예비품,C OF C,BUTTERFLY V/V | EA | 2 | 기계부 | 김승수 | 051-726-5426 | 품명 오-링 - 오-링재질 H-NBR - 특수사항 필수냉동기 예비품 - 품질보증서류 C OF C - 별칭 BUTTERFLY V/V O-RING 원자력안전범주 NON NUCLEAR SAFETY RELATED 품질등급 S등급 제작사 LG전자(주) - 부품번호 40004218 - 모델번호 RCWF035B | LG전자(주) | RCWF035B | 40004218
2022 | 1 | 계획예방정비용 | 고리 | 2발전소 | 4 | 27 | 200517888 | 정비부분품(SPAR) | 국내 | S | 오-링 | 오-링,H-NBR,필수냉동기 예비품,C OF C,BUTTERFLY V/V | EA | 2 | 기계부 | 김승수 | 051-726-5426 | 품명 오-링 - 오-링재질 H-NBR - 특수사항 필수냉동기 예비품 - 품질보증서류 C OF C - 별칭 BUTTERFLY V/V O-RING 원자력안전범주 NON NUCLEAR SAFETY RELATED 품질등급 S등급 제작사 LG전자(주) - 부품번호 40004218 - 모델번호 RCWF035B | LG전자(주) | RCWF035B | 40004218
2022 | 1 | 계획예방정비용 | 고리 | 2발전소 | 3 | 27 | 200517888 | 정비부분품(SPAR) | 국내 | S | 오-링 | 오-링,H-NBR,필수냉동기 예비품,C OF C,BUTTERFLY V/V | EA | 2 | 기계부 | 김승수 | 051-726-5426 | 품명 오-링 - 오-링재질 H-NBR - 특수사항 필수냉동기 예비품 - 품질보증서류 C OF C - 별칭 BUTTERFLY V/V O-RING 원자력안전범주 NON NUCLEAR SAFETY RELATED 품질등급 S등급 제작사 LG전자(주) - 부품번호 40004218 - 모델번호 RCWF035B | LG전자(주) | RCWF035B | 40004218
2022 | 4 | 계획예방정비용 | 고리 | 2발전소 | 3 | 28 | 200517888 | 정비부분품(SPAR) | 국내 | S | 오-링 | 오-링,H-NBR,필수냉동기 예비품,C OF C,BUTTERFLY V/V | EA | 2 | 기계부 | 김승수 | 051-726-5426 | 품명 오-링 - 오-링재질 H-NBR - 특수사항 필수냉동기 예비품 - 품질보증서류 C OF C - 별칭 BUTTERFLY V/V O-RING 원자력안전범주 NON NUCLEAR SAFETY RELATED 품질등급 S등급 제작사 LG전자(주) - 부품번호 40004218 - 모델번호 RCWF035B | LG전자(주) | RCWF035B | 40004218
2022 | 4 | 계획예방정비용 | 고리 | 2발전소 | 4 | 28 | 200517888 | 정비부분품(SPAR) | 국내 | S | 오-링 | 오-링,H-NBR,필수냉동기 예비품,C OF C,BUTTERFLY V/V | EA | 2 | 기계부 | 김승수 | 051-726-5426 | 품명 오-링 - 오-링재질 H-NBR - 특수사항 필수냉동기 예비품 - 품질보증서류 C OF C - 별칭 BUTTERFLY V/V O-RING 원자력안전범주 NON NUCLEAR SAFETY RELATED 품질등급 S등급 제작사 LG전자(주) - 부품번호 40004218 - 모델번호 RCWF035B | LG전자(주) | RCWF035B | 40004218
2020 | 3 | 계획예방정비용 | 고리 | 2발전소 | 4 | 26 | 200517889 | 정비부분품(SPAR) | 국내 | S | 오-링 | 오-링,H-NBR,필수냉동기 예비품,C OF C,ASS'Y COMP O- | EA | 1 | 기계부 | 김승수 | 051-726-5426 | 품명 오-링 - 오-링재질 H-NBR - 특수사항 필수냉동기 예비품 - 품질보증서류 C OF C - 별칭 ASS'Y COMP O-RING 원자력안전범주 NON NUCLEAR SAFETY RELATED 품질등급 S등급 제작사 LG전자(주) - 부품번호 40003573 - 모델번호 RCWF035B | LG전자(주) | RCWF035B | 40003573
2020 | 3 | 계획예방정비용 | 고리 | 2발전소 | 3 | 26 | 200517889 | 정비부분품(SPAR) | 국내 | S | 오-링 | 오-링,H-NBR,필수냉동기 예비품,C OF C,ASS'Y COMP O- | EA | 1 | 기계부 | 김승수 | 051-726-5426 | 품명 오-링 - 오-링재질 H-NBR - 특수사항 필수냉동기 예비품 - 품질보증서류 C OF C - 별칭 ASS'Y COMP O-RING 원자력안전범주 NON NUCLEAR SAFETY RELATED 품질등급 S등급 제작사 LG전자(주) - 부품번호 40003573 - 모델번호 RCWF035B | LG전자(주) | RCWF035B | 40003573
2022 | 1 | 계획예방정비용 | 고리 | 2발전소 | 4 | 27 | 200517889 | 정비부분품(SPAR) | 국내 | S | 오-링 | 오-링,H-NBR,필수냉동기 예비품,C OF C,ASS'Y COMP O- | EA | 1 | 기계부 | 김승수 | 051-726-5426 | 품명 오-링 - 오-링재질 H-NBR - 특수사항 필수냉동기 예비품 - 품질보증서류 C OF C - 별칭 ASS'Y COMP O-RING 원자력안전범주 NON NUCLEAR SAFETY RELATED 품질등급 S등급 제작사 LG전자(주) - 부품번호 40003573 - 모델번호 RCWF035B | LG전자(주) | RCWF035B | 40003573
2022 | 1 | 계획예방정비용 | 고리 | 2발전소 | 3 | 27 | 200517889 | 정비부분품(SPAR) | 국내 | S | 오-링 | 오-링,H-NBR,필수냉동기 예비품,C OF C,ASS'Y COMP O- | EA | 1 | 기계부 | 김승수 | 051-726-5426 | 품명 오-링 - 오-링재질 H-NBR - 특수사항 필수냉동기 예비품 - 품질보증서류 C OF C - 별칭 ASS'Y COMP O-RING 원자력안전범주 NON NUCLEAR SAFETY RELATED 품질등급 S등급 제작사 LG전자(주) - 부품번호 40003573 - 모델번호 RCWF035B | LG전자(주) | RCWF035B | 40003573
2022 | 4 | 계획예방정비용 | 고리 | 2발전소 | 3 | 28 | 200517889 | 정비부분품(SPAR) | 국내 | S | 오-링 | 오-링,H-NBR,필수냉동기 예비품,C OF C,ASS'Y COMP O- | EA | 1 | 기계부 | 김승수 | 051-726-5426 | 품명 오-링 - 오-링재질 H-NBR - 특수사항 필수냉동기 예비품 - 품질보증서류 C OF C - 별칭 ASS'Y COMP O-RING 원자력안전범주 NON NUCLEAR SAFETY RELATED 품질등급 S등급 제작사 LG전자(주) - 부품번호 40003573 - 모델번호 RCWF035B | LG전자(주) | RCWF035B | 40003573
2022 | 4 | 계획예방정비용 | 고리 | 2발전소 | 4 | 28 | 200517889 | 정비부분품(SPAR) | 국내 | S | 오-링 | 오-링,H-NBR,필수냉동기 예비품,C OF C,ASS'Y COMP O- | EA | 1 | 기계부 | 김승수 | 051-726-5426 | 품명 오-링 - 오-링재질 H-NBR - 특수사항 필수냉동기 예비품 - 품질보증서류 C OF C - 별칭 ASS'Y COMP O-RING 원자력안전범주 NON NUCLEAR SAFETY RELATED 품질등급 S등급 제작사 LG전자(주) - 부품번호 40003573 - 모델번호 RCWF035B | LG전자(주) | RCWF035B | 40003573
2020 | 3 | 계획예방정비용 | 고리 | 2발전소 | 4 | 26 | 200517890 | 정비부분품(SPAR) | 국내 | S | 오-링 | 오-링,H-NBR,필수냉동기 예비품,C OF C,ASS'Y COMP O- | EA | 1 | 기계부 | 김승수 | 051-726-5426 | 품명 오-링 - 오-링재질 H-NBR - 특수사항 필수냉동기 예비품 - 품질보증서류 C OF C - 별칭 ASS'Y COMP O-RING 원자력안전범주 NON NUCLEAR SAFETY RELATED 품질등급 S등급 제작사 LG전자(주) - 부품번호 40003691 - 모델번호 H-NBR | LG전자(주) | H-NBR | 40003691
2020 | 3 | 계획예방정비용 | 고리 | 2발전소 | 3 | 26 | 200517890 | 정비부분품(SPAR) | 국내 | S | 오-링 | 오-링,H-NBR,필수냉동기 예비품,C OF C,ASS'Y COMP O- | EA | 1 | 기계부 | 김승수 | 051-726-5426 | 품명 오-링 - 오-링재질 H-NBR - 특수사항 필수냉동기 예비품 - 품질보증서류 C OF C - 별칭 ASS'Y COMP O-RING 원자력안전범주 NON NUCLEAR SAFETY RELATED 품질등급 S등급 제작사 LG전자(주) - 부품번호 40003691 - 모델번호 H-NBR | LG전자(주) | H-NBR | 40003691
2022 | 1 | 계획예방정비용 | 고리 | 2발전소 | 4 | 27 | 200517890 | 정비부분품(SPAR) | 국내 | S | 오-링 | 오-링,H-NBR,필수냉동기 예비품,C OF C,ASS'Y COMP O- | EA | 1 | 기계부 | 김승수 | 051-726-5426 | 품명 오-링 - 오-링재질 H-NBR - 특수사항 필수냉동기 예비품 - 품질보증서류 C OF C - 별칭 ASS'Y COMP O-RING 원자력안전범주 NON NUCLEAR SAFETY RELATED 품질등급 S등급 제작사 LG전자(주) - 부품번호 40003691 - 모델번호 H-NBR | LG전자(주) | H-NBR | 40003691
2022 | 1 | 계획예방정비용 | 고리 | 2발전소 | 3 | 27 | 200517890 | 정비부분품(SPAR) | 국내 | S | 오-링 | 오-링,H-NBR,필수냉동기 예비품,C OF C,ASS'Y COMP O- | EA | 1 | 기계부 | 김승수 | 051-726-5426 | 품명 오-링 - 오-링재질 H-NBR - 특수사항 필수냉동기 예비품 - 품질보증서류 C OF C - 별칭 ASS'Y COMP O-RING 원자력안전범주 NON NUCLEAR SAFETY RELATED 품질등급 S등급 제작사 LG전자(주) - 부품번호 40003691 - 모델번호 H-NBR | LG전자(주) | H-NBR | 40003691
2022 | 4 | 계획예방정비용 | 고리 | 2발전소 | 3 | 28 | 200517890 | 정비부분품(SPAR) | 국내 | S | 오-링 | 오-링,H-NBR,필수냉동기 예비품,C OF C,ASS'Y COMP O- | EA | 1 | 기계부 | 김승수 | 051-726-5426 | 품명 오-링 - 오-링재질 H-NBR - 특수사항 필수냉동기 예비품 - 품질보증서류 C OF C - 별칭 ASS'Y COMP O-RING 원자력안전범주 NON NUCLEAR SAFETY RELATED 품질등급 S등급 제작사 LG전자(주) - 부품번호 40003691 - 모델번호 H-NBR | LG전자(주) | H-NBR | 40003691
2022 | 4 | 계획예방정비용 | 고리 | 2발전소 | 4 | 28 | 200517890 | 정비부분품(SPAR) | 국내 | S | 오-링 | 오-링,H-NBR,필수냉동기 예비품,C OF C,ASS'Y COMP O- | EA | 1 | 기계부 | 김승수 | 051-726-5426 | 품명 오-링 - 오-링재질 H-NBR - 특수사항 필수냉동기 예비품 - 품질보증서류 C OF C - 별칭 ASS'Y COMP O-RING 원자력안전범주 NON NUCLEAR SAFETY RELATED 품질등급 S등급 제작사 LG전자(주) - 부품번호 40003691 - 모델번호 H-NBR | LG전자(주) | H-NBR | 40003691
2020 | 3 | 계획예방정비용 | 고리 | 2발전소 | 4 | 26 | 200517891 | 정비부분품(SPAR) | 국내 | S | 오-링 | 오-링,H-NBR,필수냉동기 예비품,C OF C,ASS'Y COMP O- | EA | 1 | 기계부 | 김승수 | 051-726-5426 | 품명 오-링 - 오-링재질 H-NBR - 특수사항 필수냉동기 예비품 - 품질보증서류 C OF C - 별칭 ASS'Y COMP O-RING 원자력안전범주 NON NUCLEAR SAFETY RELATED 품질등급 S등급 제작사 LG전자(주) - 부품번호 40003692 - 모델번호 RCWF035B | LG전자(주) | RCWF035B | 40003692
2020 | 3 | 계획예방정비용 | 고리 | 2발전소 | 3 | 26 | 200517891 | 정비부분품(SPAR) | 국내 | S | 오-링 | 오-링,H-NBR,필수냉동기 예비품,C OF C,ASS'Y COMP O- | EA | 1 | 기계부 | 김승수 | 051-726-5426 | 품명 오-링 - 오-링재질 H-NBR - 특수사항 필수냉동기 예비품 - 품질보증서류 C OF C - 별칭 ASS'Y COMP O-RING 원자력안전범주 NON NUCLEAR SAFETY RELATED 품질등급 S등급 제작사 LG전자(주) - 부품번호 40003692 - 모델번호 RCWF035B | LG전자(주) | RCWF035B | 40003692
2022 | 1 | 계획예방정비용 | 고리 | 2발전소 | 4 | 27 | 200517891 | 정비부분품(SPAR) | 국내 | S | 오-링 | 오-링,H-NBR,필수냉동기 예비품,C OF C,ASS'Y COMP O- | EA | 1 | 기계부 | 김승수 | 051-726-5426 | 품명 오-링 - 오-링재질 H-NBR - 특수사항 필수냉동기 예비품 - 품질보증서류 C OF C - 별칭 ASS'Y COMP O-RING 원자력안전범주 NON NUCLEAR SAFETY RELATED 품질등급 S등급 제작사 LG전자(주) - 부품번호 40003692 - 모델번호 RCWF035B | LG전자(주) | RCWF035B | 40003692
2022 | 1 | 계획예방정비용 | 고리 | 2발전소 | 3 | 27 | 200517891 | 정비부분품(SPAR) | 국내 | S | 오-링 | 오-링,H-NBR,필수냉동기 예비품,C OF C,ASS'Y COMP O- | EA | 1 | 기계부 | 김승수 | 051-726-5426 | 품명 오-링 - 오-링재질 H-NBR - 특수사항 필수냉동기 예비품 - 품질보증서류 C OF C - 별칭 ASS'Y COMP O-RING 원자력안전범주 NON NUCLEAR SAFETY RELATED 품질등급 S등급 제작사 LG전자(주) - 부품번호 40003692 - 모델번호 RCWF035B | LG전자(주) | RCWF035B | 40003692
2022 | 4 | 계획예방정비용 | 고리 | 2발전소 | 3 | 28 | 200517891 | 정비부분품(SPAR) | 국내 | S | 오-링 | 오-링,H-NBR,필수냉동기 예비품,C OF C,ASS'Y COMP O- | EA | 1 | 기계부 | 김승수 | 051-726-5426 | 품명 오-링 - 오-링재질 H-NBR - 특수사항 필수냉동기 예비품 - 품질보증서류 C OF C - 별칭 ASS'Y COMP O-RING 원자력안전범주 NON NUCLEAR SAFETY RELATED 품질등급 S등급 제작사 LG전자(주) - 부품번호 40003692 - 모델번호 RCWF035B | LG전자(주) | RCWF035B | 40003692
2022 | 4 | 계획예방정비용 | 고리 | 2발전소 | 4 | 28 | 200517891 | 정비부분품(SPAR) | 국내 | S | 오-링 | 오-링,H-NBR,필수냉동기 예비품,C OF C,ASS'Y COMP O- | EA | 1 | 기계부 | 김승수 | 051-726-5426 | 품명 오-링 - 오-링재질 H-NBR - 특수사항 필수냉동기 예비품 - 품질보증서류 C OF C - 별칭 ASS'Y COMP O-RING 원자력안전범주 NON NUCLEAR SAFETY RELATED 품질등급 S등급 제작사 LG전자(주) - 부품번호 40003692 - 모델번호 RCWF035B | LG전자(주) | RCWF035B | 40003692
2020 | 3 | 계획예방정비용 | 고리 | 2발전소 | 4 | 26 | 200517892 | 정비부분품(SPAR) | 국내 | S | 오-링 | 오-링,H-NBR,필수냉동기 예비품,C OF C,ASS'Y COMP O- | EA | 2 | 기계부 | 김승수 | 051-726-5426 | 품명 오-링 - 오-링재질 H-NBR - 특수사항 필수냉동기 예비품 - 품질보증서류 C OF C - 별칭 ASS'Y COMP O-RING 원자력안전범주 NON NUCLEAR SAFETY RELATED 품질등급 S등급 제작사 LG전자(주) - 부품번호 40001832 - 모델번호 RCWF035B | LG전자(주) | RCWF035B | 40001832
2020 | 3 | 계획예방정비용 | 고리 | 2발전소 | 3 | 26 | 200517892 | 정비부분품(SPAR) | 국내 | S | 오-링 | 오-링,H-NBR,필수냉동기 예비품,C OF C,ASS'Y COMP O- | EA | 2 | 기계부 | 김승수 | 051-726-5426 | 품명 오-링 - 오-링재질 H-NBR - 특수사항 필수냉동기 예비품 - 품질보증서류 C OF C - 별칭 ASS'Y COMP O-RING 원자력안전범주 NON NUCLEAR SAFETY RELATED 품질등급 S등급 제작사 LG전자(주) - 부품번호 40001832 - 모델번호 RCWF035B | LG전자(주) | RCWF035B | 40001832
2022 | 1 | 계획예방정비용 | 고리 | 2발전소 | 4 | 27 | 200517892 | 정비부분품(SPAR) | 국내 | S | 오-링 | 오-링,H-NBR,필수냉동기 예비품,C OF C,ASS'Y COMP O- | EA | 2 | 기계부 | 김승수 | 051-726-5426 | 품명 오-링 - 오-링재질 H-NBR - 특수사항 필수냉동기 예비품 - 품질보증서류 C OF C - 별칭 ASS'Y COMP O-RING 원자력안전범주 NON NUCLEAR SAFETY RELATED 품질등급 S등급 제작사 LG전자(주) - 부품번호 40001832 - 모델번호 RCWF035B | LG전자(주) | RCWF035B | 40001832
2022 | 1 | 계획예방정비용 | 고리 | 2발전소 | 3 | 27 | 200517892 | 정비부분품(SPAR) | 국내 | S | 오-링 | 오-링,H-NBR,필수냉동기 예비품,C OF C,ASS'Y COMP O- | EA | 2 | 기계부 | 김승수 | 051-726-5426 | 품명 오-링 - 오-링재질 H-NBR - 특수사항 필수냉동기 예비품 - 품질보증서류 C OF C - 별칭 ASS'Y COMP O-RING 원자력안전범주 NON NUCLEAR SAFETY RELATED 품질등급 S등급 제작사 LG전자(주) - 부품번호 40001832 - 모델번호 RCWF035B | LG전자(주) | RCWF035B | 40001832
2022 | 4 | 계획예방정비용 | 고리 | 2발전소 | 3 | 28 | 200517892 | 정비부분품(SPAR) | 국내 | S | 오-링 | 오-링,H-NBR,필수냉동기 예비품,C OF C,ASS'Y COMP O- | EA | 2 | 기계부 | 김승수 | 051-726-5426 | 품명 오-링 - 오-링재질 H-NBR - 특수사항 필수냉동기 예비품 - 품질보증서류 C OF C - 별칭 ASS'Y COMP O-RING 원자력안전범주 NON NUCLEAR SAFETY RELATED 품질등급 S등급 제작사 LG전자(주) - 부품번호 40001832 - 모델번호 RCWF035B | LG전자(주) | RCWF035B | 40001832
2022 | 4 | 계획예방정비용 | 고리 | 2발전소 | 4 | 28 | 200517892 | 정비부분품(SPAR) | 국내 | S | 오-링 | 오-링,H-NBR,필수냉동기 예비품,C OF C,ASS'Y COMP O- | EA | 2 | 기계부 | 김승수 | 051-726-5426 | 품명 오-링 - 오-링재질 H-NBR - 특수사항 필수냉동기 예비품 - 품질보증서류 C OF C - 별칭 ASS'Y COMP O-RING 원자력안전범주 NON NUCLEAR SAFETY RELATED 품질등급 S등급 제작사 LG전자(주) - 부품번호 40001832 - 모델번호 RCWF035B | LG전자(주) | RCWF035B | 40001832
2020 | 3 | 계획예방정비용 | 고리 | 2발전소 | 4 | 26 | 200517893 | 정비부분품(SPAR) | 국내 | S | 오-링 | 오-링,H-NBR,필수냉동기 예비품,C OF C,SUCTION O-RIN | EA | 2 | 기계부 | 김승수 | 051-726-5426 | 품명 오-링 - 오-링재질 H-NBR - 특수사항 필수냉동기 예비품 - 품질보증서류 C OF C - 별칭 SUCTION O-RING 원자력안전범주 NON NUCLEAR SAFETY RELATED 품질등급 S등급 제작사 LG전자(주) - 부품번호 40001834 - 모델번호 RCWF035B | LG전자(주) | RCWF035B | 40001834
2020 | 3 | 계획예방정비용 | 고리 | 2발전소 | 3 | 26 | 200517893 | 정비부분품(SPAR) | 국내 | S | 오-링 | 오-링,H-NBR,필수냉동기 예비품,C OF C,SUCTION O-RIN | EA | 2 | 기계부 | 김승수 | 051-726-5426 | 품명 오-링 - 오-링재질 H-NBR - 특수사항 필수냉동기 예비품 - 품질보증서류 C OF C - 별칭 SUCTION O-RING 원자력안전범주 NON NUCLEAR SAFETY RELATED 품질등급 S등급 제작사 LG전자(주) - 부품번호 40001834 - 모델번호 RCWF035B | LG전자(주) | RCWF035B | 40001834
2022 | 1 | 계획예방정비용 | 고리 | 2발전소 | 4 | 27 | 200517893 | 정비부분품(SPAR) | 국내 | S | 오-링 | 오-링,H-NBR,필수냉동기 예비품,C OF C,SUCTION O-RIN | EA | 2 | 기계부 | 김승수 | 051-726-5426 | 품명 오-링 - 오-링재질 H-NBR - 특수사항 필수냉동기 예비품 - 품질보증서류 C OF C - 별칭 SUCTION O-RING 원자력안전범주 NON NUCLEAR SAFETY RELATED 품질등급 S등급 제작사 LG전자(주) - 부품번호 40001834 - 모델번호 RCWF035B | LG전자(주) | RCWF035B | 40001834
2022 | 1 | 계획예방정비용 | 고리 | 2발전소 | 3 | 27 | 200517893 | 정비부분품(SPAR) | 국내 | S | 오-링 | 오-링,H-NBR,필수냉동기 예비품,C OF C,SUCTION O-RIN | EA | 2 | 기계부 | 김승수 | 051-726-5426 | 품명 오-링 - 오-링재질 H-NBR - 특수사항 필수냉동기 예비품 - 품질보증서류 C OF C - 별칭 SUCTION O-RING 원자력안전범주 NON NUCLEAR SAFETY RELATED 품질등급 S등급 제작사 LG전자(주) - 부품번호 40001834 - 모델번호 RCWF035B | LG전자(주) | RCWF035B | 40001834
2022 | 4 | 계획예방정비용 | 고리 | 2발전소 | 3 | 28 | 200517893 | 정비부분품(SPAR) | 국내 | S | 오-링 | 오-링,H-NBR,필수냉동기 예비품,C OF C,SUCTION O-RIN | EA | 2 | 기계부 | 김승수 | 051-726-5426 | 품명 오-링 - 오-링재질 H-NBR - 특수사항 필수냉동기 예비품 - 품질보증서류 C OF C - 별칭 SUCTION O-RING 원자력안전범주 NON NUCLEAR SAFETY RELATED 품질등급 S등급 제작사 LG전자(주) - 부품번호 40001834 - 모델번호 RCWF035B | LG전자(주) | RCWF035B | 40001834
2022 | 4 | 계획예방정비용 | 고리 | 2발전소 | 4 | 28 | 200517893 | 정비부분품(SPAR) | 국내 | S | 오-링 | 오-링,H-NBR,필수냉동기 예비품,C OF C,SUCTION O-RIN | EA | 2 | 기계부 | 김승수 | 051-726-5426 | 품명 오-링 - 오-링재질 H-NBR - 특수사항 필수냉동기 예비품 - 품질보증서류 C OF C - 별칭 SUCTION O-RING 원자력안전범주 NON NUCLEAR SAFETY RELATED 품질등급 S등급 제작사 LG전자(주) - 부품번호 40001834 - 모델번호 RCWF035B | LG전자(주) | RCWF035B | 40001834
2020 | 3 | 계획예방정비용 | 고리 | 2발전소 | 4 | 26 | 200517894 | 정비부분품(SPAR) | 국내 | S | 오-링 | 오-링,H-NBR,필수냉동기 예비품,OIL PUMP O-RING,4021 | EA | 3 | 기계부 | 김승수 | 051-726-5426 | 품명 오-링 - 오-링재질 H-NBR - 특수사항 필수냉동기 예비품 - 별칭 OIL PUMP O-RING 원자력안전범주 NON NUCLEAR SAFETY RELATED 품질등급 S등급 제작사 LG전자(주) - 부품번호 40213363 - 모델번호 RCWF035B | LG전자(주) | RCWF035B | 40213363
2020 | 3 | 계획예방정비용 | 고리 | 2발전소 | 3 | 26 | 200517894 | 정비부분품(SPAR) | 국내 | S | 오-링 | 오-링,H-NBR,필수냉동기 예비품,OIL PUMP O-RING,4021 | EA | 3 | 기계부 | 김승수 | 051-726-5426 | 품명 오-링 - 오-링재질 H-NBR - 특수사항 필수냉동기 예비품 - 별칭 OIL PUMP O-RING 원자력안전범주 NON NUCLEAR SAFETY RELATED 품질등급 S등급 제작사 LG전자(주) - 부품번호 40213363 - 모델번호 RCWF035B | LG전자(주) | RCWF035B | 40213363
2022 | 1 | 계획예방정비용 | 고리 | 2발전소 | 4 | 27 | 200517894 | 정비부분품(SPAR) | 국내 | S | 오-링 | 오-링,H-NBR,필수냉동기 예비품,OIL PUMP O-RING,4021 | EA | 3 | 기계부 | 김승수 | 051-726-5426 | 품명 오-링 - 오-링재질 H-NBR - 특수사항 필수냉동기 예비품 - 별칭 OIL PUMP O-RING 원자력안전범주 NON NUCLEAR SAFETY RELATED 품질등급 S등급 제작사 LG전자(주) - 부품번호 40213363 - 모델번호 RCWF035B | LG전자(주) | RCWF035B | 40213363
2022 | 1 | 계획예방정비용 | 고리 | 2발전소 | 3 | 27 | 200517894 | 정비부분품(SPAR) | 국내 | S | 오-링 | 오-링,H-NBR,필수냉동기 예비품,OIL PUMP O-RING,4021 | EA | 3 | 기계부 | 김승수 | 051-726-5426 | 품명 오-링 - 오-링재질 H-NBR - 특수사항 필수냉동기 예비품 - 별칭 OIL PUMP O-RING 원자력안전범주 NON NUCLEAR SAFETY RELATED 품질등급 S등급 제작사 LG전자(주) - 부품번호 40213363 - 모델번호 RCWF035B | LG전자(주) | RCWF035B | 40213363
2022 | 4 | 계획예방정비용 | 고리 | 2발전소 | 3 | 28 | 200517894 | 정비부분품(SPAR) | 국내 | S | 오-링 | 오-링,H-NBR,필수냉동기 예비품,OIL PUMP O-RING,4021 | EA | 3 | 기계부 | 김승수 | 051-726-5426 | 품명 오-링 - 오-링재질 H-NBR - 특수사항 필수냉동기 예비품 - 별칭 OIL PUMP O-RING 원자력안전범주 NON NUCLEAR SAFETY RELATED 품질등급 S등급 제작사 LG전자(주) - 부품번호 40213363 - 모델번호 RCWF035B | LG전자(주) | RCWF035B | 40213363
2022 | 4 | 계획예방정비용 | 고리 | 2발전소 | 4 | 28 | 200517894 | 정비부분품(SPAR) | 국내 | S | 오-링 | 오-링,H-NBR,필수냉동기 예비품,OIL PUMP O-RING,4021 | EA | 3 | 기계부 | 김승수 | 051-726-5426 | 품명 오-링 - 오-링재질 H-NBR - 특수사항 필수냉동기 예비품 - 별칭 OIL PUMP O-RING 원자력안전범주 NON NUCLEAR SAFETY RELATED 품질등급 S등급 제작사 LG전자(주) - 부품번호 40213363 - 모델번호 RCWF035B | LG전자(주) | RCWF035B | 40213363
2020 | 3 | 계획예방정비용 | 고리 | 2발전소 | 4 | 26 | 200517912 | 정비부분품(SPAR) | 국내 | S | 필터 어셈블리 | 필터 어셈블리,필수냉동기 FILTER ASSEMBLY,C OF C,400 | EA | 2 | 기계부 | 김승수 | 051-726-5426 | 품명 필터 어셈블리 - 별칭 필수냉동기 FILTER ASSEMBLY - 품질서류 1 C OF C 원자력안전범주 NON NUCLEAR SAFETY RELATED 품질등급 S등급 제작사 LG전자(주) - 부품번호 40003609 - 모델번호 RCWF035B | LG전자(주) | RCWF035B | 40003609
2020 | 3 | 계획예방정비용 | 고리 | 2발전소 | 3 | 26 | 200517912 | 정비부분품(SPAR) | 국내 | S | 필터 어셈블리 | 필터 어셈블리,필수냉동기 FILTER ASSEMBLY,C OF C,400 | EA | 2 | 기계부 | 김승수 | 051-726-5426 | 품명 필터 어셈블리 - 별칭 필수냉동기 FILTER ASSEMBLY - 품질서류 1 C OF C 원자력안전범주 NON NUCLEAR SAFETY RELATED 품질등급 S등급 제작사 LG전자(주) - 부품번호 40003609 - 모델번호 RCWF035B | LG전자(주) | RCWF035B | 40003609
2022 | 1 | 계획예방정비용 | 고리 | 2발전소 | 4 | 27 | 200517912 | 정비부분품(SPAR) | 국내 | S | 필터 어셈블리 | 필터 어셈블리,필수냉동기 FILTER ASSEMBLY,C OF C,400 | EA | 2 | 기계부 | 김승수 | 051-726-5426 | 품명 필터 어셈블리 - 별칭 필수냉동기 FILTER ASSEMBLY - 품질서류 1 C OF C 원자력안전범주 NON NUCLEAR SAFETY RELATED 품질등급 S등급 제작사 LG전자(주) - 부품번호 40003609 - 모델번호 RCWF035B | LG전자(주) | RCWF035B | 40003609
2022 | 1 | 계획예방정비용 | 고리 | 2발전소 | 3 | 27 | 200517912 | 정비부분품(SPAR) | 국내 | S | 필터 어셈블리 | 필터 어셈블리,필수냉동기 FILTER ASSEMBLY,C OF C,400 | EA | 2 | 기계부 | 김승수 | 051-726-5426 | 품명 필터 어셈블리 - 별칭 필수냉동기 FILTER ASSEMBLY - 품질서류 1 C OF C 원자력안전범주 NON NUCLEAR SAFETY RELATED 품질등급 S등급 제작사 LG전자(주) - 부품번호 40003609 - 모델번호 RCWF035B | LG전자(주) | RCWF035B | 40003609
2022 | 4 | 계획예방정비용 | 고리 | 2발전소 | 3 | 28 | 200517912 | 정비부분품(SPAR) | 국내 | S | 필터 어셈블리 | 필터 어셈블리,필수냉동기 FILTER ASSEMBLY,C OF C,400 | EA | 2 | 기계부 | 김승수 | 051-726-5426 | 품명 필터 어셈블리 - 별칭 필수냉동기 FILTER ASSEMBLY - 품질서류 1 C OF C 원자력안전범주 NON NUCLEAR SAFETY RELATED 품질등급 S등급 제작사 LG전자(주) - 부품번호 40003609 - 모델번호 RCWF035B | LG전자(주) | RCWF035B | 40003609
2022 | 4 | 계획예방정비용 | 고리 | 2발전소 | 4 | 28 | 200517912 | 정비부분품(SPAR) | 국내 | S | 필터 어셈블리 | 필터 어셈블리,필수냉동기 FILTER ASSEMBLY,C OF C,400 | EA | 2 | 기계부 | 김승수 | 051-726-5426 | 품명 필터 어셈블리 - 별칭 필수냉동기 FILTER ASSEMBLY - 품질서류 1 C OF C 원자력안전범주 NON NUCLEAR SAFETY RELATED 품질등급 S등급 제작사 LG전자(주) - 부품번호 40003609 - 모델번호 RCWF035B | LG전자(주) | RCWF035B | 40003609
2020 | 3 | 계획예방정비용 | 고리 | 2발전소 | 4 | 26 | 200517914 | 정비부분품(SPAR) | 국내 | S | 냉매 | 냉매,필수냉동기 냉매,R-134A,C OF C,40001643,RCWF0 | KG | 600 | 기계부 | 김승수 | 051-726-5426 | 품명 냉매 - 별칭 필수냉동기 냉매 - 특수사항 R-134A - 품질서류 1 C OF C 원자력안전범주 NON NUCLEAR SAFETY RELATED 품질등급 S등급 제작사 LG전자(주) - 부품번호 40001643 - 모델번호 RCWF035B | LG전자(주) | RCWF035B | 40001643
2020 | 3 | 계획예방정비용 | 고리 | 2발전소 | 3 | 26 | 200517914 | 정비부분품(SPAR) | 국내 | S | 냉매 | 냉매,필수냉동기 냉매,R-134A,C OF C,40001643,RCWF0 | KG | 600 | 기계부 | 김승수 | 051-726-5426 | 품명 냉매 - 별칭 필수냉동기 냉매 - 특수사항 R-134A - 품질서류 1 C OF C 원자력안전범주 NON NUCLEAR SAFETY RELATED 품질등급 S등급 제작사 LG전자(주) - 부품번호 40001643 - 모델번호 RCWF035B | LG전자(주) | RCWF035B | 40001643
2022 | 1 | 계획예방정비용 | 고리 | 2발전소 | 4 | 27 | 200517914 | 정비부분품(SPAR) | 국내 | S | 냉매 | 냉매,필수냉동기 냉매,R-134A,C OF C,40001643,RCWF0 | KG | 600 | 기계부 | 김승수 | 051-726-5426 | 품명 냉매 - 별칭 필수냉동기 냉매 - 특수사항 R-134A - 품질서류 1 C OF C 원자력안전범주 NON NUCLEAR SAFETY RELATED 품질등급 S등급 제작사 LG전자(주) - 부품번호 40001643 - 모델번호 RCWF035B | LG전자(주) | RCWF035B | 40001643
2022 | 1 | 계획예방정비용 | 고리 | 2발전소 | 3 | 27 | 200517914 | 정비부분품(SPAR) | 국내 | S | 냉매 | 냉매,필수냉동기 냉매,R-134A,C OF C,40001643,RCWF0 | KG | 600 | 기계부 | 김승수 | 051-726-5426 | 품명 냉매 - 별칭 필수냉동기 냉매 - 특수사항 R-134A - 품질서류 1 C OF C 원자력안전범주 NON NUCLEAR SAFETY RELATED 품질등급 S등급 제작사 LG전자(주) - 부품번호 40001643 - 모델번호 RCWF035B | LG전자(주) | RCWF035B | 40001643
2022 | 4 | 계획예방정비용 | 고리 | 2발전소 | 3 | 28 | 200517914 | 정비부분품(SPAR) | 국내 | S | 냉매 | 냉매,필수냉동기 냉매,R-134A,C OF C,40001643,RCWF0 | KG | 600 | 기계부 | 김승수 | 051-726-5426 | 품명 냉매 - 별칭 필수냉동기 냉매 - 특수사항 R-134A - 품질서류 1 C OF C 원자력안전범주 NON NUCLEAR SAFETY RELATED 품질등급 S등급 제작사 LG전자(주) - 부품번호 40001643 - 모델번호 RCWF035B | LG전자(주) | RCWF035B | 40001643
2022 | 4 | 계획예방정비용 | 고리 | 2발전소 | 4 | 28 | 200517914 | 정비부분품(SPAR) | 국내 | S | 냉매 | 냉매,필수냉동기 냉매,R-134A,C OF C,40001643,RCWF0 | KG | 600 | 기계부 | 김승수 | 051-726-5426 | 품명 냉매 - 별칭 필수냉동기 냉매 - 특수사항 R-134A - 품질서류 1 C OF C 원자력안전범주 NON NUCLEAR SAFETY RELATED 품질등급 S등급 제작사 LG전자(주) - 부품번호 40001643 - 모델번호 RCWF035B | LG전자(주) | RCWF035B | 40001643
2020 | 3 | 계획예방정비용 | 고리 | 2발전소 | 4 | 26 | 200517915 | 정비부분품(SPAR) | 국내 | S | 고착방지 오일 | 점착성 오일,필수냉동기 OIL,C OF C,RCWF035B,4000363 | L | 60 | 기계부 | 김승수 | 051-726-5426 | 품명 점착성 오일 - 별칭 필수냉동기 OIL - 품질서류 1 C OF C 원자력안전범주 NON NUCLEAR SAFETY RELATED 품질등급 S등급 제작사 LG전자(주) - 모델번호 RCWF035B - 부품번호 40003633 | LG전자(주) | RCWF035B | 40003633
2020 | 3 | 계획예방정비용 | 고리 | 2발전소 | 3 | 26 | 200517915 | 정비부분품(SPAR) | 국내 | S | 고착방지 오일 | 점착성 오일,필수냉동기 OIL,C OF C,RCWF035B,4000363 | L | 60 | 기계부 | 김승수 | 051-726-5426 | 품명 점착성 오일 - 별칭 필수냉동기 OIL - 품질서류 1 C OF C 원자력안전범주 NON NUCLEAR SAFETY RELATED 품질등급 S등급 제작사 LG전자(주) - 모델번호 RCWF035B - 부품번호 40003633 | LG전자(주) | RCWF035B | 40003633
2022 | 1 | 계획예방정비용 | 고리 | 2발전소 | 4 | 27 | 200517915 | 정비부분품(SPAR) | 국내 | S | 고착방지 오일 | 점착성 오일,필수냉동기 OIL,C OF C,RCWF035B,4000363 | L | 60 | 기계부 | 김승수 | 051-726-5426 | 품명 점착성 오일 - 별칭 필수냉동기 OIL - 품질서류 1 C OF C 원자력안전범주 NON NUCLEAR SAFETY RELATED 품질등급 S등급 제작사 LG전자(주) - 모델번호 RCWF035B - 부품번호 40003633 | LG전자(주) | RCWF035B | 40003633
2022 | 1 | 계획예방정비용 | 고리 | 2발전소 | 3 | 27 | 200517915 | 정비부분품(SPAR) | 국내 | S | 고착방지 오일 | 점착성 오일,필수냉동기 OIL,C OF C,RCWF035B,4000363 | L | 60 | 기계부 | 김승수 | 051-726-5426 | 품명 점착성 오일 - 별칭 필수냉동기 OIL - 품질서류 1 C OF C 원자력안전범주 NON NUCLEAR SAFETY RELATED 품질등급 S등급 제작사 LG전자(주) - 모델번호 RCWF035B - 부품번호 40003633 | LG전자(주) | RCWF035B | 40003633
2022 | 4 | 계획예방정비용 | 고리 | 2발전소 | 3 | 28 | 200517915 | 정비부분품(SPAR) | 국내 | S | 고착방지 오일 | 점착성 오일,필수냉동기 OIL,C OF C,RCWF035B,4000363 | L | 60 | 기계부 | 김승수 | 051-726-5426 | 품명 점착성 오일 - 별칭 필수냉동기 OIL - 품질서류 1 C OF C 원자력안전범주 NON NUCLEAR SAFETY RELATED 품질등급 S등급 제작사 LG전자(주) - 모델번호 RCWF035B - 부품번호 40003633 | LG전자(주) | RCWF035B | 40003633
2022 | 4 | 계획예방정비용 | 고리 | 2발전소 | 4 | 28 | 200517915 | 정비부분품(SPAR) | 국내 | S | 고착방지 오일 | 점착성 오일,필수냉동기 OIL,C OF C,RCWF035B,4000363 | L | 60 | 기계부 | 김승수 | 051-726-5426 | 품명 점착성 오일 - 별칭 필수냉동기 OIL - 품질서류 1 C OF C 원자력안전범주 NON NUCLEAR SAFETY RELATED 품질등급 S등급 제작사 LG전자(주) - 모델번호 RCWF035B - 부품번호 40003633 | LG전자(주) | RCWF035B | 40003633
2020 | 3 | 계획예방정비용 | 고리 | 2발전소 | 4 | 26 | 200517916 | 정비부분품(SPAR) | 국내 | S | 필터 엘리맨트 | 필터 엘리맨트,C OF C,필수냉동기 OIL FILTER CORE,RCW | EA | 2 | 기계부 | 김승수 | 051-726-5426 | 품명 필터 엘리맨트 - 품질보증서류 C OF C - 별칭 필수냉동기 OIL FILTER CORE 원자력안전범주 NON NUCLEAR SAFETY RELATED 품질등급 S등급 제작사 LG전자(주) - 모델번호 RCWF035B - 부품번호 40003628 | LG전자(주) | RCWF035B | 40003628
2020 | 3 | 계획예방정비용 | 고리 | 2발전소 | 3 | 26 | 200517916 | 정비부분품(SPAR) | 국내 | S | 필터 엘리맨트 | 필터 엘리맨트,C OF C,필수냉동기 OIL FILTER CORE,RCW | EA | 2 | 기계부 | 김승수 | 051-726-5426 | 품명 필터 엘리맨트 - 품질보증서류 C OF C - 별칭 필수냉동기 OIL FILTER CORE 원자력안전범주 NON NUCLEAR SAFETY RELATED 품질등급 S등급 제작사 LG전자(주) - 모델번호 RCWF035B - 부품번호 40003628 | LG전자(주) | RCWF035B | 40003628
2022 | 1 | 계획예방정비용 | 고리 | 2발전소 | 4 | 27 | 200517916 | 정비부분품(SPAR) | 국내 | S | 필터 엘리맨트 | 필터 엘리맨트,C OF C,필수냉동기 OIL FILTER CORE,RCW | EA | 2 | 기계부 | 김승수 | 051-726-5426 | 품명 필터 엘리맨트 - 품질보증서류 C OF C - 별칭 필수냉동기 OIL FILTER CORE 원자력안전범주 NON NUCLEAR SAFETY RELATED 품질등급 S등급 제작사 LG전자(주) - 모델번호 RCWF035B - 부품번호 40003628 | LG전자(주) | RCWF035B | 40003628
2022 | 1 | 계획예방정비용 | 고리 | 2발전소 | 3 | 27 | 200517916 | 정비부분품(SPAR) | 국내 | S | 필터 엘리맨트 | 필터 엘리맨트,C OF C,필수냉동기 OIL FILTER CORE,RCW | EA | 2 | 기계부 | 김승수 | 051-726-5426 | 품명 필터 엘리맨트 - 품질보증서류 C OF C - 별칭 필수냉동기 OIL FILTER CORE 원자력안전범주 NON NUCLEAR SAFETY RELATED 품질등급 S등급 제작사 LG전자(주) - 모델번호 RCWF035B - 부품번호 40003628 | LG전자(주) | RCWF035B | 40003628
2022 | 4 | 계획예방정비용 | 고리 | 2발전소 | 3 | 28 | 200517916 | 정비부분품(SPAR) | 국내 | S | 필터 엘리맨트 | 필터 엘리맨트,C OF C,필수냉동기 OIL FILTER CORE,RCW | EA | 2 | 기계부 | 김승수 | 051-726-5426 | 품명 필터 엘리맨트 - 품질보증서류 C OF C - 별칭 필수냉동기 OIL FILTER CORE 원자력안전범주 NON NUCLEAR SAFETY RELATED 품질등급 S등급 제작사 LG전자(주) - 모델번호 RCWF035B - 부품번호 40003628 | LG전자(주) | RCWF035B | 40003628
2022 | 4 | 계획예방정비용 | 고리 | 2발전소 | 4 | 28 | 200517916 | 정비부분품(SPAR) | 국내 | S | 필터 엘리맨트 | 필터 엘리맨트,C OF C,필수냉동기 OIL FILTER CORE,RCW | EA | 2 | 기계부 | 김승수 | 051-726-5426 | 품명 필터 엘리맨트 - 품질보증서류 C OF C - 별칭 필수냉동기 OIL FILTER CORE 원자력안전범주 NON NUCLEAR SAFETY RELATED 품질등급 S등급 제작사 LG전자(주) - 모델번호 RCWF035B - 부품번호 40003628 | LG전자(주) | RCWF035B | 40003628
2020 | 4 | 계획예방정비용 | 한빛 | 2발전소 | 3 | 18 | 200517933 | 정비부분품(SPAR) | 국내 | S | 개스킷 | 개스킷,GRAPHITE SHEET,S/S 박판삽입,2㎜,234.5㎜,25 | EA | 2 | 기계부 | 강경록 | 061-357-2244 | 품명 개스킷 - 가스켓타입 GRAPHITE SHEET - 배관공칭규격(NPS) S/S 박판삽입 - 두께 2㎜ - 내경 234.5㎜ - 외경 253.5㎜ - 가스켓재질 SUS316/GRAPHITE - 사용온도(상한) 550℃ - 사용압력(상한) 2200PSI - 경도등급 COMPRESSED ASBESTOS - 특수사항 C OF C, 치수검사 성적서 제출 - 별칭 STM PLUX UNLOAD'G CTRL VV 원자력안전범주 NON NUCLEAR SAFETY RELATED 품질등급 S등급 제출서류목록 - 첨부기술규격서 적용
2020 | 4 | 계획예방정비용 | 한빛 | 2발전소 | 4 | 17 | 200517933 | 정비부분품(SPAR) | 국내 | S | 개스킷 | 개스킷,GRAPHITE SHEET,S/S 박판삽입,2㎜,234.5㎜,25 | EA | 2 | 기계부 | 강경록 | 061-357-2244 | 품명 개스킷 - 가스켓타입 GRAPHITE SHEET - 배관공칭규격(NPS) S/S 박판삽입 - 두께 2㎜ - 내경 234.5㎜ - 외경 253.5㎜ - 가스켓재질 SUS316/GRAPHITE - 사용온도(상한) 550℃ - 사용압력(상한) 2200PSI - 경도등급 COMPRESSED ASBESTOS - 특수사항 C OF C, 치수검사 성적서 제출 - 별칭 STM PLUX UNLOAD'G CTRL VV 원자력안전범주 NON NUCLEAR SAFETY RELATED 품질등급 S등급 제출서류목록 - 첨부기술규격서 적용
2022 | 2 | 계획예방정비용 | 한빛 | 2발전소 | 4 | 18 | 200517933 | 정비부분품(SPAR) | 국내 | S | 개스킷 | 개스킷,GRAPHITE SHEET,S/S 박판삽입,2㎜,234.5㎜,25 | EA | 2 | 기계부 | 강경록 | 061-357-2244 | 품명 개스킷 - 가스켓타입 GRAPHITE SHEET - 배관공칭규격(NPS) S/S 박판삽입 - 두께 2㎜ - 내경 234.5㎜ - 외경 253.5㎜ - 가스켓재질 SUS316/GRAPHITE - 사용온도(상한) 550℃ - 사용압력(상한) 2200PSI - 경도등급 COMPRESSED ASBESTOS - 특수사항 C OF C, 치수검사 성적서 제출 - 별칭 STM PLUX UNLOAD'G CTRL VV 원자력안전범주 NON NUCLEAR SAFETY RELATED 품질등급 S등급 제출서류목록 - 첨부기술규격서 적용
2022 | 3 | 계획예방정비용 | 한빛 | 2발전소 | 3 | 19 | 200517933 | 정비부분품(SPAR) | 국내 | S | 개스킷 | 개스킷,GRAPHITE SHEET,S/S 박판삽입,2㎜,234.5㎜,25 | EA | 2 | 기계부 | 강경록 | 061-357-2244 | 품명 개스킷 - 가스켓타입 GRAPHITE SHEET - 배관공칭규격(NPS) S/S 박판삽입 - 두께 2㎜ - 내경 234.5㎜ - 외경 253.5㎜ - 가스켓재질 SUS316/GRAPHITE - 사용온도(상한) 550℃ - 사용압력(상한) 2200PSI - 경도등급 COMPRESSED ASBESTOS - 특수사항 C OF C, 치수검사 성적서 제출 - 별칭 STM PLUX UNLOAD'G CTRL VV 원자력안전범주 NON NUCLEAR SAFETY RELATED 품질등급 S등급 제출서류목록 - 첨부기술규격서 적용
2020 | 4 | 계획예방정비용 | 한빛 | 2발전소 | 3 | 18 | 200517934 | 정비부분품(SPAR) | 국내 | S | 개스킷 | 개스킷,SPIRAL WOUND,BASIC,3.5㎜,127㎜,141㎜,SU | EA | 4 | 기계부 | 강경록 | 061-357-2244 | 품명 개스킷 - 가스켓타입 SPIRAL WOUND - 가스켓단면형태 BASIC - 두께 3.5㎜ - 내경 127㎜ - 외경 141㎜ - 가스켓재질 SUS304/GRAPHITE - 주입기(FILLER)재질 GRAPHITE - 후프(HOOP)재질 SUS304 - 사용온도(상한) 580℃ - 사용온도(하한) -180℃ - 사용압력(상한) 3000PSI - 품질보증서류 C OF C - 시험성적서류 치수검사성적서 원자력안전범주 NON NUCLEAR SAFETY RELATED 품질등급 S등급
2020 | 4 | 계획예방정비용 | 한빛 | 2발전소 | 4 | 17 | 200517934 | 정비부분품(SPAR) | 국내 | S | 개스킷 | 개스킷,SPIRAL WOUND,BASIC,3.5㎜,127㎜,141㎜,SU | EA | 4 | 기계부 | 강경록 | 061-357-2244 | 품명 개스킷 - 가스켓타입 SPIRAL WOUND - 가스켓단면형태 BASIC - 두께 3.5㎜ - 내경 127㎜ - 외경 141㎜ - 가스켓재질 SUS304/GRAPHITE - 주입기(FILLER)재질 GRAPHITE - 후프(HOOP)재질 SUS304 - 사용온도(상한) 580℃ - 사용온도(하한) -180℃ - 사용압력(상한) 3000PSI - 품질보증서류 C OF C - 시험성적서류 치수검사성적서 원자력안전범주 NON NUCLEAR SAFETY RELATED 품질등급 S등급
2022 | 2 | 계획예방정비용 | 한빛 | 2발전소 | 4 | 18 | 200517934 | 정비부분품(SPAR) | 국내 | S | 개스킷 | 개스킷,SPIRAL WOUND,BASIC,3.5㎜,127㎜,141㎜,SU | EA | 4 | 기계부 | 강경록 | 061-357-2244 | 품명 개스킷 - 가스켓타입 SPIRAL WOUND - 가스켓단면형태 BASIC - 두께 3.5㎜ - 내경 127㎜ - 외경 141㎜ - 가스켓재질 SUS304/GRAPHITE - 주입기(FILLER)재질 GRAPHITE - 후프(HOOP)재질 SUS304 - 사용온도(상한) 580℃ - 사용온도(하한) -180℃ - 사용압력(상한) 3000PSI - 품질보증서류 C OF C - 시험성적서류 치수검사성적서 원자력안전범주 NON NUCLEAR SAFETY RELATED 품질등급 S등급
2022 | 3 | 계획예방정비용 | 한빛 | 2발전소 | 3 | 19 | 200517934 | 정비부분품(SPAR) | 국내 | S | 개스킷 | 개스킷,SPIRAL WOUND,BASIC,3.5㎜,127㎜,141㎜,SU | EA | 4 | 기계부 | 강경록 | 061-357-2244 | 품명 개스킷 - 가스켓타입 SPIRAL WOUND - 가스켓단면형태 BASIC - 두께 3.5㎜ - 내경 127㎜ - 외경 141㎜ - 가스켓재질 SUS304/GRAPHITE - 주입기(FILLER)재질 GRAPHITE - 후프(HOOP)재질 SUS304 - 사용온도(상한) 580℃ - 사용온도(하한) -180℃ - 사용압력(상한) 3000PSI - 품질보증서류 C OF C - 시험성적서류 치수검사성적서 원자력안전범주 NON NUCLEAR SAFETY RELATED 품질등급 S등급
2020 | 4 | 계획예방정비용 | 한빛 | 2발전소 | 3 | 18 | 200517940 | 정비부분품(SPAR) | 국내 | S | 개스킷 | 개스킷,SERRATED,5골6산,1㎜,62㎜,74.5㎜,SOFT IRON | EA | 6 | 기계부 | 강경록 | 061-357-2244 | 품명 개스킷 - 가스켓타입 SERRATED - 가스켓단면형태 5골6산 - 두께 1㎜ - 내경 62㎜ - 외경 74.5㎜ - 가스켓재질 SOFT IRON - 품질보증서류 C OF C - 시험성적서류 치수검사성적서 원자력안전범주 NON NUCLEAR SAFETY RELATED 품질등급 S등급
2020 | 4 | 계획예방정비용 | 한빛 | 2발전소 | 4 | 17 | 200517940 | 정비부분품(SPAR) | 국내 | S | 개스킷 | 개스킷,SERRATED,5골6산,1㎜,62㎜,74.5㎜,SOFT IRON | EA | 6 | 기계부 | 강경록 | 061-357-2244 | 품명 개스킷 - 가스켓타입 SERRATED - 가스켓단면형태 5골6산 - 두께 1㎜ - 내경 62㎜ - 외경 74.5㎜ - 가스켓재질 SOFT IRON - 품질보증서류 C OF C - 시험성적서류 치수검사성적서 원자력안전범주 NON NUCLEAR SAFETY RELATED 품질등급 S등급
2022 | 2 | 계획예방정비용 | 한빛 | 2발전소 | 4 | 18 | 200517940 | 정비부분품(SPAR) | 국내 | S | 개스킷 | 개스킷,SERRATED,5골6산,1㎜,62㎜,74.5㎜,SOFT IRON | EA | 6 | 기계부 | 강경록 | 061-357-2244 | 품명 개스킷 - 가스켓타입 SERRATED - 가스켓단면형태 5골6산 - 두께 1㎜ - 내경 62㎜ - 외경 74.5㎜ - 가스켓재질 SOFT IRON - 품질보증서류 C OF C - 시험성적서류 치수검사성적서 원자력안전범주 NON NUCLEAR SAFETY RELATED 품질등급 S등급
2022 | 3 | 계획예방정비용 | 한빛 | 2발전소 | 3 | 19 | 200517940 | 정비부분품(SPAR) | 국내 | S | 개스킷 | 개스킷,SERRATED,5골6산,1㎜,62㎜,74.5㎜,SOFT IRON | EA | 6 | 기계부 | 강경록 | 061-357-2244 | 품명 개스킷 - 가스켓타입 SERRATED - 가스켓단면형태 5골6산 - 두께 1㎜ - 내경 62㎜ - 외경 74.5㎜ - 가스켓재질 SOFT IRON - 품질보증서류 C OF C - 시험성적서류 치수검사성적서 원자력안전범주 NON NUCLEAR SAFETY RELATED 품질등급 S등급
2020 | 3 | 계획예방정비용 | 고리 | 2발전소 | 4 | 26 | 200517958 | 정비부분품(SPAR) | 국내 | A | 임펠러 | 임펠러,ASME NQA-1,필수냉동기 IMPELLER,MKY3240670 | EA | 1 | 기계부 | 김승수 | 051-726-5426 | 품명 임펠러 - 적용품질기준 ASME NQA-1 - 별칭 필수냉동기 IMPELLER 원자력안전범주 NON NUCLEAR SAFETY RELATED 품질등급 A등급 제작사 LG전자(주) - 부품번호 MKY32406701 - 모델번호 RCWF035B 제출서류목록 - 품질보증계획서(QAM) - 품질증빙/제출서류목록(QVDL) - 품질보증확인서(C of C) | LG전자(주) | RCWF035B | MKY32406701
2020 | 3 | 계획예방정비용 | 고리 | 2발전소 | 3 | 26 | 200517958 | 정비부분품(SPAR) | 국내 | A | 임펠러 | 임펠러,ASME NQA-1,필수냉동기 IMPELLER,MKY3240670 | EA | 1 | 기계부 | 김승수 | 051-726-5426 | 품명 임펠러 - 적용품질기준 ASME NQA-1 - 별칭 필수냉동기 IMPELLER 원자력안전범주 NON NUCLEAR SAFETY RELATED 품질등급 A등급 제작사 LG전자(주) - 부품번호 MKY32406701 - 모델번호 RCWF035B 제출서류목록 - 품질보증계획서(QAM) - 품질증빙/제출서류목록(QVDL) - 품질보증확인서(C of C) | LG전자(주) | RCWF035B | MKY32406701
2020 | 3 | 계획예방정비용 | 고리 | 2발전소 | 4 | 26 | 200517960 | 정비부분품(SPAR) | 국내 | A | 키(KEY),기계요소 | 키(KEY),기계요소,필수냉동기 BULL GEAR KEY,ORIGINAL | EA | 1 | 기계부 | 김승수 | 051-726-5426 | 품명 키(KEY),기계요소 - 별칭 필수냉동기 BULL GEAR KEY 원자력안전범주 NON NUCLEAR SAFETY RELATED 품질등급 A등급 제작사 LG전자(주) - 제작사 유형(MFR CATEGORY) ORIGINAL EQUIP. SUPPLIER - 부품번호 40003566 - 모델번호 RCWF035B 제출서류목록 - 품질보증계획서(QAM) - 품질증빙/제출서류목록(QVDL) - 품질보증확인서(C of C) | LG전자(주) | RCWF035B | 40003566
2020 | 3 | 계획예방정비용 | 고리 | 2발전소 | 3 | 26 | 200517960 | 정비부분품(SPAR) | 국내 | A | 키(KEY),기계요소 | 키(KEY),기계요소,필수냉동기 BULL GEAR KEY,ORIGINAL | EA | 1 | 기계부 | 김승수 | 051-726-5426 | 품명 키(KEY),기계요소 - 별칭 필수냉동기 BULL GEAR KEY 원자력안전범주 NON NUCLEAR SAFETY RELATED 품질등급 A등급 제작사 LG전자(주) - 제작사 유형(MFR CATEGORY) ORIGINAL EQUIP. SUPPLIER - 부품번호 40003566 - 모델번호 RCWF035B 제출서류목록 - 품질보증계획서(QAM) - 품질증빙/제출서류목록(QVDL) - 품질보증확인서(C of C) | LG전자(주) | RCWF035B | 40003566
2020 | 1 | 경상예방정비용 | 고리 | 2발전소 |  |  | 200518001 | 정비부분품(SPAR) | 국내 | Q | 기록기 | 기록기,PAPERLESS 그래픽 기록계,챠트용,PAPERLESS 연속식 | EA | 5 | 계측제어부 | 박상현 | 051-726-2258 | 품명 기록기 - 별칭 PAPERLESS 그래픽 기록계 - 용도 챠트용 - 타입(형식) PAPERLESS 연속식 기록계(6CH) - 사이즈 144(W)*144(H)*230(D)㎜ - 전기 데이터 120VAC,60㎐ - 입력데이터 0~10VDC,4~20㎃DC,T/C,RTDPT100 - 출력데이터 온도, 압력, 0~100% 등 - 속도 샘플링RATE:125㎳ - 펜(PEN) 색깔 표시색:10색 임의설정 - 기능1 연산:가감승제,지수표현 - 채널개수 6CHANNEL - 정확도 ± 0.1% OF FULL RANGE - 특수사항 MIN. 320×240 PIXELS 원자력안전범주 NUCLEAR SAFETY RELATED 품질등급 Q등급 제작사 한국CHINO(주) - 모델번호 KR2160-N0AQ 제출서류목록 - 첨부기술규격서 적용 | 한국CHINO(주) | KR2160-N0AQ
2020 | 3 | 계획예방정비용 | 고리 | 2발전소 | 4 | 26 | 200518002 | 정비부분품(SPAR) | 국내 | A | 스프라켓(SPROCKET) | 스프라켓(SPROCKET),필수냉동기 SPROCKET CHAIN,ORIG | EA | 1 | 기계부 | 김승수 | 051-726-5426 | 품명 스프라켓(SPROCKET) - 별칭 필수냉동기 SPROCKET CHAIN 원자력안전범주 NON NUCLEAR SAFETY RELATED 품질등급 A등급 제작사 LG전자(주) - 제작사 유형(MFR CATEGORY) ORIGINAL EQUIP. SUPPLIER - 부품번호 40003520 - 모델번호 RCWF035B 제출서류목록 - 품질보증계획서(QAM) - 품질증빙/제출서류목록(QVDL) - 품질보증확인서(C of C) | LG전자(주) | RCWF035B | 40003520
2020 | 3 | 계획예방정비용 | 고리 | 2발전소 | 3 | 26 | 200518002 | 정비부분품(SPAR) | 국내 | A | 스프라켓(SPROCKET) | 스프라켓(SPROCKET),필수냉동기 SPROCKET CHAIN,ORIG | EA | 1 | 기계부 | 김승수 | 051-726-5426 | 품명 스프라켓(SPROCKET) - 별칭 필수냉동기 SPROCKET CHAIN 원자력안전범주 NON NUCLEAR SAFETY RELATED 품질등급 A등급 제작사 LG전자(주) - 제작사 유형(MFR CATEGORY) ORIGINAL EQUIP. SUPPLIER - 부품번호 40003520 - 모델번호 RCWF035B 제출서류목록 - 품질보증계획서(QAM) - 품질증빙/제출서류목록(QVDL) - 품질보증확인서(C of C) | LG전자(주) | RCWF035B | 40003520
2020 | 3 | 계획예방정비용 | 고리 | 2발전소 | 4 | 26 | 200518004 | 정비부분품(SPAR) | 국내 | A | 링크,기계요소 | 링크,필수냉동기 LINK ASS'Y,ORIGINAL EQUIP. SUPP | EA | 1 | 기계부 | 김승수 | 051-726-5426 | 품명 링크 - 별칭 필수냉동기 LINK ASS'Y 원자력안전범주 NON NUCLEAR SAFETY RELATED 품질등급 A등급 제작사 LG전자(주) - 제작사 유형(MFR CATEGORY) ORIGINAL EQUIP. SUPPLIER - 부품번호 40001830 - 모델번호 RCWF035B 제출서류목록 - 품질보증계획서(QAM) - 품질증빙/제출서류목록(QVDL) - 품질보증확인서(C of C) | LG전자(주) | RCWF035B | 40001830
2020 | 3 | 계획예방정비용 | 고리 | 2발전소 | 3 | 26 | 200518004 | 정비부분품(SPAR) | 국내 | A | 링크,기계요소 | 링크,필수냉동기 LINK ASS'Y,ORIGINAL EQUIP. SUPP | EA | 1 | 기계부 | 김승수 | 051-726-5426 | 품명 링크 - 별칭 필수냉동기 LINK ASS'Y 원자력안전범주 NON NUCLEAR SAFETY RELATED 품질등급 A등급 제작사 LG전자(주) - 제작사 유형(MFR CATEGORY) ORIGINAL EQUIP. SUPPLIER - 부품번호 40001830 - 모델번호 RCWF035B 제출서류목록 - 품질보증계획서(QAM) - 품질증빙/제출서류목록(QVDL) - 품질보증확인서(C of C) | LG전자(주) | RCWF035B | 40001830
2020 | 3 | 계획예방정비용 | 고리 | 2발전소 | 4 | 26 | 200518007 | 정비부분품(SPAR) | 국내 | A | 필터 어셈블리 | 필터 어셈블리,필수냉동기 ASS'Y DEMISTER,ORIGINAL EQ | EA | 1 | 기계부 | 김승수 | 051-726-5426 | 품명 필터 어셈블리 - 별칭 필수냉동기 ASS'Y DEMISTER 원자력안전범주 NON NUCLEAR SAFETY RELATED 품질등급 A등급 제작사 LG전자(주) - 제작사 유형(MFR CATEGORY) ORIGINAL EQUIP. SUPPLIER - 부품번호 40003533 - 모델번호 RCWF035B 제출서류목록 - 품질보증계획서(QAM) - 품질증빙/제출서류목록(QVDL) - 품질보증확인서(C of C) | LG전자(주) | RCWF035B | 40003533
2020 | 3 | 계획예방정비용 | 고리 | 2발전소 | 3 | 26 | 200518007 | 정비부분품(SPAR) | 국내 | A | 필터 어셈블리 | 필터 어셈블리,필수냉동기 ASS'Y DEMISTER,ORIGINAL EQ | EA | 1 | 기계부 | 김승수 | 051-726-5426 | 품명 필터 어셈블리 - 별칭 필수냉동기 ASS'Y DEMISTER 원자력안전범주 NON NUCLEAR SAFETY RELATED 품질등급 A등급 제작사 LG전자(주) - 제작사 유형(MFR CATEGORY) ORIGINAL EQUIP. SUPPLIER - 부품번호 40003533 - 모델번호 RCWF035B 제출서류목록 - 품질보증계획서(QAM) - 품질증빙/제출서류목록(QVDL) - 품질보증확인서(C of C) | LG전자(주) | RCWF035B | 40003533
2022 | 1 | 계획예방정비용 | 고리 | 2발전소 | 4 | 27 | 200518007 | 정비부분품(SPAR) | 국내 | A | 필터 어셈블리 | 필터 어셈블리,필수냉동기 ASS'Y DEMISTER,ORIGINAL EQ | EA | 1 | 기계부 | 김승수 | 051-726-5426 | 품명 필터 어셈블리 - 별칭 필수냉동기 ASS'Y DEMISTER 원자력안전범주 NON NUCLEAR SAFETY RELATED 품질등급 A등급 제작사 LG전자(주) - 제작사 유형(MFR CATEGORY) ORIGINAL EQUIP. SUPPLIER - 부품번호 40003533 - 모델번호 RCWF035B 제출서류목록 - 품질보증계획서(QAM) - 품질증빙/제출서류목록(QVDL) - 품질보증확인서(C of C) | LG전자(주) | RCWF035B | 40003533
2022 | 1 | 계획예방정비용 | 고리 | 2발전소 | 3 | 27 | 200518007 | 정비부분품(SPAR) | 국내 | A | 필터 어셈블리 | 필터 어셈블리,필수냉동기 ASS'Y DEMISTER,ORIGINAL EQ | EA | 1 | 기계부 | 김승수 | 051-726-5426 | 품명 필터 어셈블리 - 별칭 필수냉동기 ASS'Y DEMISTER 원자력안전범주 NON NUCLEAR SAFETY RELATED 품질등급 A등급 제작사 LG전자(주) - 제작사 유형(MFR CATEGORY) ORIGINAL EQUIP. SUPPLIER - 부품번호 40003533 - 모델번호 RCWF035B 제출서류목록 - 품질보증계획서(QAM) - 품질증빙/제출서류목록(QVDL) - 품질보증확인서(C of C) | LG전자(주) | RCWF035B | 40003533
2022 | 4 | 계획예방정비용 | 고리 | 2발전소 | 3 | 28 | 200518007 | 정비부분품(SPAR) | 국내 | A | 필터 어셈블리 | 필터 어셈블리,필수냉동기 ASS'Y DEMISTER,ORIGINAL EQ | EA | 1 | 기계부 | 김승수 | 051-726-5426 | 품명 필터 어셈블리 - 별칭 필수냉동기 ASS'Y DEMISTER 원자력안전범주 NON NUCLEAR SAFETY RELATED 품질등급 A등급 제작사 LG전자(주) - 제작사 유형(MFR CATEGORY) ORIGINAL EQUIP. SUPPLIER - 부품번호 40003533 - 모델번호 RCWF035B 제출서류목록 - 품질보증계획서(QAM) - 품질증빙/제출서류목록(QVDL) - 품질보증확인서(C of C) | LG전자(주) | RCWF035B | 40003533
2022 | 4 | 계획예방정비용 | 고리 | 2발전소 | 4 | 28 | 200518007 | 정비부분품(SPAR) | 국내 | A | 필터 어셈블리 | 필터 어셈블리,필수냉동기 ASS'Y DEMISTER,ORIGINAL EQ | EA | 1 | 기계부 | 김승수 | 051-726-5426 | 품명 필터 어셈블리 - 별칭 필수냉동기 ASS'Y DEMISTER 원자력안전범주 NON NUCLEAR SAFETY RELATED 품질등급 A등급 제작사 LG전자(주) - 제작사 유형(MFR CATEGORY) ORIGINAL EQUIP. SUPPLIER - 부품번호 40003533 - 모델번호 RCWF035B 제출서류목록 - 품질보증계획서(QAM) - 품질증빙/제출서류목록(QVDL) - 품질보증확인서(C of C) | LG전자(주) | RCWF035B | 40003533
2020 | 3 | 계획예방정비용 | 고리 | 2발전소 | 4 | 26 | 200518008 | 정비부분품(SPAR) | 국내 | A | 레버린스 씰 | 씰링,레버린스식,필수냉동기 LABYRINTH,ORIGINAL EQUIP. | EA | 1 | 기계부 | 김승수 | 051-726-5426 | 품명 씰링,레버린스식 - 별칭 필수냉동기 LABYRINTH 원자력안전범주 NON NUCLEAR SAFETY RELATED 품질등급 A등급 제작사 LG전자(주) - 제작사 유형(MFR CATEGORY) ORIGINAL EQUIP. SUPPLIER - 부품번호 40001826 - 모델번호 RCWF035B 제출서류목록 - 품질보증계획서(QAM) - 품질증빙/제출서류목록(QVDL) - 품질보증확인서(C of C) | LG전자(주) | RCWF035B | 40001826
2020 | 3 | 계획예방정비용 | 고리 | 2발전소 | 3 | 26 | 200518008 | 정비부분품(SPAR) | 국내 | A | 레버린스 씰 | 씰링,레버린스식,필수냉동기 LABYRINTH,ORIGINAL EQUIP. | EA | 1 | 기계부 | 김승수 | 051-726-5426 | 품명 씰링,레버린스식 - 별칭 필수냉동기 LABYRINTH 원자력안전범주 NON NUCLEAR SAFETY RELATED 품질등급 A등급 제작사 LG전자(주) - 제작사 유형(MFR CATEGORY) ORIGINAL EQUIP. SUPPLIER - 부품번호 40001826 - 모델번호 RCWF035B 제출서류목록 - 품질보증계획서(QAM) - 품질증빙/제출서류목록(QVDL) - 품질보증확인서(C of C) | LG전자(주) | RCWF035B | 40001826
2020 | 3 | 계획예방정비용 | 고리 | 2발전소 | 4 | 26 | 200518010 | 정비부분품(SPAR) | 국내 | A | 베어링 유니트 | 베어링 유니트,필수냉동기 JOURNAL BEARING,ORIGINAL | EA | 1 | 기계부 | 김승수 | 051-726-5426 | 품명 베어링 유니트 - 별칭 필수냉동기 JOURNAL BEARING 원자력안전범주 NON NUCLEAR SAFETY RELATED 품질등급 A등급 제작사 LG전자(주) - 제작사 유형(MFR CATEGORY) ORIGINAL EQUIP. SUPPLIER - 부품번호 40003547 - 모델번호 RCWF035B 제출서류목록 - 품질보증계획서(QAM) - 품질증빙/제출서류목록(QVDL) - 품질보증확인서(C of C) | LG전자(주) | RCWF035B | 40003547
2020 | 3 | 계획예방정비용 | 고리 | 2발전소 | 3 | 26 | 200518010 | 정비부분품(SPAR) | 국내 | A | 베어링 유니트 | 베어링 유니트,필수냉동기 JOURNAL BEARING,ORIGINAL | EA | 1 | 기계부 | 김승수 | 051-726-5426 | 품명 베어링 유니트 - 별칭 필수냉동기 JOURNAL BEARING 원자력안전범주 NON NUCLEAR SAFETY RELATED 품질등급 A등급 제작사 LG전자(주) - 제작사 유형(MFR CATEGORY) ORIGINAL EQUIP. SUPPLIER - 부품번호 40003547 - 모델번호 RCWF035B 제출서류목록 - 품질보증계획서(QAM) - 품질증빙/제출서류목록(QVDL) - 품질보증확인서(C of C) | LG전자(주) | RCWF035B | 40003547
2020 | 3 | 계획예방정비용 | 고리 | 2발전소 | 4 | 26 | 200518011 | 정비부분품(SPAR) | 국내 | A | 쉘,냉각기용 | 쉘,유체냉각기용,필수냉동기 OIL COOLER,RCWF035B,MKY32 | EA | 1 | 기계부 | 김승수 | 051-726-5426 | 품명 쉘,유체냉각기용 - 별칭 필수냉동기 OIL COOLER 원자력안전범주 NON NUCLEAR SAFETY RELATED 품질등급 A등급 제작사 LG전자(주) - 모델번호 RCWF035B - 부품번호 MKY32169101 - 제작사 유형(MFR CATEGORY) ORIGINAL EQUIP. SUPPLIER 제출서류목록 - 품질보증계획서(QAM) - 품질증빙/제출서류목록(QVDL) - 품질보증확인서(C of C) | LG전자(주) | RCWF035B | MKY32169101
2020 | 3 | 계획예방정비용 | 고리 | 2발전소 | 3 | 26 | 200518011 | 정비부분품(SPAR) | 국내 | A | 쉘,냉각기용 | 쉘,유체냉각기용,필수냉동기 OIL COOLER,RCWF035B,MKY32 | EA | 1 | 기계부 | 김승수 | 051-726-5426 | 품명 쉘,유체냉각기용 - 별칭 필수냉동기 OIL COOLER 원자력안전범주 NON NUCLEAR SAFETY RELATED 품질등급 A등급 제작사 LG전자(주) - 모델번호 RCWF035B - 부품번호 MKY32169101 - 제작사 유형(MFR CATEGORY) ORIGINAL EQUIP. SUPPLIER 제출서류목록 - 품질보증계획서(QAM) - 품질증빙/제출서류목록(QVDL) - 품질보증확인서(C of C) | LG전자(주) | RCWF035B | MKY32169101
2022 | 1 | 계획예방정비용 | 고리 | 2발전소 | 4 | 27 | 200518011 | 정비부분품(SPAR) | 국내 | A | 쉘,냉각기용 | 쉘,유체냉각기용,필수냉동기 OIL COOLER,RCWF035B,MKY32 | EA | 1 | 기계부 | 김승수 | 051-726-5426 | 품명 쉘,유체냉각기용 - 별칭 필수냉동기 OIL COOLER 원자력안전범주 NON NUCLEAR SAFETY RELATED 품질등급 A등급 제작사 LG전자(주) - 모델번호 RCWF035B - 부품번호 MKY32169101 - 제작사 유형(MFR CATEGORY) ORIGINAL EQUIP. SUPPLIER 제출서류목록 - 품질보증계획서(QAM) - 품질증빙/제출서류목록(QVDL) - 품질보증확인서(C of C) | LG전자(주) | RCWF035B | MKY32169101
2022 | 1 | 계획예방정비용 | 고리 | 2발전소 | 3 | 27 | 200518011 | 정비부분품(SPAR) | 국내 | A | 쉘,냉각기용 | 쉘,유체냉각기용,필수냉동기 OIL COOLER,RCWF035B,MKY32 | EA | 1 | 기계부 | 김승수 | 051-726-5426 | 품명 쉘,유체냉각기용 - 별칭 필수냉동기 OIL COOLER 원자력안전범주 NON NUCLEAR SAFETY RELATED 품질등급 A등급 제작사 LG전자(주) - 모델번호 RCWF035B - 부품번호 MKY32169101 - 제작사 유형(MFR CATEGORY) ORIGINAL EQUIP. SUPPLIER 제출서류목록 - 품질보증계획서(QAM) - 품질증빙/제출서류목록(QVDL) - 품질보증확인서(C of C) | LG전자(주) | RCWF035B | MKY32169101
2022 | 4 | 계획예방정비용 | 고리 | 2발전소 | 3 | 28 | 200518011 | 정비부분품(SPAR) | 국내 | A | 쉘,냉각기용 | 쉘,유체냉각기용,필수냉동기 OIL COOLER,RCWF035B,MKY32 | EA | 1 | 기계부 | 김승수 | 051-726-5426 | 품명 쉘,유체냉각기용 - 별칭 필수냉동기 OIL COOLER 원자력안전범주 NON NUCLEAR SAFETY RELATED 품질등급 A등급 제작사 LG전자(주) - 모델번호 RCWF035B - 부품번호 MKY32169101 - 제작사 유형(MFR CATEGORY) ORIGINAL EQUIP. SUPPLIER 제출서류목록 - 품질보증계획서(QAM) - 품질증빙/제출서류목록(QVDL) - 품질보증확인서(C of C) | LG전자(주) | RCWF035B | MKY32169101
2022 | 4 | 계획예방정비용 | 고리 | 2발전소 | 4 | 28 | 200518011 | 정비부분품(SPAR) | 국내 | A | 쉘,냉각기용 | 쉘,유체냉각기용,필수냉동기 OIL COOLER,RCWF035B,MKY32 | EA | 1 | 기계부 | 김승수 | 051-726-5426 | 품명 쉘,유체냉각기용 - 별칭 필수냉동기 OIL COOLER 원자력안전범주 NON NUCLEAR SAFETY RELATED 품질등급 A등급 제작사 LG전자(주) - 모델번호 RCWF035B - 부품번호 MKY32169101 - 제작사 유형(MFR CATEGORY) ORIGINAL EQUIP. SUPPLIER 제출서류목록 - 품질보증계획서(QAM) - 품질증빙/제출서류목록(QVDL) - 품질보증확인서(C of C) | LG전자(주) | RCWF035B | MKY32169101
2020 | 3 | 계획예방정비용 | 고리 | 2발전소 | 4 | 26 | 200518023 | 정비부분품(SPAR) | 국내 | A | 링,베어링용 | 링,베어링용,필수냉동기 KINGSBURY BEARING,ORIGINAL | EA | 1 | 기계부 | 김승수 | 051-726-5426 | 품명 링,베어링용 - 별칭 필수냉동기 KINGSBURY BEARING 원자력안전범주 NON NUCLEAR SAFETY RELATED 품질등급 A등급 제작사 LG전자(주) - 제작사 유형(MFR CATEGORY) ORIGINAL EQUIP. SUPPLIER - 부품번호 40003567 - 모델번호 RCWF035B 제출서류목록 - 품질보증계획서(QAM) - 품질증빙/제출서류목록(QVDL) - 품질보증확인서(C of C) | LG전자(주) | RCWF035B | 40003567
2020 | 3 | 계획예방정비용 | 고리 | 2발전소 | 3 | 26 | 200518023 | 정비부분품(SPAR) | 국내 | A | 링,베어링용 | 링,베어링용,필수냉동기 KINGSBURY BEARING,ORIGINAL | EA | 1 | 기계부 | 김승수 | 051-726-5426 | 품명 링,베어링용 - 별칭 필수냉동기 KINGSBURY BEARING 원자력안전범주 NON NUCLEAR SAFETY RELATED 품질등급 A등급 제작사 LG전자(주) - 제작사 유형(MFR CATEGORY) ORIGINAL EQUIP. SUPPLIER - 부품번호 40003567 - 모델번호 RCWF035B 제출서류목록 - 품질보증계획서(QAM) - 품질증빙/제출서류목록(QVDL) - 품질보증확인서(C of C) | LG전자(주) | RCWF035B | 40003567
2020 | 3 | 계획예방정비용 | 고리 | 2발전소 | 4 | 26 | 200518025 | 정비부분품(SPAR) | 국내 | A | 스트레이너(STRAINER) | 스트레이너(STRAINER),필수냉동기 STRAINER,MJC623617 | EA | 1 | 기계부 | 김승수 | 051-726-5426 | 품명 스트레이너(STRAINER) - 별칭 필수냉동기 STRAINER 원자력안전범주 NON NUCLEAR SAFETY RELATED 품질등급 A등급 제작사 LG전자(주) - 부품번호 MJC62361702 - 제작사 유형(MFR CATEGORY) ORIGINAL EQUIP. SUPPLIER - 모델번호 RCWF035B 제출서류목록 - 품질보증계획서(QAM) - 품질증빙/제출서류목록(QVDL) - 품질보증확인서(C of C) | LG전자(주) | RCWF035B | MJC62361702
2020 | 3 | 계획예방정비용 | 고리 | 2발전소 | 3 | 26 | 200518025 | 정비부분품(SPAR) | 국내 | A | 스트레이너(STRAINER) | 스트레이너(STRAINER),필수냉동기 STRAINER,MJC623617 | EA | 1 | 기계부 | 김승수 | 051-726-5426 | 품명 스트레이너(STRAINER) - 별칭 필수냉동기 STRAINER 원자력안전범주 NON NUCLEAR SAFETY RELATED 품질등급 A등급 제작사 LG전자(주) - 부품번호 MJC62361702 - 제작사 유형(MFR CATEGORY) ORIGINAL EQUIP. SUPPLIER - 모델번호 RCWF035B 제출서류목록 - 품질보증계획서(QAM) - 품질증빙/제출서류목록(QVDL) - 품질보증확인서(C of C) | LG전자(주) | RCWF035B | MJC62361702
2020 | 3 | 계획예방정비용 | 고리 | 2발전소 | 4 | 26 | 200518032 | 정비부분품(SPAR) | 국내 | A | 와셔 | 와셔,필수냉동기 예비품,ASME NQA-1,C OF C,CONDENSER | EA | 64 | 기계부 | 김승수 | 051-726-5426 | 품명 와셔 - 특수사항 필수냉동기 예비품 - 적용품질기준 ASME NQA-1 - 품질보증서류 C OF C - 별칭 CONDENSER WATERBOX - COND SIDE 원자력안전범주 NON NUCLEAR SAFETY RELATED 품질등급 A등급 제작사 LG전자(주) - 부품번호 40028180 - 모델번호 RCWF035B | LG전자(주) | RCWF035B | 40028180
2020 | 3 | 계획예방정비용 | 고리 | 2발전소 | 3 | 26 | 200518032 | 정비부분품(SPAR) | 국내 | A | 와셔 | 와셔,필수냉동기 예비품,ASME NQA-1,C OF C,CONDENSER | EA | 64 | 기계부 | 김승수 | 051-726-5426 | 품명 와셔 - 특수사항 필수냉동기 예비품 - 적용품질기준 ASME NQA-1 - 품질보증서류 C OF C - 별칭 CONDENSER WATERBOX - COND SIDE 원자력안전범주 NON NUCLEAR SAFETY RELATED 품질등급 A등급 제작사 LG전자(주) - 부품번호 40028180 - 모델번호 RCWF035B | LG전자(주) | RCWF035B | 40028180
2022 | 1 | 계획예방정비용 | 고리 | 2발전소 | 4 | 27 | 200518032 | 정비부분품(SPAR) | 국내 | A | 와셔 | 와셔,필수냉동기 예비품,ASME NQA-1,C OF C,CONDENSER | EA | 64 | 기계부 | 김승수 | 051-726-5426 | 품명 와셔 - 특수사항 필수냉동기 예비품 - 적용품질기준 ASME NQA-1 - 품질보증서류 C OF C - 별칭 CONDENSER WATERBOX - COND SIDE 원자력안전범주 NON NUCLEAR SAFETY RELATED 품질등급 A등급 제작사 LG전자(주) - 부품번호 40028180 - 모델번호 RCWF035B | LG전자(주) | RCWF035B | 40028180
2022 | 1 | 계획예방정비용 | 고리 | 2발전소 | 3 | 27 | 200518032 | 정비부분품(SPAR) | 국내 | A | 와셔 | 와셔,필수냉동기 예비품,ASME NQA-1,C OF C,CONDENSER | EA | 64 | 기계부 | 김승수 | 051-726-5426 | 품명 와셔 - 특수사항 필수냉동기 예비품 - 적용품질기준 ASME NQA-1 - 품질보증서류 C OF C - 별칭 CONDENSER WATERBOX - COND SIDE 원자력안전범주 NON NUCLEAR SAFETY RELATED 품질등급 A등급 제작사 LG전자(주) - 부품번호 40028180 - 모델번호 RCWF035B | LG전자(주) | RCWF035B | 40028180
2022 | 4 | 계획예방정비용 | 고리 | 2발전소 | 3 | 28 | 200518032 | 정비부분품(SPAR) | 국내 | A | 와셔 | 와셔,필수냉동기 예비품,ASME NQA-1,C OF C,CONDENSER | EA | 64 | 기계부 | 김승수 | 051-726-5426 | 품명 와셔 - 특수사항 필수냉동기 예비품 - 적용품질기준 ASME NQA-1 - 품질보증서류 C OF C - 별칭 CONDENSER WATERBOX - COND SIDE 원자력안전범주 NON NUCLEAR SAFETY RELATED 품질등급 A등급 제작사 LG전자(주) - 부품번호 40028180 - 모델번호 RCWF035B | LG전자(주) | RCWF035B | 40028180
2022 | 4 | 계획예방정비용 | 고리 | 2발전소 | 4 | 28 | 200518032 | 정비부분품(SPAR) | 국내 | A | 와셔 | 와셔,필수냉동기 예비품,ASME NQA-1,C OF C,CONDENSER | EA | 64 | 기계부 | 김승수 | 051-726-5426 | 품명 와셔 - 특수사항 필수냉동기 예비품 - 적용품질기준 ASME NQA-1 - 품질보증서류 C OF C - 별칭 CONDENSER WATERBOX - COND SIDE 원자력안전범주 NON NUCLEAR SAFETY RELATED 품질등급 A등급 제작사 LG전자(주) - 부품번호 40028180 - 모델번호 RCWF035B | LG전자(주) | RCWF035B | 40028180
2020 | 3 | 계획예방정비용 | 고리 | 2발전소 | 4 | 26 | 200518033 | 정비부분품(SPAR) | 국내 | A | 너트 | 너트,IMPELLER NUT,A2024,필수냉동기 IMPELLER NUT | EA | 1 | 기계부 | 김승수 | 051-726-5426 | 품명 너트 - 너트타입 IMPELLER NUT - 너트재질 A2024 - 별칭 필수냉동기 IMPELLER NUT 원자력안전범주 NON NUCLEAR SAFETY RELATED 품질등급 A등급 제작사 LG전자(주) - 부품번호 MKY32353201 - 모델번호 RCWF035B - 제작사 유형(MFR CATEGORY) ORIGINAL EQUIP. SUPPLIER 제출서류목록 - 품질보증계획서(QAM) - 품질증빙/제출서류목록(QVDL) - 품질보증확인서(C of C) | LG전자(주) | RCWF035B | MKY32353201
2020 | 3 | 계획예방정비용 | 고리 | 2발전소 | 3 | 26 | 200518033 | 정비부분품(SPAR) | 국내 | A | 너트 | 너트,IMPELLER NUT,A2024,필수냉동기 IMPELLER NUT | EA | 1 | 기계부 | 김승수 | 051-726-5426 | 품명 너트 - 너트타입 IMPELLER NUT - 너트재질 A2024 - 별칭 필수냉동기 IMPELLER NUT 원자력안전범주 NON NUCLEAR SAFETY RELATED 품질등급 A등급 제작사 LG전자(주) - 부품번호 MKY32353201 - 모델번호 RCWF035B - 제작사 유형(MFR CATEGORY) ORIGINAL EQUIP. SUPPLIER 제출서류목록 - 품질보증계획서(QAM) - 품질증빙/제출서류목록(QVDL) - 품질보증확인서(C of C) | LG전자(주) | RCWF035B | MKY32353201
2020 | 3 | 계획예방정비용 | 고리 | 2발전소 | 4 | 26 | 200518035 | 정비부분품(SPAR) | 국내 | A | 키(KEY),기계요소 | 키(KEY),기계요소,KEY-IMPELLER,필수냉동기 IMPELLER | EA | 2 | 기계부 | 김승수 | 051-726-5426 | 품명 키(KEY),기계요소 - 특수사항 KEY-IMPELLER - 별칭 필수냉동기 IMPELLER KEY 원자력안전범주 NON NUCLEAR SAFETY RELATED 품질등급 A등급 제작사 LG전자(주) - 제작사 유형(MFR CATEGORY) ORIGINAL EQUIP. SUPPLIER - 부품번호 40213350 - 모델번호 RCWF035B 제출서류목록 - 품질보증계획서(QAM) - 품질증빙/제출서류목록(QVDL) - 품질보증확인서(C of C) | LG전자(주) | RCWF035B | 40213350
2020 | 3 | 계획예방정비용 | 고리 | 2발전소 | 3 | 26 | 200518035 | 정비부분품(SPAR) | 국내 | A | 키(KEY),기계요소 | 키(KEY),기계요소,KEY-IMPELLER,필수냉동기 IMPELLER | EA | 2 | 기계부 | 김승수 | 051-726-5426 | 품명 키(KEY),기계요소 - 특수사항 KEY-IMPELLER - 별칭 필수냉동기 IMPELLER KEY 원자력안전범주 NON NUCLEAR SAFETY RELATED 품질등급 A등급 제작사 LG전자(주) - 제작사 유형(MFR CATEGORY) ORIGINAL EQUIP. SUPPLIER - 부품번호 40213350 - 모델번호 RCWF035B 제출서류목록 - 품질보증계획서(QAM) - 품질증빙/제출서류목록(QVDL) - 품질보증확인서(C of C) | LG전자(주) | RCWF035B | 40213350
2020 | 3 | 계획예방정비용 | 고리 | 2발전소 | 4 | 26 | 200518044 | 정비부분품(SPAR) | 국내 | Q | 펌프 | 펌프,필수냉동기 OIL PUMP,ALB30612801,RCWF035B,O | EA | 1 | 기계부 | 김승수 | 051-726-5426 | 품명 펌프 - 별칭 필수냉동기 OIL PUMP 원자력안전범주 NUCLEAR SAFETY RELATED 품질등급 Q등급 제작사 LG전자(주) - 부품번호 ALB30612801 - 모델번호 RCWF035B - 제작사 유형(MFR CATEGORY) ORIGINAL EQUIP. SUPPLIER 제출서류목록 - 품질보증계획서(QAM) - 품질증빙/제출서류목록(QVDL) - 품질보증확인서(C of C) - 일반규격품품질검증(CGID) 계획/보고서 | LG전자(주) | RCWF035B | ALB30612801
2020 | 3 | 계획예방정비용 | 고리 | 2발전소 | 3 | 26 | 200518044 | 정비부분품(SPAR) | 국내 | Q | 펌프 | 펌프,필수냉동기 OIL PUMP,ALB30612801,RCWF035B,O | EA | 1 | 기계부 | 김승수 | 051-726-5426 | 품명 펌프 - 별칭 필수냉동기 OIL PUMP 원자력안전범주 NUCLEAR SAFETY RELATED 품질등급 Q등급 제작사 LG전자(주) - 부품번호 ALB30612801 - 모델번호 RCWF035B - 제작사 유형(MFR CATEGORY) ORIGINAL EQUIP. SUPPLIER 제출서류목록 - 품질보증계획서(QAM) - 품질증빙/제출서류목록(QVDL) - 품질보증확인서(C of C) - 일반규격품품질검증(CGID) 계획/보고서 | LG전자(주) | RCWF035B | ALB30612801
2022 | 1 | 계획예방정비용 | 고리 | 2발전소 | 4 | 27 | 200518044 | 정비부분품(SPAR) | 국내 | Q | 펌프 | 펌프,필수냉동기 OIL PUMP,ALB30612801,RCWF035B,O | EA | 1 | 기계부 | 김승수 | 051-726-5426 | 품명 펌프 - 별칭 필수냉동기 OIL PUMP 원자력안전범주 NUCLEAR SAFETY RELATED 품질등급 Q등급 제작사 LG전자(주) - 부품번호 ALB30612801 - 모델번호 RCWF035B - 제작사 유형(MFR CATEGORY) ORIGINAL EQUIP. SUPPLIER 제출서류목록 - 품질보증계획서(QAM) - 품질증빙/제출서류목록(QVDL) - 품질보증확인서(C of C) - 일반규격품품질검증(CGID) 계획/보고서 | LG전자(주) | RCWF035B | ALB30612801
2022 | 1 | 계획예방정비용 | 고리 | 2발전소 | 3 | 27 | 200518044 | 정비부분품(SPAR) | 국내 | Q | 펌프 | 펌프,필수냉동기 OIL PUMP,ALB30612801,RCWF035B,O | EA | 1 | 기계부 | 김승수 | 051-726-5426 | 품명 펌프 - 별칭 필수냉동기 OIL PUMP 원자력안전범주 NUCLEAR SAFETY RELATED 품질등급 Q등급 제작사 LG전자(주) - 부품번호 ALB30612801 - 모델번호 RCWF035B - 제작사 유형(MFR CATEGORY) ORIGINAL EQUIP. SUPPLIER 제출서류목록 - 품질보증계획서(QAM) - 품질증빙/제출서류목록(QVDL) - 품질보증확인서(C of C) - 일반규격품품질검증(CGID) 계획/보고서 | LG전자(주) | RCWF035B | ALB30612801
2022 | 4 | 계획예방정비용 | 고리 | 2발전소 | 3 | 28 | 200518044 | 정비부분품(SPAR) | 국내 | Q | 펌프 | 펌프,필수냉동기 OIL PUMP,ALB30612801,RCWF035B,O | EA | 1 | 기계부 | 김승수 | 051-726-5426 | 품명 펌프 - 별칭 필수냉동기 OIL PUMP 원자력안전범주 NUCLEAR SAFETY RELATED 품질등급 Q등급 제작사 LG전자(주) - 부품번호 ALB30612801 - 모델번호 RCWF035B - 제작사 유형(MFR CATEGORY) ORIGINAL EQUIP. SUPPLIER 제출서류목록 - 품질보증계획서(QAM) - 품질증빙/제출서류목록(QVDL) - 품질보증확인서(C of C) - 일반규격품품질검증(CGID) 계획/보고서 | LG전자(주) | RCWF035B | ALB30612801
2022 | 4 | 계획예방정비용 | 고리 | 2발전소 | 4 | 28 | 200518044 | 정비부분품(SPAR) | 국내 | Q | 펌프 | 펌프,필수냉동기 OIL PUMP,ALB30612801,RCWF035B,O | EA | 1 | 기계부 | 김승수 | 051-726-5426 | 품명 펌프 - 별칭 필수냉동기 OIL PUMP 원자력안전범주 NUCLEAR SAFETY RELATED 품질등급 Q등급 제작사 LG전자(주) - 부품번호 ALB30612801 - 모델번호 RCWF035B - 제작사 유형(MFR CATEGORY) ORIGINAL EQUIP. SUPPLIER 제출서류목록 - 품질보증계획서(QAM) - 품질증빙/제출서류목록(QVDL) - 품질보증확인서(C of C) - 일반규격품품질검증(CGID) 계획/보고서 | LG전자(주) | RCWF035B | ALB30612801
2020 | 3 | 계획예방정비용 | 고리 | 2발전소 | 4 | 26 | 200518045 | 정비부분품(SPAR) | 국내 | A | 베인(VAIN) | 베인(VAIN),필수냉동기 VOLUME CONTROL,40001829,R | EA | 1 | 기계부 | 김승수 | 051-726-5426 | 품명 베인(VAIN) - 별칭 필수냉동기 VOLUME CONTROL 원자력안전범주 NON NUCLEAR SAFETY RELATED 품질등급 A등급 제작사 LG전자(주) - 부품번호 40001829 - 모델번호 RCWF035B 제출서류목록 - 품질보증계획서(QAM) - 품질증빙/제출서류목록(QVDL) - 품질보증확인서(C of C) | LG전자(주) | RCWF035B | 40001829
2020 | 3 | 계획예방정비용 | 고리 | 2발전소 | 3 | 26 | 200518045 | 정비부분품(SPAR) | 국내 | A | 베인(VAIN) | 베인(VAIN),필수냉동기 VOLUME CONTROL,40001829,R | EA | 1 | 기계부 | 김승수 | 051-726-5426 | 품명 베인(VAIN) - 별칭 필수냉동기 VOLUME CONTROL 원자력안전범주 NON NUCLEAR SAFETY RELATED 품질등급 A등급 제작사 LG전자(주) - 부품번호 40001829 - 모델번호 RCWF035B 제출서류목록 - 품질보증계획서(QAM) - 품질증빙/제출서류목록(QVDL) - 품질보증확인서(C of C) | LG전자(주) | RCWF035B | 40001829
2020 | 3 | 계획예방정비용 | 고리 | 2발전소 | 4 | 26 | 200518049 | 정비부분품(SPAR) | 국내 | A | 와셔 | 와셔,필수냉동기 WASHER-PLN,40086636,RCWF035B,OR | EA | 64 | 기계부 | 김승수 | 051-726-5426 | 품명 와셔 - 별칭 필수냉동기 WASHER-PLN 원자력안전범주 NON NUCLEAR SAFETY RELATED 품질등급 A등급 제작사 LG전자(주) - 부품번호 40086636 - 모델번호 RCWF035B - 제작사 유형(MFR CATEGORY) ORIGINAL EQUIP. MANUFACTURER 제출서류목록 - 품질보증계획서(QAM) - 품질증빙/제출서류목록(QVDL) - 품질보증확인서(C of C) | LG전자(주) | RCWF035B | 40086636
2020 | 3 | 계획예방정비용 | 고리 | 2발전소 | 3 | 26 | 200518049 | 정비부분품(SPAR) | 국내 | A | 와셔 | 와셔,필수냉동기 WASHER-PLN,40086636,RCWF035B,OR | EA | 64 | 기계부 | 김승수 | 051-726-5426 | 품명 와셔 - 별칭 필수냉동기 WASHER-PLN 원자력안전범주 NON NUCLEAR SAFETY RELATED 품질등급 A등급 제작사 LG전자(주) - 부품번호 40086636 - 모델번호 RCWF035B - 제작사 유형(MFR CATEGORY) ORIGINAL EQUIP. MANUFACTURER 제출서류목록 - 품질보증계획서(QAM) - 품질증빙/제출서류목록(QVDL) - 품질보증확인서(C of C) | LG전자(주) | RCWF035B | 40086636
2022 | 1 | 계획예방정비용 | 고리 | 2발전소 | 4 | 27 | 200518049 | 정비부분품(SPAR) | 국내 | A | 와셔 | 와셔,필수냉동기 WASHER-PLN,40086636,RCWF035B,OR | EA | 64 | 기계부 | 김승수 | 051-726-5426 | 품명 와셔 - 별칭 필수냉동기 WASHER-PLN 원자력안전범주 NON NUCLEAR SAFETY RELATED 품질등급 A등급 제작사 LG전자(주) - 부품번호 40086636 - 모델번호 RCWF035B - 제작사 유형(MFR CATEGORY) ORIGINAL EQUIP. MANUFACTURER 제출서류목록 - 품질보증계획서(QAM) - 품질증빙/제출서류목록(QVDL) - 품질보증확인서(C of C) | LG전자(주) | RCWF035B | 40086636
2022 | 1 | 계획예방정비용 | 고리 | 2발전소 | 3 | 27 | 200518049 | 정비부분품(SPAR) | 국내 | A | 와셔 | 와셔,필수냉동기 WASHER-PLN,40086636,RCWF035B,OR | EA | 64 | 기계부 | 김승수 | 051-726-5426 | 품명 와셔 - 별칭 필수냉동기 WASHER-PLN 원자력안전범주 NON NUCLEAR SAFETY RELATED 품질등급 A등급 제작사 LG전자(주) - 부품번호 40086636 - 모델번호 RCWF035B - 제작사 유형(MFR CATEGORY) ORIGINAL EQUIP. MANUFACTURER 제출서류목록 - 품질보증계획서(QAM) - 품질증빙/제출서류목록(QVDL) - 품질보증확인서(C of C) | LG전자(주) | RCWF035B | 40086636
2022 | 4 | 계획예방정비용 | 고리 | 2발전소 | 3 | 28 | 200518049 | 정비부분품(SPAR) | 국내 | A | 와셔 | 와셔,필수냉동기 WASHER-PLN,40086636,RCWF035B,OR | EA | 64 | 기계부 | 김승수 | 051-726-5426 | 품명 와셔 - 별칭 필수냉동기 WASHER-PLN 원자력안전범주 NON NUCLEAR SAFETY RELATED 품질등급 A등급 제작사 LG전자(주) - 부품번호 40086636 - 모델번호 RCWF035B - 제작사 유형(MFR CATEGORY) ORIGINAL EQUIP. MANUFACTURER 제출서류목록 - 품질보증계획서(QAM) - 품질증빙/제출서류목록(QVDL) - 품질보증확인서(C of C) | LG전자(주) | RCWF035B | 40086636
2022 | 4 | 계획예방정비용 | 고리 | 2발전소 | 4 | 28 | 200518049 | 정비부분품(SPAR) | 국내 | A | 와셔 | 와셔,필수냉동기 WASHER-PLN,40086636,RCWF035B,OR | EA | 64 | 기계부 | 김승수 | 051-726-5426 | 품명 와셔 - 별칭 필수냉동기 WASHER-PLN 원자력안전범주 NON NUCLEAR SAFETY RELATED 품질등급 A등급 제작사 LG전자(주) - 부품번호 40086636 - 모델번호 RCWF035B - 제작사 유형(MFR CATEGORY) ORIGINAL EQUIP. MANUFACTURER 제출서류목록 - 품질보증계획서(QAM) - 품질증빙/제출서류목록(QVDL) - 품질보증확인서(C of C) | LG전자(주) | RCWF035B | 40086636
2020 | 4 | 계획예방정비용 | 한빛 | 2발전소 | 3 | 18 | 200518065 | 정비부분품(SPAR) | 국내 | S | 시트,밸브용 | 시트,밸브용,253.95㎜ ID,324.04㎜ OD,22.17㎜,ASTM | EA | 1 | 기계부 | 신현호 | 061-357-2218 | 품명 시트,밸브용 - 내경 253.95㎜ ID - 외경 324.04㎜ OD - 두께 22.17㎜ - 시트재질 ASTM A276-410 HT - 적용기술기준 기술규격서 참조 - 품질보증서류 기술규격서 참조 - 별칭 SEAT RING 원자력안전범주 NON NUCLEAR SAFETY RELATED 품질등급 S등급
2020 | 4 | 계획예방정비용 | 한빛 | 2발전소 | 4 | 17 | 200518065 | 정비부분품(SPAR) | 국내 | S | 시트,밸브용 | 시트,밸브용,253.95㎜ ID,324.04㎜ OD,22.17㎜,ASTM | EA | 1 | 기계부 | 신현호 | 061-357-2218 | 품명 시트,밸브용 - 내경 253.95㎜ ID - 외경 324.04㎜ OD - 두께 22.17㎜ - 시트재질 ASTM A276-410 HT - 적용기술기준 기술규격서 참조 - 품질보증서류 기술규격서 참조 - 별칭 SEAT RING 원자력안전범주 NON NUCLEAR SAFETY RELATED 품질등급 S등급
2022 | 2 | 계획예방정비용 | 한빛 | 2발전소 | 4 | 18 | 200518065 | 정비부분품(SPAR) | 국내 | S | 시트,밸브용 | 시트,밸브용,253.95㎜ ID,324.04㎜ OD,22.17㎜,ASTM | EA | 1 | 기계부 | 신현호 | 061-357-2218 | 품명 시트,밸브용 - 내경 253.95㎜ ID - 외경 324.04㎜ OD - 두께 22.17㎜ - 시트재질 ASTM A276-410 HT - 적용기술기준 기술규격서 참조 - 품질보증서류 기술규격서 참조 - 별칭 SEAT RING 원자력안전범주 NON NUCLEAR SAFETY RELATED 품질등급 S등급
2022 | 3 | 계획예방정비용 | 한빛 | 2발전소 | 3 | 19 | 200518065 | 정비부분품(SPAR) | 국내 | S | 시트,밸브용 | 시트,밸브용,253.95㎜ ID,324.04㎜ OD,22.17㎜,ASTM | EA | 1 | 기계부 | 신현호 | 061-357-2218 | 품명 시트,밸브용 - 내경 253.95㎜ ID - 외경 324.04㎜ OD - 두께 22.17㎜ - 시트재질 ASTM A276-410 HT - 적용기술기준 기술규격서 참조 - 품질보증서류 기술규격서 참조 - 별칭 SEAT RING 원자력안전범주 NON NUCLEAR SAFETY RELATED 품질등급 S등급
2020 | 1 | 경상예방정비용 | 월성 | 2발전소 |  |  | 200518101 | 정비부분품(SPAR) | 국외 | S | 온도 스위치 | 온도 스위치,TEMP CONTROLLER,120VAC,3.5㎃,125℉, | EA | 2 | 계측제어부 | 박종준 | 054-779-3562 | 품명 온도 스위치 - 온도스위치용도 TEMP CONTROLLER - 정격전압 120VAC - 정격전류 3.5㎃ - 사용온도(상한) 125℉ - 사용온도(하한) -40℉ - 온도센서타입 RTD 원자력안전범주 NON NUCLEAR SAFETY RELATED 품질등급 S등급 제작사 HONEYWELL INTERNATIONAL INC. - 모델번호 T775B2024 | HONEYWELL INTERNATIONAL INC. | T775B2024
2021 | 1 | 경상예방정비용 | 월성 | 2발전소 |  |  | 200518101 | 정비부분품(SPAR) | 국외 | S | 온도 스위치 | 온도 스위치,TEMP CONTROLLER,120VAC,3.5㎃,125℉, | EA | 2 | 계측제어부 | 박종준 | 054-779-3562 | 품명 온도 스위치 - 온도스위치용도 TEMP CONTROLLER - 정격전압 120VAC - 정격전류 3.5㎃ - 사용온도(상한) 125℉ - 사용온도(하한) -40℉ - 온도센서타입 RTD 원자력안전범주 NON NUCLEAR SAFETY RELATED 품질등급 S등급 제작사 HONEYWELL INTERNATIONAL INC. - 모델번호 T775B2024 | HONEYWELL INTERNATIONAL INC. | T775B2024
2022 | 1 | 경상예방정비용 | 월성 | 2발전소 |  |  | 200518101 | 정비부분품(SPAR) | 국외 | S | 온도 스위치 | 온도 스위치,TEMP CONTROLLER,120VAC,3.5㎃,125℉, | EA | 2 | 계측제어부 | 박종준 | 054-779-3562 | 품명 온도 스위치 - 온도스위치용도 TEMP CONTROLLER - 정격전압 120VAC - 정격전류 3.5㎃ - 사용온도(상한) 125℉ - 사용온도(하한) -40℉ - 온도센서타입 RTD 원자력안전범주 NON NUCLEAR SAFETY RELATED 품질등급 S등급 제작사 HONEYWELL INTERNATIONAL INC. - 모델번호 T775B2024 | HONEYWELL INTERNATIONAL INC. | T775B2024
2020 | 1 | 경상예방정비용 | 한울 | 3발전소 |  |  | 200518114 | 정비부분품(SPAR) | 국내 | S | 마노미터,압력측정용 | 마노미터,압력측정용,LIQUID FILLED,125㎜ DIAL,STAIN | EA | 5 | 계측제어부 | 제갈대혁 | 054-785-3346 | 품명 마노미터,압력측정용 - 타입(형식) LIQUID FILLED - 사이즈 125㎜ DIAL - 재질 STAINLESS STEEL - 범위(RANGE) -76㎝HG~10㎏/㎠ - 정확도 ±0.5% OF FULL SCALE - 연결(CONNECTION) 데이터 1/4" NPT, BOTTOM CONNECTION - 설치기기 정보 SURFACE MOUNTING 원자력안전범주 NON NUCLEAR SAFETY RELATED 품질등급 S등급 제작사 한국나가노(주) - 모델번호 KF45-1531CC0000000 | 한국나가노(주) | KF45-1531CC0000000
2021 | 1 | 경상예방정비용 | 한울 | 3발전소 |  |  | 200518114 | 정비부분품(SPAR) | 국내 | S | 마노미터,압력측정용 | 마노미터,압력측정용,LIQUID FILLED,125㎜ DIAL,STAIN | EA | 5 | 계측제어부 | 제갈대혁 | 054-785-3346 | 품명 마노미터,압력측정용 - 타입(형식) LIQUID FILLED - 사이즈 125㎜ DIAL - 재질 STAINLESS STEEL - 범위(RANGE) -76㎝HG~10㎏/㎠ - 정확도 ±0.5% OF FULL SCALE - 연결(CONNECTION) 데이터 1/4" NPT, BOTTOM CONNECTION - 설치기기 정보 SURFACE MOUNTING 원자력안전범주 NON NUCLEAR SAFETY RELATED 품질등급 S등급 제작사 한국나가노(주) - 모델번호 KF45-1531CC0000000 | 한국나가노(주) | KF45-1531CC0000000
2022 | 1 | 경상예방정비용 | 한울 | 3발전소 |  |  | 200518114 | 정비부분품(SPAR) | 국내 | S | 마노미터,압력측정용 | 마노미터,압력측정용,LIQUID FILLED,125㎜ DIAL,STAIN | EA | 5 | 계측제어부 | 제갈대혁 | 054-785-3346 | 품명 마노미터,압력측정용 - 타입(형식) LIQUID FILLED - 사이즈 125㎜ DIAL - 재질 STAINLESS STEEL - 범위(RANGE) -76㎝HG~10㎏/㎠ - 정확도 ±0.5% OF FULL SCALE - 연결(CONNECTION) 데이터 1/4" NPT, BOTTOM CONNECTION - 설치기기 정보 SURFACE MOUNTING 원자력안전범주 NON NUCLEAR SAFETY RELATED 품질등급 S등급 제작사 한국나가노(주) - 모델번호 KF45-1531CC0000000 | 한국나가노(주) | KF45-1531CC0000000
2020 | 3 | 계획예방정비용 | 고리 | 2발전소 | 4 | 26 | 200518265 | 정비부분품(SPAR) | 국내 | S | 다이아프램,밸브용 | DIAPHRAGM,AIR DRIVEN PUMP DIAPHRAGM,ASM | EA | 2 | 기계부 | 김승수 | 051-726-5426 | 품명 DIAPHRAGM - 다이아프램용도 AIR DRIVEN PUMP DIAPHRAGM - 적용품질기준 ASME NQA-1 - 품질보증서류 CERTIFICATE OF CONFORMANCE - 별칭 AAC DG AIR-DRIVEN PUMP DIAPHRA 원자력안전범주 NON NUCLEAR SAFETY RELATED 품질등급 S등급 제작사 WILDEN PUMP & ENGINEERING CO. - 부품번호 02-1010-55 | WILDEN PUMP & ENGINEERING CO. |  | 02-1010-55
2022 | 1 | 계획예방정비용 | 고리 | 2발전소 | 4 | 27 | 200518265 | 정비부분품(SPAR) | 국내 | S | 다이아프램,밸브용 | DIAPHRAGM,AIR DRIVEN PUMP DIAPHRAGM,ASM | EA | 2 | 기계부 | 김승수 | 051-726-5426 | 품명 DIAPHRAGM - 다이아프램용도 AIR DRIVEN PUMP DIAPHRAGM - 적용품질기준 ASME NQA-1 - 품질보증서류 CERTIFICATE OF CONFORMANCE - 별칭 AAC DG AIR-DRIVEN PUMP DIAPHRA 원자력안전범주 NON NUCLEAR SAFETY RELATED 품질등급 S등급 제작사 WILDEN PUMP & ENGINEERING CO. - 부품번호 02-1010-55 | WILDEN PUMP & ENGINEERING CO. |  | 02-1010-55
2022 | 4 | 계획예방정비용 | 고리 | 2발전소 | 4 | 28 | 200518265 | 정비부분품(SPAR) | 국내 | S | 다이아프램,밸브용 | DIAPHRAGM,AIR DRIVEN PUMP DIAPHRAGM,ASM | EA | 2 | 기계부 | 김승수 | 051-726-5426 | 품명 DIAPHRAGM - 다이아프램용도 AIR DRIVEN PUMP DIAPHRAGM - 적용품질기준 ASME NQA-1 - 품질보증서류 CERTIFICATE OF CONFORMANCE - 별칭 AAC DG AIR-DRIVEN PUMP DIAPHRA 원자력안전범주 NON NUCLEAR SAFETY RELATED 품질등급 S등급 제작사 WILDEN PUMP & ENGINEERING CO. - 부품번호 02-1010-55 | WILDEN PUMP & ENGINEERING CO. |  | 02-1010-55
2020 | 3 | 계획예방정비용 | 고리 | 2발전소 | 4 | 26 | 200518266 | 정비부분품(SPAR) | 국내 | S | 다이아프램,밸브용 | DIAPHRAGM,AIR DRIVEN PUMP BACK UP DIAPHR | EA | 2 | 기계부 | 김승수 | 051-726-5426 | 품명 DIAPHRAGM - 다이아프램용도 AIR DRIVEN PUMP BACK UP DIAPHR - 적용품질기준 ASME NQA-1 - 품질보증서류 CERTIFICATE OF CONFORMANCE - 별칭 AAC DG AIR-DRIVEN PUMP DIAPHRA 원자력안전범주 NON NUCLEAR SAFETY RELATED 품질등급 S등급 제작사 WILDEN PUMP & ENGINEERING CO. - 부품번호 02-1060-51 - 모델번호 T2 | WILDEN PUMP & ENGINEERING CO. | T2 | 02-1060-51
2022 | 1 | 계획예방정비용 | 고리 | 2발전소 | 4 | 27 | 200518266 | 정비부분품(SPAR) | 국내 | S | 다이아프램,밸브용 | DIAPHRAGM,AIR DRIVEN PUMP BACK UP DIAPHR | EA | 2 | 기계부 | 김승수 | 051-726-5426 | 품명 DIAPHRAGM - 다이아프램용도 AIR DRIVEN PUMP BACK UP DIAPHR - 적용품질기준 ASME NQA-1 - 품질보증서류 CERTIFICATE OF CONFORMANCE - 별칭 AAC DG AIR-DRIVEN PUMP DIAPHRA 원자력안전범주 NON NUCLEAR SAFETY RELATED 품질등급 S등급 제작사 WILDEN PUMP & ENGINEERING CO. - 부품번호 02-1060-51 - 모델번호 T2 | WILDEN PUMP & ENGINEERING CO. | T2 | 02-1060-51
2022 | 4 | 계획예방정비용 | 고리 | 2발전소 | 4 | 28 | 200518266 | 정비부분품(SPAR) | 국내 | S | 다이아프램,밸브용 | DIAPHRAGM,AIR DRIVEN PUMP BACK UP DIAPHR | EA | 2 | 기계부 | 김승수 | 051-726-5426 | 품명 DIAPHRAGM - 다이아프램용도 AIR DRIVEN PUMP BACK UP DIAPHR - 적용품질기준 ASME NQA-1 - 품질보증서류 CERTIFICATE OF CONFORMANCE - 별칭 AAC DG AIR-DRIVEN PUMP DIAPHRA 원자력안전범주 NON NUCLEAR SAFETY RELATED 품질등급 S등급 제작사 WILDEN PUMP & ENGINEERING CO. - 부품번호 02-1060-51 - 모델번호 T2 | WILDEN PUMP & ENGINEERING CO. | T2 | 02-1060-51
2021 | 3 | 계획예방정비용 | 월성 | 2발전소 | 3 | 19 | 200518291 | 정비부분품(SPAR) | 국외 | A | 밸브 포지셔너 | 밸브 포지셔너,ELECTRO-PENUMATIC(E/P),LOW COPP | EA | 2 | 계측제어부 | 김현수 | 054-779-2729 | 품명 밸브 포지셔너 - 밸브위치기타입 ELECTRO-PENUMATIC(E/P) - 밸브위치기재질 LOW COPPER ALUMINUM ALLOY - 유압출력신호(상한) 15 PSIG - 유압출력신호(하한) 3 PSIG - 유압입력신호(상한) 20 MA - 유압입력신호(하한) 4 MA - 운전방법 AIR OPERATION - 행정거리 6.35 MM - 606 MM - 행정각도 45-90° - 주변온도(상한) 85℃ - 주변온도(하한) -40℃ - 부속품목 FILTER REGULATOR(67CFR-224) - 적용품질기준 ASME NQA-1 - 품질보증서류 CERTIFICATE OF CONFORMANCE - NCR/SDDR (IF APPLICABLE 원자력안전범주 NON NUCLEAR SAFETY RELATED 품질등급 A등급 제작사 FISHER CONTROLS INT'L INC - 모델번호 DVC6200 | FISHER CONTROLS INT'L INC | DVC6200
2020 | 1 | 계획예방정비용 | 월성 | 3발전소 | 5(신1) | 6 | 200518386 | 정비부분품(SPAR) | 국외 | S | 다이아프램,밸브용 | DIAPHRAGM,DIA:450㎜,AREA:147 SQ.IN.,EPDM, | SET | 1 | 기계부 | 우경덕 | 054-779-5647 | 품명 DIAPHRAGM - 외경 DIA:450㎜ - 너비 AREA:147 SQ.IN. - 다이아프램재질 EPDM - 사용압력(상한) 70PSI - 부속품목 O-RING - 특수사항 NITROGEN PACKING(INDIVIDUAL) - 품질보증서류 CERTIFICATE OF CONFORMANCE 원자력안전범주 NON NUCLEAR SAFETY RELATED 품질등급 S등급 제작사 WEIR VALVES & CONTROLS UK LTD - 도면번호 147SQIN-028-000 - 부품번호 10(DIAPHRAGM) - 450-D/R-002(O-RING) - 550/450-D/R-001(O-RING) | WEIR VALVES & CONTROLS UK LTD |  | 550/450-D/R-001(O-RING)
2020 | 1 | 계획예방정비용 | 월성 | 3발전소 | 5(신1) | 6 | 200518386 | 정비부분품(SPAR) | 국외 | S | 다이아프램,밸브용 | DIAPHRAGM,DIA:450㎜,AREA:147 SQ.IN.,EPDM, | SET | 5 | 기계부 | 이종수 | 054-779-2344 | 품명 DIAPHRAGM - 외경 DIA:450㎜ - 너비 AREA:147 SQ.IN. - 다이아프램재질 EPDM - 사용압력(상한) 70PSI - 부속품목 O-RING - 특수사항 NITROGEN PACKING(INDIVIDUAL) - 품질보증서류 CERTIFICATE OF CONFORMANCE 원자력안전범주 NON NUCLEAR SAFETY RELATED 품질등급 S등급 제작사 WEIR VALVES & CONTROLS UK LTD - 도면번호 147SQIN-028-000 - 부품번호 10(DIAPHRAGM) - 450-D/R-002(O-RING) - 550/450-D/R-001(O-RING) | WEIR VALVES & CONTROLS UK LTD |  | 550/450-D/R-001(O-RING)
2021 | 2 | 계획예방정비용 | 월성 | 3발전소 | 6(신2) | 5 | 200518386 | 정비부분품(SPAR) | 국외 | S | 다이아프램,밸브용 | DIAPHRAGM,DIA:450㎜,AREA:147 SQ.IN.,EPDM, | SET | 1 | 기계부 | 김희진 | 054-779-5649 | 품명 DIAPHRAGM - 외경 DIA:450㎜ - 너비 AREA:147 SQ.IN. - 다이아프램재질 EPDM - 사용압력(상한) 70PSI - 부속품목 O-RING - 특수사항 NITROGEN PACKING(INDIVIDUAL) - 품질보증서류 CERTIFICATE OF CONFORMANCE 원자력안전범주 NON NUCLEAR SAFETY RELATED 품질등급 S등급 제작사 WEIR VALVES & CONTROLS UK LTD - 도면번호 147SQIN-028-000 - 부품번호 10(DIAPHRAGM) - 450-D/R-002(O-RING) - 550/450-D/R-001(O-RING) | WEIR VALVES & CONTROLS UK LTD |  | 550/450-D/R-001(O-RING)
2021 | 2 | 계획예방정비용 | 월성 | 3발전소 | 6(신2) | 5 | 200518386 | 정비부분품(SPAR) | 국외 | S | 다이아프램,밸브용 | DIAPHRAGM,DIA:450㎜,AREA:147 SQ.IN.,EPDM, | SET | 5 | 기계부 | 이종수 | 054-779-2344 | 품명 DIAPHRAGM - 외경 DIA:450㎜ - 너비 AREA:147 SQ.IN. - 다이아프램재질 EPDM - 사용압력(상한) 70PSI - 부속품목 O-RING - 특수사항 NITROGEN PACKING(INDIVIDUAL) - 품질보증서류 CERTIFICATE OF CONFORMANCE 원자력안전범주 NON NUCLEAR SAFETY RELATED 품질등급 S등급 제작사 WEIR VALVES & CONTROLS UK LTD - 도면번호 147SQIN-028-000 - 부품번호 10(DIAPHRAGM) - 450-D/R-002(O-RING) - 550/450-D/R-001(O-RING) | WEIR VALVES & CONTROLS UK LTD |  | 550/450-D/R-001(O-RING)
2021 | 3 | 계획예방정비용 | 월성 | 3발전소 | 5(신1) | 7 | 200518386 | 정비부분품(SPAR) | 국외 | S | 다이아프램,밸브용 | DIAPHRAGM,DIA:450㎜,AREA:147 SQ.IN.,EPDM, | SET | 5 | 기계부 | 이종수 | 054-779-2344 | 품명 DIAPHRAGM - 외경 DIA:450㎜ - 너비 AREA:147 SQ.IN. - 다이아프램재질 EPDM - 사용압력(상한) 70PSI - 부속품목 O-RING - 특수사항 NITROGEN PACKING(INDIVIDUAL) - 품질보증서류 CERTIFICATE OF CONFORMANCE 원자력안전범주 NON NUCLEAR SAFETY RELATED 품질등급 S등급 제작사 WEIR VALVES & CONTROLS UK LTD - 도면번호 147SQIN-028-000 - 부품번호 10(DIAPHRAGM) - 450-D/R-002(O-RING) - 550/450-D/R-001(O-RING) | WEIR VALVES & CONTROLS UK LTD |  | 550/450-D/R-001(O-RING)
2022 | 3 | 계획예방정비용 | 월성 | 3발전소 | 6(신2) | 6 | 200518386 | 정비부분품(SPAR) | 국외 | S | 다이아프램,밸브용 | DIAPHRAGM,DIA:450㎜,AREA:147 SQ.IN.,EPDM, | SET | 5 | 기계부 | 이종수 | 054-779-2344 | 품명 DIAPHRAGM - 외경 DIA:450㎜ - 너비 AREA:147 SQ.IN. - 다이아프램재질 EPDM - 사용압력(상한) 70PSI - 부속품목 O-RING - 특수사항 NITROGEN PACKING(INDIVIDUAL) - 품질보증서류 CERTIFICATE OF CONFORMANCE 원자력안전범주 NON NUCLEAR SAFETY RELATED 품질등급 S등급 제작사 WEIR VALVES & CONTROLS UK LTD - 도면번호 147SQIN-028-000 - 부품번호 10(DIAPHRAGM) - 450-D/R-002(O-RING) - 550/450-D/R-001(O-RING) | WEIR VALVES & CONTROLS UK LTD |  | 550/450-D/R-001(O-RING)
2020 | 1 | 계획예방정비용 | 월성 | 3발전소 | 5(신1) | 6 | 200518387 | 정비부분품(SPAR) | 국외 | S | 다이아프램,밸브용 | DIAPHRAGM,DIA:550㎜,AREA:225 SQ.IN.,EPDM, | SET | 5 | 기계부 | 이종수 | 054-779-2344 | 품명 DIAPHRAGM - 외경 DIA:550㎜ - 너비 AREA:225 SQ.IN. - 다이아프램재질 EPDM - 사용압력(상한) 73PSI(ACT' MAX WORK PRESSURE) - 부속품목 O-RING - 특수사항 NITROGEN PACKING(INDIVIDUAL) - 품질보증서류 CERTIFICATE OF CONFORMANCE 원자력안전범주 NON NUCLEAR SAFETY RELATED 품질등급 S등급 제작사 WEIR VALVES & CONTROLS UK LTD - 도면번호 225SQIN-028-000 - 부품번호 10(DIAPHRAGM) - 550-D-002(O-RING) - 550-R-002(O-RING) - 550/450-D/R-001(O-RING) | WEIR VALVES & CONTROLS UK LTD |  | 550/450-D/R-001(O-RING)
2021 | 2 | 계획예방정비용 | 월성 | 3발전소 | 6(신2) | 5 | 200518387 | 정비부분품(SPAR) | 국외 | S | 다이아프램,밸브용 | DIAPHRAGM,DIA:550㎜,AREA:225 SQ.IN.,EPDM, | SET | 5 | 기계부 | 이종수 | 054-779-2344 | 품명 DIAPHRAGM - 외경 DIA:550㎜ - 너비 AREA:225 SQ.IN. - 다이아프램재질 EPDM - 사용압력(상한) 73PSI(ACT' MAX WORK PRESSURE) - 부속품목 O-RING - 특수사항 NITROGEN PACKING(INDIVIDUAL) - 품질보증서류 CERTIFICATE OF CONFORMANCE 원자력안전범주 NON NUCLEAR SAFETY RELATED 품질등급 S등급 제작사 WEIR VALVES & CONTROLS UK LTD - 도면번호 225SQIN-028-000 - 부품번호 10(DIAPHRAGM) - 550-D-002(O-RING) - 550-R-002(O-RING) - 550/450-D/R-001(O-RING) | WEIR VALVES & CONTROLS UK LTD |  | 550/450-D/R-001(O-RING)
2021 | 3 | 계획예방정비용 | 월성 | 3발전소 | 5(신1) | 7 | 200518387 | 정비부분품(SPAR) | 국외 | S | 다이아프램,밸브용 | DIAPHRAGM,DIA:550㎜,AREA:225 SQ.IN.,EPDM, | SET | 5 | 기계부 | 이종수 | 054-779-2344 | 품명 DIAPHRAGM - 외경 DIA:550㎜ - 너비 AREA:225 SQ.IN. - 다이아프램재질 EPDM - 사용압력(상한) 73PSI(ACT' MAX WORK PRESSURE) - 부속품목 O-RING - 특수사항 NITROGEN PACKING(INDIVIDUAL) - 품질보증서류 CERTIFICATE OF CONFORMANCE 원자력안전범주 NON NUCLEAR SAFETY RELATED 품질등급 S등급 제작사 WEIR VALVES & CONTROLS UK LTD - 도면번호 225SQIN-028-000 - 부품번호 10(DIAPHRAGM) - 550-D-002(O-RING) - 550-R-002(O-RING) - 550/450-D/R-001(O-RING) | WEIR VALVES & CONTROLS UK LTD |  | 550/450-D/R-001(O-RING)
2022 | 3 | 계획예방정비용 | 월성 | 3발전소 | 6(신2) | 6 | 200518387 | 정비부분품(SPAR) | 국외 | S | 다이아프램,밸브용 | DIAPHRAGM,DIA:550㎜,AREA:225 SQ.IN.,EPDM, | SET | 5 | 기계부 | 이종수 | 054-779-2344 | 품명 DIAPHRAGM - 외경 DIA:550㎜ - 너비 AREA:225 SQ.IN. - 다이아프램재질 EPDM - 사용압력(상한) 73PSI(ACT' MAX WORK PRESSURE) - 부속품목 O-RING - 특수사항 NITROGEN PACKING(INDIVIDUAL) - 품질보증서류 CERTIFICATE OF CONFORMANCE 원자력안전범주 NON NUCLEAR SAFETY RELATED 품질등급 S등급 제작사 WEIR VALVES & CONTROLS UK LTD - 도면번호 225SQIN-028-000 - 부품번호 10(DIAPHRAGM) - 550-D-002(O-RING) - 550-R-002(O-RING) - 550/450-D/R-001(O-RING) | WEIR VALVES & CONTROLS UK LTD |  | 550/450-D/R-001(O-RING)
2020 | 1 | 계획예방정비용 | 월성 | 3발전소 | 5(신1) | 6 | 200518388 | 정비부분품(SPAR) | 국외 | S | 부품키트,밸브용 | 부품키트,밸브용,GLOBE VALVE(AOV),VALVE REPAIR K | SET | 1 | 기계부 | 이동우 | 054-779-5726 | 품명 부품키트,밸브용 - 밸브타입 GLOBE VALVE(AOV) - 밸브부품키트용도 VALVE REPAIR KIT - 사용압력(상한) 70㎏/㎠ - 구성품1 PACKING RING(PART NO:10) - 구성품2 PLUG SEAL RING(PART NO:14) - 구성품3 BONNET GASKET(PART NO:20) - 구성품4 UPPER CAGE GASKET(PART NO:21) - 구성품5 LOWER CAGE GASKET(PART NO:22) - 특수사항 INDIVIDUAL PACKING/SET - 품질보증서류 CERTIFICATE OF CONFORMANCE 원자력안전범주 NON NUCLEAR SAFETY RELATED 품질등급 S등급 제작사 WEIR VALVES & CONTROLS UK LTD - 도면번호 BV500-BO4MF4-3ANR-A61B-3 - 부품번호 10,14,20,21,22 - 모델번호 AOV-2RDV-H1&H2 | WEIR VALVES & CONTROLS UK LTD | AOV-2RDV-H1&H2 | 10,14,20,21,22
2020 | 1 | 계획예방정비용 | 월성 | 3발전소 | 5(신1) | 6 | 200518388 | 정비부분품(SPAR) | 국외 | S | 부품키트,밸브용 | 부품키트,밸브용,GLOBE VALVE(AOV),VALVE REPAIR K | SET | 2 | 기계부 | 이종수 | 054-779-2344 | 품명 부품키트,밸브용 - 밸브타입 GLOBE VALVE(AOV) - 밸브부품키트용도 VALVE REPAIR KIT - 사용압력(상한) 70㎏/㎠ - 구성품1 PACKING RING(PART NO:10) - 구성품2 PLUG SEAL RING(PART NO:14) - 구성품3 BONNET GASKET(PART NO:20) - 구성품4 UPPER CAGE GASKET(PART NO:21) - 구성품5 LOWER CAGE GASKET(PART NO:22) - 특수사항 INDIVIDUAL PACKING/SET - 품질보증서류 CERTIFICATE OF CONFORMANCE 원자력안전범주 NON NUCLEAR SAFETY RELATED 품질등급 S등급 제작사 WEIR VALVES & CONTROLS UK LTD - 도면번호 BV500-BO4MF4-3ANR-A61B-3 - 부품번호 10,14,20,21,22 - 모델번호 AOV-2RDV-H1&H2 | WEIR VALVES & CONTROLS UK LTD | AOV-2RDV-H1&H2 | 10,14,20,21,22
2021 | 2 | 계획예방정비용 | 월성 | 3발전소 | 6(신2) | 5 | 200518388 | 정비부분품(SPAR) | 국외 | S | 부품키트,밸브용 | 부품키트,밸브용,GLOBE VALVE(AOV),VALVE REPAIR K | SET | 2 | 기계부 | 이종수 | 054-779-2344 | 품명 부품키트,밸브용 - 밸브타입 GLOBE VALVE(AOV) - 밸브부품키트용도 VALVE REPAIR KIT - 사용압력(상한) 70㎏/㎠ - 구성품1 PACKING RING(PART NO:10) - 구성품2 PLUG SEAL RING(PART NO:14) - 구성품3 BONNET GASKET(PART NO:20) - 구성품4 UPPER CAGE GASKET(PART NO:21) - 구성품5 LOWER CAGE GASKET(PART NO:22) - 특수사항 INDIVIDUAL PACKING/SET - 품질보증서류 CERTIFICATE OF CONFORMANCE 원자력안전범주 NON NUCLEAR SAFETY RELATED 품질등급 S등급 제작사 WEIR VALVES & CONTROLS UK LTD - 도면번호 BV500-BO4MF4-3ANR-A61B-3 - 부품번호 10,14,20,21,22 - 모델번호 AOV-2RDV-H1&H2 | WEIR VALVES & CONTROLS UK LTD | AOV-2RDV-H1&H2 | 10,14,20,21,22
2021 | 3 | 계획예방정비용 | 월성 | 3발전소 | 5(신1) | 7 | 200518388 | 정비부분품(SPAR) | 국외 | S | 부품키트,밸브용 | 부품키트,밸브용,GLOBE VALVE(AOV),VALVE REPAIR K | SET | 2 | 기계부 | 이종수 | 054-779-2344 | 품명 부품키트,밸브용 - 밸브타입 GLOBE VALVE(AOV) - 밸브부품키트용도 VALVE REPAIR KIT - 사용압력(상한) 70㎏/㎠ - 구성품1 PACKING RING(PART NO:10) - 구성품2 PLUG SEAL RING(PART NO:14) - 구성품3 BONNET GASKET(PART NO:20) - 구성품4 UPPER CAGE GASKET(PART NO:21) - 구성품5 LOWER CAGE GASKET(PART NO:22) - 특수사항 INDIVIDUAL PACKING/SET - 품질보증서류 CERTIFICATE OF CONFORMANCE 원자력안전범주 NON NUCLEAR SAFETY RELATED 품질등급 S등급 제작사 WEIR VALVES & CONTROLS UK LTD - 도면번호 BV500-BO4MF4-3ANR-A61B-3 - 부품번호 10,14,20,21,22 - 모델번호 AOV-2RDV-H1&H2 | WEIR VALVES & CONTROLS UK LTD | AOV-2RDV-H1&H2 | 10,14,20,21,22
2022 | 3 | 계획예방정비용 | 월성 | 3발전소 | 6(신2) | 6 | 200518388 | 정비부분품(SPAR) | 국외 | S | 부품키트,밸브용 | 부품키트,밸브용,GLOBE VALVE(AOV),VALVE REPAIR K | SET | 2 | 기계부 | 이종수 | 054-779-2344 | 품명 부품키트,밸브용 - 밸브타입 GLOBE VALVE(AOV) - 밸브부품키트용도 VALVE REPAIR KIT - 사용압력(상한) 70㎏/㎠ - 구성품1 PACKING RING(PART NO:10) - 구성품2 PLUG SEAL RING(PART NO:14) - 구성품3 BONNET GASKET(PART NO:20) - 구성품4 UPPER CAGE GASKET(PART NO:21) - 구성품5 LOWER CAGE GASKET(PART NO:22) - 특수사항 INDIVIDUAL PACKING/SET - 품질보증서류 CERTIFICATE OF CONFORMANCE 원자력안전범주 NON NUCLEAR SAFETY RELATED 품질등급 S등급 제작사 WEIR VALVES & CONTROLS UK LTD - 도면번호 BV500-BO4MF4-3ANR-A61B-3 - 부품번호 10,14,20,21,22 - 모델번호 AOV-2RDV-H1&H2 | WEIR VALVES & CONTROLS UK LTD | AOV-2RDV-H1&H2 | 10,14,20,21,22
2020 | 1 | 계획예방정비용 | 월성 | 3발전소 | 5(신1) | 6 | 200518389 | 정비부분품(SPAR) | 국외 | S | 부품키트,밸브용 | 부품키트,밸브용,GLOBE VALVE(AOV),VALVE REPAIR K | SET | 2 | 기계부 | 이종수 | 054-779-2344 | 품명 부품키트,밸브용 - 밸브타입 GLOBE VALVE(AOV) - 밸브부품키트용도 VALVE REPAIR KIT - 사용압력(상한) 70㎏/㎠ - 구성품1 PACKING RING(PART NO:10) - 구성품2 PLUG SEAL RING(PART NO:14) - 구성품3 BONNET GASKET(PART NO:20) - 구성품4 UPPER CAGE GASKET(PART NO:21) - 구성품5 LOWER CAGE GASKET(PART NO:22) - 특수사항 INDIVIDUAL PACKING/SET - 품질보증서류 CERTIFICATE OF CONFORMANCE 원자력안전범주 NON NUCLEAR SAFETY RELATED 품질등급 S등급 제작사 WEIR VALVES & CONTROLS UK LTD - 도면번호 BV500-BO4MF4-3ANR-A60B-2/REV1 - 부품번호 10,14,20,21,22 - 모델번호 AOV-2RDV-C1&C2 | WEIR VALVES & CONTROLS UK LTD | AOV-2RDV-C1&C2 | 10,14,20,21,22
2021 | 2 | 계획예방정비용 | 월성 | 3발전소 | 6(신2) | 5 | 200518389 | 정비부분품(SPAR) | 국외 | S | 부품키트,밸브용 | 부품키트,밸브용,GLOBE VALVE(AOV),VALVE REPAIR K | SET | 2 | 기계부 | 이종수 | 054-779-2344 | 품명 부품키트,밸브용 - 밸브타입 GLOBE VALVE(AOV) - 밸브부품키트용도 VALVE REPAIR KIT - 사용압력(상한) 70㎏/㎠ - 구성품1 PACKING RING(PART NO:10) - 구성품2 PLUG SEAL RING(PART NO:14) - 구성품3 BONNET GASKET(PART NO:20) - 구성품4 UPPER CAGE GASKET(PART NO:21) - 구성품5 LOWER CAGE GASKET(PART NO:22) - 특수사항 INDIVIDUAL PACKING/SET - 품질보증서류 CERTIFICATE OF CONFORMANCE 원자력안전범주 NON NUCLEAR SAFETY RELATED 품질등급 S등급 제작사 WEIR VALVES & CONTROLS UK LTD - 도면번호 BV500-BO4MF4-3ANR-A60B-2/REV1 - 부품번호 10,14,20,21,22 - 모델번호 AOV-2RDV-C1&C2 | WEIR VALVES & CONTROLS UK LTD | AOV-2RDV-C1&C2 | 10,14,20,21,22
2021 | 3 | 계획예방정비용 | 월성 | 3발전소 | 5(신1) | 7 | 200518389 | 정비부분품(SPAR) | 국외 | S | 부품키트,밸브용 | 부품키트,밸브용,GLOBE VALVE(AOV),VALVE REPAIR K | SET | 2 | 기계부 | 이종수 | 054-779-2344 | 품명 부품키트,밸브용 - 밸브타입 GLOBE VALVE(AOV) - 밸브부품키트용도 VALVE REPAIR KIT - 사용압력(상한) 70㎏/㎠ - 구성품1 PACKING RING(PART NO:10) - 구성품2 PLUG SEAL RING(PART NO:14) - 구성품3 BONNET GASKET(PART NO:20) - 구성품4 UPPER CAGE GASKET(PART NO:21) - 구성품5 LOWER CAGE GASKET(PART NO:22) - 특수사항 INDIVIDUAL PACKING/SET - 품질보증서류 CERTIFICATE OF CONFORMANCE 원자력안전범주 NON NUCLEAR SAFETY RELATED 품질등급 S등급 제작사 WEIR VALVES & CONTROLS UK LTD - 도면번호 BV500-BO4MF4-3ANR-A60B-2/REV1 - 부품번호 10,14,20,21,22 - 모델번호 AOV-2RDV-C1&C2 | WEIR VALVES & CONTROLS UK LTD | AOV-2RDV-C1&C2 | 10,14,20,21,22
2022 | 3 | 계획예방정비용 | 월성 | 3발전소 | 6(신2) | 6 | 200518389 | 정비부분품(SPAR) | 국외 | S | 부품키트,밸브용 | 부품키트,밸브용,GLOBE VALVE(AOV),VALVE REPAIR K | SET | 2 | 기계부 | 이종수 | 054-779-2344 | 품명 부품키트,밸브용 - 밸브타입 GLOBE VALVE(AOV) - 밸브부품키트용도 VALVE REPAIR KIT - 사용압력(상한) 70㎏/㎠ - 구성품1 PACKING RING(PART NO:10) - 구성품2 PLUG SEAL RING(PART NO:14) - 구성품3 BONNET GASKET(PART NO:20) - 구성품4 UPPER CAGE GASKET(PART NO:21) - 구성품5 LOWER CAGE GASKET(PART NO:22) - 특수사항 INDIVIDUAL PACKING/SET - 품질보증서류 CERTIFICATE OF CONFORMANCE 원자력안전범주 NON NUCLEAR SAFETY RELATED 품질등급 S등급 제작사 WEIR VALVES & CONTROLS UK LTD - 도면번호 BV500-BO4MF4-3ANR-A60B-2/REV1 - 부품번호 10,14,20,21,22 - 모델번호 AOV-2RDV-C1&C2 | WEIR VALVES & CONTROLS UK LTD | AOV-2RDV-C1&C2 | 10,14,20,21,22
2020 | 1 | 계획예방정비용 | 월성 | 3발전소 | 5(신1) | 6 | 200518390 | 정비부분품(SPAR) | 국외 | S | 부품키트,밸브용 | 부품키트,밸브용,GLOBE VALVE(AOV),VALVE REPAIR K | SET | 2 | 기계부 | 이종수 | 054-779-2344 | 품명 부품키트,밸브용 - 밸브타입 GLOBE VALVE(AOV) - 밸브부품키트용도 VALVE REPAIR KIT - 사용압력(상한) 70㎏/㎠ - 구성품1 PACKING RING(PART NO:10) - 구성품2 PLUG SEAL RING(PART NO:14) - 구성품3 BONNET GASKET(PART NO:20) - 구성품4 UPPER CAGE GASKET(PART NO:21) - 구성품5 LOWER CAGE GASKET(PART NO:22) - 특수사항 INDIVIDUAL PACKING/SET - 품질보증서류 CERTIFICATE OF CONFORMANCE 원자력안전범주 NON NUCLEAR SAFETY RELATED 품질등급 S등급 제작사 WEIR VALVES & CONTROLS UK LTD - 도면번호 BV500-BO6MF4-3ANR-A60B-5 - 부품번호 10,14,20,21,22 - 모델번호 AOV-1RDV-H1&H2 | WEIR VALVES & CONTROLS UK LTD | AOV-1RDV-H1&H2 | 10,14,20,21,22
2021 | 2 | 계획예방정비용 | 월성 | 3발전소 | 6(신2) | 5 | 200518390 | 정비부분품(SPAR) | 국외 | S | 부품키트,밸브용 | 부품키트,밸브용,GLOBE VALVE(AOV),VALVE REPAIR K | SET | 2 | 기계부 | 이종수 | 054-779-2344 | 품명 부품키트,밸브용 - 밸브타입 GLOBE VALVE(AOV) - 밸브부품키트용도 VALVE REPAIR KIT - 사용압력(상한) 70㎏/㎠ - 구성품1 PACKING RING(PART NO:10) - 구성품2 PLUG SEAL RING(PART NO:14) - 구성품3 BONNET GASKET(PART NO:20) - 구성품4 UPPER CAGE GASKET(PART NO:21) - 구성품5 LOWER CAGE GASKET(PART NO:22) - 특수사항 INDIVIDUAL PACKING/SET - 품질보증서류 CERTIFICATE OF CONFORMANCE 원자력안전범주 NON NUCLEAR SAFETY RELATED 품질등급 S등급 제작사 WEIR VALVES & CONTROLS UK LTD - 도면번호 BV500-BO6MF4-3ANR-A60B-5 - 부품번호 10,14,20,21,22 - 모델번호 AOV-1RDV-H1&H2 | WEIR VALVES & CONTROLS UK LTD | AOV-1RDV-H1&H2 | 10,14,20,21,22
2021 | 3 | 계획예방정비용 | 월성 | 3발전소 | 5(신1) | 7 | 200518390 | 정비부분품(SPAR) | 국외 | S | 부품키트,밸브용 | 부품키트,밸브용,GLOBE VALVE(AOV),VALVE REPAIR K | SET | 2 | 기계부 | 이종수 | 054-779-2344 | 품명 부품키트,밸브용 - 밸브타입 GLOBE VALVE(AOV) - 밸브부품키트용도 VALVE REPAIR KIT - 사용압력(상한) 70㎏/㎠ - 구성품1 PACKING RING(PART NO:10) - 구성품2 PLUG SEAL RING(PART NO:14) - 구성품3 BONNET GASKET(PART NO:20) - 구성품4 UPPER CAGE GASKET(PART NO:21) - 구성품5 LOWER CAGE GASKET(PART NO:22) - 특수사항 INDIVIDUAL PACKING/SET - 품질보증서류 CERTIFICATE OF CONFORMANCE 원자력안전범주 NON NUCLEAR SAFETY RELATED 품질등급 S등급 제작사 WEIR VALVES & CONTROLS UK LTD - 도면번호 BV500-BO6MF4-3ANR-A60B-5 - 부품번호 10,14,20,21,22 - 모델번호 AOV-1RDV-H1&H2 | WEIR VALVES & CONTROLS UK LTD | AOV-1RDV-H1&H2 | 10,14,20,21,22
2022 | 3 | 계획예방정비용 | 월성 | 3발전소 | 6(신2) | 6 | 200518390 | 정비부분품(SPAR) | 국외 | S | 부품키트,밸브용 | 부품키트,밸브용,GLOBE VALVE(AOV),VALVE REPAIR K | SET | 2 | 기계부 | 이종수 | 054-779-2344 | 품명 부품키트,밸브용 - 밸브타입 GLOBE VALVE(AOV) - 밸브부품키트용도 VALVE REPAIR KIT - 사용압력(상한) 70㎏/㎠ - 구성품1 PACKING RING(PART NO:10) - 구성품2 PLUG SEAL RING(PART NO:14) - 구성품3 BONNET GASKET(PART NO:20) - 구성품4 UPPER CAGE GASKET(PART NO:21) - 구성품5 LOWER CAGE GASKET(PART NO:22) - 특수사항 INDIVIDUAL PACKING/SET - 품질보증서류 CERTIFICATE OF CONFORMANCE 원자력안전범주 NON NUCLEAR SAFETY RELATED 품질등급 S등급 제작사 WEIR VALVES & CONTROLS UK LTD - 도면번호 BV500-BO6MF4-3ANR-A60B-5 - 부품번호 10,14,20,21,22 - 모델번호 AOV-1RDV-H1&H2 | WEIR VALVES & CONTROLS UK LTD | AOV-1RDV-H1&H2 | 10,14,20,21,22
2020 | 1 | 계획예방정비용 | 월성 | 3발전소 | 5(신1) | 6 | 200518391 | 정비부분품(SPAR) | 국외 | S | 부품키트,밸브용 | 부품키트,밸브용,GLOBE VALVE(AOV),VALVE REPAIR K | SET | 2 | 기계부 | 이종수 | 054-779-2344 | 품명 부품키트,밸브용 - 밸브타입 GLOBE VALVE(AOV) - 밸브부품키트용도 VALVE REPAIR KIT - 사용압력(상한) 70㎏/㎠ - 구성품1 PACKING RING(PART NO:10) - 구성품2 PLUG SEAL RING(PART NO:14) - 구성품3 BONNET GASKET(PART NO:20) - 구성품4 UPPER CAGE GASKET(PART NO:21) - 구성품5 LOWER CAGE GASKET(PART NO:22 - 특수사항 INDIVIDUAL PACKING/SET - 품질보증서류 CERTIFICATE OF CONFORMANCE 원자력안전범주 NON NUCLEAR SAFETY RELATED 품질등급 S등급 제작사 WEIR VALVES & CONTROLS UK LTD - 도면번호 BV500-BO6MF4-3ANR-A60B-4 - 부품번호 10,14,20,21,22 - 모델번호 AOV-1RDV-C1&C2 | WEIR VALVES & CONTROLS UK LTD | AOV-1RDV-C1&C2 | 10,14,20,21,22
2021 | 2 | 계획예방정비용 | 월성 | 3발전소 | 6(신2) | 5 | 200518391 | 정비부분품(SPAR) | 국외 | S | 부품키트,밸브용 | 부품키트,밸브용,GLOBE VALVE(AOV),VALVE REPAIR K | SET | 2 | 기계부 | 이종수 | 054-779-2344 | 품명 부품키트,밸브용 - 밸브타입 GLOBE VALVE(AOV) - 밸브부품키트용도 VALVE REPAIR KIT - 사용압력(상한) 70㎏/㎠ - 구성품1 PACKING RING(PART NO:10) - 구성품2 PLUG SEAL RING(PART NO:14) - 구성품3 BONNET GASKET(PART NO:20) - 구성품4 UPPER CAGE GASKET(PART NO:21) - 구성품5 LOWER CAGE GASKET(PART NO:22 - 특수사항 INDIVIDUAL PACKING/SET - 품질보증서류 CERTIFICATE OF CONFORMANCE 원자력안전범주 NON NUCLEAR SAFETY RELATED 품질등급 S등급 제작사 WEIR VALVES & CONTROLS UK LTD - 도면번호 BV500-BO6MF4-3ANR-A60B-4 - 부품번호 10,14,20,21,22 - 모델번호 AOV-1RDV-C1&C2 | WEIR VALVES & CONTROLS UK LTD | AOV-1RDV-C1&C2 | 10,14,20,21,22
2021 | 3 | 계획예방정비용 | 월성 | 3발전소 | 5(신1) | 7 | 200518391 | 정비부분품(SPAR) | 국외 | S | 부품키트,밸브용 | 부품키트,밸브용,GLOBE VALVE(AOV),VALVE REPAIR K | SET | 2 | 기계부 | 이종수 | 054-779-2344 | 품명 부품키트,밸브용 - 밸브타입 GLOBE VALVE(AOV) - 밸브부품키트용도 VALVE REPAIR KIT - 사용압력(상한) 70㎏/㎠ - 구성품1 PACKING RING(PART NO:10) - 구성품2 PLUG SEAL RING(PART NO:14) - 구성품3 BONNET GASKET(PART NO:20) - 구성품4 UPPER CAGE GASKET(PART NO:21) - 구성품5 LOWER CAGE GASKET(PART NO:22 - 특수사항 INDIVIDUAL PACKING/SET - 품질보증서류 CERTIFICATE OF CONFORMANCE 원자력안전범주 NON NUCLEAR SAFETY RELATED 품질등급 S등급 제작사 WEIR VALVES & CONTROLS UK LTD - 도면번호 BV500-BO6MF4-3ANR-A60B-4 - 부품번호 10,14,20,21,22 - 모델번호 AOV-1RDV-C1&C2 | WEIR VALVES & CONTROLS UK LTD | AOV-1RDV-C1&C2 | 10,14,20,21,22
2022 | 3 | 계획예방정비용 | 월성 | 3발전소 | 6(신2) | 6 | 200518391 | 정비부분품(SPAR) | 국외 | S | 부품키트,밸브용 | 부품키트,밸브용,GLOBE VALVE(AOV),VALVE REPAIR K | SET | 2 | 기계부 | 이종수 | 054-779-2344 | 품명 부품키트,밸브용 - 밸브타입 GLOBE VALVE(AOV) - 밸브부품키트용도 VALVE REPAIR KIT - 사용압력(상한) 70㎏/㎠ - 구성품1 PACKING RING(PART NO:10) - 구성품2 PLUG SEAL RING(PART NO:14) - 구성품3 BONNET GASKET(PART NO:20) - 구성품4 UPPER CAGE GASKET(PART NO:21) - 구성품5 LOWER CAGE GASKET(PART NO:22 - 특수사항 INDIVIDUAL PACKING/SET - 품질보증서류 CERTIFICATE OF CONFORMANCE 원자력안전범주 NON NUCLEAR SAFETY RELATED 품질등급 S등급 제작사 WEIR VALVES & CONTROLS UK LTD - 도면번호 BV500-BO6MF4-3ANR-A60B-4 - 부품번호 10,14,20,21,22 - 모델번호 AOV-1RDV-C1&C2 | WEIR VALVES & CONTROLS UK LTD | AOV-1RDV-C1&C2 | 10,14,20,21,22
2020 | 1 | 계획예방정비용 | 월성 | 3발전소 | 5(신1) | 6 | 200518393 | 정비부분품(SPAR) | 국외 | S | 부품키트,밸브용 | 부품키트,밸브용,GLOBE VALVE(AOV),VALVE REPAIR K | SET | 2 | 기계부 | 이종수 | 054-779-2344 | 품명 부품키트,밸브용 - 밸브타입 GLOBE VALVE(AOV) - 밸브부품키트용도 VALVE REPAIR KIT - 사용압력(상한) 70㎏/㎠ - 구성품1 PACKING RING(PART NO:10) - 구성품2 PLUG SEAL RING(PART NO:14) - 구성품3 BONNET GASKET(PART NO:20) - 구성품4 UPPER CAGE GASKET(PART NO:21) - 구성품5 LOWER CAGE GASKET(PART NO:22) - 특수사항 INDIVIDUAL PACKING/SET - 품질보증서류 CERTIFICATE OF CONFORMANCE 원자력안전범주 NON NUCLEAR SAFETY RELATED 품질등급 S등급 제작사 WEIR VALVES & CONTROLS UK LTD - 도면번호 BV500-BO8MF4-3ANR-A60B-6 - 부품번호 10,14,20,21,22 - 모델번호 AOV-MSDV-C1&C2 | WEIR VALVES & CONTROLS UK LTD | AOV-MSDV-C1&C2 | 10,14,20,21,22
2021 | 2 | 계획예방정비용 | 월성 | 3발전소 | 6(신2) | 5 | 200518393 | 정비부분품(SPAR) | 국외 | S | 부품키트,밸브용 | 부품키트,밸브용,GLOBE VALVE(AOV),VALVE REPAIR K | SET | 2 | 기계부 | 이종수 | 054-779-2344 | 품명 부품키트,밸브용 - 밸브타입 GLOBE VALVE(AOV) - 밸브부품키트용도 VALVE REPAIR KIT - 사용압력(상한) 70㎏/㎠ - 구성품1 PACKING RING(PART NO:10) - 구성품2 PLUG SEAL RING(PART NO:14) - 구성품3 BONNET GASKET(PART NO:20) - 구성품4 UPPER CAGE GASKET(PART NO:21) - 구성품5 LOWER CAGE GASKET(PART NO:22) - 특수사항 INDIVIDUAL PACKING/SET - 품질보증서류 CERTIFICATE OF CONFORMANCE 원자력안전범주 NON NUCLEAR SAFETY RELATED 품질등급 S등급 제작사 WEIR VALVES & CONTROLS UK LTD - 도면번호 BV500-BO8MF4-3ANR-A60B-6 - 부품번호 10,14,20,21,22 - 모델번호 AOV-MSDV-C1&C2 | WEIR VALVES & CONTROLS UK LTD | AOV-MSDV-C1&C2 | 10,14,20,21,22
2021 | 3 | 계획예방정비용 | 월성 | 3발전소 | 5(신1) | 7 | 200518393 | 정비부분품(SPAR) | 국외 | S | 부품키트,밸브용 | 부품키트,밸브용,GLOBE VALVE(AOV),VALVE REPAIR K | SET | 2 | 기계부 | 이종수 | 054-779-2344 | 품명 부품키트,밸브용 - 밸브타입 GLOBE VALVE(AOV) - 밸브부품키트용도 VALVE REPAIR KIT - 사용압력(상한) 70㎏/㎠ - 구성품1 PACKING RING(PART NO:10) - 구성품2 PLUG SEAL RING(PART NO:14) - 구성품3 BONNET GASKET(PART NO:20) - 구성품4 UPPER CAGE GASKET(PART NO:21) - 구성품5 LOWER CAGE GASKET(PART NO:22) - 특수사항 INDIVIDUAL PACKING/SET - 품질보증서류 CERTIFICATE OF CONFORMANCE 원자력안전범주 NON NUCLEAR SAFETY RELATED 품질등급 S등급 제작사 WEIR VALVES & CONTROLS UK LTD - 도면번호 BV500-BO8MF4-3ANR-A60B-6 - 부품번호 10,14,20,21,22 - 모델번호 AOV-MSDV-C1&C2 | WEIR VALVES & CONTROLS UK LTD | AOV-MSDV-C1&C2 | 10,14,20,21,22
2022 | 3 | 계획예방정비용 | 월성 | 3발전소 | 6(신2) | 6 | 200518393 | 정비부분품(SPAR) | 국외 | S | 부품키트,밸브용 | 부품키트,밸브용,GLOBE VALVE(AOV),VALVE REPAIR K | SET | 2 | 기계부 | 이종수 | 054-779-2344 | 품명 부품키트,밸브용 - 밸브타입 GLOBE VALVE(AOV) - 밸브부품키트용도 VALVE REPAIR KIT - 사용압력(상한) 70㎏/㎠ - 구성품1 PACKING RING(PART NO:10) - 구성품2 PLUG SEAL RING(PART NO:14) - 구성품3 BONNET GASKET(PART NO:20) - 구성품4 UPPER CAGE GASKET(PART NO:21) - 구성품5 LOWER CAGE GASKET(PART NO:22) - 특수사항 INDIVIDUAL PACKING/SET - 품질보증서류 CERTIFICATE OF CONFORMANCE 원자력안전범주 NON NUCLEAR SAFETY RELATED 품질등급 S등급 제작사 WEIR VALVES & CONTROLS UK LTD - 도면번호 BV500-BO8MF4-3ANR-A60B-6 - 부품번호 10,14,20,21,22 - 모델번호 AOV-MSDV-C1&C2 | WEIR VALVES & CONTROLS UK LTD | AOV-MSDV-C1&C2 | 10,14,20,21,22
2020 | 1 | 계획예방정비용 | 새울 | 1발전소 | 1(신3) | 3 | 200518439 | 정비부분품(SPAR) | 국외 | Q | 체크밸브 | 체크밸브,VALVE SET COMPL. FRONT,CONSTRUCTION | EA | 2 | 기계부 | 김민지 | 052-715-5249 | 품명 체크밸브 - 체크밸브타입 VALVE SET COMPL. FRONT - 밸브재질 CONSTRUCTION GROUP 5 - 적용기술기준 ASME SEC.Ⅲ NF(95ED.97ADD) 원자력안전범주 NUCLEAR SAFETY RELATED 품질등급 Q등급 제작사 LISEGA SE - 모델번호 M/N 312450-S406 - 원기기 기기검증(EQ Category) SEISMIC QUALIFICATION - 원설계규격서(ODS) SHINKORI3&4, 9-162-Z-404-020C - 제작사 유형(MFR CATEGORY) ORIGINAL EQUIP. MANUFACTURER - 도면 품목번호 I/N 5 - 제작 도면번호 OEM 72282-4-8045,REV.3 - OEM 87127-4-4610,REV.3 - 도면번호 2819 9-162-Z-431-001C(1,28/84) 제출서류목록 - 품질보증계획서(QAM) - 품질검사계획(QP) - 품질증빙/제출서류목록(QVDL) - 품질보증확인서(C of C) - 재료시험성적서(CMTR) - 성능(또는 기능)시험 기록 - 재료검증보고서(MVR) | LISEGA SE | M/N 312450-S406
2021 | 1 | 계획예방정비용 | 새울 | 1발전소 | 2(신4) | 2 | 200518439 | 정비부분품(SPAR) | 국외 | Q | 체크밸브 | 체크밸브,VALVE SET COMPL. FRONT,CONSTRUCTION | EA | 2 | 기계부 | 김민지 | 052-715-5249 | 품명 체크밸브 - 체크밸브타입 VALVE SET COMPL. FRONT - 밸브재질 CONSTRUCTION GROUP 5 - 적용기술기준 ASME SEC.Ⅲ NF(95ED.97ADD) 원자력안전범주 NUCLEAR SAFETY RELATED 품질등급 Q등급 제작사 LISEGA SE - 모델번호 M/N 312450-S406 - 원기기 기기검증(EQ Category) SEISMIC QUALIFICATION - 원설계규격서(ODS) SHINKORI3&4, 9-162-Z-404-020C - 제작사 유형(MFR CATEGORY) ORIGINAL EQUIP. MANUFACTURER - 도면 품목번호 I/N 5 - 제작 도면번호 OEM 72282-4-8045,REV.3 - OEM 87127-4-4610,REV.3 - 도면번호 2819 9-162-Z-431-001C(1,28/84) 제출서류목록 - 품질보증계획서(QAM) - 품질검사계획(QP) - 품질증빙/제출서류목록(QVDL) - 품질보증확인서(C of C) - 재료시험성적서(CMTR) - 성능(또는 기능)시험 기록 - 재료검증보고서(MVR) | LISEGA SE | M/N 312450-S406
2021 | 4 | 계획예방정비용 | 새울 | 1발전소 | 1(신3) | 4 | 200518439 | 정비부분품(SPAR) | 국외 | Q | 체크밸브 | 체크밸브,VALVE SET COMPL. FRONT,CONSTRUCTION | EA | 2 | 기계부 | 김민지 | 052-715-5249 | 품명 체크밸브 - 체크밸브타입 VALVE SET COMPL. FRONT - 밸브재질 CONSTRUCTION GROUP 5 - 적용기술기준 ASME SEC.Ⅲ NF(95ED.97ADD) 원자력안전범주 NUCLEAR SAFETY RELATED 품질등급 Q등급 제작사 LISEGA SE - 모델번호 M/N 312450-S406 - 원기기 기기검증(EQ Category) SEISMIC QUALIFICATION - 원설계규격서(ODS) SHINKORI3&4, 9-162-Z-404-020C - 제작사 유형(MFR CATEGORY) ORIGINAL EQUIP. MANUFACTURER - 도면 품목번호 I/N 5 - 제작 도면번호 OEM 72282-4-8045,REV.3 - OEM 87127-4-4610,REV.3 - 도면번호 2819 9-162-Z-431-001C(1,28/84) 제출서류목록 - 품질보증계획서(QAM) - 품질검사계획(QP) - 품질증빙/제출서류목록(QVDL) - 품질보증확인서(C of C) - 재료시험성적서(CMTR) - 성능(또는 기능)시험 기록 - 재료검증보고서(MVR) | LISEGA SE | M/N 312450-S406
2022 | 3 | 계획예방정비용 | 새울 | 1발전소 | 2(신4) | 3 | 200518439 | 정비부분품(SPAR) | 국외 | Q | 체크밸브 | 체크밸브,VALVE SET COMPL. FRONT,CONSTRUCTION | EA | 2 | 기계부 | 김민지 | 052-715-5249 | 품명 체크밸브 - 체크밸브타입 VALVE SET COMPL. FRONT - 밸브재질 CONSTRUCTION GROUP 5 - 적용기술기준 ASME SEC.Ⅲ NF(95ED.97ADD) 원자력안전범주 NUCLEAR SAFETY RELATED 품질등급 Q등급 제작사 LISEGA SE - 모델번호 M/N 312450-S406 - 원기기 기기검증(EQ Category) SEISMIC QUALIFICATION - 원설계규격서(ODS) SHINKORI3&4, 9-162-Z-404-020C - 제작사 유형(MFR CATEGORY) ORIGINAL EQUIP. MANUFACTURER - 도면 품목번호 I/N 5 - 제작 도면번호 OEM 72282-4-8045,REV.3 - OEM 87127-4-4610,REV.3 - 도면번호 2819 9-162-Z-431-001C(1,28/84) 제출서류목록 - 품질보증계획서(QAM) - 품질검사계획(QP) - 품질증빙/제출서류목록(QVDL) - 품질보증확인서(C of C) - 재료시험성적서(CMTR) - 성능(또는 기능)시험 기록 - 재료검증보고서(MVR) | LISEGA SE | M/N 312450-S406
2020 | 1 | 계획예방정비용 | 새울 | 1발전소 | 1(신3) | 3 | 200518440 | 정비부분품(SPAR) | 국외 | Q | 완충기(DAMPENER) | 완충기(DAMPENER),HYDRAULIC SNUBBER 307256,S | EA | 2 | 기계부 | 김민지 | 052-715-5249 | 품명 완충기(DAMPENER) - 별칭 HYDRAULIC SNUBBER 307256 - 용도 SHOCK ABSORBERS - 적용기술기준 ASME SEC.Ⅲ NF(95ED.97ADD) 원자력안전범주 NUCLEAR SAFETY RELATED 품질등급 Q등급 제작사 LISEGA SE - 제작 도면번호 OEM 32187-3-3072,REV.2 - OEM 9000236-4,REV.0 - 도면번호 2819 9-192-Z-431-002C(39/45) - 모델번호 M/N 307256 - 원기기 기기검증(EQ Category) SEISMIC QUALIFICATION - 원설계규격서(ODS) SHINKORI3&4, 9-192-Z-404-010C - 제작사 유형(MFR CATEGORY) ORIGINAL EQUIP. MANUFACTURER 제출서류목록 - 품질보증계획서(QAM) - 품질검사계획(QP) - 품질증빙/제출서류목록(QVDL) - 품질보증확인서(C of C) - 재료시험성적서(CMTR) - 성능(또는 기능)시험 기록 - 재료검증보고서(MVR) | LISEGA SE | M/N 307256
2021 | 1 | 계획예방정비용 | 새울 | 1발전소 | 2(신4) | 2 | 200518440 | 정비부분품(SPAR) | 국외 | Q | 완충기(DAMPENER) | 완충기(DAMPENER),HYDRAULIC SNUBBER 307256,S | EA | 2 | 기계부 | 김민지 | 052-715-5249 | 품명 완충기(DAMPENER) - 별칭 HYDRAULIC SNUBBER 307256 - 용도 SHOCK ABSORBERS - 적용기술기준 ASME SEC.Ⅲ NF(95ED.97ADD) 원자력안전범주 NUCLEAR SAFETY RELATED 품질등급 Q등급 제작사 LISEGA SE - 제작 도면번호 OEM 32187-3-3072,REV.2 - OEM 9000236-4,REV.0 - 도면번호 2819 9-192-Z-431-002C(39/45) - 모델번호 M/N 307256 - 원기기 기기검증(EQ Category) SEISMIC QUALIFICATION - 원설계규격서(ODS) SHINKORI3&4, 9-192-Z-404-010C - 제작사 유형(MFR CATEGORY) ORIGINAL EQUIP. MANUFACTURER 제출서류목록 - 품질보증계획서(QAM) - 품질검사계획(QP) - 품질증빙/제출서류목록(QVDL) - 품질보증확인서(C of C) - 재료시험성적서(CMTR) - 성능(또는 기능)시험 기록 - 재료검증보고서(MVR) | LISEGA SE | M/N 307256
2021 | 4 | 계획예방정비용 | 새울 | 1발전소 | 1(신3) | 4 | 200518440 | 정비부분품(SPAR) | 국외 | Q | 완충기(DAMPENER) | 완충기(DAMPENER),HYDRAULIC SNUBBER 307256,S | EA | 2 | 기계부 | 김민지 | 052-715-5249 | 품명 완충기(DAMPENER) - 별칭 HYDRAULIC SNUBBER 307256 - 용도 SHOCK ABSORBERS - 적용기술기준 ASME SEC.Ⅲ NF(95ED.97ADD) 원자력안전범주 NUCLEAR SAFETY RELATED 품질등급 Q등급 제작사 LISEGA SE - 제작 도면번호 OEM 32187-3-3072,REV.2 - OEM 9000236-4,REV.0 - 도면번호 2819 9-192-Z-431-002C(39/45) - 모델번호 M/N 307256 - 원기기 기기검증(EQ Category) SEISMIC QUALIFICATION - 원설계규격서(ODS) SHINKORI3&4, 9-192-Z-404-010C - 제작사 유형(MFR CATEGORY) ORIGINAL EQUIP. MANUFACTURER 제출서류목록 - 품질보증계획서(QAM) - 품질검사계획(QP) - 품질증빙/제출서류목록(QVDL) - 품질보증확인서(C of C) - 재료시험성적서(CMTR) - 성능(또는 기능)시험 기록 - 재료검증보고서(MVR) | LISEGA SE | M/N 307256
2022 | 3 | 계획예방정비용 | 새울 | 1발전소 | 2(신4) | 3 | 200518440 | 정비부분품(SPAR) | 국외 | Q | 완충기(DAMPENER) | 완충기(DAMPENER),HYDRAULIC SNUBBER 307256,S | EA | 2 | 기계부 | 김민지 | 052-715-5249 | 품명 완충기(DAMPENER) - 별칭 HYDRAULIC SNUBBER 307256 - 용도 SHOCK ABSORBERS - 적용기술기준 ASME SEC.Ⅲ NF(95ED.97ADD) 원자력안전범주 NUCLEAR SAFETY RELATED 품질등급 Q등급 제작사 LISEGA SE - 제작 도면번호 OEM 32187-3-3072,REV.2 - OEM 9000236-4,REV.0 - 도면번호 2819 9-192-Z-431-002C(39/45) - 모델번호 M/N 307256 - 원기기 기기검증(EQ Category) SEISMIC QUALIFICATION - 원설계규격서(ODS) SHINKORI3&4, 9-192-Z-404-010C - 제작사 유형(MFR CATEGORY) ORIGINAL EQUIP. MANUFACTURER 제출서류목록 - 품질보증계획서(QAM) - 품질검사계획(QP) - 품질증빙/제출서류목록(QVDL) - 품질보증확인서(C of C) - 재료시험성적서(CMTR) - 성능(또는 기능)시험 기록 - 재료검증보고서(MVR) | LISEGA SE | M/N 307256
2020 | 1 | 계획예방정비용 | 새울 | 1발전소 | 1(신3) | 3 | 200518441 | 정비부분품(SPAR) | 국외 | Q | 와셔 | 와셔,LOCK,STEEL,WASHER, LOCK, THRUST,9-903 | EA | 2 | 기계부 | 김승호 | 052-715-5147 | 품명 와셔 - 와셔타입 LOCK - 와셔재질 STEEL - 별칭 WASHER, LOCK, THRUST 원자력안전범주 NUCLEAR SAFETY RELATED 품질등급 Q등급 제작사 FLOWSERVE PUMP CORPORATION - 도면번호 9-903-Z-431-001C(P.88/182) - DWG032797 - 모델번호 2X10CAM-13STAGE - 부품번호 241B - 원기기 기기검증(EQ Category) ENVIRONMENTAL QUALIFICATION - SEISMIC QUALIFICATION - 원설계규격서(ODS) 9-903-Z-404-001C - 제작사 유형(MFR CATEGORY) ORIGINAL EQUIP. SUPPLIER 제출서류목록 - 품질보증확인서(C of C) | FLOWSERVE PUMP CORPORATION | 2X10CAM-13STAGE | 241B
2021 | 1 | 계획예방정비용 | 새울 | 1발전소 | 2(신4) | 2 | 200518441 | 정비부분품(SPAR) | 국외 | Q | 와셔 | 와셔,LOCK,STEEL,WASHER, LOCK, THRUST,9-903 | EA | 1 | 기계부 | 강증우 | 052-715-5241 | 품명 와셔 - 와셔타입 LOCK - 와셔재질 STEEL - 별칭 WASHER, LOCK, THRUST 원자력안전범주 NUCLEAR SAFETY RELATED 품질등급 Q등급 제작사 FLOWSERVE PUMP CORPORATION - 도면번호 9-903-Z-431-001C(P.88/182) - DWG032797 - 모델번호 2X10CAM-13STAGE - 부품번호 241B - 원기기 기기검증(EQ Category) ENVIRONMENTAL QUALIFICATION - SEISMIC QUALIFICATION - 원설계규격서(ODS) 9-903-Z-404-001C - 제작사 유형(MFR CATEGORY) ORIGINAL EQUIP. SUPPLIER 제출서류목록 - 품질보증확인서(C of C) | FLOWSERVE PUMP CORPORATION | 2X10CAM-13STAGE | 241B
2021 | 4 | 계획예방정비용 | 새울 | 1발전소 | 1(신3) | 4 | 200518441 | 정비부분품(SPAR) | 국외 | Q | 와셔 | 와셔,LOCK,STEEL,WASHER, LOCK, THRUST,9-903 | EA | 3 | 기계부 | 김승호 | 052-715-5147 | 품명 와셔 - 와셔타입 LOCK - 와셔재질 STEEL - 별칭 WASHER, LOCK, THRUST 원자력안전범주 NUCLEAR SAFETY RELATED 품질등급 Q등급 제작사 FLOWSERVE PUMP CORPORATION - 도면번호 9-903-Z-431-001C(P.88/182) - DWG032797 - 모델번호 2X10CAM-13STAGE - 부품번호 241B - 원기기 기기검증(EQ Category) ENVIRONMENTAL QUALIFICATION - SEISMIC QUALIFICATION - 원설계규격서(ODS) 9-903-Z-404-001C - 제작사 유형(MFR CATEGORY) ORIGINAL EQUIP. SUPPLIER 제출서류목록 - 품질보증확인서(C of C) | FLOWSERVE PUMP CORPORATION | 2X10CAM-13STAGE | 241B
2022 | 3 | 계획예방정비용 | 새울 | 1발전소 | 2(신4) | 3 | 200518441 | 정비부분품(SPAR) | 국외 | Q | 와셔 | 와셔,LOCK,STEEL,WASHER, LOCK, THRUST,9-903 | EA | 3 | 기계부 | 강증우 | 052-715-5241 | 품명 와셔 - 와셔타입 LOCK - 와셔재질 STEEL - 별칭 WASHER, LOCK, THRUST 원자력안전범주 NUCLEAR SAFETY RELATED 품질등급 Q등급 제작사 FLOWSERVE PUMP CORPORATION - 도면번호 9-903-Z-431-001C(P.88/182) - DWG032797 - 모델번호 2X10CAM-13STAGE - 부품번호 241B - 원기기 기기검증(EQ Category) ENVIRONMENTAL QUALIFICATION - SEISMIC QUALIFICATION - 원설계규격서(ODS) 9-903-Z-404-001C - 제작사 유형(MFR CATEGORY) ORIGINAL EQUIP. SUPPLIER 제출서류목록 - 품질보증확인서(C of C) | FLOWSERVE PUMP CORPORATION | 2X10CAM-13STAGE | 241B
2020 | 3 | 계획예방정비용 | 한빛 | 3발전소 | 5 | 14 | 200518475 | 정비부분품(SPAR) | 국외 | S | 차단기(CIRCUIT BREAKER) | 차단기(CIRCUIT BREAKER),VCB,4.16㎸AC,3000A,3 | EA | 1 | 전기부 | 유계현 | 061-357-3609 | 품명 차단기(CIRCUIT BREAKER) - 차단기타입 VCB - 정격전압 4.16㎸AC - 정격전류 3000A - 전극수 3POLES - 제어정격전압 125VDC 원자력안전범주 NON NUCLEAR SAFETY RELATED 품질등급 S등급 제작사 EATON CORPORATION - 제작사 유형(MFR CATEGORY) ORIGINAL EQUIP. MANUFACTURER - 부품번호 3776A16G12 - 모델번호 50VCPW-SE350 제출서류목록 - 첨부기술규격서 적용 | EATON CORPORATION | 50VCPW-SE350 | 3776A16G12
2021 | 2 | 계획예방정비용 | 한빛 | 3발전소 | 6 | 14 | 200518475 | 정비부분품(SPAR) | 국외 | S | 차단기(CIRCUIT BREAKER) | 차단기(CIRCUIT BREAKER),VCB,4.16㎸AC,3000A,3 | EA | 1 | 전기부 | 유계현 | 061-357-3609 | 품명 차단기(CIRCUIT BREAKER) - 차단기타입 VCB - 정격전압 4.16㎸AC - 정격전류 3000A - 전극수 3POLES - 제어정격전압 125VDC 원자력안전범주 NON NUCLEAR SAFETY RELATED 품질등급 S등급 제작사 EATON CORPORATION - 제작사 유형(MFR CATEGORY) ORIGINAL EQUIP. MANUFACTURER - 부품번호 3776A16G12 - 모델번호 50VCPW-SE350 제출서류목록 - 첨부기술규격서 적용 | EATON CORPORATION | 50VCPW-SE350 | 3776A16G12
2022 | 1 | 계획예방정비용 | 한빛 | 3발전소 | 5 | 15 | 200518475 | 정비부분품(SPAR) | 국외 | S | 차단기(CIRCUIT BREAKER) | 차단기(CIRCUIT BREAKER),VCB,4.16㎸AC,3000A,3 | EA | 1 | 전기부 | 유계현 | 061-357-3609 | 품명 차단기(CIRCUIT BREAKER) - 차단기타입 VCB - 정격전압 4.16㎸AC - 정격전류 3000A - 전극수 3POLES - 제어정격전압 125VDC 원자력안전범주 NON NUCLEAR SAFETY RELATED 품질등급 S등급 제작사 EATON CORPORATION - 제작사 유형(MFR CATEGORY) ORIGINAL EQUIP. MANUFACTURER - 부품번호 3776A16G12 - 모델번호 50VCPW-SE350 제출서류목록 - 첨부기술규격서 적용 | EATON CORPORATION | 50VCPW-SE350 | 3776A16G12
2022 | 4 | 계획예방정비용 | 한빛 | 3발전소 | 6 | 15 | 200518475 | 정비부분품(SPAR) | 국외 | S | 차단기(CIRCUIT BREAKER) | 차단기(CIRCUIT BREAKER),VCB,4.16㎸AC,3000A,3 | EA | 1 | 전기부 | 유계현 | 061-357-3609 | 품명 차단기(CIRCUIT BREAKER) - 차단기타입 VCB - 정격전압 4.16㎸AC - 정격전류 3000A - 전극수 3POLES - 제어정격전압 125VDC 원자력안전범주 NON NUCLEAR SAFETY RELATED 품질등급 S등급 제작사 EATON CORPORATION - 제작사 유형(MFR CATEGORY) ORIGINAL EQUIP. MANUFACTURER - 부품번호 3776A16G12 - 모델번호 50VCPW-SE350 제출서류목록 - 첨부기술규격서 적용 | EATON CORPORATION | 50VCPW-SE350 | 3776A16G12
2020 | 3 | 계획예방정비용 | 한빛 | 3발전소 | 5 | 14 | 200518476 | 정비부분품(SPAR) | 국외 | S | 차단기(CIRCUIT BREAKER) | 차단기(CIRCUIT BREAKER),VCB,4.16㎸AC,2,000A, | EA | 1 | 전기부 | 유계현 | 061-357-3609 | 품명 차단기(CIRCUIT BREAKER) - 차단기타입 VCB - 정격전압 4.16㎸AC - 정격전류 2,000A - 프레임용량(AF) 2,000AF - 전극수 3POLES - 제어정격전압 125VDC 원자력안전범주 NON NUCLEAR SAFETY RELATED 품질등급 S등급 제작사 EATON CORPORATION - 도면번호 E207-IM-A01-02(QEE 0057) - 제작사 유형(MFR CATEGORY) ORIGINAL EQUIP. MANUFACTURER - 부품번호 8075A35G12 - 8349A49G12 (OLD) - 모델번호 50VCPW-SE350 제출서류목록 - 첨부기술규격서 적용 | EATON CORPORATION | 50VCPW-SE350 | 8349A49G12 (OLD)
2021 | 2 | 계획예방정비용 | 한빛 | 3발전소 | 6 | 14 | 200518476 | 정비부분품(SPAR) | 국외 | S | 차단기(CIRCUIT BREAKER) | 차단기(CIRCUIT BREAKER),VCB,4.16㎸AC,2,000A, | EA | 1 | 전기부 | 유계현 | 061-357-3609 | 품명 차단기(CIRCUIT BREAKER) - 차단기타입 VCB - 정격전압 4.16㎸AC - 정격전류 2,000A - 프레임용량(AF) 2,000AF - 전극수 3POLES - 제어정격전압 125VDC 원자력안전범주 NON NUCLEAR SAFETY RELATED 품질등급 S등급 제작사 EATON CORPORATION - 도면번호 E207-IM-A01-02(QEE 0057) - 제작사 유형(MFR CATEGORY) ORIGINAL EQUIP. MANUFACTURER - 부품번호 8075A35G12 - 8349A49G12 (OLD) - 모델번호 50VCPW-SE350 제출서류목록 - 첨부기술규격서 적용 | EATON CORPORATION | 50VCPW-SE350 | 8349A49G12 (OLD)
2022 | 1 | 계획예방정비용 | 한빛 | 3발전소 | 5 | 15 | 200518476 | 정비부분품(SPAR) | 국외 | S | 차단기(CIRCUIT BREAKER) | 차단기(CIRCUIT BREAKER),VCB,4.16㎸AC,2,000A, | EA | 1 | 전기부 | 유계현 | 061-357-3609 | 품명 차단기(CIRCUIT BREAKER) - 차단기타입 VCB - 정격전압 4.16㎸AC - 정격전류 2,000A - 프레임용량(AF) 2,000AF - 전극수 3POLES - 제어정격전압 125VDC 원자력안전범주 NON NUCLEAR SAFETY RELATED 품질등급 S등급 제작사 EATON CORPORATION - 도면번호 E207-IM-A01-02(QEE 0057) - 제작사 유형(MFR CATEGORY) ORIGINAL EQUIP. MANUFACTURER - 부품번호 8075A35G12 - 8349A49G12 (OLD) - 모델번호 50VCPW-SE350 제출서류목록 - 첨부기술규격서 적용 | EATON CORPORATION | 50VCPW-SE350 | 8349A49G12 (OLD)
2022 | 4 | 계획예방정비용 | 한빛 | 3발전소 | 6 | 15 | 200518476 | 정비부분품(SPAR) | 국외 | S | 차단기(CIRCUIT BREAKER) | 차단기(CIRCUIT BREAKER),VCB,4.16㎸AC,2,000A, | EA | 1 | 전기부 | 유계현 | 061-357-3609 | 품명 차단기(CIRCUIT BREAKER) - 차단기타입 VCB - 정격전압 4.16㎸AC - 정격전류 2,000A - 프레임용량(AF) 2,000AF - 전극수 3POLES - 제어정격전압 125VDC 원자력안전범주 NON NUCLEAR SAFETY RELATED 품질등급 S등급 제작사 EATON CORPORATION - 도면번호 E207-IM-A01-02(QEE 0057) - 제작사 유형(MFR CATEGORY) ORIGINAL EQUIP. MANUFACTURER - 부품번호 8075A35G12 - 8349A49G12 (OLD) - 모델번호 50VCPW-SE350 제출서류목록 - 첨부기술규격서 적용 | EATON CORPORATION | 50VCPW-SE350 | 8349A49G12 (OLD)
2020 | 3 | 계획예방정비용 | 한빛 | 3발전소 | 5 | 14 | 200518477 | 정비부분품(SPAR) | 국외 | S | 차단기(CIRCUIT BREAKER) | 차단기(CIRCUIT BREAKER),VCB,4.16㎸AC,1200A,3 | EA | 8 | 전기부 | 유계현 | 061-357-3609 | 품명 차단기(CIRCUIT BREAKER) - 차단기타입 VCB - 정격전압 4.16㎸AC - 정격전류 1200A - 전극수 3POLES - 제어정격전압 125VDC - 정격차단시간 5CYCLE 원자력안전범주 NON NUCLEAR SAFETY RELATED 품질등급 S등급 제작사 EATON CORPORATION - 제작사 유형(MFR CATEGORY) ORIGINAL EQUIP. MANUFACTURER - 부품번호 8075A34G12 - 8349A48G12 - 모델번호 50VCPW-SE350 | EATON CORPORATION | 50VCPW-SE350 | 8349A48G12
2021 | 2 | 계획예방정비용 | 한빛 | 3발전소 | 6 | 14 | 200518477 | 정비부분품(SPAR) | 국외 | S | 차단기(CIRCUIT BREAKER) | 차단기(CIRCUIT BREAKER),VCB,4.16㎸AC,1200A,3 | EA | 8 | 전기부 | 유계현 | 061-357-3609 | 품명 차단기(CIRCUIT BREAKER) - 차단기타입 VCB - 정격전압 4.16㎸AC - 정격전류 1200A - 전극수 3POLES - 제어정격전압 125VDC - 정격차단시간 5CYCLE 원자력안전범주 NON NUCLEAR SAFETY RELATED 품질등급 S등급 제작사 EATON CORPORATION - 제작사 유형(MFR CATEGORY) ORIGINAL EQUIP. MANUFACTURER - 부품번호 8075A34G12 - 8349A48G12 - 모델번호 50VCPW-SE350 | EATON CORPORATION | 50VCPW-SE350 | 8349A48G12
2022 | 1 | 계획예방정비용 | 한빛 | 3발전소 | 5 | 15 | 200518477 | 정비부분품(SPAR) | 국외 | S | 차단기(CIRCUIT BREAKER) | 차단기(CIRCUIT BREAKER),VCB,4.16㎸AC,1200A,3 | EA | 8 | 전기부 | 유계현 | 061-357-3609 | 품명 차단기(CIRCUIT BREAKER) - 차단기타입 VCB - 정격전압 4.16㎸AC - 정격전류 1200A - 전극수 3POLES - 제어정격전압 125VDC - 정격차단시간 5CYCLE 원자력안전범주 NON NUCLEAR SAFETY RELATED 품질등급 S등급 제작사 EATON CORPORATION - 제작사 유형(MFR CATEGORY) ORIGINAL EQUIP. MANUFACTURER - 부품번호 8075A34G12 - 8349A48G12 - 모델번호 50VCPW-SE350 | EATON CORPORATION | 50VCPW-SE350 | 8349A48G12
2022 | 4 | 계획예방정비용 | 한빛 | 3발전소 | 6 | 15 | 200518477 | 정비부분품(SPAR) | 국외 | S | 차단기(CIRCUIT BREAKER) | 차단기(CIRCUIT BREAKER),VCB,4.16㎸AC,1200A,3 | EA | 8 | 전기부 | 유계현 | 061-357-3609 | 품명 차단기(CIRCUIT BREAKER) - 차단기타입 VCB - 정격전압 4.16㎸AC - 정격전류 1200A - 전극수 3POLES - 제어정격전압 125VDC - 정격차단시간 5CYCLE 원자력안전범주 NON NUCLEAR SAFETY RELATED 품질등급 S등급 제작사 EATON CORPORATION - 제작사 유형(MFR CATEGORY) ORIGINAL EQUIP. MANUFACTURER - 부품번호 8075A34G12 - 8349A48G12 - 모델번호 50VCPW-SE350 | EATON CORPORATION | 50VCPW-SE350 | 8349A48G12
2020 | 2 | 계획예방정비용 | 월성 | 3발전소 | 6(신2) | 4 | 200518505 | 정비부분품(SPAR) | 국내 | S | 오-링 | 오-링,AS568,038,66.4㎜,1.78㎜,FFKM,KALREZ O- | EA | 1 | 기계부 | 조영래 | 054-779-5745 | 품명 오-링 - 오-링타입 AS568 - 오-링표준규격번호 038 - 내경 66.4㎜ - 두께 1.78㎜ - 오-링재질 FFKM - 별칭 KALREZ O-RING 원자력안전범주 NON NUCLEAR SAFETY RELATED 품질등급 S등급
2020 | 3 | 계획예방정비용 | 월성 | 3발전소 | 5(신1) | 6 | 200518505 | 정비부분품(SPAR) | 국내 | S | 오-링 | 오-링,AS568,038,66.4㎜,1.78㎜,FFKM,KALREZ O- | EA | 1 | 기계부 | 조영래 | 054-779-5745 | 품명 오-링 - 오-링타입 AS568 - 오-링표준규격번호 038 - 내경 66.4㎜ - 두께 1.78㎜ - 오-링재질 FFKM - 별칭 KALREZ O-RING 원자력안전범주 NON NUCLEAR SAFETY RELATED 품질등급 S등급
2021 | 4 | 계획예방정비용 | 월성 | 3발전소 | 6(신2) | 5 | 200518505 | 정비부분품(SPAR) | 국내 | S | 오-링 | 오-링,AS568,038,66.4㎜,1.78㎜,FFKM,KALREZ O- | EA | 1 | 기계부 | 조영래 | 054-779-5745 | 품명 오-링 - 오-링타입 AS568 - 오-링표준규격번호 038 - 내경 66.4㎜ - 두께 1.78㎜ - 오-링재질 FFKM - 별칭 KALREZ O-RING 원자력안전범주 NON NUCLEAR SAFETY RELATED 품질등급 S등급
2022 | 1 | 계획예방정비용 | 월성 | 3발전소 | 5(신1) | 7 | 200518505 | 정비부분품(SPAR) | 국내 | S | 오-링 | 오-링,AS568,038,66.4㎜,1.78㎜,FFKM,KALREZ O- | EA | 1 | 기계부 | 조영래 | 054-779-5745 | 품명 오-링 - 오-링타입 AS568 - 오-링표준규격번호 038 - 내경 66.4㎜ - 두께 1.78㎜ - 오-링재질 FFKM - 별칭 KALREZ O-RING 원자력안전범주 NON NUCLEAR SAFETY RELATED 품질등급 S등급
2020 | 2 | 계획예방정비용 | 월성 | 3발전소 | 6(신2) | 4 | 200518507 | 정비부분품(SPAR) | 국내 | S | 리테이너 | 리테이너,D(TC),24㎜,40㎜,8㎜,FKM,오일 리테이너, | EA | 1 | 기계부 | 조영래 | 054-779-5745 | 품명 리테이너 - 리테이너타입 D(TC) - 내경 24㎜ - 외경 40㎜ - 길이 8㎜ - 리테이너재질 FKM - 별칭 오일 리테이너 원자력안전범주 NON NUCLEAR SAFETY RELATED 품질등급 S등급
2020 | 3 | 계획예방정비용 | 월성 | 3발전소 | 5(신1) | 6 | 200518507 | 정비부분품(SPAR) | 국내 | S | 리테이너 | 리테이너,D(TC),24㎜,40㎜,8㎜,FKM,오일 리테이너, | EA | 1 | 기계부 | 조영래 | 054-779-5745 | 품명 리테이너 - 리테이너타입 D(TC) - 내경 24㎜ - 외경 40㎜ - 길이 8㎜ - 리테이너재질 FKM - 별칭 오일 리테이너 원자력안전범주 NON NUCLEAR SAFETY RELATED 품질등급 S등급
2021 | 4 | 계획예방정비용 | 월성 | 3발전소 | 6(신2) | 5 | 200518507 | 정비부분품(SPAR) | 국내 | S | 리테이너 | 리테이너,D(TC),24㎜,40㎜,8㎜,FKM,오일 리테이너, | EA | 1 | 기계부 | 조영래 | 054-779-5745 | 품명 리테이너 - 리테이너타입 D(TC) - 내경 24㎜ - 외경 40㎜ - 길이 8㎜ - 리테이너재질 FKM - 별칭 오일 리테이너 원자력안전범주 NON NUCLEAR SAFETY RELATED 품질등급 S등급
2022 | 1 | 계획예방정비용 | 월성 | 3발전소 | 5(신1) | 7 | 200518507 | 정비부분품(SPAR) | 국내 | S | 리테이너 | 리테이너,D(TC),24㎜,40㎜,8㎜,FKM,오일 리테이너, | EA | 1 | 기계부 | 조영래 | 054-779-5745 | 품명 리테이너 - 리테이너타입 D(TC) - 내경 24㎜ - 외경 40㎜ - 길이 8㎜ - 리테이너재질 FKM - 별칭 오일 리테이너 원자력안전범주 NON NUCLEAR SAFETY RELATED 품질등급 S등급
2020 | 2 | 계획예방정비용 | 월성 | 3발전소 | 6(신2) | 4 | 200518510 | 정비부분품(SPAR) | 국내 | S | 리테이너 | 리테이너,패킹용,70㎜ ID * 200㎜ OD,FCD45,BULL GEA | EA | 1 | 기계부 | 조영래 | 054-779-5745 | 품명 리테이너 - 리테이너용도 패킹용 - 내경 70㎜ ID * 200㎜ OD - 리테이너재질 FCD45 - 별칭 BULL GEAR RETAINER 원자력안전범주 NON NUCLEAR SAFETY RELATED 품질등급 S등급 제작사 세아엔지니어링 - 부품번호 T3010002 | 세아엔지니어링 |  | T3010002
2020 | 3 | 계획예방정비용 | 월성 | 3발전소 | 5(신1) | 6 | 200518510 | 정비부분품(SPAR) | 국내 | S | 리테이너 | 리테이너,패킹용,70㎜ ID * 200㎜ OD,FCD45,BULL GEA | EA | 1 | 기계부 | 조영래 | 054-779-5745 | 품명 리테이너 - 리테이너용도 패킹용 - 내경 70㎜ ID * 200㎜ OD - 리테이너재질 FCD45 - 별칭 BULL GEAR RETAINER 원자력안전범주 NON NUCLEAR SAFETY RELATED 품질등급 S등급 제작사 세아엔지니어링 - 부품번호 T3010002 | 세아엔지니어링 |  | T3010002
2021 | 4 | 계획예방정비용 | 월성 | 3발전소 | 6(신2) | 5 | 200518510 | 정비부분품(SPAR) | 국내 | S | 리테이너 | 리테이너,패킹용,70㎜ ID * 200㎜ OD,FCD45,BULL GEA | EA | 1 | 기계부 | 조영래 | 054-779-5745 | 품명 리테이너 - 리테이너용도 패킹용 - 내경 70㎜ ID * 200㎜ OD - 리테이너재질 FCD45 - 별칭 BULL GEAR RETAINER 원자력안전범주 NON NUCLEAR SAFETY RELATED 품질등급 S등급 제작사 세아엔지니어링 - 부품번호 T3010002 | 세아엔지니어링 |  | T3010002
2022 | 1 | 계획예방정비용 | 월성 | 3발전소 | 5(신1) | 7 | 200518510 | 정비부분품(SPAR) | 국내 | S | 리테이너 | 리테이너,패킹용,70㎜ ID * 200㎜ OD,FCD45,BULL GEA | EA | 1 | 기계부 | 조영래 | 054-779-5745 | 품명 리테이너 - 리테이너용도 패킹용 - 내경 70㎜ ID * 200㎜ OD - 리테이너재질 FCD45 - 별칭 BULL GEAR RETAINER 원자력안전범주 NON NUCLEAR SAFETY RELATED 품질등급 S등급 제작사 세아엔지니어링 - 부품번호 T3010002 | 세아엔지니어링 |  | T3010002
2020 | 1 | 계획예방정비용 | 월성 | 3발전소 | 5(신1) | 6 | 200518516 | 정비부분품(SPAR) | 국외 | S | 다이아프램,밸브용 | DIAPHRAGM,DIA:490㎜,EPDM,5㎏/㎠(ACT' DES' | SET | 2 | 기계부 | 이종수 | 054-779-2344 | 품명 DIAPHRAGM - 외경 DIA:490㎜ - 다이아프램재질 EPDM - 사용압력(상한) 5㎏/㎠(ACT' DES' AIR PRESSURE) - 부속품목 O-RING - 특수사항 NITROGEN PACKING(INDIVIDUAL) - 품질보증서류 CERTIFICATE OF CONFORMANCE 원자력안전범주 NON NUCLEAR SAFETY RELATED 품질등급 S등급 제작사 WEIR VALVES & CONTROLS UK LTD - 도면번호 AD3500 - 부품번호 11(DIAPHRGAM) - 12(O-RING) | WEIR VALVES & CONTROLS UK LTD |  | 12(O-RING)
2021 | 2 | 계획예방정비용 | 월성 | 3발전소 | 6(신2) | 5 | 200518516 | 정비부분품(SPAR) | 국외 | S | 다이아프램,밸브용 | DIAPHRAGM,DIA:490㎜,EPDM,5㎏/㎠(ACT' DES' | SET | 2 | 기계부 | 이종수 | 054-779-2344 | 품명 DIAPHRAGM - 외경 DIA:490㎜ - 다이아프램재질 EPDM - 사용압력(상한) 5㎏/㎠(ACT' DES' AIR PRESSURE) - 부속품목 O-RING - 특수사항 NITROGEN PACKING(INDIVIDUAL) - 품질보증서류 CERTIFICATE OF CONFORMANCE 원자력안전범주 NON NUCLEAR SAFETY RELATED 품질등급 S등급 제작사 WEIR VALVES & CONTROLS UK LTD - 도면번호 AD3500 - 부품번호 11(DIAPHRGAM) - 12(O-RING) | WEIR VALVES & CONTROLS UK LTD |  | 12(O-RING)
2021 | 3 | 계획예방정비용 | 월성 | 3발전소 | 5(신1) | 7 | 200518516 | 정비부분품(SPAR) | 국외 | S | 다이아프램,밸브용 | DIAPHRAGM,DIA:490㎜,EPDM,5㎏/㎠(ACT' DES' | SET | 2 | 기계부 | 이종수 | 054-779-2344 | 품명 DIAPHRAGM - 외경 DIA:490㎜ - 다이아프램재질 EPDM - 사용압력(상한) 5㎏/㎠(ACT' DES' AIR PRESSURE) - 부속품목 O-RING - 특수사항 NITROGEN PACKING(INDIVIDUAL) - 품질보증서류 CERTIFICATE OF CONFORMANCE 원자력안전범주 NON NUCLEAR SAFETY RELATED 품질등급 S등급 제작사 WEIR VALVES & CONTROLS UK LTD - 도면번호 AD3500 - 부품번호 11(DIAPHRGAM) - 12(O-RING) | WEIR VALVES & CONTROLS UK LTD |  | 12(O-RING)
2022 | 3 | 계획예방정비용 | 월성 | 3발전소 | 6(신2) | 6 | 200518516 | 정비부분품(SPAR) | 국외 | S | 다이아프램,밸브용 | DIAPHRAGM,DIA:490㎜,EPDM,5㎏/㎠(ACT' DES' | SET | 2 | 기계부 | 이종수 | 054-779-2344 | 품명 DIAPHRAGM - 외경 DIA:490㎜ - 다이아프램재질 EPDM - 사용압력(상한) 5㎏/㎠(ACT' DES' AIR PRESSURE) - 부속품목 O-RING - 특수사항 NITROGEN PACKING(INDIVIDUAL) - 품질보증서류 CERTIFICATE OF CONFORMANCE 원자력안전범주 NON NUCLEAR SAFETY RELATED 품질등급 S등급 제작사 WEIR VALVES & CONTROLS UK LTD - 도면번호 AD3500 - 부품번호 11(DIAPHRGAM) - 12(O-RING) | WEIR VALVES & CONTROLS UK LTD |  | 12(O-RING)
2020 | 2 | 계획예방정비용 | 고리 | 3발전소 | 5(신1) | 6 | 200518531 | 정비부분품(SPAR) | 국내 | Q | 전원공급기 | 전원공급기,160MM,75M,40.64MM,120VAC / 125VDC, | EA | 7 | 계측제어부 | 김민규 | 051-726-6167 | 품명 전원공급기 - 깊이 160MM - 높이 75M - 너비 40.64MM - 입력전압 120VAC / 125VDC - 출력전압 48VDC - 출력용량 200W - 사용온도(상한) 80℃ - 사용온도(하한) -25℃ - 설치방법 후면 48PIN DIN CONNECTOR - 품질보증서류 CERTIFICATE OF CONFORMANCE - 시험성적서류 시험성적서 원자력안전범주 NUCLEAR SAFETY RELATED 품질등급 Q등급 제작사 우리기술(주) - 모델번호 QF(M)885X-50D | 우리기술(주) | QF(M)885X-50D
2020 | 3 | 계획예방정비용 | 고리 | 3발전소 | 6(신2) | 6 | 200518531 | 정비부분품(SPAR) | 국내 | Q | 전원공급기 | 전원공급기,160MM,75M,40.64MM,120VAC / 125VDC, | EA | 3 | 계측제어부 | 김민규 | 051-726-6167 | 품명 전원공급기 - 깊이 160MM - 높이 75M - 너비 40.64MM - 입력전압 120VAC / 125VDC - 출력전압 48VDC - 출력용량 200W - 사용온도(상한) 80℃ - 사용온도(하한) -25℃ - 설치방법 후면 48PIN DIN CONNECTOR - 품질보증서류 CERTIFICATE OF CONFORMANCE - 시험성적서류 시험성적서 원자력안전범주 NUCLEAR SAFETY RELATED 품질등급 Q등급 제작사 우리기술(주) - 모델번호 QF(M)885X-50D | 우리기술(주) | QF(M)885X-50D
2020 | 2 | 계획예방정비용 | 고리 | 3발전소 | 5(신1) | 6 | 200518532 | 정비부분품(SPAR) | 국내 | Q | 전원공급기 | 전원공급기,160MM,75M,40.64MM,120VAC / 125VDC, | EA | 6 | 계측제어부 | 김민규 | 051-726-6167 | 품명 전원공급기 - 깊이 160MM - 높이 75M - 너비 40.64MM - 입력전압 120VAC / 125VDC - 출력전압 48VDC - 출력용량 200W - 사용온도(상한) 80℃ - 사용온도(하한) -25℃ - 설치방법 후면 48PIN DIN CONNECTOR - 품질보증서류 CERTIFICATE OF CONFORMANCE - 시험성적서류 시험성적서 원자력안전범주 NUCLEAR SAFETY RELATED 품질등급 Q등급 제작사 우리기술(주) - 모델번호 QF(M)885X-50B | 우리기술(주) | QF(M)885X-50B
2020 | 3 | 계획예방정비용 | 고리 | 3발전소 | 6(신2) | 6 | 200518532 | 정비부분품(SPAR) | 국내 | Q | 전원공급기 | 전원공급기,160MM,75M,40.64MM,120VAC / 125VDC, | EA | 2 | 계측제어부 | 김민규 | 051-726-6167 | 품명 전원공급기 - 깊이 160MM - 높이 75M - 너비 40.64MM - 입력전압 120VAC / 125VDC - 출력전압 48VDC - 출력용량 200W - 사용온도(상한) 80℃ - 사용온도(하한) -25℃ - 설치방법 후면 48PIN DIN CONNECTOR - 품질보증서류 CERTIFICATE OF CONFORMANCE - 시험성적서류 시험성적서 원자력안전범주 NUCLEAR SAFETY RELATED 품질등급 Q등급 제작사 우리기술(주) - 모델번호 QF(M)885X-50B | 우리기술(주) | QF(M)885X-50B
2020 | 2 | 계획예방정비용 | 고리 | 3발전소 | 5(신1) | 6 | 200518533 | 정비부분품(SPAR) | 국내 | Q | 전원공급기 | 전원공급기,160MM,75MM,40.64MM,120VAC / 125VDC | EA | 7 | 계측제어부 | 김민규 | 051-726-6167 | 품명 전원공급기 - 깊이 160MM - 높이 75MM - 너비 40.64MM - 입력전압 120VAC / 125VDC - 출력전압 24VDC - 출력용량 150W - 사용온도(상한) 80℃ - 사용온도(하한) -25℃ - 설치방법 후면 48PIN DIN CONNECTOR - 품질보증서류 CERTIFICATE OF CONFORMANCE - 시험성적서류 시험성적서 원자력안전범주 NUCLEAR SAFETY RELATED 품질등급 Q등급 제작사 우리기술(주) - 모델번호 QF(M)884X-40D | 우리기술(주) | QF(M)884X-40D
2020 | 3 | 계획예방정비용 | 고리 | 3발전소 | 6(신2) | 6 | 200518533 | 정비부분품(SPAR) | 국내 | Q | 전원공급기 | 전원공급기,160MM,75MM,40.64MM,120VAC / 125VDC | EA | 4 | 계측제어부 | 김민규 | 051-726-6167 | 품명 전원공급기 - 깊이 160MM - 높이 75MM - 너비 40.64MM - 입력전압 120VAC / 125VDC - 출력전압 24VDC - 출력용량 150W - 사용온도(상한) 80℃ - 사용온도(하한) -25℃ - 설치방법 후면 48PIN DIN CONNECTOR - 품질보증서류 CERTIFICATE OF CONFORMANCE - 시험성적서류 시험성적서 원자력안전범주 NUCLEAR SAFETY RELATED 품질등급 Q등급 제작사 우리기술(주) - 모델번호 QF(M)884X-40D | 우리기술(주) | QF(M)884X-40D
2020 | 1 | 경상예방정비용 | 한빛 | 3발전소 |  |  | 200518559 | 정비부분품(SPAR) | 국내 | S | 스트레이너(STRAINER) | 스트레이너(STRAINER),DUPLEX,참조도면 참조,참조도면 참조,참 | EA | 2 | 기계부 | 강태훈 | 061-357-2798 | 품명 스트레이너(STRAINER) - 스트레이너타입 DUPLEX - 너비 참조도면 참조 - 길이 참조도면 참조 - 높이 참조도면 참조 - 내경 참조도면 참조 - 외경 참조도면 참조 - 스트레이너재질 316L STAINLESS STEEL - 사용압력(하한) 85PSIG - 메쉬규격 40MESH - 와이어직경 4*5P - 스트레이너연결형태 FF - 스트레이너플랜지형태 1" SCH80 - 호칭압력 150LB - 사용매체 SEA WTR - 설치방법 배관 플랜지 및 고정볼트 체결 - 부속품목 FILTER(SCREEN), HANDLE, COVER - 특수사항 STRAINER 고정부 현장실측 - 적용기술기준 기술규격서 참조 - 적용품질기준 기술규격서 참조 - 품질보증서류 기술규격서 참조 - 시험성적서류 기술규격서 참조 - 별칭 TBOCWP DUPLEX STRAINER 1" - 용도 TBOCWP LUBE WTR 원자력안전범주 NON NUCLEAR SAFETY RELATED 품질등급 S등급
2021 | 1 | 경상예방정비용 | 한빛 | 3발전소 |  |  | 200518559 | 정비부분품(SPAR) | 국내 | S | 스트레이너(STRAINER) | 스트레이너(STRAINER),DUPLEX,참조도면 참조,참조도면 참조,참 | EA | 2 | 기계부 | 강태훈 | 061-357-2798 | 품명 스트레이너(STRAINER) - 스트레이너타입 DUPLEX - 너비 참조도면 참조 - 길이 참조도면 참조 - 높이 참조도면 참조 - 내경 참조도면 참조 - 외경 참조도면 참조 - 스트레이너재질 316L STAINLESS STEEL - 사용압력(하한) 85PSIG - 메쉬규격 40MESH - 와이어직경 4*5P - 스트레이너연결형태 FF - 스트레이너플랜지형태 1" SCH80 - 호칭압력 150LB - 사용매체 SEA WTR - 설치방법 배관 플랜지 및 고정볼트 체결 - 부속품목 FILTER(SCREEN), HANDLE, COVER - 특수사항 STRAINER 고정부 현장실측 - 적용기술기준 기술규격서 참조 - 적용품질기준 기술규격서 참조 - 품질보증서류 기술규격서 참조 - 시험성적서류 기술규격서 참조 - 별칭 TBOCWP DUPLEX STRAINER 1" - 용도 TBOCWP LUBE WTR 원자력안전범주 NON NUCLEAR SAFETY RELATED 품질등급 S등급
2021 | 1 | 계획예방정비용 | 한빛 | 3발전소 | 5 | 14 | 200518559 | 정비부분품(SPAR) | 국내 | S | 스트레이너(STRAINER) | 스트레이너(STRAINER),DUPLEX,참조도면 참조,참조도면 참조,참 | EA | 2 | 기계부 | 강태훈 | 061-357-2798 | 품명 스트레이너(STRAINER) - 스트레이너타입 DUPLEX - 너비 참조도면 참조 - 길이 참조도면 참조 - 높이 참조도면 참조 - 내경 참조도면 참조 - 외경 참조도면 참조 - 스트레이너재질 316L STAINLESS STEEL - 사용압력(하한) 85PSIG - 메쉬규격 40MESH - 와이어직경 4*5P - 스트레이너연결형태 FF - 스트레이너플랜지형태 1" SCH80 - 호칭압력 150LB - 사용매체 SEA WTR - 설치방법 배관 플랜지 및 고정볼트 체결 - 부속품목 FILTER(SCREEN), HANDLE, COVER - 특수사항 STRAINER 고정부 현장실측 - 적용기술기준 기술규격서 참조 - 적용품질기준 기술규격서 참조 - 품질보증서류 기술규격서 참조 - 시험성적서류 기술규격서 참조 - 별칭 TBOCWP DUPLEX STRAINER 1" - 용도 TBOCWP LUBE WTR 원자력안전범주 NON NUCLEAR SAFETY RELATED 품질등급 S등급
2021 | 4 | 계획예방정비용 | 한빛 | 3발전소 | 6 | 14 | 200518559 | 정비부분품(SPAR) | 국내 | S | 스트레이너(STRAINER) | 스트레이너(STRAINER),DUPLEX,참조도면 참조,참조도면 참조,참 | EA | 2 | 기계부 | 강태훈 | 061-357-2798 | 품명 스트레이너(STRAINER) - 스트레이너타입 DUPLEX - 너비 참조도면 참조 - 길이 참조도면 참조 - 높이 참조도면 참조 - 내경 참조도면 참조 - 외경 참조도면 참조 - 스트레이너재질 316L STAINLESS STEEL - 사용압력(하한) 85PSIG - 메쉬규격 40MESH - 와이어직경 4*5P - 스트레이너연결형태 FF - 스트레이너플랜지형태 1" SCH80 - 호칭압력 150LB - 사용매체 SEA WTR - 설치방법 배관 플랜지 및 고정볼트 체결 - 부속품목 FILTER(SCREEN), HANDLE, COVER - 특수사항 STRAINER 고정부 현장실측 - 적용기술기준 기술규격서 참조 - 적용품질기준 기술규격서 참조 - 품질보증서류 기술규격서 참조 - 시험성적서류 기술규격서 참조 - 별칭 TBOCWP DUPLEX STRAINER 1" - 용도 TBOCWP LUBE WTR 원자력안전범주 NON NUCLEAR SAFETY RELATED 품질등급 S등급
2022 | 1 | 경상예방정비용 | 한빛 | 3발전소 |  |  | 200518559 | 정비부분품(SPAR) | 국내 | S | 스트레이너(STRAINER) | 스트레이너(STRAINER),DUPLEX,참조도면 참조,참조도면 참조,참 | EA | 2 | 기계부 | 강태훈 | 061-357-2798 | 품명 스트레이너(STRAINER) - 스트레이너타입 DUPLEX - 너비 참조도면 참조 - 길이 참조도면 참조 - 높이 참조도면 참조 - 내경 참조도면 참조 - 외경 참조도면 참조 - 스트레이너재질 316L STAINLESS STEEL - 사용압력(하한) 85PSIG - 메쉬규격 40MESH - 와이어직경 4*5P - 스트레이너연결형태 FF - 스트레이너플랜지형태 1" SCH80 - 호칭압력 150LB - 사용매체 SEA WTR - 설치방법 배관 플랜지 및 고정볼트 체결 - 부속품목 FILTER(SCREEN), HANDLE, COVER - 특수사항 STRAINER 고정부 현장실측 - 적용기술기준 기술규격서 참조 - 적용품질기준 기술규격서 참조 - 품질보증서류 기술규격서 참조 - 시험성적서류 기술규격서 참조 - 별칭 TBOCWP DUPLEX STRAINER 1" - 용도 TBOCWP LUBE WTR 원자력안전범주 NON NUCLEAR SAFETY RELATED 품질등급 S등급
2022 | 3 | 계획예방정비용 | 한빛 | 3발전소 | 5 | 15 | 200518559 | 정비부분품(SPAR) | 국내 | S | 스트레이너(STRAINER) | 스트레이너(STRAINER),DUPLEX,참조도면 참조,참조도면 참조,참 | EA | 2 | 기계부 | 강태훈 | 061-357-2798 | 품명 스트레이너(STRAINER) - 스트레이너타입 DUPLEX - 너비 참조도면 참조 - 길이 참조도면 참조 - 높이 참조도면 참조 - 내경 참조도면 참조 - 외경 참조도면 참조 - 스트레이너재질 316L STAINLESS STEEL - 사용압력(하한) 85PSIG - 메쉬규격 40MESH - 와이어직경 4*5P - 스트레이너연결형태 FF - 스트레이너플랜지형태 1" SCH80 - 호칭압력 150LB - 사용매체 SEA WTR - 설치방법 배관 플랜지 및 고정볼트 체결 - 부속품목 FILTER(SCREEN), HANDLE, COVER - 특수사항 STRAINER 고정부 현장실측 - 적용기술기준 기술규격서 참조 - 적용품질기준 기술규격서 참조 - 품질보증서류 기술규격서 참조 - 시험성적서류 기술규격서 참조 - 별칭 TBOCWP DUPLEX STRAINER 1" - 용도 TBOCWP LUBE WTR 원자력안전범주 NON NUCLEAR SAFETY RELATED 품질등급 S등급
2020 | 1 | 계획예방정비용 | 새울 | 1발전소 | 1(신3) | 3 | 200518564 | 정비부분품(SPAR) | 국외 | Q | 체크밸브 | 체크밸브,VALVE SET COMPL. REAR,CONSTRUCTION | EA | 2 | 기계부 | 김민지 | 052-715-5249 | 품명 체크밸브 - 체크밸브타입 VALVE SET COMPL. REAR - 밸브재질 CONSTRUCTION GROUP 4 - 적용기술기준 ASME SEC.Ⅲ NF(95ED.97ADD) 원자력안전범주 NUCLEAR SAFETY RELATED 품질등급 Q등급 제작사 LISEGA SE - 모델번호 M/N 312450-S406 - 원기기 기기검증(EQ Category) SEISMIC QUALIFICATION - 원설계규격서(ODS) SHINKORI3&4, 9-162-Z-404-020C - 제작사 유형(MFR CATEGORY) ORIGINAL EQUIP. MANUFACTURER - 도면 품목번호 I/N 4 - 제작 도면번호 OEM 70829-4-8045,REV.2 - OEM 87127-4-4610,REV.3 - 도면번호 2819 9-162-Z-431-001C(1,27/84) 제출서류목록 - 품질보증계획서(QAM) - 품질검사계획(QP) - 품질증빙/제출서류목록(QVDL) - 품질보증확인서(C of C) - 재료시험성적서(CMTR) - 성능(또는 기능)시험 기록 - 재료검증보고서(MVR) | LISEGA SE | M/N 312450-S406
2021 | 1 | 계획예방정비용 | 새울 | 1발전소 | 2(신4) | 2 | 200518564 | 정비부분품(SPAR) | 국외 | Q | 체크밸브 | 체크밸브,VALVE SET COMPL. REAR,CONSTRUCTION | EA | 2 | 기계부 | 김민지 | 052-715-5249 | 품명 체크밸브 - 체크밸브타입 VALVE SET COMPL. REAR - 밸브재질 CONSTRUCTION GROUP 4 - 적용기술기준 ASME SEC.Ⅲ NF(95ED.97ADD) 원자력안전범주 NUCLEAR SAFETY RELATED 품질등급 Q등급 제작사 LISEGA SE - 모델번호 M/N 312450-S406 - 원기기 기기검증(EQ Category) SEISMIC QUALIFICATION - 원설계규격서(ODS) SHINKORI3&4, 9-162-Z-404-020C - 제작사 유형(MFR CATEGORY) ORIGINAL EQUIP. MANUFACTURER - 도면 품목번호 I/N 4 - 제작 도면번호 OEM 70829-4-8045,REV.2 - OEM 87127-4-4610,REV.3 - 도면번호 2819 9-162-Z-431-001C(1,27/84) 제출서류목록 - 품질보증계획서(QAM) - 품질검사계획(QP) - 품질증빙/제출서류목록(QVDL) - 품질보증확인서(C of C) - 재료시험성적서(CMTR) - 성능(또는 기능)시험 기록 - 재료검증보고서(MVR) | LISEGA SE | M/N 312450-S406
2021 | 4 | 계획예방정비용 | 새울 | 1발전소 | 1(신3) | 4 | 200518564 | 정비부분품(SPAR) | 국외 | Q | 체크밸브 | 체크밸브,VALVE SET COMPL. REAR,CONSTRUCTION | EA | 2 | 기계부 | 김민지 | 052-715-5249 | 품명 체크밸브 - 체크밸브타입 VALVE SET COMPL. REAR - 밸브재질 CONSTRUCTION GROUP 4 - 적용기술기준 ASME SEC.Ⅲ NF(95ED.97ADD) 원자력안전범주 NUCLEAR SAFETY RELATED 품질등급 Q등급 제작사 LISEGA SE - 모델번호 M/N 312450-S406 - 원기기 기기검증(EQ Category) SEISMIC QUALIFICATION - 원설계규격서(ODS) SHINKORI3&4, 9-162-Z-404-020C - 제작사 유형(MFR CATEGORY) ORIGINAL EQUIP. MANUFACTURER - 도면 품목번호 I/N 4 - 제작 도면번호 OEM 70829-4-8045,REV.2 - OEM 87127-4-4610,REV.3 - 도면번호 2819 9-162-Z-431-001C(1,27/84) 제출서류목록 - 품질보증계획서(QAM) - 품질검사계획(QP) - 품질증빙/제출서류목록(QVDL) - 품질보증확인서(C of C) - 재료시험성적서(CMTR) - 성능(또는 기능)시험 기록 - 재료검증보고서(MVR) | LISEGA SE | M/N 312450-S406
2022 | 3 | 계획예방정비용 | 새울 | 1발전소 | 2(신4) | 3 | 200518564 | 정비부분품(SPAR) | 국외 | Q | 체크밸브 | 체크밸브,VALVE SET COMPL. REAR,CONSTRUCTION | EA | 2 | 기계부 | 김민지 | 052-715-5249 | 품명 체크밸브 - 체크밸브타입 VALVE SET COMPL. REAR - 밸브재질 CONSTRUCTION GROUP 4 - 적용기술기준 ASME SEC.Ⅲ NF(95ED.97ADD) 원자력안전범주 NUCLEAR SAFETY RELATED 품질등급 Q등급 제작사 LISEGA SE - 모델번호 M/N 312450-S406 - 원기기 기기검증(EQ Category) SEISMIC QUALIFICATION - 원설계규격서(ODS) SHINKORI3&4, 9-162-Z-404-020C - 제작사 유형(MFR CATEGORY) ORIGINAL EQUIP. MANUFACTURER - 도면 품목번호 I/N 4 - 제작 도면번호 OEM 70829-4-8045,REV.2 - OEM 87127-4-4610,REV.3 - 도면번호 2819 9-162-Z-431-001C(1,27/84) 제출서류목록 - 품질보증계획서(QAM) - 품질검사계획(QP) - 품질증빙/제출서류목록(QVDL) - 품질보증확인서(C of C) - 재료시험성적서(CMTR) - 성능(또는 기능)시험 기록 - 재료검증보고서(MVR) | LISEGA SE | M/N 312450-S406
2020 | 1 | 경상예방정비용 | 월성 | 2발전소 |  |  | 200518582 | 정비부분품(SPAR) | 국외 | Q | 전동기 | 전동기,TEFC,AC,460V,2.9A,2HP,60㎐,3PH,1735RP | EA | 1 | 전기부 | 김세협 | 054-779-2656 | 품명 전동기 - 전동기타입 TEFC - 전동기용도 AC - 정격전압 460V - 정격전류 2.9A - 정격전력(용량) 2HP - 주파수 60㎐ - 상(PHASE)수 3PH - 회전속도 1735RPM - 전극개수 4P - 틀(FRAME)번호 145 TZ - 절연등급 CL H - 과부하율(S.F) 1.15 SERVICE FACTOR - 설치방법 HORIZONTAL - 적용기술기준 MEMA MG-1 - 적용품질기준 ASME NQA-1 - 품질보증서류 CERTIFICATE OF CONFORMANCE - NCR/SDDR(IF APPLICABLE) - TEST REPORT - 별칭 M-4015A 원자력안전범주 NUCLEAR SAFETY RELATED 품질등급 Q등급 제작사 ELLIS & WATTS - 표준기술사양서 86-50214-TS-004 - 86-73111-TS-001 - 도면번호 EWNM-0002-1 - 모델번호 M-4015A | ELLIS & WATTS | M-4015A
2021 | 1 | 경상예방정비용 | 월성 | 2발전소 |  |  | 200518582 | 정비부분품(SPAR) | 국외 | Q | 전동기 | 전동기,TEFC,AC,460V,2.9A,2HP,60㎐,3PH,1735RP | EA | 2 | 전기부 | 김영우 | 054-779-2295 | 품명 전동기 - 전동기타입 TEFC - 전동기용도 AC - 정격전압 460V - 정격전류 2.9A - 정격전력(용량) 2HP - 주파수 60㎐ - 상(PHASE)수 3PH - 회전속도 1735RPM - 전극개수 4P - 틀(FRAME)번호 145 TZ - 절연등급 CL H - 과부하율(S.F) 1.15 SERVICE FACTOR - 설치방법 HORIZONTAL - 적용기술기준 MEMA MG-1 - 적용품질기준 ASME NQA-1 - 품질보증서류 CERTIFICATE OF CONFORMANCE - NCR/SDDR(IF APPLICABLE) - TEST REPORT - 별칭 M-4015A 원자력안전범주 NUCLEAR SAFETY RELATED 품질등급 Q등급 제작사 ELLIS & WATTS - 표준기술사양서 86-50214-TS-004 - 86-73111-TS-001 - 도면번호 EWNM-0002-1 - 모델번호 M-4015A | ELLIS & WATTS | M-4015A
2021 | 1 | 경상예방정비용 | 월성 | 2발전소 |  |  | 200518582 | 정비부분품(SPAR) | 국외 | Q | 전동기 | 전동기,TEFC,AC,460V,2.9A,2HP,60㎐,3PH,1735RP | EA | 3 | 전기부 | 김세협 | 054-779-2656 | 품명 전동기 - 전동기타입 TEFC - 전동기용도 AC - 정격전압 460V - 정격전류 2.9A - 정격전력(용량) 2HP - 주파수 60㎐ - 상(PHASE)수 3PH - 회전속도 1735RPM - 전극개수 4P - 틀(FRAME)번호 145 TZ - 절연등급 CL H - 과부하율(S.F) 1.15 SERVICE FACTOR - 설치방법 HORIZONTAL - 적용기술기준 MEMA MG-1 - 적용품질기준 ASME NQA-1 - 품질보증서류 CERTIFICATE OF CONFORMANCE - NCR/SDDR(IF APPLICABLE) - TEST REPORT - 별칭 M-4015A 원자력안전범주 NUCLEAR SAFETY RELATED 품질등급 Q등급 제작사 ELLIS & WATTS - 표준기술사양서 86-50214-TS-004 - 86-73111-TS-001 - 도면번호 EWNM-0002-1 - 모델번호 M-4015A | ELLIS & WATTS | M-4015A
2022 | 1 | 경상예방정비용 | 월성 | 2발전소 |  |  | 200518582 | 정비부분품(SPAR) | 국외 | Q | 전동기 | 전동기,TEFC,AC,460V,2.9A,2HP,60㎐,3PH,1735RP | EA | 1 | 전기부 | 김세협 | 054-779-2656 | 품명 전동기 - 전동기타입 TEFC - 전동기용도 AC - 정격전압 460V - 정격전류 2.9A - 정격전력(용량) 2HP - 주파수 60㎐ - 상(PHASE)수 3PH - 회전속도 1735RPM - 전극개수 4P - 틀(FRAME)번호 145 TZ - 절연등급 CL H - 과부하율(S.F) 1.15 SERVICE FACTOR - 설치방법 HORIZONTAL - 적용기술기준 MEMA MG-1 - 적용품질기준 ASME NQA-1 - 품질보증서류 CERTIFICATE OF CONFORMANCE - NCR/SDDR(IF APPLICABLE) - TEST REPORT - 별칭 M-4015A 원자력안전범주 NUCLEAR SAFETY RELATED 품질등급 Q등급 제작사 ELLIS & WATTS - 표준기술사양서 86-50214-TS-004 - 86-73111-TS-001 - 도면번호 EWNM-0002-1 - 모델번호 M-4015A | ELLIS & WATTS | M-4015A
2020 | 1 | 경상예방정비용 | 월성 | 2발전소 |  |  | 200518583 | 정비부분품(SPAR) | 국외 | Q | 전동기 | 전동기,TEFC,AC,460V,3.7A,3HP,60㎐,3PH,1740RP | EA | 2 | 전기부 | 김세협 | 054-779-2656 | 품명 전동기 - 전동기타입 TEFC - 전동기용도 AC - 정격전압 460V - 정격전류 3.7A - 정격전력(용량) 3HP - 주파수 60㎐ - 상(PHASE)수 3PH - 회전속도 1740RPM - 전극개수 4P - 틀(FRAME)번호 182T - 절연등급 CL H - 설치방법 HORIZONTAL - 적용기술기준 MEMA MG-1 - 적용품질기준 ASME NQA-1 - 품질보증서류 CERTIFICATE OF CONFORMANCE - NCR/SDDR(IF APPLICABLE) - TEST REPORT - 별칭 M-4017A - 환경보호 NEMA 원자력안전범주 NUCLEAR SAFETY RELATED 품질등급 Q등급 제작사 ELLIS & WATTS - 도면번호 EWNM-0003-1 - 모델번호 M-4017A | ELLIS & WATTS | M-4017A
2021 | 1 | 경상예방정비용 | 월성 | 2발전소 |  |  | 200518583 | 정비부분품(SPAR) | 국외 | Q | 전동기 | 전동기,TEFC,AC,460V,3.7A,3HP,60㎐,3PH,1740RP | EA | 1 | 전기부 | 김세협 | 054-779-2656 | 품명 전동기 - 전동기타입 TEFC - 전동기용도 AC - 정격전압 460V - 정격전류 3.7A - 정격전력(용량) 3HP - 주파수 60㎐ - 상(PHASE)수 3PH - 회전속도 1740RPM - 전극개수 4P - 틀(FRAME)번호 182T - 절연등급 CL H - 설치방법 HORIZONTAL - 적용기술기준 MEMA MG-1 - 적용품질기준 ASME NQA-1 - 품질보증서류 CERTIFICATE OF CONFORMANCE - NCR/SDDR(IF APPLICABLE) - TEST REPORT - 별칭 M-4017A - 환경보호 NEMA 원자력안전범주 NUCLEAR SAFETY RELATED 품질등급 Q등급 제작사 ELLIS & WATTS - 도면번호 EWNM-0003-1 - 모델번호 M-4017A | ELLIS & WATTS | M-4017A
2020 | 1 | 경상예방정비용 | 월성 | 2발전소 |  |  | 200518598 | 정비부분품(SPAR) | 국외 | A | 볼베어링 | 볼베어링,DGBB,6313 2Z C3,140㎜,65㎜,33㎜,SGL RO | EA | 2 | 전기부 | 김영우 | 054-779-2295 | 품명 볼베어링 - 베어링타입 DGBB - 국제베어링교환번호 6313 2Z C3 - 외경 140㎜ - 구멍직경 65㎜ - 너비 33㎜ - 열(ROW)수 SGL ROW - 동격하중 97.5KN,STATIC LOAD:60KN - 피로한계하중 2.5KN - 윤활재 GREASE - 회전속도 5300R/MIN,LIMITING:10000R/MIN - 금속덮개(SHIELD)수 2SHIELD - 고무덮개(SEAL)수 NONE - 허용오차적용기준 C3 CLEARANCE - 적용기술기준 EPRI NP-5652 - 적용품질기준 ASME NQA-1 - 품질보증서류 CGID REPORT(RELEVANT REPORT) - 별칭 BALL BEARING 원자력안전범주 NUCLEAR SAFETY RELATED 품질등급 A등급
2021 | 4 | 계획예방정비용 | 고리 | 3발전소 | 5(신1) | 7 | 200518621 | 정비부분품(SPAR) | 국내 | A | 개스킷 | 개스킷,SPIRAL WOUND,INNER AND OUTER RING,2I | EA | 2 | 기계부 | 서원철 | 051-726-2392 | 품명 개스킷 - 가스켓타입 SPIRAL WOUND - 가스켓단면형태 INNER AND OUTER RING - 배관공칭규격(NPS) 2IN - 두께 0.175INCH - 가스켓재질 SUS304/GRAPHITE - 링(RING)재질 SUS304 - 주입기(FILLER)재질 GRAPHITE - 후프(HOOP)재질 SUS304 - 사용압력(상한) CL 1500 - 적용기술기준 ASME B16.20 - 적용품질기준 구매시방서 품질보증요건 참조 - 품질보증서류 CERTIFICATE OF CONFORMANCE - NCR / SDDR (발생 시) - 시험성적서류 MTR OR MILL SHEET 원자력안전범주 NON NUCLEAR SAFETY RELATED 품질등급 A등급
2022 | 1 | 계획예방정비용 | 고리 | 3발전소 | 6(신2) | 7 | 200518621 | 정비부분품(SPAR) | 국내 | A | 개스킷 | 개스킷,SPIRAL WOUND,INNER AND OUTER RING,2I | EA | 2 | 기계부 | 서원철 | 051-726-2392 | 품명 개스킷 - 가스켓타입 SPIRAL WOUND - 가스켓단면형태 INNER AND OUTER RING - 배관공칭규격(NPS) 2IN - 두께 0.175INCH - 가스켓재질 SUS304/GRAPHITE - 링(RING)재질 SUS304 - 주입기(FILLER)재질 GRAPHITE - 후프(HOOP)재질 SUS304 - 사용압력(상한) CL 1500 - 적용기술기준 ASME B16.20 - 적용품질기준 구매시방서 품질보증요건 참조 - 품질보증서류 CERTIFICATE OF CONFORMANCE - NCR / SDDR (발생 시) - 시험성적서류 MTR OR MILL SHEET 원자력안전범주 NON NUCLEAR SAFETY RELATED 품질등급 A등급
2020 | 1 | 계획예방정비용 | 월성 | 3발전소 | 5(신1) | 6 | 200518642 | 정비부분품(SPAR) | 국외 | Q | 씰 세트 | 씰 세트,MSIV SEAL KIT,06-90892-01,980900T,0 | EA | 1 | 기계부 | 이동우 | 054-779-5726 | 품명 씰 세트 - 씰타입 MSIV SEAL KIT 원자력안전범주 NUCLEAR SAFETY RELATED 품질등급 Q등급 제작사 EDWARD VOGT VALVE CO. - 도면 품목번호 06-90892-01 - 모델번호 980900T - 부품번호 00980900-TRACE-00 - 원기술규격서(OTS) SHINWOLSONG 1&2, 9-521-M243 - 제작사 유형(MFR CATEGORY) ORIGINAL EQUIP. SUPPLIER 제출서류목록 - 품질증빙/제출서류목록(QVDL) - 품질보증확인서(C of C) - 일반규격품품질검증(CGID) 계획/보고서 | EDWARD VOGT VALVE CO. | 980900T | 00980900-TRACE-00
2020 | 1 | 계획예방정비용 | 월성 | 3발전소 | 5(신1) | 6 | 200518644 | 정비부분품(SPAR) | 국외 | Q | 씰 세트 | 씰 세트,MSIBV SEAL KIT,06-90892-02,A-100,98 | SET | 1 | 기계부 | 이동우 | 054-779-5726 | 품명 씰 세트 - 씰타입 MSIBV SEAL KIT 원자력안전범주 NUCLEAR SAFETY RELATED 품질등급 Q등급 제작사 EDWARD VOGT VALVE CO. - 도면번호 06-90892-02 - 모델번호 A-100 - 부품번호 980922 - 원기술규격서(OTS) SHINWOLSONG 1&2, 9-521-M243 - 제작사 유형(MFR CATEGORY) ORIGINAL EQUIP. SUPPLIER 제출서류목록 - 품질증빙/제출서류목록(QVDL) - 품질보증확인서(C of C) - 일반규격품품질검증(CGID) 계획/보고서 | EDWARD VOGT VALVE CO. | A-100 | 980922
2022 | 1 | 경상예방정비용 | 월성 | 2발전소 |  |  | 200518670 | 정비부분품(SPAR) | 국내 | A | 다이알 압력계 | GAUGE,PRESSURE, DIAL INDICATING,100㎜,SUS | EA | 2 | 계측제어부 | 김양현 | 054-779-2661 | 품명 GAUGE - 게이지타입 PRESSURE, DIAL INDICATING - 직경 100㎜ - 게이지재질 SUS316 - 측정범위(하한) 0BAR - 측정범위(상한) 6BAR - 정확도 ±1% OF FULL SCALE - 댐핑방법 LIQUID FILLED - 충진재 GLYCERINE - SCALE타입 DIAL - 전선관연결 1/2IN NPT - 프로세스연결타입 BOTTOM CONNECTION - 구동방법 BOURDON TUBE - 지시기타입 DIAL - 게이지케이스타입 IP67 - 적용품질기준 KEPIC QAP - 품질보증서류 CERTIFICATE OF CONFORMANCE - 시험성적서류 TEST REPORT - 별칭 LIQUID FILLED PRESSURE GUAGE 원자력안전범주 NON NUCLEAR SAFETY RELATED 품질등급 A등급 제작사 (주)와이즈산전 - 모델번호 PN2584A3EDH04530 | (주)와이즈산전 | PN2584A3EDH04530
2020 | 2 | 계획예방정비용 | 월성 | 2발전소 | 3 | 18 | 200518671 | 정비부분품(SPAR) | 국외 | A | 오-링세트 | 오링 세트,RING,NITRILE,GLAND O-RING,STFFING | SET | 2 | 연료부 | 이상준 | 054-779-2695 | 품명 오링 세트 - 타입(형식) RING - 오-링재질 NITRILE - 구성품 GLAND O-RING - 구성품2 STFFING BOX O-RING - 구성품3 CHECK VALVE O-RING - 특수사항 SHORE A HARDNESS 원자력안전범주 NON NUCLEAR SAFETY RELATED 품질등급 A등급 제작사 FLOWSERVE PUMP CORPORATION - 제작사 유형(MFR CATEGORY) ORIGINAL EQUIP. MANUFACTURER - ORIGINAL EQUIP. SUPPLIER - 원기술규격서(OTS) WOLSONG 2,3&4 XX-35260-TS-005 - 부품번호 62685177 - 도면번호 86-35260-9031-10-GA-D 제출서류목록 - 품질증빙/제출서류목록(QVDL) - 품질보증확인서(C of C) | FLOWSERVE PUMP CORPORATION |  | 62685177
2020 | 4 | 계획예방정비용 | 월성 | 2발전소 | 4 | 18 | 200518671 | 정비부분품(SPAR) | 국외 | A | 오-링세트 | 오링 세트,RING,NITRILE,GLAND O-RING,STFFING | SET | 2 | 연료부 | 이상준 | 054-779-2695 | 품명 오링 세트 - 타입(형식) RING - 오-링재질 NITRILE - 구성품 GLAND O-RING - 구성품2 STFFING BOX O-RING - 구성품3 CHECK VALVE O-RING - 특수사항 SHORE A HARDNESS 원자력안전범주 NON NUCLEAR SAFETY RELATED 품질등급 A등급 제작사 FLOWSERVE PUMP CORPORATION - 제작사 유형(MFR CATEGORY) ORIGINAL EQUIP. MANUFACTURER - ORIGINAL EQUIP. SUPPLIER - 원기술규격서(OTS) WOLSONG 2,3&4 XX-35260-TS-005 - 부품번호 62685177 - 도면번호 86-35260-9031-10-GA-D 제출서류목록 - 품질증빙/제출서류목록(QVDL) - 품질보증확인서(C of C) | FLOWSERVE PUMP CORPORATION |  | 62685177
2021 | 3 | 계획예방정비용 | 월성 | 2발전소 | 3 | 19 | 200518671 | 정비부분품(SPAR) | 국외 | A | 오-링세트 | 오링 세트,RING,NITRILE,GLAND O-RING,STFFING | SET | 2 | 연료부 | 이상준 | 054-779-2695 | 품명 오링 세트 - 타입(형식) RING - 오-링재질 NITRILE - 구성품 GLAND O-RING - 구성품2 STFFING BOX O-RING - 구성품3 CHECK VALVE O-RING - 특수사항 SHORE A HARDNESS 원자력안전범주 NON NUCLEAR SAFETY RELATED 품질등급 A등급 제작사 FLOWSERVE PUMP CORPORATION - 제작사 유형(MFR CATEGORY) ORIGINAL EQUIP. MANUFACTURER - ORIGINAL EQUIP. SUPPLIER - 원기술규격서(OTS) WOLSONG 2,3&4 XX-35260-TS-005 - 부품번호 62685177 - 도면번호 86-35260-9031-10-GA-D 제출서류목록 - 품질증빙/제출서류목록(QVDL) - 품질보증확인서(C of C) | FLOWSERVE PUMP CORPORATION |  | 62685177
2022 | 1 | 계획예방정비용 | 월성 | 2발전소 | 4 | 19 | 200518671 | 정비부분품(SPAR) | 국외 | A | 오-링세트 | 오링 세트,RING,NITRILE,GLAND O-RING,STFFING | SET | 2 | 연료부 | 이상준 | 054-779-2695 | 품명 오링 세트 - 타입(형식) RING - 오-링재질 NITRILE - 구성품 GLAND O-RING - 구성품2 STFFING BOX O-RING - 구성품3 CHECK VALVE O-RING - 특수사항 SHORE A HARDNESS 원자력안전범주 NON NUCLEAR SAFETY RELATED 품질등급 A등급 제작사 FLOWSERVE PUMP CORPORATION - 제작사 유형(MFR CATEGORY) ORIGINAL EQUIP. MANUFACTURER - ORIGINAL EQUIP. SUPPLIER - 원기술규격서(OTS) WOLSONG 2,3&4 XX-35260-TS-005 - 부품번호 62685177 - 도면번호 86-35260-9031-10-GA-D 제출서류목록 - 품질증빙/제출서류목록(QVDL) - 품질보증확인서(C of C) | FLOWSERVE PUMP CORPORATION |  | 62685177
2022 | 4 | 계획예방정비용 | 월성 | 2발전소 | 3 | 20 | 200518671 | 정비부분품(SPAR) | 국외 | A | 오-링세트 | 오링 세트,RING,NITRILE,GLAND O-RING,STFFING | SET | 2 | 연료부 | 이상준 | 054-779-2695 | 품명 오링 세트 - 타입(형식) RING - 오-링재질 NITRILE - 구성품 GLAND O-RING - 구성품2 STFFING BOX O-RING - 구성품3 CHECK VALVE O-RING - 특수사항 SHORE A HARDNESS 원자력안전범주 NON NUCLEAR SAFETY RELATED 품질등급 A등급 제작사 FLOWSERVE PUMP CORPORATION - 제작사 유형(MFR CATEGORY) ORIGINAL EQUIP. MANUFACTURER - ORIGINAL EQUIP. SUPPLIER - 원기술규격서(OTS) WOLSONG 2,3&4 XX-35260-TS-005 - 부품번호 62685177 - 도면번호 86-35260-9031-10-GA-D 제출서류목록 - 품질증빙/제출서류목록(QVDL) - 품질보증확인서(C of C) | FLOWSERVE PUMP CORPORATION |  | 62685177
2021 | 4 | 계획예방정비용 | 고리 | 3발전소 | 5(신1) | 7 | 200518732 | 정비부분품(SPAR) | 국내 | Q | 리드 스위치 | 리드 스위치,EDG LEVEL SWITCH,리드식,SPST,24VDC,S | EA | 11 | 계측제어부 | 이현길 | 051-726-5667 | 품명 리드 스위치 - 별칭 EDG LEVEL SWITCH - 타입(형식) 리드식,SPST - 전압(VOLTAGE) 24VDC - 설치기기 정보 SUS MOUNTING CLAMP 원자력안전범주 NUCLEAR SAFETY RELATED 품질등급 Q등급 제작사 에이치에스디엔진(주)[구 두산엔진(주)] - 부품번호 84636 - 도면번호 M263-IM-A01-17/PAGE 33,48 제출서류목록 - 첨부기술규격서 적용 | 에이치에스디엔진(주)[구 두산엔진(주)] |  | 84636
2022 | 1 | 계획예방정비용 | 고리 | 3발전소 | 6(신2) | 7 | 200518732 | 정비부분품(SPAR) | 국내 | Q | 리드 스위치 | 리드 스위치,EDG LEVEL SWITCH,리드식,SPST,24VDC,S | EA | 3 | 계측제어부 | 이현길 | 051-726-5667 | 품명 리드 스위치 - 별칭 EDG LEVEL SWITCH - 타입(형식) 리드식,SPST - 전압(VOLTAGE) 24VDC - 설치기기 정보 SUS MOUNTING CLAMP 원자력안전범주 NUCLEAR SAFETY RELATED 품질등급 Q등급 제작사 에이치에스디엔진(주)[구 두산엔진(주)] - 부품번호 84636 - 도면번호 M263-IM-A01-17/PAGE 33,48 제출서류목록 - 첨부기술규격서 적용 | 에이치에스디엔진(주)[구 두산엔진(주)] |  | 84636
2020 | 1 | 계획예방정비용 | 새울 | 1발전소 | 2(신4) | 1 | 200518733 | 정비부분품(SPAR) | 국내 | A | 링,연결용,원형 | 링,연결용,원형,2-1/2" SEAT CLAMP RING,A240-TP3 | EA | 2 | 기계부 | 김민성 | 052-715-5148 | 품명 링,연결용,원형 - 몸체사이즈 2-1/2" SEAT CLAMP RING - 연결용링재질 A240-TP316L - 몸체두께 9.5MM - 몸체내경 58MM - 몸체외경 75MM - 별칭 2-1/2" SEAT CLAMP RING 원자력안전범주 NON NUCLEAR SAFETY RELATED 품질등급 A등급 제작사 삼신 - 도면번호 J233-DG-A01-11 - 부품번호 460 - 원기술규격서(OTS) SHINKORI 3&4, 9-184-J233 제출서류목록 - 품질증빙/제출서류목록(QVDL) - 품질보증확인서(C of C) - 재료시험보고서(MTR OR MILL SHEET) - 외관 및 치수검사 성적서 | 삼신 |  | 460
2020 | 4 | 계획예방정비용 | 새울 | 1발전소 | 1(신3) | 3 | 200518733 | 정비부분품(SPAR) | 국내 | A | 링,연결용,원형 | 링,연결용,원형,2-1/2" SEAT CLAMP RING,A240-TP3 | EA | 2 | 기계부 | 김민성 | 052-715-5148 | 품명 링,연결용,원형 - 몸체사이즈 2-1/2" SEAT CLAMP RING - 연결용링재질 A240-TP316L - 몸체두께 9.5MM - 몸체내경 58MM - 몸체외경 75MM - 별칭 2-1/2" SEAT CLAMP RING 원자력안전범주 NON NUCLEAR SAFETY RELATED 품질등급 A등급 제작사 삼신 - 도면번호 J233-DG-A01-11 - 부품번호 460 - 원기술규격서(OTS) SHINKORI 3&4, 9-184-J233 제출서류목록 - 품질증빙/제출서류목록(QVDL) - 품질보증확인서(C of C) - 재료시험보고서(MTR OR MILL SHEET) - 외관 및 치수검사 성적서 | 삼신 |  | 460
2022 | 4 | 계획예방정비용 | 새울 | 1발전소 | 2(신4) | 3 | 200518733 | 정비부분품(SPAR) | 국내 | A | 링,연결용,원형 | 링,연결용,원형,2-1/2" SEAT CLAMP RING,A240-TP3 | EA | 2 | 기계부 | 김민성 | 052-715-5148 | 품명 링,연결용,원형 - 몸체사이즈 2-1/2" SEAT CLAMP RING - 연결용링재질 A240-TP316L - 몸체두께 9.5MM - 몸체내경 58MM - 몸체외경 75MM - 별칭 2-1/2" SEAT CLAMP RING 원자력안전범주 NON NUCLEAR SAFETY RELATED 품질등급 A등급 제작사 삼신 - 도면번호 J233-DG-A01-11 - 부품번호 460 - 원기술규격서(OTS) SHINKORI 3&4, 9-184-J233 제출서류목록 - 품질증빙/제출서류목록(QVDL) - 품질보증확인서(C of C) - 재료시험보고서(MTR OR MILL SHEET) - 외관 및 치수검사 성적서 | 삼신 |  | 460
2020 | 1 | 계획예방정비용 | 새울 | 1발전소 | 2(신4) | 1 | 200518734 | 정비부분품(SPAR) | 국내 | A | 링,연결용,원형 | 링,연결용,원형,20",A240-TP316L,11MM,491MM,514M | EA | 4 | 기계부 | 김민성 | 052-715-5148 | 품명 링,연결용,원형 - 몸체사이즈 20" - 연결용링재질 A240-TP316L - 몸체두께 11MM - 몸체내경 491MM - 몸체외경 514MM - 별칭 20" SEAT CLAMP RING 원자력안전범주 NON NUCLEAR SAFETY RELATED 품질등급 A등급 제작사 삼신 - 도면번호 J233-DG-A01-06 - 부품번호 460 - 원기술규격서(OTS) SHINKORI 3&4, 9-184-J233 제출서류목록 - 품질증빙/제출서류목록(QVDL) - 품질보증확인서(C of C) - 재료시험보고서(MTR OR MILL SHEET) - 외관 및 치수검사 성적서 | 삼신 |  | 460
2022 | 2 | 계획예방정비용 | 새울 | 1발전소 | 1(신3) | 4 | 200518734 | 정비부분품(SPAR) | 국내 | A | 링,연결용,원형 | 링,연결용,원형,20",A240-TP316L,11MM,491MM,514M | EA | 4 | 기계부 | 김민성 | 052-715-5148 | 품명 링,연결용,원형 - 몸체사이즈 20" - 연결용링재질 A240-TP316L - 몸체두께 11MM - 몸체내경 491MM - 몸체외경 514MM - 별칭 20" SEAT CLAMP RING 원자력안전범주 NON NUCLEAR SAFETY RELATED 품질등급 A등급 제작사 삼신 - 도면번호 J233-DG-A01-06 - 부품번호 460 - 원기술규격서(OTS) SHINKORI 3&4, 9-184-J233 제출서류목록 - 품질증빙/제출서류목록(QVDL) - 품질보증확인서(C of C) - 재료시험보고서(MTR OR MILL SHEET) - 외관 및 치수검사 성적서 | 삼신 |  | 460
2020 | 1 | 계획예방정비용 | 새울 | 1발전소 | 2(신4) | 1 | 200518735 | 정비부분품(SPAR) | 국내 | A | 링,연결용,원형 | 링,연결용,원형,26",A240-TP316L,23MM,640MM,677M | EA | 1 | 기계부 | 김민성 | 052-715-5148 | 품명 링,연결용,원형 - 몸체사이즈 26" - 연결용링재질 A240-TP316L - 몸체두께 23MM - 몸체내경 640MM - 몸체외경 677MM - 별칭 26" SEAT CLAMP RING 원자력안전범주 NON NUCLEAR SAFETY RELATED 품질등급 A등급 제작사 삼신 - 도면번호 J233-DG-A01-19 - J233-DG-A01-20 - 부품번호 460 - 원기술규격서(OTS) SHINKORI 3&4, 9-184-J233 제출서류목록 - 품질증빙/제출서류목록(QVDL) - 품질보증확인서(C of C) - 재료시험보고서(MTR OR MILL SHEET) - 외관 및 치수검사 성적서 | 삼신 |  | 460
2020 | 4 | 계획예방정비용 | 새울 | 1발전소 | 1(신3) | 3 | 200518735 | 정비부분품(SPAR) | 국내 | A | 링,연결용,원형 | 링,연결용,원형,26",A240-TP316L,23MM,640MM,677M | EA | 2 | 기계부 | 김민성 | 052-715-5148 | 품명 링,연결용,원형 - 몸체사이즈 26" - 연결용링재질 A240-TP316L - 몸체두께 23MM - 몸체내경 640MM - 몸체외경 677MM - 별칭 26" SEAT CLAMP RING 원자력안전범주 NON NUCLEAR SAFETY RELATED 품질등급 A등급 제작사 삼신 - 도면번호 J233-DG-A01-19 - J233-DG-A01-20 - 부품번호 460 - 원기술규격서(OTS) SHINKORI 3&4, 9-184-J233 제출서류목록 - 품질증빙/제출서류목록(QVDL) - 품질보증확인서(C of C) - 재료시험보고서(MTR OR MILL SHEET) - 외관 및 치수검사 성적서 | 삼신 |  | 460
2022 | 4 | 계획예방정비용 | 새울 | 1발전소 | 2(신4) | 3 | 200518735 | 정비부분품(SPAR) | 국내 | A | 링,연결용,원형 | 링,연결용,원형,26",A240-TP316L,23MM,640MM,677M | EA | 2 | 기계부 | 김민성 | 052-715-5148 | 품명 링,연결용,원형 - 몸체사이즈 26" - 연결용링재질 A240-TP316L - 몸체두께 23MM - 몸체내경 640MM - 몸체외경 677MM - 별칭 26" SEAT CLAMP RING 원자력안전범주 NON NUCLEAR SAFETY RELATED 품질등급 A등급 제작사 삼신 - 도면번호 J233-DG-A01-19 - J233-DG-A01-20 - 부품번호 460 - 원기술규격서(OTS) SHINKORI 3&4, 9-184-J233 제출서류목록 - 품질증빙/제출서류목록(QVDL) - 품질보증확인서(C of C) - 재료시험보고서(MTR OR MILL SHEET) - 외관 및 치수검사 성적서 | 삼신 |  | 460
2020 | 1 | 계획예방정비용 | 새울 | 1발전소 | 2(신4) | 1 | 200518736 | 정비부분품(SPAR) | 국내 | A | 링,연결용,원형 | 링,연결용,원형,30IN,A351-CF8M/A240-F316L,25.7M | EA | 2 | 기계부 | 김민성 | 052-715-5148 | 품명 링,연결용,원형 - 몸체사이즈 30IN - 연결용링재질 A351-CF8M/A240-F316L - 몸체두께 25.7MM - 몸체내경 737MM - 몸체외경 775MM - 적용품질기준 ASME NQA-1 - 품질보증서류 CERTIFICATE OF CONFORMANCE - 외관 및 치수검사보고서 - 시험성적서류 MTR OR MILL SHEET - 별칭 30" SEAT CLAMP RING 원자력안전범주 NON NUCLEAR SAFETY RELATED 품질등급 A등급 제작사 삼신 - 도면번호 J233-DG-A01-21 - 부품번호 460 | 삼신 |  | 460
2020 | 4 | 계획예방정비용 | 새울 | 1발전소 | 1(신3) | 3 | 200518736 | 정비부분품(SPAR) | 국내 | A | 링,연결용,원형 | 링,연결용,원형,30IN,A351-CF8M/A240-F316L,25.7M | EA | 2 | 기계부 | 김민성 | 052-715-5148 | 품명 링,연결용,원형 - 몸체사이즈 30IN - 연결용링재질 A351-CF8M/A240-F316L - 몸체두께 25.7MM - 몸체내경 737MM - 몸체외경 775MM - 적용품질기준 ASME NQA-1 - 품질보증서류 CERTIFICATE OF CONFORMANCE - 외관 및 치수검사보고서 - 시험성적서류 MTR OR MILL SHEET - 별칭 30" SEAT CLAMP RING 원자력안전범주 NON NUCLEAR SAFETY RELATED 품질등급 A등급 제작사 삼신 - 도면번호 J233-DG-A01-21 - 부품번호 460 | 삼신 |  | 460
2022 | 4 | 계획예방정비용 | 새울 | 1발전소 | 2(신4) | 3 | 200518736 | 정비부분품(SPAR) | 국내 | A | 링,연결용,원형 | 링,연결용,원형,30IN,A351-CF8M/A240-F316L,25.7M | EA | 2 | 기계부 | 김민성 | 052-715-5148 | 품명 링,연결용,원형 - 몸체사이즈 30IN - 연결용링재질 A351-CF8M/A240-F316L - 몸체두께 25.7MM - 몸체내경 737MM - 몸체외경 775MM - 적용품질기준 ASME NQA-1 - 품질보증서류 CERTIFICATE OF CONFORMANCE - 외관 및 치수검사보고서 - 시험성적서류 MTR OR MILL SHEET - 별칭 30" SEAT CLAMP RING 원자력안전범주 NON NUCLEAR SAFETY RELATED 품질등급 A등급 제작사 삼신 - 도면번호 J233-DG-A01-21 - 부품번호 460 | 삼신 |  | 460
2020 | 1 | 계획예방정비용 | 새울 | 1발전소 | 1 | 3 | 200518741 | 정비부분품(SPAR) | 국외 | A | 솔레노이드밸브 | 솔레노이드밸브,3/4IN,SS 304,120VAC,60㎐,1,WATER/ | EA | 8 | 계측제어부 | 허재영 | 052-715-5162 | 품명 솔레노이드밸브 - 솔레노이드밸브타입 3/4IN - 밸브재질 SS 304 - 정격전압 120VAC - 주파수 60㎐ - 상(PHASE)수 1 - 사용압력(상한) WATER/AIR & GAS:150/150 PSI - 사용압력(하한) WATER/AIR & GAS:0/0 PSI - 솔레노이드수 1 - WAY수 2WAY - 밸브접속타입 3/4" FEMALE NPT - 사용매체 WATER/GAS/AIR - 특수사항 INSULATION : CLASS H - 별칭 SOLENOID VALVE 원자력안전범주 NON NUCLEAR SAFETY RELATED 품질등급 A등급 제작사 ASCO JOUCOMATIC - 도면번호 J202-IM-A10-01(P.33/125) - P08-03910-041 (I/T #31) - 모델번호 HB8210G088 - 원기술규격서(OTS) SHINKORI 3&4, 9-761-J202 - 제작사 유형(MFR CATEGORY) ORIGINAL EQUIP. MANUFACTURER 제작사 APANTEC,LLC. - 제작사 유형(MFR CATEGORY) ORIGINAL EQUIP. SUPPLIER - 원기술규격서(OTS) SHINKORI 3&4, 9-761-J202 - 부품번호 80878-006 - 도면번호 J202-IM-A10-01(P.33/125) - 도면 품목번호 P08-03910-041 (I/T #31) 제출서류목록 - 품질보증계획서(QAM) - 품질보증확인서(C of C) | ASCO JOUCOMATIC | HB8210G088
2020 | 1 | 계획예방정비용 | 새울 | 1발전소 | 1(신3) | 3 | 200518745 | 정비부분품(SPAR) | 국외 | Q | 키(KEY),기계요소 | 키(KEY),기계요소,AISI 316,I/N 11B,OEM DWG0327 | EA | 26 | 기계부 | 김승호 | 052-715-5147 | 품명 키(KEY),기계요소 - 키(KEY)재질 AISI 316 원자력안전범주 NUCLEAR SAFETY RELATED 품질등급 Q등급 제작사 FLOWSERVE PUMP CORPORATION - 도면 품목번호 I/N 11B - 제작 도면번호 OEM DWG032797,REV.3 - OEM MC-1708(2/5),REV.3 - 도면번호 2819 9-903-Z-431-001C(87/182) - 모델번호 M/N 2X10CAM-13STAGE - 원기기 기기검증(EQ Category) ENVIRONMENTAL QUALIFICATION - SEISMIC QUALIFICATION - 원설계규격서(ODS) SHINKORI3&4, 9-903-Z-404-001C - 제작사 유형(MFR CATEGORY) ORIGINAL EQUIP. MANUFACTURER 제출서류목록 - 품질보증계획서(QAM) - 품질증빙/제출서류목록(QVDL) - 품질보증확인서(C of C) | FLOWSERVE PUMP CORPORATION | M/N 2X10CAM-13STAGE
2021 | 1 | 계획예방정비용 | 새울 | 1발전소 | 2(신4) | 2 | 200518745 | 정비부분품(SPAR) | 국외 | Q | 키(KEY),기계요소 | 키(KEY),기계요소,AISI 316,I/N 11B,OEM DWG0327 | EA | 13 | 기계부 | 강증우 | 052-715-5241 | 품명 키(KEY),기계요소 - 키(KEY)재질 AISI 316 원자력안전범주 NUCLEAR SAFETY RELATED 품질등급 Q등급 제작사 FLOWSERVE PUMP CORPORATION - 도면 품목번호 I/N 11B - 제작 도면번호 OEM DWG032797,REV.3 - OEM MC-1708(2/5),REV.3 - 도면번호 2819 9-903-Z-431-001C(87/182) - 모델번호 M/N 2X10CAM-13STAGE - 원기기 기기검증(EQ Category) ENVIRONMENTAL QUALIFICATION - SEISMIC QUALIFICATION - 원설계규격서(ODS) SHINKORI3&4, 9-903-Z-404-001C - 제작사 유형(MFR CATEGORY) ORIGINAL EQUIP. MANUFACTURER 제출서류목록 - 품질보증계획서(QAM) - 품질증빙/제출서류목록(QVDL) - 품질보증확인서(C of C) | FLOWSERVE PUMP CORPORATION | M/N 2X10CAM-13STAGE
2021 | 4 | 계획예방정비용 | 새울 | 1발전소 | 1(신3) | 4 | 200518745 | 정비부분품(SPAR) | 국외 | Q | 키(KEY),기계요소 | 키(KEY),기계요소,AISI 316,I/N 11B,OEM DWG0327 | EA | 39 | 기계부 | 김승호 | 052-715-5147 | 품명 키(KEY),기계요소 - 키(KEY)재질 AISI 316 원자력안전범주 NUCLEAR SAFETY RELATED 품질등급 Q등급 제작사 FLOWSERVE PUMP CORPORATION - 도면 품목번호 I/N 11B - 제작 도면번호 OEM DWG032797,REV.3 - OEM MC-1708(2/5),REV.3 - 도면번호 2819 9-903-Z-431-001C(87/182) - 모델번호 M/N 2X10CAM-13STAGE - 원기기 기기검증(EQ Category) ENVIRONMENTAL QUALIFICATION - SEISMIC QUALIFICATION - 원설계규격서(ODS) SHINKORI3&4, 9-903-Z-404-001C - 제작사 유형(MFR CATEGORY) ORIGINAL EQUIP. MANUFACTURER 제출서류목록 - 품질보증계획서(QAM) - 품질증빙/제출서류목록(QVDL) - 품질보증확인서(C of C) | FLOWSERVE PUMP CORPORATION | M/N 2X10CAM-13STAGE
2022 | 3 | 계획예방정비용 | 새울 | 1발전소 | 2(신4) | 3 | 200518745 | 정비부분품(SPAR) | 국외 | Q | 키(KEY),기계요소 | 키(KEY),기계요소,AISI 316,I/N 11B,OEM DWG0327 | EA | 39 | 기계부 | 강증우 | 052-715-5241 | 품명 키(KEY),기계요소 - 키(KEY)재질 AISI 316 원자력안전범주 NUCLEAR SAFETY RELATED 품질등급 Q등급 제작사 FLOWSERVE PUMP CORPORATION - 도면 품목번호 I/N 11B - 제작 도면번호 OEM DWG032797,REV.3 - OEM MC-1708(2/5),REV.3 - 도면번호 2819 9-903-Z-431-001C(87/182) - 모델번호 M/N 2X10CAM-13STAGE - 원기기 기기검증(EQ Category) ENVIRONMENTAL QUALIFICATION - SEISMIC QUALIFICATION - 원설계규격서(ODS) SHINKORI3&4, 9-903-Z-404-001C - 제작사 유형(MFR CATEGORY) ORIGINAL EQUIP. MANUFACTURER 제출서류목록 - 품질보증계획서(QAM) - 품질증빙/제출서류목록(QVDL) - 품질보증확인서(C of C) | FLOWSERVE PUMP CORPORATION | M/N 2X10CAM-13STAGE
2020 | 1 | 계획예방정비용 | 새울 | 1발전소 | 1(신3) | 3 | 200518746 | 정비부분품(SPAR) | 국외 | Q | 키(KEY),기계요소 | 키(KEY),기계요소,AISI 316,KEY, BALANCE DRUM,I | EA | 2 | 기계부 | 김승호 | 052-715-5147 | 품명 키(KEY),기계요소 - 키(KEY)재질 AISI 316 - 별칭 KEY, BALANCE DRUM 원자력안전범주 NUCLEAR SAFETY RELATED 품질등급 Q등급 제작사 FLOWSERVE PUMP CORPORATION - 도면 품목번호 I/N 11C - 제작 도면번호 OEM DWG032797,REV.3 - OEM MC-1708(2/5),REV.3 - 도면번호 2819 9-903-Z-431-001C(87/182) - 모델번호 M/N 2X10CAM-13STAGE - 원기기 기기검증(EQ Category) ENVIRONMENTAL QUALIFICATION - SEISMIC QUALIFICATION - 원설계규격서(ODS) SHINKORI3&4, 9-903-Z-404-001C - 제작사 유형(MFR CATEGORY) ORIGINAL EQUIP. MANUFACTURER 제출서류목록 - 품질보증계획서(QAM) - 품질증빙/제출서류목록(QVDL) - 품질보증확인서(C of C) | FLOWSERVE PUMP CORPORATION | M/N 2X10CAM-13STAGE
2021 | 1 | 계획예방정비용 | 새울 | 1발전소 | 2(신4) | 2 | 200518746 | 정비부분품(SPAR) | 국외 | Q | 키(KEY),기계요소 | 키(KEY),기계요소,AISI 316,KEY, BALANCE DRUM,I | EA | 1 | 기계부 | 강증우 | 052-715-5241 | 품명 키(KEY),기계요소 - 키(KEY)재질 AISI 316 - 별칭 KEY, BALANCE DRUM 원자력안전범주 NUCLEAR SAFETY RELATED 품질등급 Q등급 제작사 FLOWSERVE PUMP CORPORATION - 도면 품목번호 I/N 11C - 제작 도면번호 OEM DWG032797,REV.3 - OEM MC-1708(2/5),REV.3 - 도면번호 2819 9-903-Z-431-001C(87/182) - 모델번호 M/N 2X10CAM-13STAGE - 원기기 기기검증(EQ Category) ENVIRONMENTAL QUALIFICATION - SEISMIC QUALIFICATION - 원설계규격서(ODS) SHINKORI3&4, 9-903-Z-404-001C - 제작사 유형(MFR CATEGORY) ORIGINAL EQUIP. MANUFACTURER 제출서류목록 - 품질보증계획서(QAM) - 품질증빙/제출서류목록(QVDL) - 품질보증확인서(C of C) | FLOWSERVE PUMP CORPORATION | M/N 2X10CAM-13STAGE
2021 | 4 | 계획예방정비용 | 새울 | 1발전소 | 1(신3) | 4 | 200518746 | 정비부분품(SPAR) | 국외 | Q | 키(KEY),기계요소 | 키(KEY),기계요소,AISI 316,KEY, BALANCE DRUM,I | EA | 3 | 기계부 | 김승호 | 052-715-5147 | 품명 키(KEY),기계요소 - 키(KEY)재질 AISI 316 - 별칭 KEY, BALANCE DRUM 원자력안전범주 NUCLEAR SAFETY RELATED 품질등급 Q등급 제작사 FLOWSERVE PUMP CORPORATION - 도면 품목번호 I/N 11C - 제작 도면번호 OEM DWG032797,REV.3 - OEM MC-1708(2/5),REV.3 - 도면번호 2819 9-903-Z-431-001C(87/182) - 모델번호 M/N 2X10CAM-13STAGE - 원기기 기기검증(EQ Category) ENVIRONMENTAL QUALIFICATION - SEISMIC QUALIFICATION - 원설계규격서(ODS) SHINKORI3&4, 9-903-Z-404-001C - 제작사 유형(MFR CATEGORY) ORIGINAL EQUIP. MANUFACTURER 제출서류목록 - 품질보증계획서(QAM) - 품질증빙/제출서류목록(QVDL) - 품질보증확인서(C of C) | FLOWSERVE PUMP CORPORATION | M/N 2X10CAM-13STAGE
2022 | 3 | 계획예방정비용 | 새울 | 1발전소 | 2(신4) | 3 | 200518746 | 정비부분품(SPAR) | 국외 | Q | 키(KEY),기계요소 | 키(KEY),기계요소,AISI 316,KEY, BALANCE DRUM,I | EA | 3 | 기계부 | 강증우 | 052-715-5241 | 품명 키(KEY),기계요소 - 키(KEY)재질 AISI 316 - 별칭 KEY, BALANCE DRUM 원자력안전범주 NUCLEAR SAFETY RELATED 품질등급 Q등급 제작사 FLOWSERVE PUMP CORPORATION - 도면 품목번호 I/N 11C - 제작 도면번호 OEM DWG032797,REV.3 - OEM MC-1708(2/5),REV.3 - 도면번호 2819 9-903-Z-431-001C(87/182) - 모델번호 M/N 2X10CAM-13STAGE - 원기기 기기검증(EQ Category) ENVIRONMENTAL QUALIFICATION - SEISMIC QUALIFICATION - 원설계규격서(ODS) SHINKORI3&4, 9-903-Z-404-001C - 제작사 유형(MFR CATEGORY) ORIGINAL EQUIP. MANUFACTURER 제출서류목록 - 품질보증계획서(QAM) - 품질증빙/제출서류목록(QVDL) - 품질보증확인서(C of C) | FLOWSERVE PUMP CORPORATION | M/N 2X10CAM-13STAGE
2020 | 1 | 계획예방정비용 | 새울 | 1발전소 | 1(신3) | 3 | 200518747 | 정비부분품(SPAR) | 국외 | Q | 슬리브,샤프트용 | 슬리브,샤프트용,PUMP SLEEVE,ASTM A473,ALT.: A27 | EA | 2 | 기계부 | 김승호 | 052-715-5147 | 품명 슬리브,샤프트용 - 슬리브용도 PUMP SLEEVE - 슬리브재질 ASTM A473 - 특수사항 ALT.: A276 TP440A(UNS S44002) - 별칭 SLEEVE, BALANCE 원자력안전범주 NUCLEAR SAFETY RELATED 품질등급 Q등급 제작사 FLOWSERVE PUMP CORPORATION - 도면 품목번호 59 - 도면번호 9-903-Z-431-001C (87/182) - DWG032797 - 모델번호 2X10CAM-13STAGE - 부품번호 - - 원기기 기기검증(EQ Category) ENVIRONMENTAL QUALIFICATION - SEISMIC QUALIFICATION - 원설계규격서(ODS) SHINKORI 3&4, 9-903-Z-404-001C - 제작사 유형(MFR CATEGORY) ORIGINAL EQUIP. MANUFACTURER 제출서류목록 - 품질보증계획서(QAM) - 품질증빙/제출서류목록(QVDL) - 품질보증확인서(C of C) - 재료시험보고서(MTR OR MILL SHEET) | FLOWSERVE PUMP CORPORATION | 2X10CAM-13STAGE | -
2021 | 1 | 계획예방정비용 | 새울 | 1발전소 | 2(신4) | 2 | 200518747 | 정비부분품(SPAR) | 국외 | Q | 슬리브,샤프트용 | 슬리브,샤프트용,PUMP SLEEVE,ASTM A473,ALT.: A27 | EA | 1 | 기계부 | 강증우 | 052-715-5241 | 품명 슬리브,샤프트용 - 슬리브용도 PUMP SLEEVE - 슬리브재질 ASTM A473 - 특수사항 ALT.: A276 TP440A(UNS S44002) - 별칭 SLEEVE, BALANCE 원자력안전범주 NUCLEAR SAFETY RELATED 품질등급 Q등급 제작사 FLOWSERVE PUMP CORPORATION - 도면 품목번호 59 - 도면번호 9-903-Z-431-001C (87/182) - DWG032797 - 모델번호 2X10CAM-13STAGE - 부품번호 - - 원기기 기기검증(EQ Category) ENVIRONMENTAL QUALIFICATION - SEISMIC QUALIFICATION - 원설계규격서(ODS) SHINKORI 3&4, 9-903-Z-404-001C - 제작사 유형(MFR CATEGORY) ORIGINAL EQUIP. MANUFACTURER 제출서류목록 - 품질보증계획서(QAM) - 품질증빙/제출서류목록(QVDL) - 품질보증확인서(C of C) - 재료시험보고서(MTR OR MILL SHEET) | FLOWSERVE PUMP CORPORATION | 2X10CAM-13STAGE | -
2021 | 4 | 계획예방정비용 | 새울 | 1발전소 | 1(신3) | 4 | 200518747 | 정비부분품(SPAR) | 국외 | Q | 슬리브,샤프트용 | 슬리브,샤프트용,PUMP SLEEVE,ASTM A473,ALT.: A27 | EA | 3 | 기계부 | 김승호 | 052-715-5147 | 품명 슬리브,샤프트용 - 슬리브용도 PUMP SLEEVE - 슬리브재질 ASTM A473 - 특수사항 ALT.: A276 TP440A(UNS S44002) - 별칭 SLEEVE, BALANCE 원자력안전범주 NUCLEAR SAFETY RELATED 품질등급 Q등급 제작사 FLOWSERVE PUMP CORPORATION - 도면 품목번호 59 - 도면번호 9-903-Z-431-001C (87/182) - DWG032797 - 모델번호 2X10CAM-13STAGE - 부품번호 - - 원기기 기기검증(EQ Category) ENVIRONMENTAL QUALIFICATION - SEISMIC QUALIFICATION - 원설계규격서(ODS) SHINKORI 3&4, 9-903-Z-404-001C - 제작사 유형(MFR CATEGORY) ORIGINAL EQUIP. MANUFACTURER 제출서류목록 - 품질보증계획서(QAM) - 품질증빙/제출서류목록(QVDL) - 품질보증확인서(C of C) - 재료시험보고서(MTR OR MILL SHEET) | FLOWSERVE PUMP CORPORATION | 2X10CAM-13STAGE | -
2022 | 3 | 계획예방정비용 | 새울 | 1발전소 | 2(신4) | 3 | 200518747 | 정비부분품(SPAR) | 국외 | Q | 슬리브,샤프트용 | 슬리브,샤프트용,PUMP SLEEVE,ASTM A473,ALT.: A27 | EA | 3 | 기계부 | 강증우 | 052-715-5241 | 품명 슬리브,샤프트용 - 슬리브용도 PUMP SLEEVE - 슬리브재질 ASTM A473 - 특수사항 ALT.: A276 TP440A(UNS S44002) - 별칭 SLEEVE, BALANCE 원자력안전범주 NUCLEAR SAFETY RELATED 품질등급 Q등급 제작사 FLOWSERVE PUMP CORPORATION - 도면 품목번호 59 - 도면번호 9-903-Z-431-001C (87/182) - DWG032797 - 모델번호 2X10CAM-13STAGE - 부품번호 - - 원기기 기기검증(EQ Category) ENVIRONMENTAL QUALIFICATION - SEISMIC QUALIFICATION - 원설계규격서(ODS) SHINKORI 3&4, 9-903-Z-404-001C - 제작사 유형(MFR CATEGORY) ORIGINAL EQUIP. MANUFACTURER 제출서류목록 - 품질보증계획서(QAM) - 품질증빙/제출서류목록(QVDL) - 품질보증확인서(C of C) - 재료시험보고서(MTR OR MILL SHEET) | FLOWSERVE PUMP CORPORATION | 2X10CAM-13STAGE | -
2020 | 1 | 계획예방정비용 | 새울 | 1발전소 | 1(신3) | 3 | 200518748 | 정비부분품(SPAR) | 국외 | Q | 실린더,구동기용 | CYLINDER,BALANCE DRUM,ASTM A743 GR CA40, | EA | 2 | 기계부 | 김승호 | 052-715-5147 | 품명 CYLINDER - 별칭 BALANCE DRUM - 재질 ASTM A743 GR CA40 - 특수사항 ALT.:A276 TP420(UNS S42000) 원자력안전범주 NUCLEAR SAFETY RELATED 품질등급 Q등급 제작사 FLOWSERVE PUMP CORPORATION - 도면 품목번호 61 - 도면번호 9-903-Z-431-001C (87/182) - DWG032797 - 모델번호 2X10CAM-13STAGE - 부품번호 - - 원기기 기기검증(EQ Category) ENVIRONMENTAL QUALIFICATION - SEISMIC QUALIFICATION - 원설계규격서(ODS) SHINKORI 3&4, 9-903-Z-404-001C - 제작사 유형(MFR CATEGORY) ORIGINAL EQUIP. MANUFACTURER 제출서류목록 - 품질보증계획서(QAM) - 품질증빙/제출서류목록(QVDL) - 품질보증확인서(C of C) - 재료시험보고서(MTR OR MILL SHEET) | FLOWSERVE PUMP CORPORATION | 2X10CAM-13STAGE | -
2021 | 4 | 계획예방정비용 | 새울 | 1발전소 | 1(신3) | 4 | 200518748 | 정비부분품(SPAR) | 국외 | Q | 실린더,구동기용 | CYLINDER,BALANCE DRUM,ASTM A743 GR CA40, | EA | 3 | 기계부 | 김승호 | 052-715-5147 | 품명 CYLINDER - 별칭 BALANCE DRUM - 재질 ASTM A743 GR CA40 - 특수사항 ALT.:A276 TP420(UNS S42000) 원자력안전범주 NUCLEAR SAFETY RELATED 품질등급 Q등급 제작사 FLOWSERVE PUMP CORPORATION - 도면 품목번호 61 - 도면번호 9-903-Z-431-001C (87/182) - DWG032797 - 모델번호 2X10CAM-13STAGE - 부품번호 - - 원기기 기기검증(EQ Category) ENVIRONMENTAL QUALIFICATION - SEISMIC QUALIFICATION - 원설계규격서(ODS) SHINKORI 3&4, 9-903-Z-404-001C - 제작사 유형(MFR CATEGORY) ORIGINAL EQUIP. MANUFACTURER 제출서류목록 - 품질보증계획서(QAM) - 품질증빙/제출서류목록(QVDL) - 품질보증확인서(C of C) - 재료시험보고서(MTR OR MILL SHEET) | FLOWSERVE PUMP CORPORATION | 2X10CAM-13STAGE | -
2020 | 1 | 계획예방정비용 | 새울 | 1발전소 | 1(신3) | 3 | 200518749 | 정비부분품(SPAR) | 국외 | Q | 리테이너 링 | 리테이너 링,AISI 410,RING, RETAINING(DRUM),9- | EA | 2 | 기계부 | 김승호 | 052-715-5147 | 품명 리테이너 링 - 리테이닝링재질 AISI 410 - 별칭 RING, RETAINING(DRUM) 원자력안전범주 NUCLEAR SAFETY RELATED 품질등급 Q등급 제작사 FLOWSERVE PUMP CORPORATION - 도면번호 9-903-Z-431-001C(P.87/182) - DWG032797 - 모델번호 2X10CAM-13STAGE - 부품번호 109B - 원기기 기기검증(EQ Category) ENVIRONMENTAL QUALIFICATION - SEISMIC QUALIFICATION - 원설계규격서(ODS) 9-903-Z-404-001C - 제작사 유형(MFR CATEGORY) ORIGINAL EQUIP. SUPPLIER 제출서류목록 - 품질증빙/제출서류목록(QVDL) - 품질보증확인서(C of C) | FLOWSERVE PUMP CORPORATION | 2X10CAM-13STAGE | 109B
2021 | 4 | 계획예방정비용 | 새울 | 1발전소 | 1(신3) | 4 | 200518749 | 정비부분품(SPAR) | 국외 | Q | 리테이너 링 | 리테이너 링,AISI 410,RING, RETAINING(DRUM),9- | EA | 3 | 기계부 | 김승호 | 052-715-5147 | 품명 리테이너 링 - 리테이닝링재질 AISI 410 - 별칭 RING, RETAINING(DRUM) 원자력안전범주 NUCLEAR SAFETY RELATED 품질등급 Q등급 제작사 FLOWSERVE PUMP CORPORATION - 도면번호 9-903-Z-431-001C(P.87/182) - DWG032797 - 모델번호 2X10CAM-13STAGE - 부품번호 109B - 원기기 기기검증(EQ Category) ENVIRONMENTAL QUALIFICATION - SEISMIC QUALIFICATION - 원설계규격서(ODS) 9-903-Z-404-001C - 제작사 유형(MFR CATEGORY) ORIGINAL EQUIP. SUPPLIER 제출서류목록 - 품질증빙/제출서류목록(QVDL) - 품질보증확인서(C of C) | FLOWSERVE PUMP CORPORATION | 2X10CAM-13STAGE | 109B
2022 | 3 | 계획예방정비용 | 새울 | 1발전소 | 2(신4) | 3 | 200518749 | 정비부분품(SPAR) | 국외 | Q | 리테이너 링 | 리테이너 링,AISI 410,RING, RETAINING(DRUM),9- | EA | 2 | 기계부 | 강증우 | 052-715-5241 | 품명 리테이너 링 - 리테이닝링재질 AISI 410 - 별칭 RING, RETAINING(DRUM) 원자력안전범주 NUCLEAR SAFETY RELATED 품질등급 Q등급 제작사 FLOWSERVE PUMP CORPORATION - 도면번호 9-903-Z-431-001C(P.87/182) - DWG032797 - 모델번호 2X10CAM-13STAGE - 부품번호 109B - 원기기 기기검증(EQ Category) ENVIRONMENTAL QUALIFICATION - SEISMIC QUALIFICATION - 원설계규격서(ODS) 9-903-Z-404-001C - 제작사 유형(MFR CATEGORY) ORIGINAL EQUIP. SUPPLIER 제출서류목록 - 품질증빙/제출서류목록(QVDL) - 품질보증확인서(C of C) | FLOWSERVE PUMP CORPORATION | 2X10CAM-13STAGE | 109B
2020 | 1 | 계획예방정비용 | 새울 | 1발전소 | 1(신3) | 3 | 200518750 | 정비부분품(SPAR) | 국외 | Q | 레이디얼-스러스트, 볼-롤러 베어링 | 레이디얼-스러스트, 볼-롤러 베어링,BEARING, BALL, THRUS | EA | 4 | 기계부 | 김승호 | 052-715-5147 | 품명 레이디얼-스러스트, 볼-롤러 베어링 - 별칭 BEARING, BALL, THRUST 원자력안전범주 NUCLEAR SAFETY RELATED 품질등급 Q등급 제작사 FLOWSERVE PUMP CORPORATION - 도면 품목번호 I/N 204 - 제작 도면번호 OEM DWG032797,REV.3 - OEM MC-1708(3/5),REV.3 - 도면번호 2819 9-903-Z-431-001C(88/182) - 모델번호 M/N 2X10CAM-13STAGE - 원기기 기기검증(EQ Category) ENVIRONMENTAL QUALIFICATION - SEISMIC QUALIFICATION - 원설계규격서(ODS) SHINKORI3&4, 9-903-Z-404-001C - 제작사 유형(MFR CATEGORY) ORIGINAL EQUIP. MANUFACTURER 제출서류목록 - 품질보증계획서(QAM) - 품질증빙/제출서류목록(QVDL) - 품질보증확인서(C of C) | FLOWSERVE PUMP CORPORATION | M/N 2X10CAM-13STAGE
2021 | 1 | 계획예방정비용 | 새울 | 1발전소 | 2(신4) | 2 | 200518750 | 정비부분품(SPAR) | 국외 | Q | 레이디얼-스러스트, 볼-롤러 베어링 | 레이디얼-스러스트, 볼-롤러 베어링,BEARING, BALL, THRUS | EA | 2 | 기계부 | 강증우 | 052-715-5241 | 품명 레이디얼-스러스트, 볼-롤러 베어링 - 별칭 BEARING, BALL, THRUST 원자력안전범주 NUCLEAR SAFETY RELATED 품질등급 Q등급 제작사 FLOWSERVE PUMP CORPORATION - 도면 품목번호 I/N 204 - 제작 도면번호 OEM DWG032797,REV.3 - OEM MC-1708(3/5),REV.3 - 도면번호 2819 9-903-Z-431-001C(88/182) - 모델번호 M/N 2X10CAM-13STAGE - 원기기 기기검증(EQ Category) ENVIRONMENTAL QUALIFICATION - SEISMIC QUALIFICATION - 원설계규격서(ODS) SHINKORI3&4, 9-903-Z-404-001C - 제작사 유형(MFR CATEGORY) ORIGINAL EQUIP. MANUFACTURER 제출서류목록 - 품질보증계획서(QAM) - 품질증빙/제출서류목록(QVDL) - 품질보증확인서(C of C) | FLOWSERVE PUMP CORPORATION | M/N 2X10CAM-13STAGE
2021 | 4 | 계획예방정비용 | 새울 | 1발전소 | 1(신3) | 4 | 200518750 | 정비부분품(SPAR) | 국외 | Q | 레이디얼-스러스트, 볼-롤러 베어링 | 레이디얼-스러스트, 볼-롤러 베어링,BEARING, BALL, THRUS | EA | 6 | 기계부 | 김승호 | 052-715-5147 | 품명 레이디얼-스러스트, 볼-롤러 베어링 - 별칭 BEARING, BALL, THRUST 원자력안전범주 NUCLEAR SAFETY RELATED 품질등급 Q등급 제작사 FLOWSERVE PUMP CORPORATION - 도면 품목번호 I/N 204 - 제작 도면번호 OEM DWG032797,REV.3 - OEM MC-1708(3/5),REV.3 - 도면번호 2819 9-903-Z-431-001C(88/182) - 모델번호 M/N 2X10CAM-13STAGE - 원기기 기기검증(EQ Category) ENVIRONMENTAL QUALIFICATION - SEISMIC QUALIFICATION - 원설계규격서(ODS) SHINKORI3&4, 9-903-Z-404-001C - 제작사 유형(MFR CATEGORY) ORIGINAL EQUIP. MANUFACTURER 제출서류목록 - 품질보증계획서(QAM) - 품질증빙/제출서류목록(QVDL) - 품질보증확인서(C of C) | FLOWSERVE PUMP CORPORATION | M/N 2X10CAM-13STAGE
2022 | 3 | 계획예방정비용 | 새울 | 1발전소 | 2(신4) | 3 | 200518750 | 정비부분품(SPAR) | 국외 | Q | 레이디얼-스러스트, 볼-롤러 베어링 | 레이디얼-스러스트, 볼-롤러 베어링,BEARING, BALL, THRUS | EA | 6 | 기계부 | 강증우 | 052-715-5241 | 품명 레이디얼-스러스트, 볼-롤러 베어링 - 별칭 BEARING, BALL, THRUST 원자력안전범주 NUCLEAR SAFETY RELATED 품질등급 Q등급 제작사 FLOWSERVE PUMP CORPORATION - 도면 품목번호 I/N 204 - 제작 도면번호 OEM DWG032797,REV.3 - OEM MC-1708(3/5),REV.3 - 도면번호 2819 9-903-Z-431-001C(88/182) - 모델번호 M/N 2X10CAM-13STAGE - 원기기 기기검증(EQ Category) ENVIRONMENTAL QUALIFICATION - SEISMIC QUALIFICATION - 원설계규격서(ODS) SHINKORI3&4, 9-903-Z-404-001C - 제작사 유형(MFR CATEGORY) ORIGINAL EQUIP. MANUFACTURER 제출서류목록 - 품질보증계획서(QAM) - 품질증빙/제출서류목록(QVDL) - 품질보증확인서(C of C) | FLOWSERVE PUMP CORPORATION | M/N 2X10CAM-13STAGE
2020 | 1 | 계획예방정비용 | 새울 | 1발전소 | 1(신3) | 3 | 200518751 | 정비부분품(SPAR) | 국외 | Q | 레이디얼-스러스트, 볼-롤러 베어링 | 레이디얼-스러스트, 볼-롤러 베어링,BEARING, BALL, RADI | EA | 2 | 기계부 | 김승호 | 052-715-5147 | 품명 레이디얼-스러스트, 볼-롤러 베어링 - 별칭 BEARING, BALL, RADIAL 원자력안전범주 NUCLEAR SAFETY RELATED 품질등급 Q등급 제작사 FLOWSERVE PUMP CORPORATION - 도면 품목번호 I/N 205 - 제작 도면번호 OEM DWG032797,REV.3 - OEM MC-1708(3/5),REV.3 - 도면번호 2819 9-903-Z-431-001C(88/182) - 모델번호 M/N 2X10CAM-13STAGE - 원기기 기기검증(EQ Category) ENVIRONMENTAL QUALIFICATION - SEISMIC QUALIFICATION - 원설계규격서(ODS) SHINKORI3&4, 9-903-Z-404-001C - 제작사 유형(MFR CATEGORY) ORIGINAL EQUIP. MANUFACTURER 제출서류목록 - 품질보증계획서(QAM) - 품질증빙/제출서류목록(QVDL) - 품질보증확인서(C of C) | FLOWSERVE PUMP CORPORATION | M/N 2X10CAM-13STAGE
2021 | 1 | 계획예방정비용 | 새울 | 1발전소 | 2(신4) | 2 | 200518751 | 정비부분품(SPAR) | 국외 | Q | 레이디얼-스러스트, 볼-롤러 베어링 | 레이디얼-스러스트, 볼-롤러 베어링,BEARING, BALL, RADI | EA | 1 | 기계부 | 강증우 | 052-715-5241 | 품명 레이디얼-스러스트, 볼-롤러 베어링 - 별칭 BEARING, BALL, RADIAL 원자력안전범주 NUCLEAR SAFETY RELATED 품질등급 Q등급 제작사 FLOWSERVE PUMP CORPORATION - 도면 품목번호 I/N 205 - 제작 도면번호 OEM DWG032797,REV.3 - OEM MC-1708(3/5),REV.3 - 도면번호 2819 9-903-Z-431-001C(88/182) - 모델번호 M/N 2X10CAM-13STAGE - 원기기 기기검증(EQ Category) ENVIRONMENTAL QUALIFICATION - SEISMIC QUALIFICATION - 원설계규격서(ODS) SHINKORI3&4, 9-903-Z-404-001C - 제작사 유형(MFR CATEGORY) ORIGINAL EQUIP. MANUFACTURER 제출서류목록 - 품질보증계획서(QAM) - 품질증빙/제출서류목록(QVDL) - 품질보증확인서(C of C) | FLOWSERVE PUMP CORPORATION | M/N 2X10CAM-13STAGE
2021 | 4 | 계획예방정비용 | 새울 | 1발전소 | 1(신3) | 4 | 200518751 | 정비부분품(SPAR) | 국외 | Q | 레이디얼-스러스트, 볼-롤러 베어링 | 레이디얼-스러스트, 볼-롤러 베어링,BEARING, BALL, RADI | EA | 3 | 기계부 | 김승호 | 052-715-5147 | 품명 레이디얼-스러스트, 볼-롤러 베어링 - 별칭 BEARING, BALL, RADIAL 원자력안전범주 NUCLEAR SAFETY RELATED 품질등급 Q등급 제작사 FLOWSERVE PUMP CORPORATION - 도면 품목번호 I/N 205 - 제작 도면번호 OEM DWG032797,REV.3 - OEM MC-1708(3/5),REV.3 - 도면번호 2819 9-903-Z-431-001C(88/182) - 모델번호 M/N 2X10CAM-13STAGE - 원기기 기기검증(EQ Category) ENVIRONMENTAL QUALIFICATION - SEISMIC QUALIFICATION - 원설계규격서(ODS) SHINKORI3&4, 9-903-Z-404-001C - 제작사 유형(MFR CATEGORY) ORIGINAL EQUIP. MANUFACTURER 제출서류목록 - 품질보증계획서(QAM) - 품질증빙/제출서류목록(QVDL) - 품질보증확인서(C of C) | FLOWSERVE PUMP CORPORATION | M/N 2X10CAM-13STAGE
2022 | 3 | 계획예방정비용 | 새울 | 1발전소 | 2(신4) | 3 | 200518751 | 정비부분품(SPAR) | 국외 | Q | 레이디얼-스러스트, 볼-롤러 베어링 | 레이디얼-스러스트, 볼-롤러 베어링,BEARING, BALL, RADI | EA | 3 | 기계부 | 강증우 | 052-715-5241 | 품명 레이디얼-스러스트, 볼-롤러 베어링 - 별칭 BEARING, BALL, RADIAL 원자력안전범주 NUCLEAR SAFETY RELATED 품질등급 Q등급 제작사 FLOWSERVE PUMP CORPORATION - 도면 품목번호 I/N 205 - 제작 도면번호 OEM DWG032797,REV.3 - OEM MC-1708(3/5),REV.3 - 도면번호 2819 9-903-Z-431-001C(88/182) - 모델번호 M/N 2X10CAM-13STAGE - 원기기 기기검증(EQ Category) ENVIRONMENTAL QUALIFICATION - SEISMIC QUALIFICATION - 원설계규격서(ODS) SHINKORI3&4, 9-903-Z-404-001C - 제작사 유형(MFR CATEGORY) ORIGINAL EQUIP. MANUFACTURER 제출서류목록 - 품질보증계획서(QAM) - 품질증빙/제출서류목록(QVDL) - 품질보증확인서(C of C) | FLOWSERVE PUMP CORPORATION | M/N 2X10CAM-13STAGE
2020 | 1 | 계획예방정비용 | 새울 | 1발전소 | 1(신3) | 3 | 200518753 | 정비부분품(SPAR) | 국외 | Q | 링,톱니형 잠금형 | 링,톱니형 잠금형,RING, SPLIT(AT DRUM),AISI 410, | EA | 2 | 기계부 | 김승호 | 052-715-5147 | 품명 링,톱니형 잠금형 - 별칭 RING, SPLIT(AT DRUM) - 재질 AISI 410 원자력안전범주 NUCLEAR SAFETY RELATED 품질등급 Q등급 제작사 FLOWSERVE PUMP CORPORATION - 도면번호 9-903-Z-431-001C(P.88/182) - DWG032797 - 모델번호 2X10CAM-13STAGE - 부품번호 252B - 원기기 기기검증(EQ Category) ENVIRONMENTAL QUALIFICATION - SEISMIC QUALIFICATION - 원설계규격서(ODS) 9-903-Z-404-001C - 제작사 유형(MFR CATEGORY) ORIGINAL EQUIP. SUPPLIER 제출서류목록 - 품질증빙/제출서류목록(QVDL) - 품질보증확인서(C of C) | FLOWSERVE PUMP CORPORATION | 2X10CAM-13STAGE | 252B
2021 | 1 | 계획예방정비용 | 새울 | 1발전소 | 2(신4) | 2 | 200518753 | 정비부분품(SPAR) | 국외 | Q | 링,톱니형 잠금형 | 링,톱니형 잠금형,RING, SPLIT(AT DRUM),AISI 410, | EA | 1 | 기계부 | 강증우 | 052-715-5241 | 품명 링,톱니형 잠금형 - 별칭 RING, SPLIT(AT DRUM) - 재질 AISI 410 원자력안전범주 NUCLEAR SAFETY RELATED 품질등급 Q등급 제작사 FLOWSERVE PUMP CORPORATION - 도면번호 9-903-Z-431-001C(P.88/182) - DWG032797 - 모델번호 2X10CAM-13STAGE - 부품번호 252B - 원기기 기기검증(EQ Category) ENVIRONMENTAL QUALIFICATION - SEISMIC QUALIFICATION - 원설계규격서(ODS) 9-903-Z-404-001C - 제작사 유형(MFR CATEGORY) ORIGINAL EQUIP. SUPPLIER 제출서류목록 - 품질증빙/제출서류목록(QVDL) - 품질보증확인서(C of C) | FLOWSERVE PUMP CORPORATION | 2X10CAM-13STAGE | 252B
2021 | 4 | 계획예방정비용 | 새울 | 1발전소 | 1(신3) | 4 | 200518753 | 정비부분품(SPAR) | 국외 | Q | 링,톱니형 잠금형 | 링,톱니형 잠금형,RING, SPLIT(AT DRUM),AISI 410, | EA | 3 | 기계부 | 김승호 | 052-715-5147 | 품명 링,톱니형 잠금형 - 별칭 RING, SPLIT(AT DRUM) - 재질 AISI 410 원자력안전범주 NUCLEAR SAFETY RELATED 품질등급 Q등급 제작사 FLOWSERVE PUMP CORPORATION - 도면번호 9-903-Z-431-001C(P.88/182) - DWG032797 - 모델번호 2X10CAM-13STAGE - 부품번호 252B - 원기기 기기검증(EQ Category) ENVIRONMENTAL QUALIFICATION - SEISMIC QUALIFICATION - 원설계규격서(ODS) 9-903-Z-404-001C - 제작사 유형(MFR CATEGORY) ORIGINAL EQUIP. SUPPLIER 제출서류목록 - 품질증빙/제출서류목록(QVDL) - 품질보증확인서(C of C) | FLOWSERVE PUMP CORPORATION | 2X10CAM-13STAGE | 252B
2022 | 3 | 계획예방정비용 | 새울 | 1발전소 | 2(신4) | 3 | 200518753 | 정비부분품(SPAR) | 국외 | Q | 링,톱니형 잠금형 | 링,톱니형 잠금형,RING, SPLIT(AT DRUM),AISI 410, | EA | 3 | 기계부 | 강증우 | 052-715-5241 | 품명 링,톱니형 잠금형 - 별칭 RING, SPLIT(AT DRUM) - 재질 AISI 410 원자력안전범주 NUCLEAR SAFETY RELATED 품질등급 Q등급 제작사 FLOWSERVE PUMP CORPORATION - 도면번호 9-903-Z-431-001C(P.88/182) - DWG032797 - 모델번호 2X10CAM-13STAGE - 부품번호 252B - 원기기 기기검증(EQ Category) ENVIRONMENTAL QUALIFICATION - SEISMIC QUALIFICATION - 원설계규격서(ODS) 9-903-Z-404-001C - 제작사 유형(MFR CATEGORY) ORIGINAL EQUIP. SUPPLIER 제출서류목록 - 품질증빙/제출서류목록(QVDL) - 품질보증확인서(C of C) | FLOWSERVE PUMP CORPORATION | 2X10CAM-13STAGE | 252B
2020 | 1 | 계획예방정비용 | 새울 | 1발전소 | 1(신3) | 3 | 200518754 | 정비부분품(SPAR) | 국외 | Q | 스프링 세트 | SPRING,SPRING, WAVE, THRUST BEARING,STAI | EA | 4 | 기계부 | 김승호 | 052-715-5147 | 품명 SPRING - 별칭 SPRING, WAVE, THRUST BEARING - 재질 STAINLESS STEEL - 적용기술기준 2100-TS-1-I-IDEN_ITEMS-01 - 적용품질기준 ODS :3L186-FS-DS403 - 품질서류 1 CERTIFICATE OF CONFORMANCE - 품질서류 2 QUALITY ASSURANCE MANUAL 원자력안전범주 NUCLEAR SAFETY RELATED 품질등급 Q등급 제작사 FLOWSERVE PUMP CORPORATION - 도면번호 DWG032797 - 모델번호 2X10CAM-13STAGE - 부품번호 341 | FLOWSERVE PUMP CORPORATION | 2X10CAM-13STAGE | 341
2021 | 1 | 계획예방정비용 | 새울 | 1발전소 | 2(신4) | 2 | 200518754 | 정비부분품(SPAR) | 국외 | Q | 스프링 세트 | SPRING,SPRING, WAVE, THRUST BEARING,STAI | EA | 2 | 기계부 | 강증우 | 052-715-5241 | 품명 SPRING - 별칭 SPRING, WAVE, THRUST BEARING - 재질 STAINLESS STEEL - 적용기술기준 2100-TS-1-I-IDEN_ITEMS-01 - 적용품질기준 ODS :3L186-FS-DS403 - 품질서류 1 CERTIFICATE OF CONFORMANCE - 품질서류 2 QUALITY ASSURANCE MANUAL 원자력안전범주 NUCLEAR SAFETY RELATED 품질등급 Q등급 제작사 FLOWSERVE PUMP CORPORATION - 도면번호 DWG032797 - 모델번호 2X10CAM-13STAGE - 부품번호 341 | FLOWSERVE PUMP CORPORATION | 2X10CAM-13STAGE | 341
2021 | 4 | 계획예방정비용 | 새울 | 1발전소 | 1(신3) | 4 | 200518754 | 정비부분품(SPAR) | 국외 | Q | 스프링 세트 | SPRING,SPRING, WAVE, THRUST BEARING,STAI | EA | 6 | 기계부 | 김승호 | 052-715-5147 | 품명 SPRING - 별칭 SPRING, WAVE, THRUST BEARING - 재질 STAINLESS STEEL - 적용기술기준 2100-TS-1-I-IDEN_ITEMS-01 - 적용품질기준 ODS :3L186-FS-DS403 - 품질서류 1 CERTIFICATE OF CONFORMANCE - 품질서류 2 QUALITY ASSURANCE MANUAL 원자력안전범주 NUCLEAR SAFETY RELATED 품질등급 Q등급 제작사 FLOWSERVE PUMP CORPORATION - 도면번호 DWG032797 - 모델번호 2X10CAM-13STAGE - 부품번호 341 | FLOWSERVE PUMP CORPORATION | 2X10CAM-13STAGE | 341
2022 | 3 | 계획예방정비용 | 새울 | 1발전소 | 2(신4) | 3 | 200518754 | 정비부분품(SPAR) | 국외 | Q | 스프링 세트 | SPRING,SPRING, WAVE, THRUST BEARING,STAI | EA | 6 | 기계부 | 강증우 | 052-715-5241 | 품명 SPRING - 별칭 SPRING, WAVE, THRUST BEARING - 재질 STAINLESS STEEL - 적용기술기준 2100-TS-1-I-IDEN_ITEMS-01 - 적용품질기준 ODS :3L186-FS-DS403 - 품질서류 1 CERTIFICATE OF CONFORMANCE - 품질서류 2 QUALITY ASSURANCE MANUAL 원자력안전범주 NUCLEAR SAFETY RELATED 품질등급 Q등급 제작사 FLOWSERVE PUMP CORPORATION - 도면번호 DWG032797 - 모델번호 2X10CAM-13STAGE - 부품번호 341 | FLOWSERVE PUMP CORPORATION | 2X10CAM-13STAGE | 341
2020 | 1 | 경상예방정비용 | 새울 | 1발전소 |  |  | 200518756 | 정비부분품(SPAR) | 국외 | A | 개스킷 | 개스킷,AISI 316L W/FLEXICARB FILLER,GASKET, | EA | 10 | 기계부 | 강증우 | 052-715-5241 | 품명 개스킷 - 가스켓재질 AISI 316L W/FLEXICARB FILLER - 별칭 GASKET, DISCHARGE HD TO BARREL 원자력안전범주 NON NUCLEAR SAFETY RELATED 품질등급 A등급 제작사 FLOWSERVE PUMP CORPORATION - 도면번호 2819 9-903-Z-431-001C(89/182) - 제작 도면번호 OEM DWG032797,REV.3 - OEM MC-1708(4/5),REV.3 - 도면 품목번호 I/N 363E - 원설계규격서(ODS) SHINKORI3&4, 9-903-Z-404-001C - 원기기 기기검증(EQ Category) ENVIRONMENTAL QUALIFICATION - SEISMIC QUALIFICATION - 모델번호 M/N 2X10CAM-13STAGE - 제작사 유형(MFR CATEGORY) ORIGINAL EQUIP. MANUFACTURER 제출서류목록 - 품질보증계획서(QAM) - 품질증빙/제출서류목록(QVDL) - 품질보증확인서(C of C) | FLOWSERVE PUMP CORPORATION | M/N 2X10CAM-13STAGE
2020 | 1 | 계획예방정비용 | 새울 | 1발전소 | 1(신3) | 3 | 200518756 | 정비부분품(SPAR) | 국외 | A | 개스킷 | 개스킷,AISI 316L W/FLEXICARB FILLER,GASKET, | EA | 2 | 기계부 | 김승호 | 052-715-5147 | 품명 개스킷 - 가스켓재질 AISI 316L W/FLEXICARB FILLER - 별칭 GASKET, DISCHARGE HD TO BARREL 원자력안전범주 NON NUCLEAR SAFETY RELATED 품질등급 A등급 제작사 FLOWSERVE PUMP CORPORATION - 도면번호 2819 9-903-Z-431-001C(89/182) - 제작 도면번호 OEM DWG032797,REV.3 - OEM MC-1708(4/5),REV.3 - 도면 품목번호 I/N 363E - 원설계규격서(ODS) SHINKORI3&4, 9-903-Z-404-001C - 원기기 기기검증(EQ Category) ENVIRONMENTAL QUALIFICATION - SEISMIC QUALIFICATION - 모델번호 M/N 2X10CAM-13STAGE - 제작사 유형(MFR CATEGORY) ORIGINAL EQUIP. MANUFACTURER 제출서류목록 - 품질보증계획서(QAM) - 품질증빙/제출서류목록(QVDL) - 품질보증확인서(C of C) | FLOWSERVE PUMP CORPORATION | M/N 2X10CAM-13STAGE
2021 | 1 | 경상예방정비용 | 새울 | 1발전소 |  |  | 200518756 | 정비부분품(SPAR) | 국외 | A | 개스킷 | 개스킷,AISI 316L W/FLEXICARB FILLER,GASKET, | EA | 10 | 기계부 | 강증우 | 052-715-5241 | 품명 개스킷 - 가스켓재질 AISI 316L W/FLEXICARB FILLER - 별칭 GASKET, DISCHARGE HD TO BARREL 원자력안전범주 NON NUCLEAR SAFETY RELATED 품질등급 A등급 제작사 FLOWSERVE PUMP CORPORATION - 도면번호 2819 9-903-Z-431-001C(89/182) - 제작 도면번호 OEM DWG032797,REV.3 - OEM MC-1708(4/5),REV.3 - 도면 품목번호 I/N 363E - 원설계규격서(ODS) SHINKORI3&4, 9-903-Z-404-001C - 원기기 기기검증(EQ Category) ENVIRONMENTAL QUALIFICATION - SEISMIC QUALIFICATION - 모델번호 M/N 2X10CAM-13STAGE - 제작사 유형(MFR CATEGORY) ORIGINAL EQUIP. MANUFACTURER 제출서류목록 - 품질보증계획서(QAM) - 품질증빙/제출서류목록(QVDL) - 품질보증확인서(C of C) | FLOWSERVE PUMP CORPORATION | M/N 2X10CAM-13STAGE
2021 | 1 | 계획예방정비용 | 새울 | 1발전소 | 2(신4) | 2 | 200518756 | 정비부분품(SPAR) | 국외 | A | 개스킷 | 개스킷,AISI 316L W/FLEXICARB FILLER,GASKET, | EA | 1 | 기계부 | 강증우 | 052-715-5241 | 품명 개스킷 - 가스켓재질 AISI 316L W/FLEXICARB FILLER - 별칭 GASKET, DISCHARGE HD TO BARREL 원자력안전범주 NON NUCLEAR SAFETY RELATED 품질등급 A등급 제작사 FLOWSERVE PUMP CORPORATION - 도면번호 2819 9-903-Z-431-001C(89/182) - 제작 도면번호 OEM DWG032797,REV.3 - OEM MC-1708(4/5),REV.3 - 도면 품목번호 I/N 363E - 원설계규격서(ODS) SHINKORI3&4, 9-903-Z-404-001C - 원기기 기기검증(EQ Category) ENVIRONMENTAL QUALIFICATION - SEISMIC QUALIFICATION - 모델번호 M/N 2X10CAM-13STAGE - 제작사 유형(MFR CATEGORY) ORIGINAL EQUIP. MANUFACTURER 제출서류목록 - 품질보증계획서(QAM) - 품질증빙/제출서류목록(QVDL) - 품질보증확인서(C of C) | FLOWSERVE PUMP CORPORATION | M/N 2X10CAM-13STAGE
2021 | 4 | 계획예방정비용 | 새울 | 1발전소 | 1(신3) | 4 | 200518756 | 정비부분품(SPAR) | 국외 | A | 개스킷 | 개스킷,AISI 316L W/FLEXICARB FILLER,GASKET, | EA | 3 | 기계부 | 김승호 | 052-715-5147 | 품명 개스킷 - 가스켓재질 AISI 316L W/FLEXICARB FILLER - 별칭 GASKET, DISCHARGE HD TO BARREL 원자력안전범주 NON NUCLEAR SAFETY RELATED 품질등급 A등급 제작사 FLOWSERVE PUMP CORPORATION - 도면번호 2819 9-903-Z-431-001C(89/182) - 제작 도면번호 OEM DWG032797,REV.3 - OEM MC-1708(4/5),REV.3 - 도면 품목번호 I/N 363E - 원설계규격서(ODS) SHINKORI3&4, 9-903-Z-404-001C - 원기기 기기검증(EQ Category) ENVIRONMENTAL QUALIFICATION - SEISMIC QUALIFICATION - 모델번호 M/N 2X10CAM-13STAGE - 제작사 유형(MFR CATEGORY) ORIGINAL EQUIP. MANUFACTURER 제출서류목록 - 품질보증계획서(QAM) - 품질증빙/제출서류목록(QVDL) - 품질보증확인서(C of C) | FLOWSERVE PUMP CORPORATION | M/N 2X10CAM-13STAGE
2022 | 1 | 경상예방정비용 | 새울 | 1발전소 |  |  | 200518756 | 정비부분품(SPAR) | 국외 | A | 개스킷 | 개스킷,AISI 316L W/FLEXICARB FILLER,GASKET, | EA | 10 | 기계부 | 강증우 | 052-715-5241 | 품명 개스킷 - 가스켓재질 AISI 316L W/FLEXICARB FILLER - 별칭 GASKET, DISCHARGE HD TO BARREL 원자력안전범주 NON NUCLEAR SAFETY RELATED 품질등급 A등급 제작사 FLOWSERVE PUMP CORPORATION - 도면번호 2819 9-903-Z-431-001C(89/182) - 제작 도면번호 OEM DWG032797,REV.3 - OEM MC-1708(4/5),REV.3 - 도면 품목번호 I/N 363E - 원설계규격서(ODS) SHINKORI3&4, 9-903-Z-404-001C - 원기기 기기검증(EQ Category) ENVIRONMENTAL QUALIFICATION - SEISMIC QUALIFICATION - 모델번호 M/N 2X10CAM-13STAGE - 제작사 유형(MFR CATEGORY) ORIGINAL EQUIP. MANUFACTURER 제출서류목록 - 품질보증계획서(QAM) - 품질증빙/제출서류목록(QVDL) - 품질보증확인서(C of C) | FLOWSERVE PUMP CORPORATION | M/N 2X10CAM-13STAGE
2022 | 3 | 계획예방정비용 | 새울 | 1발전소 | 2(신4) | 3 | 200518756 | 정비부분품(SPAR) | 국외 | A | 개스킷 | 개스킷,AISI 316L W/FLEXICARB FILLER,GASKET, | EA | 3 | 기계부 | 강증우 | 052-715-5241 | 품명 개스킷 - 가스켓재질 AISI 316L W/FLEXICARB FILLER - 별칭 GASKET, DISCHARGE HD TO BARREL 원자력안전범주 NON NUCLEAR SAFETY RELATED 품질등급 A등급 제작사 FLOWSERVE PUMP CORPORATION - 도면번호 2819 9-903-Z-431-001C(89/182) - 제작 도면번호 OEM DWG032797,REV.3 - OEM MC-1708(4/5),REV.3 - 도면 품목번호 I/N 363E - 원설계규격서(ODS) SHINKORI3&4, 9-903-Z-404-001C - 원기기 기기검증(EQ Category) ENVIRONMENTAL QUALIFICATION - SEISMIC QUALIFICATION - 모델번호 M/N 2X10CAM-13STAGE - 제작사 유형(MFR CATEGORY) ORIGINAL EQUIP. MANUFACTURER 제출서류목록 - 품질보증계획서(QAM) - 품질증빙/제출서류목록(QVDL) - 품질보증확인서(C of C) | FLOWSERVE PUMP CORPORATION | M/N 2X10CAM-13STAGE
2020 | 1 | 경상예방정비용 | 새울 | 1발전소 |  |  | 200518757 | 정비부분품(SPAR) | 국외 | A | 개스킷 | 개스킷,AISI 316L W/FLEXICARB FILLER,BALANCI | EA | 10 | 기계부 | 강증우 | 052-715-5241 | 품명 개스킷 - 가스켓재질 AISI 316L W/FLEXICARB FILLER - 별칭 BALANCING SLV TO DISCHARGED HD 원자력안전범주 NON NUCLEAR SAFETY RELATED 품질등급 A등급 제작사 FLOWSERVE PUMP CORPORATION - 원설계규격서(ODS) SHINKORI 3&4, 9-903-Z-404 - 제작사 유형(MFR CATEGORY) ORIGINAL EQUIP. MANUFACTURER - 도면번호 9-903-Z-171-001C - DWG032797 - 부품번호 363F - 모델번호 2X10CAM-13STAGE - 원기기 기기검증(EQ Category) ENVIRONMENTAL QUALIFICATION - SEISMIC QUALIFICATION 제출서류목록 - 품질보증계획서(QAM) - 품질증빙/제출서류목록(QVDL) - 품질보증확인서(C of C) | FLOWSERVE PUMP CORPORATION | 2X10CAM-13STAGE | 363F
2020 | 1 | 계획예방정비용 | 새울 | 1발전소 | 1(신3) | 3 | 200518757 | 정비부분품(SPAR) | 국외 | A | 개스킷 | 개스킷,AISI 316L W/FLEXICARB FILLER,BALANCI | EA | 2 | 기계부 | 김승호 | 052-715-5147 | 품명 개스킷 - 가스켓재질 AISI 316L W/FLEXICARB FILLER - 별칭 BALANCING SLV TO DISCHARGED HD 원자력안전범주 NON NUCLEAR SAFETY RELATED 품질등급 A등급 제작사 FLOWSERVE PUMP CORPORATION - 원설계규격서(ODS) SHINKORI 3&4, 9-903-Z-404 - 제작사 유형(MFR CATEGORY) ORIGINAL EQUIP. MANUFACTURER - 도면번호 9-903-Z-171-001C - DWG032797 - 부품번호 363F - 모델번호 2X10CAM-13STAGE - 원기기 기기검증(EQ Category) ENVIRONMENTAL QUALIFICATION - SEISMIC QUALIFICATION 제출서류목록 - 품질보증계획서(QAM) - 품질증빙/제출서류목록(QVDL) - 품질보증확인서(C of C) | FLOWSERVE PUMP CORPORATION | 2X10CAM-13STAGE | 363F
2021 | 1 | 경상예방정비용 | 새울 | 1발전소 |  |  | 200518757 | 정비부분품(SPAR) | 국외 | A | 개스킷 | 개스킷,AISI 316L W/FLEXICARB FILLER,BALANCI | EA | 10 | 기계부 | 강증우 | 052-715-5241 | 품명 개스킷 - 가스켓재질 AISI 316L W/FLEXICARB FILLER - 별칭 BALANCING SLV TO DISCHARGED HD 원자력안전범주 NON NUCLEAR SAFETY RELATED 품질등급 A등급 제작사 FLOWSERVE PUMP CORPORATION - 원설계규격서(ODS) SHINKORI 3&4, 9-903-Z-404 - 제작사 유형(MFR CATEGORY) ORIGINAL EQUIP. MANUFACTURER - 도면번호 9-903-Z-171-001C - DWG032797 - 부품번호 363F - 모델번호 2X10CAM-13STAGE - 원기기 기기검증(EQ Category) ENVIRONMENTAL QUALIFICATION - SEISMIC QUALIFICATION 제출서류목록 - 품질보증계획서(QAM) - 품질증빙/제출서류목록(QVDL) - 품질보증확인서(C of C) | FLOWSERVE PUMP CORPORATION | 2X10CAM-13STAGE | 363F
2021 | 1 | 계획예방정비용 | 새울 | 1발전소 | 2(신4) | 2 | 200518757 | 정비부분품(SPAR) | 국외 | A | 개스킷 | 개스킷,AISI 316L W/FLEXICARB FILLER,BALANCI | EA | 1 | 기계부 | 강증우 | 052-715-5241 | 품명 개스킷 - 가스켓재질 AISI 316L W/FLEXICARB FILLER - 별칭 BALANCING SLV TO DISCHARGED HD 원자력안전범주 NON NUCLEAR SAFETY RELATED 품질등급 A등급 제작사 FLOWSERVE PUMP CORPORATION - 원설계규격서(ODS) SHINKORI 3&4, 9-903-Z-404 - 제작사 유형(MFR CATEGORY) ORIGINAL EQUIP. MANUFACTURER - 도면번호 9-903-Z-171-001C - DWG032797 - 부품번호 363F - 모델번호 2X10CAM-13STAGE - 원기기 기기검증(EQ Category) ENVIRONMENTAL QUALIFICATION - SEISMIC QUALIFICATION 제출서류목록 - 품질보증계획서(QAM) - 품질증빙/제출서류목록(QVDL) - 품질보증확인서(C of C) | FLOWSERVE PUMP CORPORATION | 2X10CAM-13STAGE | 363F
2021 | 4 | 계획예방정비용 | 새울 | 1발전소 | 1(신3) | 4 | 200518757 | 정비부분품(SPAR) | 국외 | A | 개스킷 | 개스킷,AISI 316L W/FLEXICARB FILLER,BALANCI | EA | 3 | 기계부 | 김승호 | 052-715-5147 | 품명 개스킷 - 가스켓재질 AISI 316L W/FLEXICARB FILLER - 별칭 BALANCING SLV TO DISCHARGED HD 원자력안전범주 NON NUCLEAR SAFETY RELATED 품질등급 A등급 제작사 FLOWSERVE PUMP CORPORATION - 원설계규격서(ODS) SHINKORI 3&4, 9-903-Z-404 - 제작사 유형(MFR CATEGORY) ORIGINAL EQUIP. MANUFACTURER - 도면번호 9-903-Z-171-001C - DWG032797 - 부품번호 363F - 모델번호 2X10CAM-13STAGE - 원기기 기기검증(EQ Category) ENVIRONMENTAL QUALIFICATION - SEISMIC QUALIFICATION 제출서류목록 - 품질보증계획서(QAM) - 품질증빙/제출서류목록(QVDL) - 품질보증확인서(C of C) | FLOWSERVE PUMP CORPORATION | 2X10CAM-13STAGE | 363F
2022 | 1 | 경상예방정비용 | 새울 | 1발전소 |  |  | 200518757 | 정비부분품(SPAR) | 국외 | A | 개스킷 | 개스킷,AISI 316L W/FLEXICARB FILLER,BALANCI | EA | 10 | 기계부 | 강증우 | 052-715-5241 | 품명 개스킷 - 가스켓재질 AISI 316L W/FLEXICARB FILLER - 별칭 BALANCING SLV TO DISCHARGED HD 원자력안전범주 NON NUCLEAR SAFETY RELATED 품질등급 A등급 제작사 FLOWSERVE PUMP CORPORATION - 원설계규격서(ODS) SHINKORI 3&4, 9-903-Z-404 - 제작사 유형(MFR CATEGORY) ORIGINAL EQUIP. MANUFACTURER - 도면번호 9-903-Z-171-001C - DWG032797 - 부품번호 363F - 모델번호 2X10CAM-13STAGE - 원기기 기기검증(EQ Category) ENVIRONMENTAL QUALIFICATION - SEISMIC QUALIFICATION 제출서류목록 - 품질보증계획서(QAM) - 품질증빙/제출서류목록(QVDL) - 품질보증확인서(C of C) | FLOWSERVE PUMP CORPORATION | 2X10CAM-13STAGE | 363F
2022 | 3 | 계획예방정비용 | 새울 | 1발전소 | 2(신4) | 3 | 200518757 | 정비부분품(SPAR) | 국외 | A | 개스킷 | 개스킷,AISI 316L W/FLEXICARB FILLER,BALANCI | EA | 3 | 기계부 | 강증우 | 052-715-5241 | 품명 개스킷 - 가스켓재질 AISI 316L W/FLEXICARB FILLER - 별칭 BALANCING SLV TO DISCHARGED HD 원자력안전범주 NON NUCLEAR SAFETY RELATED 품질등급 A등급 제작사 FLOWSERVE PUMP CORPORATION - 원설계규격서(ODS) SHINKORI 3&4, 9-903-Z-404 - 제작사 유형(MFR CATEGORY) ORIGINAL EQUIP. MANUFACTURER - 도면번호 9-903-Z-171-001C - DWG032797 - 부품번호 363F - 모델번호 2X10CAM-13STAGE - 원기기 기기검증(EQ Category) ENVIRONMENTAL QUALIFICATION - SEISMIC QUALIFICATION 제출서류목록 - 품질보증계획서(QAM) - 품질증빙/제출서류목록(QVDL) - 품질보증확인서(C of C) | FLOWSERVE PUMP CORPORATION | 2X10CAM-13STAGE | 363F
2020 | 1 | 계획예방정비용 | 새울 | 1발전소 | 1(신3) | 3 | 200518758 | 정비부분품(SPAR) | 국외 | Q | 메커니컬실 | 메커니컬실,CARTRIDGE,M/SEAL, INBOARD, COMPLET | EA | 2 | 기계부 | 김승호 | 052-715-5147 | 품명 메커니컬실 - 메커니컬씰타입 CARTRIDGE - 별칭 M/SEAL, INBOARD, COMPLETE 원자력안전범주 NUCLEAR SAFETY RELATED 품질등급 Q등급 제작사 FLOWSERVE PUMP CORPORATION - 도면번호 09KPX102755 - 9-903-Z-171-005C, DWG032797 - 9-903-Z-431-001C(P.89/182) - 모델번호 2X10CAM-13STAGE - 부품번호 429A - 원기기 기기검증(EQ Category) ENVIRONMENTAL QUALIFICATION - SEISMIC QUALIFICATION - 원설계규격서(ODS) 9-903-Z-404-001C - 제작사 유형(MFR CATEGORY) ORIGINAL EQUIP. MANUFACTURER 제출서류목록 - 품질보증계획서(QAM) - 품질증빙/제출서류목록(QVDL) - 품질보증확인서(C of C) | FLOWSERVE PUMP CORPORATION | 2X10CAM-13STAGE | 429A
2021 | 1 | 계획예방정비용 | 새울 | 1발전소 | 2(신4) | 2 | 200518758 | 정비부분품(SPAR) | 국외 | Q | 메커니컬실 | 메커니컬실,CARTRIDGE,M/SEAL, INBOARD, COMPLET | EA | 1 | 기계부 | 강증우 | 052-715-5241 | 품명 메커니컬실 - 메커니컬씰타입 CARTRIDGE - 별칭 M/SEAL, INBOARD, COMPLETE 원자력안전범주 NUCLEAR SAFETY RELATED 품질등급 Q등급 제작사 FLOWSERVE PUMP CORPORATION - 도면번호 09KPX102755 - 9-903-Z-171-005C, DWG032797 - 9-903-Z-431-001C(P.89/182) - 모델번호 2X10CAM-13STAGE - 부품번호 429A - 원기기 기기검증(EQ Category) ENVIRONMENTAL QUALIFICATION - SEISMIC QUALIFICATION - 원설계규격서(ODS) 9-903-Z-404-001C - 제작사 유형(MFR CATEGORY) ORIGINAL EQUIP. MANUFACTURER 제출서류목록 - 품질보증계획서(QAM) - 품질증빙/제출서류목록(QVDL) - 품질보증확인서(C of C) | FLOWSERVE PUMP CORPORATION | 2X10CAM-13STAGE | 429A
2021 | 4 | 계획예방정비용 | 새울 | 1발전소 | 1(신3) | 4 | 200518758 | 정비부분품(SPAR) | 국외 | Q | 메커니컬실 | 메커니컬실,CARTRIDGE,M/SEAL, INBOARD, COMPLET | EA | 3 | 기계부 | 김승호 | 052-715-5147 | 품명 메커니컬실 - 메커니컬씰타입 CARTRIDGE - 별칭 M/SEAL, INBOARD, COMPLETE 원자력안전범주 NUCLEAR SAFETY RELATED 품질등급 Q등급 제작사 FLOWSERVE PUMP CORPORATION - 도면번호 09KPX102755 - 9-903-Z-171-005C, DWG032797 - 9-903-Z-431-001C(P.89/182) - 모델번호 2X10CAM-13STAGE - 부품번호 429A - 원기기 기기검증(EQ Category) ENVIRONMENTAL QUALIFICATION - SEISMIC QUALIFICATION - 원설계규격서(ODS) 9-903-Z-404-001C - 제작사 유형(MFR CATEGORY) ORIGINAL EQUIP. MANUFACTURER 제출서류목록 - 품질보증계획서(QAM) - 품질증빙/제출서류목록(QVDL) - 품질보증확인서(C of C) | FLOWSERVE PUMP CORPORATION | 2X10CAM-13STAGE | 429A
2022 | 3 | 계획예방정비용 | 새울 | 1발전소 | 2(신4) | 3 | 200518758 | 정비부분품(SPAR) | 국외 | Q | 메커니컬실 | 메커니컬실,CARTRIDGE,M/SEAL, INBOARD, COMPLET | EA | 3 | 기계부 | 강증우 | 052-715-5241 | 품명 메커니컬실 - 메커니컬씰타입 CARTRIDGE - 별칭 M/SEAL, INBOARD, COMPLETE 원자력안전범주 NUCLEAR SAFETY RELATED 품질등급 Q등급 제작사 FLOWSERVE PUMP CORPORATION - 도면번호 09KPX102755 - 9-903-Z-171-005C, DWG032797 - 9-903-Z-431-001C(P.89/182) - 모델번호 2X10CAM-13STAGE - 부품번호 429A - 원기기 기기검증(EQ Category) ENVIRONMENTAL QUALIFICATION - SEISMIC QUALIFICATION - 원설계규격서(ODS) 9-903-Z-404-001C - 제작사 유형(MFR CATEGORY) ORIGINAL EQUIP. MANUFACTURER 제출서류목록 - 품질보증계획서(QAM) - 품질증빙/제출서류목록(QVDL) - 품질보증확인서(C of C) | FLOWSERVE PUMP CORPORATION | 2X10CAM-13STAGE | 429A
2020 | 1 | 계획예방정비용 | 새울 | 1발전소 | 1(신3) | 3 | 200518759 | 정비부분품(SPAR) | 국외 | Q | 메커니컬실 | 메커니컬실,CARTRIDGE,M/SEAL, OUTBOARD, COMPL | EA | 2 | 기계부 | 김승호 | 052-715-5147 | 품명 메커니컬실 - 메커니컬씰타입 CARTRIDGE - 별칭 M/SEAL, OUTBOARD, COMPLETE 원자력안전범주 NUCLEAR SAFETY RELATED 품질등급 Q등급 제작사 FLOWSERVE PUMP CORPORATION - 도면번호 09KPX102755 - 9-903-Z-171-005C, DWG032797 - 9-903-Z-431-001C(P.89/182) - 모델번호 2X10CAM-13STAGE - 부품번호 429B - 원기기 기기검증(EQ Category) ENVIRONMENTAL QUALIFICATION - SEISMIC QUALIFICATION - 원설계규격서(ODS) 9-903-Z-404-001C - 제작사 유형(MFR CATEGORY) ORIGINAL EQUIP. MANUFACTURER 제출서류목록 - 품질보증계획서(QAM) - 품질증빙/제출서류목록(QVDL) - 품질보증확인서(C of C) | FLOWSERVE PUMP CORPORATION | 2X10CAM-13STAGE | 429B
2021 | 1 | 계획예방정비용 | 새울 | 1발전소 | 2(신4) | 2 | 200518759 | 정비부분품(SPAR) | 국외 | Q | 메커니컬실 | 메커니컬실,CARTRIDGE,M/SEAL, OUTBOARD, COMPL | EA | 1 | 기계부 | 강증우 | 052-715-5241 | 품명 메커니컬실 - 메커니컬씰타입 CARTRIDGE - 별칭 M/SEAL, OUTBOARD, COMPLETE 원자력안전범주 NUCLEAR SAFETY RELATED 품질등급 Q등급 제작사 FLOWSERVE PUMP CORPORATION - 도면번호 09KPX102755 - 9-903-Z-171-005C, DWG032797 - 9-903-Z-431-001C(P.89/182) - 모델번호 2X10CAM-13STAGE - 부품번호 429B - 원기기 기기검증(EQ Category) ENVIRONMENTAL QUALIFICATION - SEISMIC QUALIFICATION - 원설계규격서(ODS) 9-903-Z-404-001C - 제작사 유형(MFR CATEGORY) ORIGINAL EQUIP. MANUFACTURER 제출서류목록 - 품질보증계획서(QAM) - 품질증빙/제출서류목록(QVDL) - 품질보증확인서(C of C) | FLOWSERVE PUMP CORPORATION | 2X10CAM-13STAGE | 429B
2021 | 4 | 계획예방정비용 | 새울 | 1발전소 | 1(신3) | 4 | 200518759 | 정비부분품(SPAR) | 국외 | Q | 메커니컬실 | 메커니컬실,CARTRIDGE,M/SEAL, OUTBOARD, COMPL | EA | 3 | 기계부 | 김승호 | 052-715-5147 | 품명 메커니컬실 - 메커니컬씰타입 CARTRIDGE - 별칭 M/SEAL, OUTBOARD, COMPLETE 원자력안전범주 NUCLEAR SAFETY RELATED 품질등급 Q등급 제작사 FLOWSERVE PUMP CORPORATION - 도면번호 09KPX102755 - 9-903-Z-171-005C, DWG032797 - 9-903-Z-431-001C(P.89/182) - 모델번호 2X10CAM-13STAGE - 부품번호 429B - 원기기 기기검증(EQ Category) ENVIRONMENTAL QUALIFICATION - SEISMIC QUALIFICATION - 원설계규격서(ODS) 9-903-Z-404-001C - 제작사 유형(MFR CATEGORY) ORIGINAL EQUIP. MANUFACTURER 제출서류목록 - 품질보증계획서(QAM) - 품질증빙/제출서류목록(QVDL) - 품질보증확인서(C of C) | FLOWSERVE PUMP CORPORATION | 2X10CAM-13STAGE | 429B
2022 | 3 | 계획예방정비용 | 새울 | 1발전소 | 2(신4) | 3 | 200518759 | 정비부분품(SPAR) | 국외 | Q | 메커니컬실 | 메커니컬실,CARTRIDGE,M/SEAL, OUTBOARD, COMPL | EA | 3 | 기계부 | 강증우 | 052-715-5241 | 품명 메커니컬실 - 메커니컬씰타입 CARTRIDGE - 별칭 M/SEAL, OUTBOARD, COMPLETE 원자력안전범주 NUCLEAR SAFETY RELATED 품질등급 Q등급 제작사 FLOWSERVE PUMP CORPORATION - 도면번호 09KPX102755 - 9-903-Z-171-005C, DWG032797 - 9-903-Z-431-001C(P.89/182) - 모델번호 2X10CAM-13STAGE - 부품번호 429B - 원기기 기기검증(EQ Category) ENVIRONMENTAL QUALIFICATION - SEISMIC QUALIFICATION - 원설계규격서(ODS) 9-903-Z-404-001C - 제작사 유형(MFR CATEGORY) ORIGINAL EQUIP. MANUFACTURER 제출서류목록 - 품질보증계획서(QAM) - 품질증빙/제출서류목록(QVDL) - 품질보증확인서(C of C) | FLOWSERVE PUMP CORPORATION | 2X10CAM-13STAGE | 429B
2020 | 1 | 경상예방정비용 | 새울 | 1발전소 |  |  | 200518760 | 정비부분품(SPAR) | 국외 | A | 오-링 | 오-링,END COVER TO BRG HSGS INBOARD,ORIGIN | EA | 20 | 기계부 | 강증우 | 052-715-5241 | 품명 오-링 - 별칭 END COVER TO BRG HSGS INBOARD 원자력안전범주 NON NUCLEAR SAFETY RELATED 품질등급 A등급 제작사 FLOWSERVE PUMP CORPORATION - 제작사 유형(MFR CATEGORY) ORIGINAL EQUIP. MANUFACTURER - 원설계규격서(ODS) SHINKORI 3&4, 9-903-Z-404-001C - 원기기 기기검증(EQ Category) ENVIRONMENTAL QUALIFICATION - SEISMIC QUALIFICATION - 부품번호 - - 모델번호 2X10CAM-13STAGE - 도면번호 9-903-Z-431-001C (89/182) - DWG032797 - 도면 품목번호 456 제출서류목록 - 품질보증계획서(QAM) - 품질증빙/제출서류목록(QVDL) - 품질보증확인서(C of C) | FLOWSERVE PUMP CORPORATION | 2X10CAM-13STAGE | -
2020 | 1 | 계획예방정비용 | 새울 | 1발전소 | 1(신3) | 3 | 200518760 | 정비부분품(SPAR) | 국외 | A | 오-링 | 오-링,END COVER TO BRG HSGS INBOARD,ORIGIN | EA | 4 | 기계부 | 김승호 | 052-715-5147 | 품명 오-링 - 별칭 END COVER TO BRG HSGS INBOARD 원자력안전범주 NON NUCLEAR SAFETY RELATED 품질등급 A등급 제작사 FLOWSERVE PUMP CORPORATION - 제작사 유형(MFR CATEGORY) ORIGINAL EQUIP. MANUFACTURER - 원설계규격서(ODS) SHINKORI 3&4, 9-903-Z-404-001C - 원기기 기기검증(EQ Category) ENVIRONMENTAL QUALIFICATION - SEISMIC QUALIFICATION - 부품번호 - - 모델번호 2X10CAM-13STAGE - 도면번호 9-903-Z-431-001C (89/182) - DWG032797 - 도면 품목번호 456 제출서류목록 - 품질보증계획서(QAM) - 품질증빙/제출서류목록(QVDL) - 품질보증확인서(C of C) | FLOWSERVE PUMP CORPORATION | 2X10CAM-13STAGE | -
2021 | 1 | 경상예방정비용 | 새울 | 1발전소 |  |  | 200518760 | 정비부분품(SPAR) | 국외 | A | 오-링 | 오-링,END COVER TO BRG HSGS INBOARD,ORIGIN | EA | 20 | 기계부 | 강증우 | 052-715-5241 | 품명 오-링 - 별칭 END COVER TO BRG HSGS INBOARD 원자력안전범주 NON NUCLEAR SAFETY RELATED 품질등급 A등급 제작사 FLOWSERVE PUMP CORPORATION - 제작사 유형(MFR CATEGORY) ORIGINAL EQUIP. MANUFACTURER - 원설계규격서(ODS) SHINKORI 3&4, 9-903-Z-404-001C - 원기기 기기검증(EQ Category) ENVIRONMENTAL QUALIFICATION - SEISMIC QUALIFICATION - 부품번호 - - 모델번호 2X10CAM-13STAGE - 도면번호 9-903-Z-431-001C (89/182) - DWG032797 - 도면 품목번호 456 제출서류목록 - 품질보증계획서(QAM) - 품질증빙/제출서류목록(QVDL) - 품질보증확인서(C of C) | FLOWSERVE PUMP CORPORATION | 2X10CAM-13STAGE | -
2021 | 1 | 계획예방정비용 | 새울 | 1발전소 | 2(신4) | 2 | 200518760 | 정비부분품(SPAR) | 국외 | A | 오-링 | 오-링,END COVER TO BRG HSGS INBOARD,ORIGIN | EA | 2 | 기계부 | 강증우 | 052-715-5241 | 품명 오-링 - 별칭 END COVER TO BRG HSGS INBOARD 원자력안전범주 NON NUCLEAR SAFETY RELATED 품질등급 A등급 제작사 FLOWSERVE PUMP CORPORATION - 제작사 유형(MFR CATEGORY) ORIGINAL EQUIP. MANUFACTURER - 원설계규격서(ODS) SHINKORI 3&4, 9-903-Z-404-001C - 원기기 기기검증(EQ Category) ENVIRONMENTAL QUALIFICATION - SEISMIC QUALIFICATION - 부품번호 - - 모델번호 2X10CAM-13STAGE - 도면번호 9-903-Z-431-001C (89/182) - DWG032797 - 도면 품목번호 456 제출서류목록 - 품질보증계획서(QAM) - 품질증빙/제출서류목록(QVDL) - 품질보증확인서(C of C) | FLOWSERVE PUMP CORPORATION | 2X10CAM-13STAGE | -
2021 | 4 | 계획예방정비용 | 새울 | 1발전소 | 1(신3) | 4 | 200518760 | 정비부분품(SPAR) | 국외 | A | 오-링 | 오-링,END COVER TO BRG HSGS INBOARD,ORIGIN | EA | 6 | 기계부 | 김승호 | 052-715-5147 | 품명 오-링 - 별칭 END COVER TO BRG HSGS INBOARD 원자력안전범주 NON NUCLEAR SAFETY RELATED 품질등급 A등급 제작사 FLOWSERVE PUMP CORPORATION - 제작사 유형(MFR CATEGORY) ORIGINAL EQUIP. MANUFACTURER - 원설계규격서(ODS) SHINKORI 3&4, 9-903-Z-404-001C - 원기기 기기검증(EQ Category) ENVIRONMENTAL QUALIFICATION - SEISMIC QUALIFICATION - 부품번호 - - 모델번호 2X10CAM-13STAGE - 도면번호 9-903-Z-431-001C (89/182) - DWG032797 - 도면 품목번호 456 제출서류목록 - 품질보증계획서(QAM) - 품질증빙/제출서류목록(QVDL) - 품질보증확인서(C of C) | FLOWSERVE PUMP CORPORATION | 2X10CAM-13STAGE | -
2022 | 1 | 경상예방정비용 | 새울 | 1발전소 |  |  | 200518760 | 정비부분품(SPAR) | 국외 | A | 오-링 | 오-링,END COVER TO BRG HSGS INBOARD,ORIGIN | EA | 20 | 기계부 | 강증우 | 052-715-5241 | 품명 오-링 - 별칭 END COVER TO BRG HSGS INBOARD 원자력안전범주 NON NUCLEAR SAFETY RELATED 품질등급 A등급 제작사 FLOWSERVE PUMP CORPORATION - 제작사 유형(MFR CATEGORY) ORIGINAL EQUIP. MANUFACTURER - 원설계규격서(ODS) SHINKORI 3&4, 9-903-Z-404-001C - 원기기 기기검증(EQ Category) ENVIRONMENTAL QUALIFICATION - SEISMIC QUALIFICATION - 부품번호 - - 모델번호 2X10CAM-13STAGE - 도면번호 9-903-Z-431-001C (89/182) - DWG032797 - 도면 품목번호 456 제출서류목록 - 품질보증계획서(QAM) - 품질증빙/제출서류목록(QVDL) - 품질보증확인서(C of C) | FLOWSERVE PUMP CORPORATION | 2X10CAM-13STAGE | -
2022 | 3 | 계획예방정비용 | 새울 | 1발전소 | 2(신4) | 3 | 200518760 | 정비부분품(SPAR) | 국외 | A | 오-링 | 오-링,END COVER TO BRG HSGS INBOARD,ORIGIN | EA | 6 | 기계부 | 강증우 | 052-715-5241 | 품명 오-링 - 별칭 END COVER TO BRG HSGS INBOARD 원자력안전범주 NON NUCLEAR SAFETY RELATED 품질등급 A등급 제작사 FLOWSERVE PUMP CORPORATION - 제작사 유형(MFR CATEGORY) ORIGINAL EQUIP. MANUFACTURER - 원설계규격서(ODS) SHINKORI 3&4, 9-903-Z-404-001C - 원기기 기기검증(EQ Category) ENVIRONMENTAL QUALIFICATION - SEISMIC QUALIFICATION - 부품번호 - - 모델번호 2X10CAM-13STAGE - 도면번호 9-903-Z-431-001C (89/182) - DWG032797 - 도면 품목번호 456 제출서류목록 - 품질보증계획서(QAM) - 품질증빙/제출서류목록(QVDL) - 품질보증확인서(C of C) | FLOWSERVE PUMP CORPORATION | 2X10CAM-13STAGE | -
2020 | 1 | 경상예방정비용 | 새울 | 1발전소 |  |  | 200518761 | 정비부분품(SPAR) | 국외 | A | 오-링 | 오-링,ETHYLENE PROPYLENE,O-RING, SUCTION G | EA | 10 | 기계부 | 강증우 | 052-715-5241 | 품명 오-링 - 오-링재질 ETHYLENE PROPYLENE - 별칭 O-RING, SUCTION GUIDE 원자력안전범주 NON NUCLEAR SAFETY RELATED 품질등급 A등급 제작사 FLOWSERVE PUMP CORPORATION - 제작사 유형(MFR CATEGORY) ORIGINAL EQUIP. MANUFACTURER - 원설계규격서(ODS) SHINKORI3&4, 9-903-Z-404-001C - 원기기 기기검증(EQ Category) ENVIRONMENTAL QUALIFICATION - SEISMIC QUALIFICATION - 모델번호 M/N 2X10CAM-13STAGE - 도면번호 2819 9-903-Z-431-001C(89/182) - 제작 도면번호 OEM DWG032797,REV.3 - OEM MC-1708(4/5),REV.3 - 도면 품목번호 I/N 456G 제출서류목록 - 품질보증계획서(QAM) - 품질증빙/제출서류목록(QVDL) - 품질보증확인서(C of C) | FLOWSERVE PUMP CORPORATION | M/N 2X10CAM-13STAGE
2020 | 1 | 계획예방정비용 | 새울 | 1발전소 | 1(신3) | 3 | 200518761 | 정비부분품(SPAR) | 국외 | A | 오-링 | 오-링,ETHYLENE PROPYLENE,O-RING, SUCTION G | EA | 2 | 기계부 | 김승호 | 052-715-5147 | 품명 오-링 - 오-링재질 ETHYLENE PROPYLENE - 별칭 O-RING, SUCTION GUIDE 원자력안전범주 NON NUCLEAR SAFETY RELATED 품질등급 A등급 제작사 FLOWSERVE PUMP CORPORATION - 제작사 유형(MFR CATEGORY) ORIGINAL EQUIP. MANUFACTURER - 원설계규격서(ODS) SHINKORI3&4, 9-903-Z-404-001C - 원기기 기기검증(EQ Category) ENVIRONMENTAL QUALIFICATION - SEISMIC QUALIFICATION - 모델번호 M/N 2X10CAM-13STAGE - 도면번호 2819 9-903-Z-431-001C(89/182) - 제작 도면번호 OEM DWG032797,REV.3 - OEM MC-1708(4/5),REV.3 - 도면 품목번호 I/N 456G 제출서류목록 - 품질보증계획서(QAM) - 품질증빙/제출서류목록(QVDL) - 품질보증확인서(C of C) | FLOWSERVE PUMP CORPORATION | M/N 2X10CAM-13STAGE
2021 | 1 | 경상예방정비용 | 새울 | 1발전소 |  |  | 200518761 | 정비부분품(SPAR) | 국외 | A | 오-링 | 오-링,ETHYLENE PROPYLENE,O-RING, SUCTION G | EA | 10 | 기계부 | 강증우 | 052-715-5241 | 품명 오-링 - 오-링재질 ETHYLENE PROPYLENE - 별칭 O-RING, SUCTION GUIDE 원자력안전범주 NON NUCLEAR SAFETY RELATED 품질등급 A등급 제작사 FLOWSERVE PUMP CORPORATION - 제작사 유형(MFR CATEGORY) ORIGINAL EQUIP. MANUFACTURER - 원설계규격서(ODS) SHINKORI3&4, 9-903-Z-404-001C - 원기기 기기검증(EQ Category) ENVIRONMENTAL QUALIFICATION - SEISMIC QUALIFICATION - 모델번호 M/N 2X10CAM-13STAGE - 도면번호 2819 9-903-Z-431-001C(89/182) - 제작 도면번호 OEM DWG032797,REV.3 - OEM MC-1708(4/5),REV.3 - 도면 품목번호 I/N 456G 제출서류목록 - 품질보증계획서(QAM) - 품질증빙/제출서류목록(QVDL) - 품질보증확인서(C of C) | FLOWSERVE PUMP CORPORATION | M/N 2X10CAM-13STAGE
2021 | 1 | 계획예방정비용 | 새울 | 1발전소 | 2(신4) | 2 | 200518761 | 정비부분품(SPAR) | 국외 | A | 오-링 | 오-링,ETHYLENE PROPYLENE,O-RING, SUCTION G | EA | 1 | 기계부 | 강증우 | 052-715-5241 | 품명 오-링 - 오-링재질 ETHYLENE PROPYLENE - 별칭 O-RING, SUCTION GUIDE 원자력안전범주 NON NUCLEAR SAFETY RELATED 품질등급 A등급 제작사 FLOWSERVE PUMP CORPORATION - 제작사 유형(MFR CATEGORY) ORIGINAL EQUIP. MANUFACTURER - 원설계규격서(ODS) SHINKORI3&4, 9-903-Z-404-001C - 원기기 기기검증(EQ Category) ENVIRONMENTAL QUALIFICATION - SEISMIC QUALIFICATION - 모델번호 M/N 2X10CAM-13STAGE - 도면번호 2819 9-903-Z-431-001C(89/182) - 제작 도면번호 OEM DWG032797,REV.3 - OEM MC-1708(4/5),REV.3 - 도면 품목번호 I/N 456G 제출서류목록 - 품질보증계획서(QAM) - 품질증빙/제출서류목록(QVDL) - 품질보증확인서(C of C) | FLOWSERVE PUMP CORPORATION | M/N 2X10CAM-13STAGE
2021 | 4 | 계획예방정비용 | 새울 | 1발전소 | 1(신3) | 4 | 200518761 | 정비부분품(SPAR) | 국외 | A | 오-링 | 오-링,ETHYLENE PROPYLENE,O-RING, SUCTION G | EA | 3 | 기계부 | 김승호 | 052-715-5147 | 품명 오-링 - 오-링재질 ETHYLENE PROPYLENE - 별칭 O-RING, SUCTION GUIDE 원자력안전범주 NON NUCLEAR SAFETY RELATED 품질등급 A등급 제작사 FLOWSERVE PUMP CORPORATION - 제작사 유형(MFR CATEGORY) ORIGINAL EQUIP. MANUFACTURER - 원설계규격서(ODS) SHINKORI3&4, 9-903-Z-404-001C - 원기기 기기검증(EQ Category) ENVIRONMENTAL QUALIFICATION - SEISMIC QUALIFICATION - 모델번호 M/N 2X10CAM-13STAGE - 도면번호 2819 9-903-Z-431-001C(89/182) - 제작 도면번호 OEM DWG032797,REV.3 - OEM MC-1708(4/5),REV.3 - 도면 품목번호 I/N 456G 제출서류목록 - 품질보증계획서(QAM) - 품질증빙/제출서류목록(QVDL) - 품질보증확인서(C of C) | FLOWSERVE PUMP CORPORATION | M/N 2X10CAM-13STAGE
2022 | 1 | 경상예방정비용 | 새울 | 1발전소 |  |  | 200518761 | 정비부분품(SPAR) | 국외 | A | 오-링 | 오-링,ETHYLENE PROPYLENE,O-RING, SUCTION G | EA | 10 | 기계부 | 강증우 | 052-715-5241 | 품명 오-링 - 오-링재질 ETHYLENE PROPYLENE - 별칭 O-RING, SUCTION GUIDE 원자력안전범주 NON NUCLEAR SAFETY RELATED 품질등급 A등급 제작사 FLOWSERVE PUMP CORPORATION - 제작사 유형(MFR CATEGORY) ORIGINAL EQUIP. MANUFACTURER - 원설계규격서(ODS) SHINKORI3&4, 9-903-Z-404-001C - 원기기 기기검증(EQ Category) ENVIRONMENTAL QUALIFICATION - SEISMIC QUALIFICATION - 모델번호 M/N 2X10CAM-13STAGE - 도면번호 2819 9-903-Z-431-001C(89/182) - 제작 도면번호 OEM DWG032797,REV.3 - OEM MC-1708(4/5),REV.3 - 도면 품목번호 I/N 456G 제출서류목록 - 품질보증계획서(QAM) - 품질증빙/제출서류목록(QVDL) - 품질보증확인서(C of C) | FLOWSERVE PUMP CORPORATION | M/N 2X10CAM-13STAGE
2022 | 3 | 계획예방정비용 | 새울 | 1발전소 | 2(신4) | 3 | 200518761 | 정비부분품(SPAR) | 국외 | A | 오-링 | 오-링,ETHYLENE PROPYLENE,O-RING, SUCTION G | EA | 3 | 기계부 | 강증우 | 052-715-5241 | 품명 오-링 - 오-링재질 ETHYLENE PROPYLENE - 별칭 O-RING, SUCTION GUIDE 원자력안전범주 NON NUCLEAR SAFETY RELATED 품질등급 A등급 제작사 FLOWSERVE PUMP CORPORATION - 제작사 유형(MFR CATEGORY) ORIGINAL EQUIP. MANUFACTURER - 원설계규격서(ODS) SHINKORI3&4, 9-903-Z-404-001C - 원기기 기기검증(EQ Category) ENVIRONMENTAL QUALIFICATION - SEISMIC QUALIFICATION - 모델번호 M/N 2X10CAM-13STAGE - 도면번호 2819 9-903-Z-431-001C(89/182) - 제작 도면번호 OEM DWG032797,REV.3 - OEM MC-1708(4/5),REV.3 - 도면 품목번호 I/N 456G 제출서류목록 - 품질보증계획서(QAM) - 품질증빙/제출서류목록(QVDL) - 품질보증확인서(C of C) | FLOWSERVE PUMP CORPORATION | M/N 2X10CAM-13STAGE
2020 | 1 | 경상예방정비용 | 새울 | 1발전소 |  |  | 200518762 | 정비부분품(SPAR) | 국외 | Q | 오-링 | 오-링,END COVER TO BRG HSGS OUTBOARD,ORIGI | EA | 20 | 기계부 | 강증우 | 052-715-5241 | 품명 오-링 - 별칭 END COVER TO BRG HSGS OUTBOARD 원자력안전범주 NUCLEAR SAFETY RELATED 품질등급 Q등급 제작사 FLOWSERVE PUMP CORPORATION - 제작사 유형(MFR CATEGORY) ORIGINAL EQUIP. MANUFACTURER - 원설계규격서(ODS) SHINKORI 3&4, 9-903-Z-404-001C - 원기기 기기검증(EQ Category) ENVIRONMENTAL QUALIFICATION - SEISMIC QUALIFICATION - 부품번호 - - 모델번호 2X10CAM-13STAGE - 도면번호 9-903-Z-431-001C (89/182) - DWG032797 - 도면 품목번호 456W 제출서류목록 - 품질보증계획서(QAM) - 품질증빙/제출서류목록(QVDL) - 품질보증확인서(C of C) | FLOWSERVE PUMP CORPORATION | 2X10CAM-13STAGE | -
2020 | 1 | 계획예방정비용 | 새울 | 1발전소 | 1(신3) | 3 | 200518762 | 정비부분품(SPAR) | 국외 | Q | 오-링 | 오-링,END COVER TO BRG HSGS OUTBOARD,ORIGI | EA | 4 | 기계부 | 김승호 | 052-715-5147 | 품명 오-링 - 별칭 END COVER TO BRG HSGS OUTBOARD 원자력안전범주 NUCLEAR SAFETY RELATED 품질등급 Q등급 제작사 FLOWSERVE PUMP CORPORATION - 제작사 유형(MFR CATEGORY) ORIGINAL EQUIP. MANUFACTURER - 원설계규격서(ODS) SHINKORI 3&4, 9-903-Z-404-001C - 원기기 기기검증(EQ Category) ENVIRONMENTAL QUALIFICATION - SEISMIC QUALIFICATION - 부품번호 - - 모델번호 2X10CAM-13STAGE - 도면번호 9-903-Z-431-001C (89/182) - DWG032797 - 도면 품목번호 456W 제출서류목록 - 품질보증계획서(QAM) - 품질증빙/제출서류목록(QVDL) - 품질보증확인서(C of C) | FLOWSERVE PUMP CORPORATION | 2X10CAM-13STAGE | -
2021 | 1 | 경상예방정비용 | 새울 | 1발전소 |  |  | 200518762 | 정비부분품(SPAR) | 국외 | Q | 오-링 | 오-링,END COVER TO BRG HSGS OUTBOARD,ORIGI | EA | 20 | 기계부 | 강증우 | 052-715-5241 | 품명 오-링 - 별칭 END COVER TO BRG HSGS OUTBOARD 원자력안전범주 NUCLEAR SAFETY RELATED 품질등급 Q등급 제작사 FLOWSERVE PUMP CORPORATION - 제작사 유형(MFR CATEGORY) ORIGINAL EQUIP. MANUFACTURER - 원설계규격서(ODS) SHINKORI 3&4, 9-903-Z-404-001C - 원기기 기기검증(EQ Category) ENVIRONMENTAL QUALIFICATION - SEISMIC QUALIFICATION - 부품번호 - - 모델번호 2X10CAM-13STAGE - 도면번호 9-903-Z-431-001C (89/182) - DWG032797 - 도면 품목번호 456W 제출서류목록 - 품질보증계획서(QAM) - 품질증빙/제출서류목록(QVDL) - 품질보증확인서(C of C) | FLOWSERVE PUMP CORPORATION | 2X10CAM-13STAGE | -
2021 | 1 | 계획예방정비용 | 새울 | 1발전소 | 2(신4) | 2 | 200518762 | 정비부분품(SPAR) | 국외 | Q | 오-링 | 오-링,END COVER TO BRG HSGS OUTBOARD,ORIGI | EA | 2 | 기계부 | 강증우 | 052-715-5241 | 품명 오-링 - 별칭 END COVER TO BRG HSGS OUTBOARD 원자력안전범주 NUCLEAR SAFETY RELATED 품질등급 Q등급 제작사 FLOWSERVE PUMP CORPORATION - 제작사 유형(MFR CATEGORY) ORIGINAL EQUIP. MANUFACTURER - 원설계규격서(ODS) SHINKORI 3&4, 9-903-Z-404-001C - 원기기 기기검증(EQ Category) ENVIRONMENTAL QUALIFICATION - SEISMIC QUALIFICATION - 부품번호 - - 모델번호 2X10CAM-13STAGE - 도면번호 9-903-Z-431-001C (89/182) - DWG032797 - 도면 품목번호 456W 제출서류목록 - 품질보증계획서(QAM) - 품질증빙/제출서류목록(QVDL) - 품질보증확인서(C of C) | FLOWSERVE PUMP CORPORATION | 2X10CAM-13STAGE | -
2021 | 4 | 계획예방정비용 | 새울 | 1발전소 | 1(신3) | 4 | 200518762 | 정비부분품(SPAR) | 국외 | Q | 오-링 | 오-링,END COVER TO BRG HSGS OUTBOARD,ORIGI | EA | 6 | 기계부 | 김승호 | 052-715-5147 | 품명 오-링 - 별칭 END COVER TO BRG HSGS OUTBOARD 원자력안전범주 NUCLEAR SAFETY RELATED 품질등급 Q등급 제작사 FLOWSERVE PUMP CORPORATION - 제작사 유형(MFR CATEGORY) ORIGINAL EQUIP. MANUFACTURER - 원설계규격서(ODS) SHINKORI 3&4, 9-903-Z-404-001C - 원기기 기기검증(EQ Category) ENVIRONMENTAL QUALIFICATION - SEISMIC QUALIFICATION - 부품번호 - - 모델번호 2X10CAM-13STAGE - 도면번호 9-903-Z-431-001C (89/182) - DWG032797 - 도면 품목번호 456W 제출서류목록 - 품질보증계획서(QAM) - 품질증빙/제출서류목록(QVDL) - 품질보증확인서(C of C) | FLOWSERVE PUMP CORPORATION | 2X10CAM-13STAGE | -
2022 | 1 | 경상예방정비용 | 새울 | 1발전소 |  |  | 200518762 | 정비부분품(SPAR) | 국외 | Q | 오-링 | 오-링,END COVER TO BRG HSGS OUTBOARD,ORIGI | EA | 20 | 기계부 | 강증우 | 052-715-5241 | 품명 오-링 - 별칭 END COVER TO BRG HSGS OUTBOARD 원자력안전범주 NUCLEAR SAFETY RELATED 품질등급 Q등급 제작사 FLOWSERVE PUMP CORPORATION - 제작사 유형(MFR CATEGORY) ORIGINAL EQUIP. MANUFACTURER - 원설계규격서(ODS) SHINKORI 3&4, 9-903-Z-404-001C - 원기기 기기검증(EQ Category) ENVIRONMENTAL QUALIFICATION - SEISMIC QUALIFICATION - 부품번호 - - 모델번호 2X10CAM-13STAGE - 도면번호 9-903-Z-431-001C (89/182) - DWG032797 - 도면 품목번호 456W 제출서류목록 - 품질보증계획서(QAM) - 품질증빙/제출서류목록(QVDL) - 품질보증확인서(C of C) | FLOWSERVE PUMP CORPORATION | 2X10CAM-13STAGE | -
2022 | 3 | 계획예방정비용 | 새울 | 1발전소 | 2(신4) | 3 | 200518762 | 정비부분품(SPAR) | 국외 | Q | 오-링 | 오-링,END COVER TO BRG HSGS OUTBOARD,ORIGI | EA | 6 | 기계부 | 강증우 | 052-715-5241 | 품명 오-링 - 별칭 END COVER TO BRG HSGS OUTBOARD 원자력안전범주 NUCLEAR SAFETY RELATED 품질등급 Q등급 제작사 FLOWSERVE PUMP CORPORATION - 제작사 유형(MFR CATEGORY) ORIGINAL EQUIP. MANUFACTURER - 원설계규격서(ODS) SHINKORI 3&4, 9-903-Z-404-001C - 원기기 기기검증(EQ Category) ENVIRONMENTAL QUALIFICATION - SEISMIC QUALIFICATION - 부품번호 - - 모델번호 2X10CAM-13STAGE - 도면번호 9-903-Z-431-001C (89/182) - DWG032797 - 도면 품목번호 456W 제출서류목록 - 품질보증계획서(QAM) - 품질증빙/제출서류목록(QVDL) - 품질보증확인서(C of C) | FLOWSERVE PUMP CORPORATION | 2X10CAM-13STAGE | -
2020 | 1 | 경상예방정비용 | 새울 | 1발전소 |  |  | 200518763 | 정비부분품(SPAR) | 국외 | A | 개스킷 | 개스킷,AISI 316L W/FLEXICARB FILLER,2100-TS | EA | 20 | 기계부 | 강증우 | 052-715-5241 | 품명 개스킷 - 가스켓재질 AISI 316L W/FLEXICARB FILLER - 적용기술기준 2100-TS-1-I-IDEN_ITEMS-01 - 적용품질기준 ODS :3L186-FS-DS403 - 품질보증서류 CERTIFICATE OF CONFORMANCE - 별칭 SUCTION/DISCH NOZZLE TO BARREL 원자력안전범주 NON NUCLEAR SAFETY RELATED 품질등급 A등급 제작사 FLOWSERVE PUMP CORPORATION - 도면번호 DWG032797 - 부품번호 456Z - 모델번호 2X10CAM-13STAGE | FLOWSERVE PUMP CORPORATION | 2X10CAM-13STAGE | 456Z
2020 | 1 | 계획예방정비용 | 새울 | 1발전소 | 1(신3) | 3 | 200518763 | 정비부분품(SPAR) | 국외 | A | 개스킷 | 개스킷,AISI 316L W/FLEXICARB FILLER,2100-TS | EA | 4 | 기계부 | 김승호 | 052-715-5147 | 품명 개스킷 - 가스켓재질 AISI 316L W/FLEXICARB FILLER - 적용기술기준 2100-TS-1-I-IDEN_ITEMS-01 - 적용품질기준 ODS :3L186-FS-DS403 - 품질보증서류 CERTIFICATE OF CONFORMANCE - 별칭 SUCTION/DISCH NOZZLE TO BARREL 원자력안전범주 NON NUCLEAR SAFETY RELATED 품질등급 A등급 제작사 FLOWSERVE PUMP CORPORATION - 도면번호 DWG032797 - 부품번호 456Z - 모델번호 2X10CAM-13STAGE | FLOWSERVE PUMP CORPORATION | 2X10CAM-13STAGE | 456Z
2021 | 1 | 경상예방정비용 | 새울 | 1발전소 |  |  | 200518763 | 정비부분품(SPAR) | 국외 | A | 개스킷 | 개스킷,AISI 316L W/FLEXICARB FILLER,2100-TS | EA | 20 | 기계부 | 강증우 | 052-715-5241 | 품명 개스킷 - 가스켓재질 AISI 316L W/FLEXICARB FILLER - 적용기술기준 2100-TS-1-I-IDEN_ITEMS-01 - 적용품질기준 ODS :3L186-FS-DS403 - 품질보증서류 CERTIFICATE OF CONFORMANCE - 별칭 SUCTION/DISCH NOZZLE TO BARREL 원자력안전범주 NON NUCLEAR SAFETY RELATED 품질등급 A등급 제작사 FLOWSERVE PUMP CORPORATION - 도면번호 DWG032797 - 부품번호 456Z - 모델번호 2X10CAM-13STAGE | FLOWSERVE PUMP CORPORATION | 2X10CAM-13STAGE | 456Z
2021 | 1 | 계획예방정비용 | 새울 | 1발전소 | 2(신4) | 2 | 200518763 | 정비부분품(SPAR) | 국외 | A | 개스킷 | 개스킷,AISI 316L W/FLEXICARB FILLER,2100-TS | EA | 2 | 기계부 | 강증우 | 052-715-5241 | 품명 개스킷 - 가스켓재질 AISI 316L W/FLEXICARB FILLER - 적용기술기준 2100-TS-1-I-IDEN_ITEMS-01 - 적용품질기준 ODS :3L186-FS-DS403 - 품질보증서류 CERTIFICATE OF CONFORMANCE - 별칭 SUCTION/DISCH NOZZLE TO BARREL 원자력안전범주 NON NUCLEAR SAFETY RELATED 품질등급 A등급 제작사 FLOWSERVE PUMP CORPORATION - 도면번호 DWG032797 - 부품번호 456Z - 모델번호 2X10CAM-13STAGE | FLOWSERVE PUMP CORPORATION | 2X10CAM-13STAGE | 456Z
2021 | 4 | 계획예방정비용 | 새울 | 1발전소 | 1(신3) | 4 | 200518763 | 정비부분품(SPAR) | 국외 | A | 개스킷 | 개스킷,AISI 316L W/FLEXICARB FILLER,2100-TS | EA | 6 | 기계부 | 김승호 | 052-715-5147 | 품명 개스킷 - 가스켓재질 AISI 316L W/FLEXICARB FILLER - 적용기술기준 2100-TS-1-I-IDEN_ITEMS-01 - 적용품질기준 ODS :3L186-FS-DS403 - 품질보증서류 CERTIFICATE OF CONFORMANCE - 별칭 SUCTION/DISCH NOZZLE TO BARREL 원자력안전범주 NON NUCLEAR SAFETY RELATED 품질등급 A등급 제작사 FLOWSERVE PUMP CORPORATION - 도면번호 DWG032797 - 부품번호 456Z - 모델번호 2X10CAM-13STAGE | FLOWSERVE PUMP CORPORATION | 2X10CAM-13STAGE | 456Z
2022 | 1 | 경상예방정비용 | 새울 | 1발전소 |  |  | 200518763 | 정비부분품(SPAR) | 국외 | A | 개스킷 | 개스킷,AISI 316L W/FLEXICARB FILLER,2100-TS | EA | 20 | 기계부 | 강증우 | 052-715-5241 | 품명 개스킷 - 가스켓재질 AISI 316L W/FLEXICARB FILLER - 적용기술기준 2100-TS-1-I-IDEN_ITEMS-01 - 적용품질기준 ODS :3L186-FS-DS403 - 품질보증서류 CERTIFICATE OF CONFORMANCE - 별칭 SUCTION/DISCH NOZZLE TO BARREL 원자력안전범주 NON NUCLEAR SAFETY RELATED 품질등급 A등급 제작사 FLOWSERVE PUMP CORPORATION - 도면번호 DWG032797 - 부품번호 456Z - 모델번호 2X10CAM-13STAGE | FLOWSERVE PUMP CORPORATION | 2X10CAM-13STAGE | 456Z
2022 | 3 | 계획예방정비용 | 새울 | 1발전소 | 2(신4) | 3 | 200518763 | 정비부분품(SPAR) | 국외 | A | 개스킷 | 개스킷,AISI 316L W/FLEXICARB FILLER,2100-TS | EA | 6 | 기계부 | 강증우 | 052-715-5241 | 품명 개스킷 - 가스켓재질 AISI 316L W/FLEXICARB FILLER - 적용기술기준 2100-TS-1-I-IDEN_ITEMS-01 - 적용품질기준 ODS :3L186-FS-DS403 - 품질보증서류 CERTIFICATE OF CONFORMANCE - 별칭 SUCTION/DISCH NOZZLE TO BARREL 원자력안전범주 NON NUCLEAR SAFETY RELATED 품질등급 A등급 제작사 FLOWSERVE PUMP CORPORATION - 도면번호 DWG032797 - 부품번호 456Z - 모델번호 2X10CAM-13STAGE | FLOWSERVE PUMP CORPORATION | 2X10CAM-13STAGE | 456Z
2020 | 1 | 계획예방정비용 | 새울 | 1발전소 | 1(신3) | 3 | 200518764 | 정비부분품(SPAR) | 국외 | Q | 씰,일반 밀폐형 | 씰,일반 밀폐형,O/SEAL,RADIAL BRG HSG,OUTBOARD, | EA | 2 | 기계부 | 김승호 | 052-715-5147 | 품명 씰,일반 밀폐형 - 별칭 O/SEAL,RADIAL BRG HSG,OUTBOARD 원자력안전범주 NUCLEAR SAFETY RELATED 품질등급 Q등급 제작사 FLOWSERVE PUMP CORPORATION - 제작사 유형(MFR CATEGORY) ORIGINAL EQUIP. MANUFACTURER - 원설계규격서(ODS) SHINKORI 3&4, 9-903-Z-404-001C - 원기기 기기검증(EQ Category) ENVIRONMENTAL QUALIFICATION - SEISMIC QUALIFICATION - 부품번호 - - 모델번호 2X10CAM-13STAGE - 도면번호 9-903-Z-171-001C - 9-903-Z-431-001C (89/182) - DWG032797 - 도면 품목번호 810A 제출서류목록 - 품질보증계획서(QAM) - 품질증빙/제출서류목록(QVDL) - 품질보증확인서(C of C) | FLOWSERVE PUMP CORPORATION | 2X10CAM-13STAGE | -
2021 | 1 | 계획예방정비용 | 새울 | 1발전소 | 2(신4) | 2 | 200518764 | 정비부분품(SPAR) | 국외 | Q | 씰,일반 밀폐형 | 씰,일반 밀폐형,O/SEAL,RADIAL BRG HSG,OUTBOARD, | EA | 1 | 기계부 | 강증우 | 052-715-5241 | 품명 씰,일반 밀폐형 - 별칭 O/SEAL,RADIAL BRG HSG,OUTBOARD 원자력안전범주 NUCLEAR SAFETY RELATED 품질등급 Q등급 제작사 FLOWSERVE PUMP CORPORATION - 제작사 유형(MFR CATEGORY) ORIGINAL EQUIP. MANUFACTURER - 원설계규격서(ODS) SHINKORI 3&4, 9-903-Z-404-001C - 원기기 기기검증(EQ Category) ENVIRONMENTAL QUALIFICATION - SEISMIC QUALIFICATION - 부품번호 - - 모델번호 2X10CAM-13STAGE - 도면번호 9-903-Z-171-001C - 9-903-Z-431-001C (89/182) - DWG032797 - 도면 품목번호 810A 제출서류목록 - 품질보증계획서(QAM) - 품질증빙/제출서류목록(QVDL) - 품질보증확인서(C of C) | FLOWSERVE PUMP CORPORATION | 2X10CAM-13STAGE | -
2021 | 4 | 계획예방정비용 | 새울 | 1발전소 | 1(신3) | 4 | 200518764 | 정비부분품(SPAR) | 국외 | Q | 씰,일반 밀폐형 | 씰,일반 밀폐형,O/SEAL,RADIAL BRG HSG,OUTBOARD, | EA | 3 | 기계부 | 김승호 | 052-715-5147 | 품명 씰,일반 밀폐형 - 별칭 O/SEAL,RADIAL BRG HSG,OUTBOARD 원자력안전범주 NUCLEAR SAFETY RELATED 품질등급 Q등급 제작사 FLOWSERVE PUMP CORPORATION - 제작사 유형(MFR CATEGORY) ORIGINAL EQUIP. MANUFACTURER - 원설계규격서(ODS) SHINKORI 3&4, 9-903-Z-404-001C - 원기기 기기검증(EQ Category) ENVIRONMENTAL QUALIFICATION - SEISMIC QUALIFICATION - 부품번호 - - 모델번호 2X10CAM-13STAGE - 도면번호 9-903-Z-171-001C - 9-903-Z-431-001C (89/182) - DWG032797 - 도면 품목번호 810A 제출서류목록 - 품질보증계획서(QAM) - 품질증빙/제출서류목록(QVDL) - 품질보증확인서(C of C) | FLOWSERVE PUMP CORPORATION | 2X10CAM-13STAGE | -
2022 | 3 | 계획예방정비용 | 새울 | 1발전소 | 2(신4) | 3 | 200518764 | 정비부분품(SPAR) | 국외 | Q | 씰,일반 밀폐형 | 씰,일반 밀폐형,O/SEAL,RADIAL BRG HSG,OUTBOARD, | EA | 3 | 기계부 | 강증우 | 052-715-5241 | 품명 씰,일반 밀폐형 - 별칭 O/SEAL,RADIAL BRG HSG,OUTBOARD 원자력안전범주 NUCLEAR SAFETY RELATED 품질등급 Q등급 제작사 FLOWSERVE PUMP CORPORATION - 제작사 유형(MFR CATEGORY) ORIGINAL EQUIP. MANUFACTURER - 원설계규격서(ODS) SHINKORI 3&4, 9-903-Z-404-001C - 원기기 기기검증(EQ Category) ENVIRONMENTAL QUALIFICATION - SEISMIC QUALIFICATION - 부품번호 - - 모델번호 2X10CAM-13STAGE - 도면번호 9-903-Z-171-001C - 9-903-Z-431-001C (89/182) - DWG032797 - 도면 품목번호 810A 제출서류목록 - 품질보증계획서(QAM) - 품질증빙/제출서류목록(QVDL) - 품질보증확인서(C of C) | FLOWSERVE PUMP CORPORATION | 2X10CAM-13STAGE | -
2020 | 1 | 계획예방정비용 | 새울 | 1발전소 | 1(신3) | 3 | 200518765 | 정비부분품(SPAR) | 국외 | Q | 씰,일반 밀폐형 | 씰,일반 밀폐형,O/SEAL,RADIAL BRG HSG, INBOARD, | EA | 2 | 기계부 | 김승호 | 052-715-5147 | 품명 씰,일반 밀폐형 - 별칭 O/SEAL,RADIAL BRG HSG, INBOARD 원자력안전범주 NUCLEAR SAFETY RELATED 품질등급 Q등급 제작사 FLOWSERVE PUMP CORPORATION - 제작사 유형(MFR CATEGORY) ORIGINAL EQUIP. MANUFACTURER - 원설계규격서(ODS) SHINKORI 3&4, 9-903-Z-404-001C - 원기기 기기검증(EQ Category) ENVIRONMENTAL QUALIFICATION - SEISMIC QUALIFICATION - 부품번호 - - 모델번호 2X10CAM-13STAGE - 도면번호 9-903-Z-431-001C (89/182) - DWG032797 - 도면 품목번호 810B 제출서류목록 - 품질보증계획서(QAM) - 품질증빙/제출서류목록(QVDL) - 품질보증확인서(C of C) | FLOWSERVE PUMP CORPORATION | 2X10CAM-13STAGE | -
2021 | 1 | 계획예방정비용 | 새울 | 1발전소 | 2(신4) | 2 | 200518765 | 정비부분품(SPAR) | 국외 | Q | 씰,일반 밀폐형 | 씰,일반 밀폐형,O/SEAL,RADIAL BRG HSG, INBOARD, | EA | 1 | 기계부 | 강증우 | 052-715-5241 | 품명 씰,일반 밀폐형 - 별칭 O/SEAL,RADIAL BRG HSG, INBOARD 원자력안전범주 NUCLEAR SAFETY RELATED 품질등급 Q등급 제작사 FLOWSERVE PUMP CORPORATION - 제작사 유형(MFR CATEGORY) ORIGINAL EQUIP. MANUFACTURER - 원설계규격서(ODS) SHINKORI 3&4, 9-903-Z-404-001C - 원기기 기기검증(EQ Category) ENVIRONMENTAL QUALIFICATION - SEISMIC QUALIFICATION - 부품번호 - - 모델번호 2X10CAM-13STAGE - 도면번호 9-903-Z-431-001C (89/182) - DWG032797 - 도면 품목번호 810B 제출서류목록 - 품질보증계획서(QAM) - 품질증빙/제출서류목록(QVDL) - 품질보증확인서(C of C) | FLOWSERVE PUMP CORPORATION | 2X10CAM-13STAGE | -
2021 | 4 | 계획예방정비용 | 새울 | 1발전소 | 1(신3) | 4 | 200518765 | 정비부분품(SPAR) | 국외 | Q | 씰,일반 밀폐형 | 씰,일반 밀폐형,O/SEAL,RADIAL BRG HSG, INBOARD, | EA | 3 | 기계부 | 김승호 | 052-715-5147 | 품명 씰,일반 밀폐형 - 별칭 O/SEAL,RADIAL BRG HSG, INBOARD 원자력안전범주 NUCLEAR SAFETY RELATED 품질등급 Q등급 제작사 FLOWSERVE PUMP CORPORATION - 제작사 유형(MFR CATEGORY) ORIGINAL EQUIP. MANUFACTURER - 원설계규격서(ODS) SHINKORI 3&4, 9-903-Z-404-001C - 원기기 기기검증(EQ Category) ENVIRONMENTAL QUALIFICATION - SEISMIC QUALIFICATION - 부품번호 - - 모델번호 2X10CAM-13STAGE - 도면번호 9-903-Z-431-001C (89/182) - DWG032797 - 도면 품목번호 810B 제출서류목록 - 품질보증계획서(QAM) - 품질증빙/제출서류목록(QVDL) - 품질보증확인서(C of C) | FLOWSERVE PUMP CORPORATION | 2X10CAM-13STAGE | -
2022 | 3 | 계획예방정비용 | 새울 | 1발전소 | 2(신4) | 3 | 200518765 | 정비부분품(SPAR) | 국외 | Q | 씰,일반 밀폐형 | 씰,일반 밀폐형,O/SEAL,RADIAL BRG HSG, INBOARD, | EA | 3 | 기계부 | 강증우 | 052-715-5241 | 품명 씰,일반 밀폐형 - 별칭 O/SEAL,RADIAL BRG HSG, INBOARD 원자력안전범주 NUCLEAR SAFETY RELATED 품질등급 Q등급 제작사 FLOWSERVE PUMP CORPORATION - 제작사 유형(MFR CATEGORY) ORIGINAL EQUIP. MANUFACTURER - 원설계규격서(ODS) SHINKORI 3&4, 9-903-Z-404-001C - 원기기 기기검증(EQ Category) ENVIRONMENTAL QUALIFICATION - SEISMIC QUALIFICATION - 부품번호 - - 모델번호 2X10CAM-13STAGE - 도면번호 9-903-Z-431-001C (89/182) - DWG032797 - 도면 품목번호 810B 제출서류목록 - 품질보증계획서(QAM) - 품질증빙/제출서류목록(QVDL) - 품질보증확인서(C of C) | FLOWSERVE PUMP CORPORATION | 2X10CAM-13STAGE | -
2020 | 1 | 계획예방정비용 | 새울 | 1발전소 | 1(신3) | 3 | 200518766 | 정비부분품(SPAR) | 국외 | Q | 씰,일반 밀폐형 | 씰,일반 밀폐형,O/SEAL,THRUST BRG HSG, INBOARD, | EA | 2 | 기계부 | 김승호 | 052-715-5147 | 품명 씰,일반 밀폐형 - 별칭 O/SEAL,THRUST BRG HSG, INBOARD 원자력안전범주 NUCLEAR SAFETY RELATED 품질등급 Q등급 제작사 두산중공업(주) - 제작사 유형(MFR CATEGORY) ORIGINAL EQUIP. SUPPLIER - 원설계규격서(ODS) SHINKORI 3&4, 9-903-Z-404-001C - 원기기 기기검증(EQ Category) ENVIRONMENTAL QUALIFICATION - SEISMIC QUALIFICATION - 부품번호 810C - 모델번호 2X10CAM-13STAGE - 도면번호 9-903-Z-171-001C - 9-903-Z-431-001C(89/182) - DWG032797 제작사 FLOWSERVE PUMP CORPORATION - 원설계규격서(ODS) SHINKORI 3&4, 9-903-Z-404-001C - 원기기 기기검증(EQ Category) ENVIRONMENTAL QUALIFICATION - SEISMIC QUALIFICATION - 제작사 유형(MFR CATEGORY) ORIGINAL EQUIP. MANUFACTURER - 도면번호 9-903-Z-171-001C - 9-903-Z-431-001C(89/182) - DWG032797 - 모델번호 2X10CAM-13STAGE - 부품번호 810C 제출서류목록 - 품질보증계획서(QAM) - 품질증빙/제출서류목록(QVDL) - 품질보증확인서(C of C) - 재료확인서(C of C) | 두산중공업(주) | 2X10CAM-13STAGE | 810C
2021 | 1 | 계획예방정비용 | 새울 | 1발전소 | 2(신4) | 2 | 200518766 | 정비부분품(SPAR) | 국외 | Q | 씰,일반 밀폐형 | 씰,일반 밀폐형,O/SEAL,THRUST BRG HSG, INBOARD, | EA | 1 | 기계부 | 강증우 | 052-715-5241 | 품명 씰,일반 밀폐형 - 별칭 O/SEAL,THRUST BRG HSG, INBOARD 원자력안전범주 NUCLEAR SAFETY RELATED 품질등급 Q등급 제작사 두산중공업(주) - 제작사 유형(MFR CATEGORY) ORIGINAL EQUIP. SUPPLIER - 원설계규격서(ODS) SHINKORI 3&4, 9-903-Z-404-001C - 원기기 기기검증(EQ Category) ENVIRONMENTAL QUALIFICATION - SEISMIC QUALIFICATION - 부품번호 810C - 모델번호 2X10CAM-13STAGE - 도면번호 9-903-Z-171-001C - 9-903-Z-431-001C(89/182) - DWG032797 제작사 FLOWSERVE PUMP CORPORATION - 원설계규격서(ODS) SHINKORI 3&4, 9-903-Z-404-001C - 원기기 기기검증(EQ Category) ENVIRONMENTAL QUALIFICATION - SEISMIC QUALIFICATION - 제작사 유형(MFR CATEGORY) ORIGINAL EQUIP. MANUFACTURER - 도면번호 9-903-Z-171-001C - 9-903-Z-431-001C(89/182) - DWG032797 - 모델번호 2X10CAM-13STAGE - 부품번호 810C 제출서류목록 - 품질보증계획서(QAM) - 품질증빙/제출서류목록(QVDL) - 품질보증확인서(C of C) - 재료확인서(C of C) | 두산중공업(주) | 2X10CAM-13STAGE | 810C
2021 | 4 | 계획예방정비용 | 새울 | 1발전소 | 1(신3) | 4 | 200518766 | 정비부분품(SPAR) | 국외 | Q | 씰,일반 밀폐형 | 씰,일반 밀폐형,O/SEAL,THRUST BRG HSG, INBOARD, | EA | 3 | 기계부 | 김승호 | 052-715-5147 | 품명 씰,일반 밀폐형 - 별칭 O/SEAL,THRUST BRG HSG, INBOARD 원자력안전범주 NUCLEAR SAFETY RELATED 품질등급 Q등급 제작사 두산중공업(주) - 제작사 유형(MFR CATEGORY) ORIGINAL EQUIP. SUPPLIER - 원설계규격서(ODS) SHINKORI 3&4, 9-903-Z-404-001C - 원기기 기기검증(EQ Category) ENVIRONMENTAL QUALIFICATION - SEISMIC QUALIFICATION - 부품번호 810C - 모델번호 2X10CAM-13STAGE - 도면번호 9-903-Z-171-001C - 9-903-Z-431-001C(89/182) - DWG032797 제작사 FLOWSERVE PUMP CORPORATION - 원설계규격서(ODS) SHINKORI 3&4, 9-903-Z-404-001C - 원기기 기기검증(EQ Category) ENVIRONMENTAL QUALIFICATION - SEISMIC QUALIFICATION - 제작사 유형(MFR CATEGORY) ORIGINAL EQUIP. MANUFACTURER - 도면번호 9-903-Z-171-001C - 9-903-Z-431-001C(89/182) - DWG032797 - 모델번호 2X10CAM-13STAGE - 부품번호 810C 제출서류목록 - 품질보증계획서(QAM) - 품질증빙/제출서류목록(QVDL) - 품질보증확인서(C of C) - 재료확인서(C of C) | 두산중공업(주) | 2X10CAM-13STAGE | 810C
2022 | 3 | 계획예방정비용 | 새울 | 1발전소 | 2(신4) | 3 | 200518766 | 정비부분품(SPAR) | 국외 | Q | 씰,일반 밀폐형 | 씰,일반 밀폐형,O/SEAL,THRUST BRG HSG, INBOARD, | EA | 3 | 기계부 | 강증우 | 052-715-5241 | 품명 씰,일반 밀폐형 - 별칭 O/SEAL,THRUST BRG HSG, INBOARD 원자력안전범주 NUCLEAR SAFETY RELATED 품질등급 Q등급 제작사 두산중공업(주) - 제작사 유형(MFR CATEGORY) ORIGINAL EQUIP. SUPPLIER - 원설계규격서(ODS) SHINKORI 3&4, 9-903-Z-404-001C - 원기기 기기검증(EQ Category) ENVIRONMENTAL QUALIFICATION - SEISMIC QUALIFICATION - 부품번호 810C - 모델번호 2X10CAM-13STAGE - 도면번호 9-903-Z-171-001C - 9-903-Z-431-001C(89/182) - DWG032797 제작사 FLOWSERVE PUMP CORPORATION - 원설계규격서(ODS) SHINKORI 3&4, 9-903-Z-404-001C - 원기기 기기검증(EQ Category) ENVIRONMENTAL QUALIFICATION - SEISMIC QUALIFICATION - 제작사 유형(MFR CATEGORY) ORIGINAL EQUIP. MANUFACTURER - 도면번호 9-903-Z-171-001C - 9-903-Z-431-001C(89/182) - DWG032797 - 모델번호 2X10CAM-13STAGE - 부품번호 810C 제출서류목록 - 품질보증계획서(QAM) - 품질증빙/제출서류목록(QVDL) - 품질보증확인서(C of C) - 재료확인서(C of C) | 두산중공업(주) | 2X10CAM-13STAGE | 810C
2022 | 3 | 계획예방정비용 | 새울 | 1발전소 | 2(신4) | 3 | 200518767 | 정비부분품(SPAR) | 국외 | Q | 본체(BODY),밸브용 | 본체(BODY),밸브용,SOLENOID,2IN,ASME SEC.Ⅲ NC( | EA | 2 | 기계부 | 강증우 | 052-715-5241 | 품명 본체(BODY),밸브용 - 밸브타입 SOLENOID - 밸브사이즈 2IN - 적용기술기준 ASME SEC.Ⅲ NC(95ED.97ADD) - 별칭 BODY, F/M 원자력안전범주 NUCLEAR SAFETY RELATED 품질등급 Q등급 제작사 CURTISS WRIGHT FLOW CONTROL CO - 도면 품목번호 I/N 9 - 제작 도면번호 OEM 08FF-002,REV.5 - 도면번호 2819 9-804-Z-171-002C,REV.5 - 모델번호 M/N 08FF-002 - 부품번호 P/N 303129-2 - 원기기 기기검증(EQ Category) ENVIRONMENTAL QUALIFICATION - SEISMIC QUALIFICATION - 원설계규격서(ODS) SHINKORI3&4, 9-804-Z-404-001C - 제작사 유형(MFR CATEGORY) ORIGINAL EQUIP. MANUFACTURER 제출서류목록 - 품질보증계획서(QAM) - 품질증빙/제출서류목록(QVDL) - 품질보증확인서(C of C) - 재료시험성적서(CMTR) - 자료보고서(Code Data Report) - 용접기록(Welding Records) - 비파괴검사보고서(NDE Records) - 재료검증보고서(MVR) | CURTISS WRIGHT FLOW CONTROL CORP.(TARGET | M/N 08FF-002 | P/N 303129-2
2022 | 3 | 계획예방정비용 | 새울 | 1발전소 | 2(신4) | 3 | 200518768 | 정비부분품(SPAR) | 국외 | Q | 본체(BODY),밸브용 | 본체(BODY),밸브용,SOLENOID,2IN,ASME SEC.Ⅲ NB( | EA | 2 | 기계부 | 강증우 | 052-715-5241 | 품명 본체(BODY),밸브용 - 밸브타입 SOLENOID - 밸브사이즈 2IN - 적용기술기준 ASME SEC.Ⅲ NB(95ED.97ADD) - 별칭 BODY, F/M 원자력안전범주 NUCLEAR SAFETY RELATED 품질등급 Q등급 제작사 CURTISS WRIGHT FLOW CONTROL CO - 도면 품목번호 I/N 9 - 제작 도면번호 OEM 08FF-004,REV.3 - 도면번호 2819 9-804-Z-171-004C,REV.3 - 모델번호 M/N 08FF-004 - 부품번호 P/N 303129-3 - 원기기 기기검증(EQ Category) ENVIRONMENTAL QUALIFICATION - SEISMIC QUALIFICATION - 원설계규격서(ODS) SHINKORI3&4, 9-804-Z-404-001C - 제작사 유형(MFR CATEGORY) ORIGINAL EQUIP. MANUFACTURER 제출서류목록 - 품질보증계획서(QAM) - 품질증빙/제출서류목록(QVDL) - 품질보증확인서(C of C) - 재료시험성적서(CMTR) - 자료보고서(Code Data Report) - 용접기록(Welding Records) - 비파괴검사보고서(NDE Records) - 재료검증보고서(MVR) | CURTISS WRIGHT FLOW CONTROL CORP.(TARGET | M/N 08FF-004 | P/N 303129-3
2020 | 1 | 계획예방정비용 | 새울 | 1발전소 | 1(신3) | 3 | 200518769 | 정비부분품(SPAR) | 국외 | Q | 캡,밸브용 | 캡,밸브용,2IN,SS 410, NITRONIC 50, SS,FIXED | SET | 4 | 기계부 | 김승호 | 052-715-5147 | 품명 캡,밸브용 - 밸브사이즈 2IN - 캡(CAP)재질 SS 410, NITRONIC 50, SS - 부속품목 FIXED CORE,BONNET,INDIC. TUBE - 특수사항 ASME SA-479 TYPE XM-19/316 - 적용기술기준 2100-TS-1-I-IDEN_ITEMS-01 - 적용품질기준 ODS : 3L186-FS-DS711 - 품질보증서류 CERTIFICATE OF CONFORMANCE - CERTIFIED MATERIAL TEST REPORT - MINIMUM WALL THICKNESS CHECK R - QUALITY ASSURANCE MANUAL - QVD/SUBMITTAL LIST - 시험성적서류 CERTIFIED MATERIAL TEST REPORT - 별칭 BONNET ASSY 원자력안전범주 NUCLEAR SAFETY RELATED 품질등급 Q등급 제작사 CURTISS WRIGHT FLOW CONTROL CO - 도면 품목번호 10 - 도면번호 9-804-Z-171-002C - 9-804-Z-171-004C - 모델번호 08FF-002 - 08FF-004 - 부품번호 303123-2 | CURTISS WRIGHT FLOW CONTROL CORP.(TARGET | 08FF-004 | 303123-2
2021 | 1 | 계획예방정비용 | 새울 | 1발전소 | 2(신4) | 2 | 200518769 | 정비부분품(SPAR) | 국외 | Q | 캡,밸브용 | 캡,밸브용,2IN,SS 410, NITRONIC 50, SS,FIXED | SET | 4 | 기계부 | 강증우 | 052-715-5241 | 품명 캡,밸브용 - 밸브사이즈 2IN - 캡(CAP)재질 SS 410, NITRONIC 50, SS - 부속품목 FIXED CORE,BONNET,INDIC. TUBE - 특수사항 ASME SA-479 TYPE XM-19/316 - 적용기술기준 2100-TS-1-I-IDEN_ITEMS-01 - 적용품질기준 ODS : 3L186-FS-DS711 - 품질보증서류 CERTIFICATE OF CONFORMANCE - CERTIFIED MATERIAL TEST REPORT - MINIMUM WALL THICKNESS CHECK R - QUALITY ASSURANCE MANUAL - QVD/SUBMITTAL LIST - 시험성적서류 CERTIFIED MATERIAL TEST REPORT - 별칭 BONNET ASSY 원자력안전범주 NUCLEAR SAFETY RELATED 품질등급 Q등급 제작사 CURTISS WRIGHT FLOW CONTROL CO - 도면 품목번호 10 - 도면번호 9-804-Z-171-002C - 9-804-Z-171-004C - 모델번호 08FF-002 - 08FF-004 - 부품번호 303123-2 | CURTISS WRIGHT FLOW CONTROL CORP.(TARGET | 08FF-004 | 303123-2
2021 | 4 | 계획예방정비용 | 새울 | 1발전소 | 1(신3) | 4 | 200518769 | 정비부분품(SPAR) | 국외 | Q | 캡,밸브용 | 캡,밸브용,2IN,SS 410, NITRONIC 50, SS,FIXED | SET | 4 | 기계부 | 김승호 | 052-715-5147 | 품명 캡,밸브용 - 밸브사이즈 2IN - 캡(CAP)재질 SS 410, NITRONIC 50, SS - 부속품목 FIXED CORE,BONNET,INDIC. TUBE - 특수사항 ASME SA-479 TYPE XM-19/316 - 적용기술기준 2100-TS-1-I-IDEN_ITEMS-01 - 적용품질기준 ODS : 3L186-FS-DS711 - 품질보증서류 CERTIFICATE OF CONFORMANCE - CERTIFIED MATERIAL TEST REPORT - MINIMUM WALL THICKNESS CHECK R - QUALITY ASSURANCE MANUAL - QVD/SUBMITTAL LIST - 시험성적서류 CERTIFIED MATERIAL TEST REPORT - 별칭 BONNET ASSY 원자력안전범주 NUCLEAR SAFETY RELATED 품질등급 Q등급 제작사 CURTISS WRIGHT FLOW CONTROL CO - 도면 품목번호 10 - 도면번호 9-804-Z-171-002C - 9-804-Z-171-004C - 모델번호 08FF-002 - 08FF-004 - 부품번호 303123-2 | CURTISS WRIGHT FLOW CONTROL CORP.(TARGET | 08FF-004 | 303123-2
2022 | 3 | 계획예방정비용 | 새울 | 1발전소 | 2(신4) | 3 | 200518769 | 정비부분품(SPAR) | 국외 | Q | 캡,밸브용 | 캡,밸브용,2IN,SS 410, NITRONIC 50, SS,FIXED | SET | 4 | 기계부 | 강증우 | 052-715-5241 | 품명 캡,밸브용 - 밸브사이즈 2IN - 캡(CAP)재질 SS 410, NITRONIC 50, SS - 부속품목 FIXED CORE,BONNET,INDIC. TUBE - 특수사항 ASME SA-479 TYPE XM-19/316 - 적용기술기준 2100-TS-1-I-IDEN_ITEMS-01 - 적용품질기준 ODS : 3L186-FS-DS711 - 품질보증서류 CERTIFICATE OF CONFORMANCE - CERTIFIED MATERIAL TEST REPORT - MINIMUM WALL THICKNESS CHECK R - QUALITY ASSURANCE MANUAL - QVD/SUBMITTAL LIST - 시험성적서류 CERTIFIED MATERIAL TEST REPORT - 별칭 BONNET ASSY 원자력안전범주 NUCLEAR SAFETY RELATED 품질등급 Q등급 제작사 CURTISS WRIGHT FLOW CONTROL CO - 도면 품목번호 10 - 도면번호 9-804-Z-171-002C - 9-804-Z-171-004C - 모델번호 08FF-002 - 08FF-004 - 부품번호 303123-2 | CURTISS WRIGHT FLOW CONTROL CORP.(TARGET | 08FF-004 | 303123-2
2020 | 1 | 계획예방정비용 | 새울 | 1발전소 | 1(신3) | 3 | 200518770 | 정비부분품(SPAR) | 국외 | Q | 디스크,밸브용 | 밸브디스크,SS 17-4PH,SOLENOID,2IN,SOLENOID,21 | EA | 4 | 기계부 | 김승호 | 052-715-5147 | 품명 밸브디스크 - 디스크(DISK)재질 SS 17-4PH - 밸브타입 SOLENOID - 밸브사이즈 2IN - 밸브운전방법 SOLENOID - 적용기술기준 2100-TS-1-I-IDEN_ITEMS-01 - 적용품질기준 ODS : 3L186-FS-DS711 - 품질보증서류 CERTIFICATE OF CONFORMANCE - CERTIFIED MATERIAL TEST REPORT - MINIMUM WALL THICKNESS CHECK R - QUALITY ASSURANCE MANUAL - QVD/SUBMITTAL LIST - 시험성적서류 CERTIFIED MATERIAL TEST REPORT - 별칭 MAIN DISC 원자력안전범주 NUCLEAR SAFETY RELATED 품질등급 Q등급 제작사 CURTISS WRIGHT FLOW CONTROL CO - 도면 품목번호 15 - 도면번호 08FF-002 - 08FF-004 - 9-804-Z-171-002C - 9-804-Z-171-004C - 모델번호 08FF-002 - 08FF-004 - 부품번호 303184-1 | CURTISS WRIGHT FLOW CONTROL CORP.(TARGET | 08FF-004 | 303184-1
2021 | 1 | 계획예방정비용 | 새울 | 1발전소 | 2(신4) | 2 | 200518770 | 정비부분품(SPAR) | 국외 | Q | 디스크,밸브용 | 밸브디스크,SS 17-4PH,SOLENOID,2IN,SOLENOID,21 | EA | 2 | 기계부 | 강증우 | 052-715-5241 | 품명 밸브디스크 - 디스크(DISK)재질 SS 17-4PH - 밸브타입 SOLENOID - 밸브사이즈 2IN - 밸브운전방법 SOLENOID - 적용기술기준 2100-TS-1-I-IDEN_ITEMS-01 - 적용품질기준 ODS : 3L186-FS-DS711 - 품질보증서류 CERTIFICATE OF CONFORMANCE - CERTIFIED MATERIAL TEST REPORT - MINIMUM WALL THICKNESS CHECK R - QUALITY ASSURANCE MANUAL - QVD/SUBMITTAL LIST - 시험성적서류 CERTIFIED MATERIAL TEST REPORT - 별칭 MAIN DISC 원자력안전범주 NUCLEAR SAFETY RELATED 품질등급 Q등급 제작사 CURTISS WRIGHT FLOW CONTROL CO - 도면 품목번호 15 - 도면번호 08FF-002 - 08FF-004 - 9-804-Z-171-002C - 9-804-Z-171-004C - 모델번호 08FF-002 - 08FF-004 - 부품번호 303184-1 | CURTISS WRIGHT FLOW CONTROL CORP.(TARGET | 08FF-004 | 303184-1
2021 | 4 | 계획예방정비용 | 새울 | 1발전소 | 1(신3) | 4 | 200518770 | 정비부분품(SPAR) | 국외 | Q | 디스크,밸브용 | 밸브디스크,SS 17-4PH,SOLENOID,2IN,SOLENOID,21 | EA | 4 | 기계부 | 김승호 | 052-715-5147 | 품명 밸브디스크 - 디스크(DISK)재질 SS 17-4PH - 밸브타입 SOLENOID - 밸브사이즈 2IN - 밸브운전방법 SOLENOID - 적용기술기준 2100-TS-1-I-IDEN_ITEMS-01 - 적용품질기준 ODS : 3L186-FS-DS711 - 품질보증서류 CERTIFICATE OF CONFORMANCE - CERTIFIED MATERIAL TEST REPORT - MINIMUM WALL THICKNESS CHECK R - QUALITY ASSURANCE MANUAL - QVD/SUBMITTAL LIST - 시험성적서류 CERTIFIED MATERIAL TEST REPORT - 별칭 MAIN DISC 원자력안전범주 NUCLEAR SAFETY RELATED 품질등급 Q등급 제작사 CURTISS WRIGHT FLOW CONTROL CO - 도면 품목번호 15 - 도면번호 08FF-002 - 08FF-004 - 9-804-Z-171-002C - 9-804-Z-171-004C - 모델번호 08FF-002 - 08FF-004 - 부품번호 303184-1 | CURTISS WRIGHT FLOW CONTROL CORP.(TARGET | 08FF-004 | 303184-1
2022 | 3 | 계획예방정비용 | 새울 | 1발전소 | 2(신4) | 3 | 200518770 | 정비부분품(SPAR) | 국외 | Q | 디스크,밸브용 | 밸브디스크,SS 17-4PH,SOLENOID,2IN,SOLENOID,21 | EA | 1 | 기계부 | 강증우 | 052-715-5241 | 품명 밸브디스크 - 디스크(DISK)재질 SS 17-4PH - 밸브타입 SOLENOID - 밸브사이즈 2IN - 밸브운전방법 SOLENOID - 적용기술기준 2100-TS-1-I-IDEN_ITEMS-01 - 적용품질기준 ODS : 3L186-FS-DS711 - 품질보증서류 CERTIFICATE OF CONFORMANCE - CERTIFIED MATERIAL TEST REPORT - MINIMUM WALL THICKNESS CHECK R - QUALITY ASSURANCE MANUAL - QVD/SUBMITTAL LIST - 시험성적서류 CERTIFIED MATERIAL TEST REPORT - 별칭 MAIN DISC 원자력안전범주 NUCLEAR SAFETY RELATED 품질등급 Q등급 제작사 CURTISS WRIGHT FLOW CONTROL CO - 도면 품목번호 15 - 도면번호 08FF-002 - 08FF-004 - 9-804-Z-171-002C - 9-804-Z-171-004C - 모델번호 08FF-002 - 08FF-004 - 부품번호 303184-1 | CURTISS WRIGHT FLOW CONTROL CORP.(TARGET | 08FF-004 | 303184-1
2020 | 1 | 계획예방정비용 | 새울 | 1발전소 | 1(신3) | 3 | 200518771 | 정비부분품(SPAR) | 국외 | Q | 디스크,밸브용 | 밸브디스크,HAYNES 25,SOLENOID,2IN,SOLENOID,21 | EA | 4 | 기계부 | 김승호 | 052-715-5147 | 품명 밸브디스크 - 디스크(DISK)재질 HAYNES 25 - 밸브타입 SOLENOID - 밸브사이즈 2IN - 밸브운전방법 SOLENOID - 적용기술기준 2100-TS-1-I-IDEN_ITEMS-01 - 적용품질기준 ODS : 3L186-FS-DS711 - 별칭 PILOT DISC 원자력안전범주 NUCLEAR SAFETY RELATED 품질등급 Q등급 제작사 CURTISS WRIGHT FLOW CONTROL CO - 도면 품목번호 17 - 도면번호 08FF-002 - 08FF-004 - 9-804-Z-171-002C - 9-804-Z-171-004C - 모델번호 08FF-002 - 08FF-004 - 부품번호 202820-1 - 원설계규격서(ODS) SHINKORI 3&4, 9-804-Z-404-001C - 제작사 유형(MFR CATEGORY) ORIGINAL EQUIP. MANUFACTURER 제출서류목록 - 품질보증계획서(QAM) - 품질증빙/제출서류목록(QVDL) - 품질보증확인서(C of C) - 재료시험보고서(MTR OR MILL SHEET) - 외관 및 치수검사 성적서 - 검교정성적서(Calibration Records) | CURTISS WRIGHT FLOW CONTROL CORP.(TARGET | 08FF-002 | 202820-1
2021 | 1 | 계획예방정비용 | 새울 | 1발전소 | 2(신4) | 2 | 200518771 | 정비부분품(SPAR) | 국외 | Q | 디스크,밸브용 | 밸브디스크,HAYNES 25,SOLENOID,2IN,SOLENOID,21 | EA | 2 | 기계부 | 강증우 | 052-715-5241 | 품명 밸브디스크 - 디스크(DISK)재질 HAYNES 25 - 밸브타입 SOLENOID - 밸브사이즈 2IN - 밸브운전방법 SOLENOID - 적용기술기준 2100-TS-1-I-IDEN_ITEMS-01 - 적용품질기준 ODS : 3L186-FS-DS711 - 별칭 PILOT DISC 원자력안전범주 NUCLEAR SAFETY RELATED 품질등급 Q등급 제작사 CURTISS WRIGHT FLOW CONTROL CO - 도면 품목번호 17 - 도면번호 08FF-002 - 08FF-004 - 9-804-Z-171-002C - 9-804-Z-171-004C - 모델번호 08FF-002 - 08FF-004 - 부품번호 202820-1 - 원설계규격서(ODS) SHINKORI 3&4, 9-804-Z-404-001C - 제작사 유형(MFR CATEGORY) ORIGINAL EQUIP. MANUFACTURER 제출서류목록 - 품질보증계획서(QAM) - 품질증빙/제출서류목록(QVDL) - 품질보증확인서(C of C) - 재료시험보고서(MTR OR MILL SHEET) - 외관 및 치수검사 성적서 - 검교정성적서(Calibration Records) | CURTISS WRIGHT FLOW CONTROL CORP.(TARGET | 08FF-002 | 202820-1
2021 | 4 | 계획예방정비용 | 새울 | 1발전소 | 1(신3) | 4 | 200518771 | 정비부분품(SPAR) | 국외 | Q | 디스크,밸브용 | 밸브디스크,HAYNES 25,SOLENOID,2IN,SOLENOID,21 | EA | 4 | 기계부 | 김승호 | 052-715-5147 | 품명 밸브디스크 - 디스크(DISK)재질 HAYNES 25 - 밸브타입 SOLENOID - 밸브사이즈 2IN - 밸브운전방법 SOLENOID - 적용기술기준 2100-TS-1-I-IDEN_ITEMS-01 - 적용품질기준 ODS : 3L186-FS-DS711 - 별칭 PILOT DISC 원자력안전범주 NUCLEAR SAFETY RELATED 품질등급 Q등급 제작사 CURTISS WRIGHT FLOW CONTROL CO - 도면 품목번호 17 - 도면번호 08FF-002 - 08FF-004 - 9-804-Z-171-002C - 9-804-Z-171-004C - 모델번호 08FF-002 - 08FF-004 - 부품번호 202820-1 - 원설계규격서(ODS) SHINKORI 3&4, 9-804-Z-404-001C - 제작사 유형(MFR CATEGORY) ORIGINAL EQUIP. MANUFACTURER 제출서류목록 - 품질보증계획서(QAM) - 품질증빙/제출서류목록(QVDL) - 품질보증확인서(C of C) - 재료시험보고서(MTR OR MILL SHEET) - 외관 및 치수검사 성적서 - 검교정성적서(Calibration Records) | CURTISS WRIGHT FLOW CONTROL CORP.(TARGET | 08FF-002 | 202820-1
2022 | 3 | 계획예방정비용 | 새울 | 1발전소 | 2(신4) | 3 | 200518771 | 정비부분품(SPAR) | 국외 | Q | 디스크,밸브용 | 밸브디스크,HAYNES 25,SOLENOID,2IN,SOLENOID,21 | EA | 1 | 기계부 | 강증우 | 052-715-5241 | 품명 밸브디스크 - 디스크(DISK)재질 HAYNES 25 - 밸브타입 SOLENOID - 밸브사이즈 2IN - 밸브운전방법 SOLENOID - 적용기술기준 2100-TS-1-I-IDEN_ITEMS-01 - 적용품질기준 ODS : 3L186-FS-DS711 - 별칭 PILOT DISC 원자력안전범주 NUCLEAR SAFETY RELATED 품질등급 Q등급 제작사 CURTISS WRIGHT FLOW CONTROL CO - 도면 품목번호 17 - 도면번호 08FF-002 - 08FF-004 - 9-804-Z-171-002C - 9-804-Z-171-004C - 모델번호 08FF-002 - 08FF-004 - 부품번호 202820-1 - 원설계규격서(ODS) SHINKORI 3&4, 9-804-Z-404-001C - 제작사 유형(MFR CATEGORY) ORIGINAL EQUIP. MANUFACTURER 제출서류목록 - 품질보증계획서(QAM) - 품질증빙/제출서류목록(QVDL) - 품질보증확인서(C of C) - 재료시험보고서(MTR OR MILL SHEET) - 외관 및 치수검사 성적서 - 검교정성적서(Calibration Records) | CURTISS WRIGHT FLOW CONTROL CORP.(TARGET | 08FF-002 | 202820-1
2020 | 1 | 계획예방정비용 | 새울 | 1발전소 | 1(신3) | 3 | 200518773 | 정비부분품(SPAR) | 국외 | Q | 봉(ROD) | 봉(ROD),SS 316,2100-TS-1-I-IDEN_ITEMS-01, | EA | 4 | 기계부 | 김승호 | 052-715-5147 | 품명 봉(ROD) - 봉재질 SS 316 - 적용기술기준 2100-TS-1-I-IDEN_ITEMS-01 - 적용품질기준 ODS : 3L186-FS-DS711 - 품질보증서류 CERTIFICATE OF CONF ORMANCE - 시험성적서류 QUALITY ASSURANCE MANUAL - 별칭 ROD, DISC 원자력안전범주 NUCLEAR SAFETY RELATED 품질등급 Q등급 제작사 CURTISS WRIGHT FLOW CONTROL CO - 도면 품목번호 19 - 도면번호 08FF-002 - 08FF-004 - 9-804-Z-171-002C - 9-804-Z-171-004C - 모델번호 08FF-002 - 08FF-004 - 부품번호 202819-1 | CURTISS WRIGHT FLOW CONTROL CORP.(TARGET | 08FF-004 | 202819-1
2021 | 1 | 계획예방정비용 | 새울 | 1발전소 | 2(신4) | 2 | 200518773 | 정비부분품(SPAR) | 국외 | Q | 봉(ROD) | 봉(ROD),SS 316,2100-TS-1-I-IDEN_ITEMS-01, | EA | 4 | 기계부 | 강증우 | 052-715-5241 | 품명 봉(ROD) - 봉재질 SS 316 - 적용기술기준 2100-TS-1-I-IDEN_ITEMS-01 - 적용품질기준 ODS : 3L186-FS-DS711 - 품질보증서류 CERTIFICATE OF CONF ORMANCE - 시험성적서류 QUALITY ASSURANCE MANUAL - 별칭 ROD, DISC 원자력안전범주 NUCLEAR SAFETY RELATED 품질등급 Q등급 제작사 CURTISS WRIGHT FLOW CONTROL CO - 도면 품목번호 19 - 도면번호 08FF-002 - 08FF-004 - 9-804-Z-171-002C - 9-804-Z-171-004C - 모델번호 08FF-002 - 08FF-004 - 부품번호 202819-1 | CURTISS WRIGHT FLOW CONTROL CORP.(TARGET | 08FF-004 | 202819-1
2021 | 4 | 계획예방정비용 | 새울 | 1발전소 | 1(신3) | 4 | 200518773 | 정비부분품(SPAR) | 국외 | Q | 봉(ROD) | 봉(ROD),SS 316,2100-TS-1-I-IDEN_ITEMS-01, | EA | 4 | 기계부 | 김승호 | 052-715-5147 | 품명 봉(ROD) - 봉재질 SS 316 - 적용기술기준 2100-TS-1-I-IDEN_ITEMS-01 - 적용품질기준 ODS : 3L186-FS-DS711 - 품질보증서류 CERTIFICATE OF CONF ORMANCE - 시험성적서류 QUALITY ASSURANCE MANUAL - 별칭 ROD, DISC 원자력안전범주 NUCLEAR SAFETY RELATED 품질등급 Q등급 제작사 CURTISS WRIGHT FLOW CONTROL CO - 도면 품목번호 19 - 도면번호 08FF-002 - 08FF-004 - 9-804-Z-171-002C - 9-804-Z-171-004C - 모델번호 08FF-002 - 08FF-004 - 부품번호 202819-1 | CURTISS WRIGHT FLOW CONTROL CORP.(TARGET | 08FF-004 | 202819-1
2022 | 3 | 계획예방정비용 | 새울 | 1발전소 | 2(신4) | 3 | 200518773 | 정비부분품(SPAR) | 국외 | Q | 봉(ROD) | 봉(ROD),SS 316,2100-TS-1-I-IDEN_ITEMS-01, | EA | 4 | 기계부 | 강증우 | 052-715-5241 | 품명 봉(ROD) - 봉재질 SS 316 - 적용기술기준 2100-TS-1-I-IDEN_ITEMS-01 - 적용품질기준 ODS : 3L186-FS-DS711 - 품질보증서류 CERTIFICATE OF CONF ORMANCE - 시험성적서류 QUALITY ASSURANCE MANUAL - 별칭 ROD, DISC 원자력안전범주 NUCLEAR SAFETY RELATED 품질등급 Q등급 제작사 CURTISS WRIGHT FLOW CONTROL CO - 도면 품목번호 19 - 도면번호 08FF-002 - 08FF-004 - 9-804-Z-171-002C - 9-804-Z-171-004C - 모델번호 08FF-002 - 08FF-004 - 부품번호 202819-1 | CURTISS WRIGHT FLOW CONTROL CORP.(TARGET | 08FF-004 | 202819-1
2020 | 1 | 계획예방정비용 | 새울 | 1발전소 | 1(신3) | 3 | 200518774 | 정비부분품(SPAR) | 국외 | Q | 플런저,구동기용 | PLUNGER,PLUNGER,SS 410,2100-TS-1-I-IDEN_ | EA | 4 | 기계부 | 김승호 | 052-715-5147 | 품명 PLUNGER - 별칭 PLUNGER - 재질 SS 410 - 적용기술기준 2100-TS-1-I-IDEN_ITEMS-01 - 적용품질기준 ODS : 3L186-FS-DS711 - 품질서류 1 CERTIFICATE OF CONFORMANCE - MTR OR MILL SHEET - QUALITY ASSURANCE MANUAL - QVD/SUBMITTAL LIST 원자력안전범주 NUCLEAR SAFETY RELATED 품질등급 Q등급 제작사 CURTISS WRIGHT FLOW CONTROL CO - 도면 품목번호 20 - 도면번호 08FF-002 - 08FF-004 - 9-804-Z-171-002C - 9-804-Z-171-004C - 모델번호 08FF-002 - 08FF-004 - 부품번호 202821-1 | CURTISS WRIGHT FLOW CONTROL CORP.(TARGET | 08FF-004 | 202821-1
2021 | 1 | 계획예방정비용 | 새울 | 1발전소 | 2(신4) | 2 | 200518774 | 정비부분품(SPAR) | 국외 | Q | 플런저,구동기용 | PLUNGER,PLUNGER,SS 410,2100-TS-1-I-IDEN_ | EA | 4 | 기계부 | 강증우 | 052-715-5241 | 품명 PLUNGER - 별칭 PLUNGER - 재질 SS 410 - 적용기술기준 2100-TS-1-I-IDEN_ITEMS-01 - 적용품질기준 ODS : 3L186-FS-DS711 - 품질서류 1 CERTIFICATE OF CONFORMANCE - MTR OR MILL SHEET - QUALITY ASSURANCE MANUAL - QVD/SUBMITTAL LIST 원자력안전범주 NUCLEAR SAFETY RELATED 품질등급 Q등급 제작사 CURTISS WRIGHT FLOW CONTROL CO - 도면 품목번호 20 - 도면번호 08FF-002 - 08FF-004 - 9-804-Z-171-002C - 9-804-Z-171-004C - 모델번호 08FF-002 - 08FF-004 - 부품번호 202821-1 | CURTISS WRIGHT FLOW CONTROL CORP.(TARGET | 08FF-004 | 202821-1
2021 | 4 | 계획예방정비용 | 새울 | 1발전소 | 1(신3) | 4 | 200518774 | 정비부분품(SPAR) | 국외 | Q | 플런저,구동기용 | PLUNGER,PLUNGER,SS 410,2100-TS-1-I-IDEN_ | EA | 4 | 기계부 | 김승호 | 052-715-5147 | 품명 PLUNGER - 별칭 PLUNGER - 재질 SS 410 - 적용기술기준 2100-TS-1-I-IDEN_ITEMS-01 - 적용품질기준 ODS : 3L186-FS-DS711 - 품질서류 1 CERTIFICATE OF CONFORMANCE - MTR OR MILL SHEET - QUALITY ASSURANCE MANUAL - QVD/SUBMITTAL LIST 원자력안전범주 NUCLEAR SAFETY RELATED 품질등급 Q등급 제작사 CURTISS WRIGHT FLOW CONTROL CO - 도면 품목번호 20 - 도면번호 08FF-002 - 08FF-004 - 9-804-Z-171-002C - 9-804-Z-171-004C - 모델번호 08FF-002 - 08FF-004 - 부품번호 202821-1 | CURTISS WRIGHT FLOW CONTROL CORP.(TARGET | 08FF-004 | 202821-1
2022 | 3 | 계획예방정비용 | 새울 | 1발전소 | 2(신4) | 3 | 200518774 | 정비부분품(SPAR) | 국외 | Q | 플런저,구동기용 | PLUNGER,PLUNGER,SS 410,2100-TS-1-I-IDEN_ | EA | 4 | 기계부 | 강증우 | 052-715-5241 | 품명 PLUNGER - 별칭 PLUNGER - 재질 SS 410 - 적용기술기준 2100-TS-1-I-IDEN_ITEMS-01 - 적용품질기준 ODS : 3L186-FS-DS711 - 품질서류 1 CERTIFICATE OF CONFORMANCE - MTR OR MILL SHEET - QUALITY ASSURANCE MANUAL - QVD/SUBMITTAL LIST 원자력안전범주 NUCLEAR SAFETY RELATED 품질등급 Q등급 제작사 CURTISS WRIGHT FLOW CONTROL CO - 도면 품목번호 20 - 도면번호 08FF-002 - 08FF-004 - 9-804-Z-171-002C - 9-804-Z-171-004C - 모델번호 08FF-002 - 08FF-004 - 부품번호 202821-1 | CURTISS WRIGHT FLOW CONTROL CORP.(TARGET | 08FF-004 | 202821-1
2020 | 1 | 계획예방정비용 | 새울 | 1발전소 | 1(신3) | 3 | 200518775 | 정비부분품(SPAR) | 국외 | Q | 봉(ROD) | 봉(ROD),SS 316,2100-TS-1-I-IDEN_ITEMS-01, | EA | 4 | 기계부 | 김승호 | 052-715-5147 | 품명 봉(ROD) - 봉재질 SS 316 - 적용기술기준 2100-TS-1-I-IDEN_ITEMS-01 - 적용품질기준 ODS : 3L186-FS-DS711 - 품질보증서류 CERTIFICATE OF CONFORMANCE - MTR OR MILL SHEET - QUALITY ASSURANCE MANUAL - QVD/SUBMITTAL LIST - 별칭 ROD, PILOT DISC 원자력안전범주 NUCLEAR SAFETY RELATED 품질등급 Q등급 제작사 CURTISS WRIGHT FLOW CONTROL CO - 도면 품목번호 22 - 도면번호 08FF-002 - 08FF-004 - 9-804-Z-171-002C - 9-804-Z-171-004C - 모델번호 08FF-002 - 08FF-004 - 부품번호 300715-1 | CURTISS WRIGHT FLOW CONTROL CORP.(TARGET | 08FF-004 | 300715-1
2021 | 1 | 계획예방정비용 | 새울 | 1발전소 | 2(신4) | 2 | 200518775 | 정비부분품(SPAR) | 국외 | Q | 봉(ROD) | 봉(ROD),SS 316,2100-TS-1-I-IDEN_ITEMS-01, | EA | 4 | 기계부 | 강증우 | 052-715-5241 | 품명 봉(ROD) - 봉재질 SS 316 - 적용기술기준 2100-TS-1-I-IDEN_ITEMS-01 - 적용품질기준 ODS : 3L186-FS-DS711 - 품질보증서류 CERTIFICATE OF CONFORMANCE - MTR OR MILL SHEET - QUALITY ASSURANCE MANUAL - QVD/SUBMITTAL LIST - 별칭 ROD, PILOT DISC 원자력안전범주 NUCLEAR SAFETY RELATED 품질등급 Q등급 제작사 CURTISS WRIGHT FLOW CONTROL CO - 도면 품목번호 22 - 도면번호 08FF-002 - 08FF-004 - 9-804-Z-171-002C - 9-804-Z-171-004C - 모델번호 08FF-002 - 08FF-004 - 부품번호 300715-1 | CURTISS WRIGHT FLOW CONTROL CORP.(TARGET | 08FF-004 | 300715-1
2021 | 4 | 계획예방정비용 | 새울 | 1발전소 | 1(신3) | 4 | 200518775 | 정비부분품(SPAR) | 국외 | Q | 봉(ROD) | 봉(ROD),SS 316,2100-TS-1-I-IDEN_ITEMS-01, | EA | 4 | 기계부 | 김승호 | 052-715-5147 | 품명 봉(ROD) - 봉재질 SS 316 - 적용기술기준 2100-TS-1-I-IDEN_ITEMS-01 - 적용품질기준 ODS : 3L186-FS-DS711 - 품질보증서류 CERTIFICATE OF CONFORMANCE - MTR OR MILL SHEET - QUALITY ASSURANCE MANUAL - QVD/SUBMITTAL LIST - 별칭 ROD, PILOT DISC 원자력안전범주 NUCLEAR SAFETY RELATED 품질등급 Q등급 제작사 CURTISS WRIGHT FLOW CONTROL CO - 도면 품목번호 22 - 도면번호 08FF-002 - 08FF-004 - 9-804-Z-171-002C - 9-804-Z-171-004C - 모델번호 08FF-002 - 08FF-004 - 부품번호 300715-1 | CURTISS WRIGHT FLOW CONTROL CORP.(TARGET | 08FF-004 | 300715-1
2022 | 3 | 계획예방정비용 | 새울 | 1발전소 | 2(신4) | 3 | 200518775 | 정비부분품(SPAR) | 국외 | Q | 봉(ROD) | 봉(ROD),SS 316,2100-TS-1-I-IDEN_ITEMS-01, | EA | 4 | 기계부 | 강증우 | 052-715-5241 | 품명 봉(ROD) - 봉재질 SS 316 - 적용기술기준 2100-TS-1-I-IDEN_ITEMS-01 - 적용품질기준 ODS : 3L186-FS-DS711 - 품질보증서류 CERTIFICATE OF CONFORMANCE - MTR OR MILL SHEET - QUALITY ASSURANCE MANUAL - QVD/SUBMITTAL LIST - 별칭 ROD, PILOT DISC 원자력안전범주 NUCLEAR SAFETY RELATED 품질등급 Q등급 제작사 CURTISS WRIGHT FLOW CONTROL CO - 도면 품목번호 22 - 도면번호 08FF-002 - 08FF-004 - 9-804-Z-171-002C - 9-804-Z-171-004C - 모델번호 08FF-002 - 08FF-004 - 부품번호 300715-1 | CURTISS WRIGHT FLOW CONTROL CORP.(TARGET | 08FF-004 | 300715-1
2020 | 1 | 계획예방정비용 | 새울 | 1발전소 | 1(신3) | 3 | 200518776 | 정비부분품(SPAR) | 국외 | Q | 스프링 세트 | SPRING,SPRING,SS A-286,2100-TS-1-I-IDEN_ | EA | 4 | 기계부 | 김승호 | 052-715-5147 | 품명 SPRING - 별칭 SPRING - 재질 SS A-286 - 적용기술기준 2100-TS-1-I-IDEN_ITEMS-01 - 적용품질기준 ODS : 3L186-FS-DS711 - 품질서류 1 CERTIFICATE OF CONFORMANCE - 품질서류 2 QUALITY ASSURANCE MANUAL 원자력안전범주 NUCLEAR SAFETY RELATED 품질등급 Q등급 제작사 CURTISS WRIGHT FLOW CONTROL CO - 도면 품목번호 36 - 도면번호 08FF-002 - 08FF-004 - 9-804-Z-171-002C - 9-804-Z-171-004C - 모델번호 08FF-002 - 08FF-004 - 부품번호 102866-1 | CURTISS WRIGHT FLOW CONTROL CORP.(TARGET | 08FF-004 | 102866-1
2021 | 1 | 계획예방정비용 | 새울 | 1발전소 | 2(신4) | 2 | 200518776 | 정비부분품(SPAR) | 국외 | Q | 스프링 세트 | SPRING,SPRING,SS A-286,2100-TS-1-I-IDEN_ | EA | 4 | 기계부 | 강증우 | 052-715-5241 | 품명 SPRING - 별칭 SPRING - 재질 SS A-286 - 적용기술기준 2100-TS-1-I-IDEN_ITEMS-01 - 적용품질기준 ODS : 3L186-FS-DS711 - 품질서류 1 CERTIFICATE OF CONFORMANCE - 품질서류 2 QUALITY ASSURANCE MANUAL 원자력안전범주 NUCLEAR SAFETY RELATED 품질등급 Q등급 제작사 CURTISS WRIGHT FLOW CONTROL CO - 도면 품목번호 36 - 도면번호 08FF-002 - 08FF-004 - 9-804-Z-171-002C - 9-804-Z-171-004C - 모델번호 08FF-002 - 08FF-004 - 부품번호 102866-1 | CURTISS WRIGHT FLOW CONTROL CORP.(TARGET | 08FF-004 | 102866-1
2021 | 4 | 계획예방정비용 | 새울 | 1발전소 | 1(신3) | 4 | 200518776 | 정비부분품(SPAR) | 국외 | Q | 스프링 세트 | SPRING,SPRING,SS A-286,2100-TS-1-I-IDEN_ | EA | 4 | 기계부 | 김승호 | 052-715-5147 | 품명 SPRING - 별칭 SPRING - 재질 SS A-286 - 적용기술기준 2100-TS-1-I-IDEN_ITEMS-01 - 적용품질기준 ODS : 3L186-FS-DS711 - 품질서류 1 CERTIFICATE OF CONFORMANCE - 품질서류 2 QUALITY ASSURANCE MANUAL 원자력안전범주 NUCLEAR SAFETY RELATED 품질등급 Q등급 제작사 CURTISS WRIGHT FLOW CONTROL CO - 도면 품목번호 36 - 도면번호 08FF-002 - 08FF-004 - 9-804-Z-171-002C - 9-804-Z-171-004C - 모델번호 08FF-002 - 08FF-004 - 부품번호 102866-1 | CURTISS WRIGHT FLOW CONTROL CORP.(TARGET | 08FF-004 | 102866-1
2022 | 3 | 계획예방정비용 | 새울 | 1발전소 | 2(신4) | 3 | 200518776 | 정비부분품(SPAR) | 국외 | Q | 스프링 세트 | SPRING,SPRING,SS A-286,2100-TS-1-I-IDEN_ | EA | 4 | 기계부 | 강증우 | 052-715-5241 | 품명 SPRING - 별칭 SPRING - 재질 SS A-286 - 적용기술기준 2100-TS-1-I-IDEN_ITEMS-01 - 적용품질기준 ODS : 3L186-FS-DS711 - 품질서류 1 CERTIFICATE OF CONFORMANCE - 품질서류 2 QUALITY ASSURANCE MANUAL 원자력안전범주 NUCLEAR SAFETY RELATED 품질등급 Q등급 제작사 CURTISS WRIGHT FLOW CONTROL CO - 도면 품목번호 36 - 도면번호 08FF-002 - 08FF-004 - 9-804-Z-171-002C - 9-804-Z-171-004C - 모델번호 08FF-002 - 08FF-004 - 부품번호 102866-1 | CURTISS WRIGHT FLOW CONTROL CORP.(TARGET | 08FF-004 | 102866-1
2020 | 1 | 계획예방정비용 | 새울 | 1발전소 | 1(신3) | 3 | 200518777 | 정비부분품(SPAR) | 국외 | Q | 스프링 세트 | SPRING,SPRING,SS A-286,2100-TS-1-I-IDEN_ | EA | 4 | 기계부 | 김승호 | 052-715-5147 | 품명 SPRING - 별칭 SPRING - 재질 SS A-286 - 적용기술기준 2100-TS-1-I-IDEN_ITEMS-01 - 적용품질기준 ODS : 3L186-FS-DS711 - 품질서류 1 CERTIFICATE OF CONFORMANCE - 품질서류 2 QUALITY ASSURANCE MANUAL 원자력안전범주 NUCLEAR SAFETY RELATED 품질등급 Q등급 제작사 CURTISS WRIGHT FLOW CONTROL CO - 도면 품목번호 37 - 도면번호 08FF-002 - 08FF-004 - 9-804-Z-171-002C - 9-804-Z-171-004C - 모델번호 08FF-002 - 08FF-004 - 부품번호 102763-2 | CURTISS WRIGHT FLOW CONTROL CORP.(TARGET | 08FF-004 | 102763-2
2021 | 1 | 계획예방정비용 | 새울 | 1발전소 | 2(신4) | 2 | 200518777 | 정비부분품(SPAR) | 국외 | Q | 스프링 세트 | SPRING,SPRING,SS A-286,2100-TS-1-I-IDEN_ | EA | 4 | 기계부 | 강증우 | 052-715-5241 | 품명 SPRING - 별칭 SPRING - 재질 SS A-286 - 적용기술기준 2100-TS-1-I-IDEN_ITEMS-01 - 적용품질기준 ODS : 3L186-FS-DS711 - 품질서류 1 CERTIFICATE OF CONFORMANCE - 품질서류 2 QUALITY ASSURANCE MANUAL 원자력안전범주 NUCLEAR SAFETY RELATED 품질등급 Q등급 제작사 CURTISS WRIGHT FLOW CONTROL CO - 도면 품목번호 37 - 도면번호 08FF-002 - 08FF-004 - 9-804-Z-171-002C - 9-804-Z-171-004C - 모델번호 08FF-002 - 08FF-004 - 부품번호 102763-2 | CURTISS WRIGHT FLOW CONTROL CORP.(TARGET | 08FF-004 | 102763-2
2021 | 4 | 계획예방정비용 | 새울 | 1발전소 | 1(신3) | 4 | 200518777 | 정비부분품(SPAR) | 국외 | Q | 스프링 세트 | SPRING,SPRING,SS A-286,2100-TS-1-I-IDEN_ | EA | 4 | 기계부 | 김승호 | 052-715-5147 | 품명 SPRING - 별칭 SPRING - 재질 SS A-286 - 적용기술기준 2100-TS-1-I-IDEN_ITEMS-01 - 적용품질기준 ODS : 3L186-FS-DS711 - 품질서류 1 CERTIFICATE OF CONFORMANCE - 품질서류 2 QUALITY ASSURANCE MANUAL 원자력안전범주 NUCLEAR SAFETY RELATED 품질등급 Q등급 제작사 CURTISS WRIGHT FLOW CONTROL CO - 도면 품목번호 37 - 도면번호 08FF-002 - 08FF-004 - 9-804-Z-171-002C - 9-804-Z-171-004C - 모델번호 08FF-002 - 08FF-004 - 부품번호 102763-2 | CURTISS WRIGHT FLOW CONTROL CORP.(TARGET | 08FF-004 | 102763-2
2022 | 3 | 계획예방정비용 | 새울 | 1발전소 | 2(신4) | 3 | 200518777 | 정비부분품(SPAR) | 국외 | Q | 스프링 세트 | SPRING,SPRING,SS A-286,2100-TS-1-I-IDEN_ | EA | 4 | 기계부 | 강증우 | 052-715-5241 | 품명 SPRING - 별칭 SPRING - 재질 SS A-286 - 적용기술기준 2100-TS-1-I-IDEN_ITEMS-01 - 적용품질기준 ODS : 3L186-FS-DS711 - 품질서류 1 CERTIFICATE OF CONFORMANCE - 품질서류 2 QUALITY ASSURANCE MANUAL 원자력안전범주 NUCLEAR SAFETY RELATED 품질등급 Q등급 제작사 CURTISS WRIGHT FLOW CONTROL CO - 도면 품목번호 37 - 도면번호 08FF-002 - 08FF-004 - 9-804-Z-171-002C - 9-804-Z-171-004C - 모델번호 08FF-002 - 08FF-004 - 부품번호 102763-2 | CURTISS WRIGHT FLOW CONTROL CORP.(TARGET | 08FF-004 | 102763-2
2020 | 1 | 계획예방정비용 | 새울 | 1발전소 | 1(신3) | 3 | 200518778 | 정비부분품(SPAR) | 국외 | Q | 핀(PIN),기계요소 | 핀(PIN),기계요소,SS A-286,2100-TS-1-I-IDEN_IT | EA | 4 | 기계부 | 김승호 | 052-715-5147 | 품명 핀(PIN),기계요소 - 핀(PIN)재질 SS A-286 - 적용기술기준 2100-TS-1-I-IDEN_ITEMS-01 - 적용품질기준 ODS : 3L186-FS-DS711 - 품질보증서류 CERTIFICATE OF CONFORMANCE - 시험성적서류 QUALITY ASSURANCE MANUAL - 별칭 PIN 원자력안전범주 NUCLEAR SAFETY RELATED 품질등급 Q등급 제작사 CURTISS WRIGHT FLOW CONTROL CO - 도면 품목번호 38 - 도면번호 08FF-002 - 08FF-004 - 9-804-Z-171-002C - 9-804-Z-171-004C - 모델번호 08FF-002 - 08FF-004 - 부품번호 102865-2 | CURTISS WRIGHT FLOW CONTROL CORP.(TARGET | 08FF-004 | 102865-2
2021 | 1 | 계획예방정비용 | 새울 | 1발전소 | 2(신4) | 2 | 200518778 | 정비부분품(SPAR) | 국외 | Q | 핀(PIN),기계요소 | 핀(PIN),기계요소,SS A-286,2100-TS-1-I-IDEN_IT | EA | 4 | 기계부 | 강증우 | 052-715-5241 | 품명 핀(PIN),기계요소 - 핀(PIN)재질 SS A-286 - 적용기술기준 2100-TS-1-I-IDEN_ITEMS-01 - 적용품질기준 ODS : 3L186-FS-DS711 - 품질보증서류 CERTIFICATE OF CONFORMANCE - 시험성적서류 QUALITY ASSURANCE MANUAL - 별칭 PIN 원자력안전범주 NUCLEAR SAFETY RELATED 품질등급 Q등급 제작사 CURTISS WRIGHT FLOW CONTROL CO - 도면 품목번호 38 - 도면번호 08FF-002 - 08FF-004 - 9-804-Z-171-002C - 9-804-Z-171-004C - 모델번호 08FF-002 - 08FF-004 - 부품번호 102865-2 | CURTISS WRIGHT FLOW CONTROL CORP.(TARGET | 08FF-004 | 102865-2
2021 | 4 | 계획예방정비용 | 새울 | 1발전소 | 1(신3) | 4 | 200518778 | 정비부분품(SPAR) | 국외 | Q | 핀(PIN),기계요소 | 핀(PIN),기계요소,SS A-286,2100-TS-1-I-IDEN_IT | EA | 4 | 기계부 | 김승호 | 052-715-5147 | 품명 핀(PIN),기계요소 - 핀(PIN)재질 SS A-286 - 적용기술기준 2100-TS-1-I-IDEN_ITEMS-01 - 적용품질기준 ODS : 3L186-FS-DS711 - 품질보증서류 CERTIFICATE OF CONFORMANCE - 시험성적서류 QUALITY ASSURANCE MANUAL - 별칭 PIN 원자력안전범주 NUCLEAR SAFETY RELATED 품질등급 Q등급 제작사 CURTISS WRIGHT FLOW CONTROL CO - 도면 품목번호 38 - 도면번호 08FF-002 - 08FF-004 - 9-804-Z-171-002C - 9-804-Z-171-004C - 모델번호 08FF-002 - 08FF-004 - 부품번호 102865-2 | CURTISS WRIGHT FLOW CONTROL CORP.(TARGET | 08FF-004 | 102865-2
2022 | 3 | 계획예방정비용 | 새울 | 1발전소 | 2(신4) | 3 | 200518778 | 정비부분품(SPAR) | 국외 | Q | 핀(PIN),기계요소 | 핀(PIN),기계요소,SS A-286,2100-TS-1-I-IDEN_IT | EA | 4 | 기계부 | 강증우 | 052-715-5241 | 품명 핀(PIN),기계요소 - 핀(PIN)재질 SS A-286 - 적용기술기준 2100-TS-1-I-IDEN_ITEMS-01 - 적용품질기준 ODS : 3L186-FS-DS711 - 품질보증서류 CERTIFICATE OF CONFORMANCE - 시험성적서류 QUALITY ASSURANCE MANUAL - 별칭 PIN 원자력안전범주 NUCLEAR SAFETY RELATED 품질등급 Q등급 제작사 CURTISS WRIGHT FLOW CONTROL CO - 도면 품목번호 38 - 도면번호 08FF-002 - 08FF-004 - 9-804-Z-171-002C - 9-804-Z-171-004C - 모델번호 08FF-002 - 08FF-004 - 부품번호 102865-2 | CURTISS WRIGHT FLOW CONTROL CORP.(TARGET | 08FF-004 | 102865-2
2020 | 1 | 계획예방정비용 | 새울 | 1발전소 | 1(신3) | 3 | 200518779 | 정비부분품(SPAR) | 국외 | Q | 핀(PIN),기계요소 | 핀(PIN),기계요소,SS A-286,2100-TS-1-I-IDEN_IT | EA | 4 | 기계부 | 김승호 | 052-715-5147 | 품명 핀(PIN),기계요소 - 핀(PIN)재질 SS A-286 - 적용기술기준 2100-TS-1-I-IDEN_ITEMS-01 - 적용품질기준 ODS : 3L186-FS-DS711 - 품질보증서류 CERTIFICATE OF CONFORMANCE - 시험성적서류 QUALITY ASSURANCE MANUAL - 별칭 PIN 원자력안전범주 NUCLEAR SAFETY RELATED 품질등급 Q등급 제작사 CURTISS WRIGHT FLOW CONTROL CO - 도면 품목번호 39 - 도면번호 08FF-002 - 08FF-004 - 9-804-Z-171-002C - 9-804-Z-171-004C - 모델번호 08FF-002 - 08FF-004 - 부품번호 102865-1 | CURTISS WRIGHT FLOW CONTROL CORP.(TARGET | 08FF-004 | 102865-1
2021 | 1 | 계획예방정비용 | 새울 | 1발전소 | 2(신4) | 2 | 200518779 | 정비부분품(SPAR) | 국외 | Q | 핀(PIN),기계요소 | 핀(PIN),기계요소,SS A-286,2100-TS-1-I-IDEN_IT | EA | 4 | 기계부 | 강증우 | 052-715-5241 | 품명 핀(PIN),기계요소 - 핀(PIN)재질 SS A-286 - 적용기술기준 2100-TS-1-I-IDEN_ITEMS-01 - 적용품질기준 ODS : 3L186-FS-DS711 - 품질보증서류 CERTIFICATE OF CONFORMANCE - 시험성적서류 QUALITY ASSURANCE MANUAL - 별칭 PIN 원자력안전범주 NUCLEAR SAFETY RELATED 품질등급 Q등급 제작사 CURTISS WRIGHT FLOW CONTROL CO - 도면 품목번호 39 - 도면번호 08FF-002 - 08FF-004 - 9-804-Z-171-002C - 9-804-Z-171-004C - 모델번호 08FF-002 - 08FF-004 - 부품번호 102865-1 | CURTISS WRIGHT FLOW CONTROL CORP.(TARGET | 08FF-004 | 102865-1
2021 | 4 | 계획예방정비용 | 새울 | 1발전소 | 1(신3) | 4 | 200518779 | 정비부분품(SPAR) | 국외 | Q | 핀(PIN),기계요소 | 핀(PIN),기계요소,SS A-286,2100-TS-1-I-IDEN_IT | EA | 4 | 기계부 | 김승호 | 052-715-5147 | 품명 핀(PIN),기계요소 - 핀(PIN)재질 SS A-286 - 적용기술기준 2100-TS-1-I-IDEN_ITEMS-01 - 적용품질기준 ODS : 3L186-FS-DS711 - 품질보증서류 CERTIFICATE OF CONFORMANCE - 시험성적서류 QUALITY ASSURANCE MANUAL - 별칭 PIN 원자력안전범주 NUCLEAR SAFETY RELATED 품질등급 Q등급 제작사 CURTISS WRIGHT FLOW CONTROL CO - 도면 품목번호 39 - 도면번호 08FF-002 - 08FF-004 - 9-804-Z-171-002C - 9-804-Z-171-004C - 모델번호 08FF-002 - 08FF-004 - 부품번호 102865-1 | CURTISS WRIGHT FLOW CONTROL CORP.(TARGET | 08FF-004 | 102865-1
2022 | 3 | 계획예방정비용 | 새울 | 1발전소 | 2(신4) | 3 | 200518779 | 정비부분품(SPAR) | 국외 | Q | 핀(PIN),기계요소 | 핀(PIN),기계요소,SS A-286,2100-TS-1-I-IDEN_IT | EA | 4 | 기계부 | 강증우 | 052-715-5241 | 품명 핀(PIN),기계요소 - 핀(PIN)재질 SS A-286 - 적용기술기준 2100-TS-1-I-IDEN_ITEMS-01 - 적용품질기준 ODS : 3L186-FS-DS711 - 품질보증서류 CERTIFICATE OF CONFORMANCE - 시험성적서류 QUALITY ASSURANCE MANUAL - 별칭 PIN 원자력안전범주 NUCLEAR SAFETY RELATED 품질등급 Q등급 제작사 CURTISS WRIGHT FLOW CONTROL CO - 도면 품목번호 39 - 도면번호 08FF-002 - 08FF-004 - 9-804-Z-171-002C - 9-804-Z-171-004C - 모델번호 08FF-002 - 08FF-004 - 부품번호 102865-1 | CURTISS WRIGHT FLOW CONTROL CORP.(TARGET | 08FF-004 | 102865-1
2020 | 1 | 계획예방정비용 | 새울 | 1발전소 | 1(신3) | 3 | 200518780 | 정비부분품(SPAR) | 국외 | Q | 핀(PIN),기계요소 | 핀(PIN),기계요소,SS 300 SER,2100-TS-1-I-IDEN_ | EA | 4 | 기계부 | 김승호 | 052-715-5147 | 품명 핀(PIN),기계요소 - 핀(PIN)재질 SS 300 SER - 적용기술기준 2100-TS-1-I-IDEN_ITEMS-01 - 적용품질기준 ODS : 3L186-FS-DS711 - 품질보증서류 CERTIFICATE OF CONFORMANCE - 시험성적서류 QUALITY ASSURANCE MANUAL - 별칭 SPIROL PIN 원자력안전범주 NUCLEAR SAFETY RELATED 품질등급 Q등급 제작사 CURTISS WRIGHT FLOW CONTROL CO - 도면 품목번호 40 - 도면번호 08FF-002 - 08FF-004 - 9-804-Z-171-002C - 9-804-Z-171-004C - 모델번호 08FF-002 - 08FF-004 - 부품번호 440-0015 | CURTISS WRIGHT FLOW CONTROL CORP.(TARGET | 08FF-004 | 440-0015
2021 | 1 | 계획예방정비용 | 새울 | 1발전소 | 2(신4) | 2 | 200518780 | 정비부분품(SPAR) | 국외 | Q | 핀(PIN),기계요소 | 핀(PIN),기계요소,SS 300 SER,2100-TS-1-I-IDEN_ | EA | 4 | 기계부 | 강증우 | 052-715-5241 | 품명 핀(PIN),기계요소 - 핀(PIN)재질 SS 300 SER - 적용기술기준 2100-TS-1-I-IDEN_ITEMS-01 - 적용품질기준 ODS : 3L186-FS-DS711 - 품질보증서류 CERTIFICATE OF CONFORMANCE - 시험성적서류 QUALITY ASSURANCE MANUAL - 별칭 SPIROL PIN 원자력안전범주 NUCLEAR SAFETY RELATED 품질등급 Q등급 제작사 CURTISS WRIGHT FLOW CONTROL CO - 도면 품목번호 40 - 도면번호 08FF-002 - 08FF-004 - 9-804-Z-171-002C - 9-804-Z-171-004C - 모델번호 08FF-002 - 08FF-004 - 부품번호 440-0015 | CURTISS WRIGHT FLOW CONTROL CORP.(TARGET | 08FF-004 | 440-0015
2021 | 4 | 계획예방정비용 | 새울 | 1발전소 | 1(신3) | 4 | 200518780 | 정비부분품(SPAR) | 국외 | Q | 핀(PIN),기계요소 | 핀(PIN),기계요소,SS 300 SER,2100-TS-1-I-IDEN_ | EA | 4 | 기계부 | 김승호 | 052-715-5147 | 품명 핀(PIN),기계요소 - 핀(PIN)재질 SS 300 SER - 적용기술기준 2100-TS-1-I-IDEN_ITEMS-01 - 적용품질기준 ODS : 3L186-FS-DS711 - 품질보증서류 CERTIFICATE OF CONFORMANCE - 시험성적서류 QUALITY ASSURANCE MANUAL - 별칭 SPIROL PIN 원자력안전범주 NUCLEAR SAFETY RELATED 품질등급 Q등급 제작사 CURTISS WRIGHT FLOW CONTROL CO - 도면 품목번호 40 - 도면번호 08FF-002 - 08FF-004 - 9-804-Z-171-002C - 9-804-Z-171-004C - 모델번호 08FF-002 - 08FF-004 - 부품번호 440-0015 | CURTISS WRIGHT FLOW CONTROL CORP.(TARGET | 08FF-004 | 440-0015
2022 | 3 | 계획예방정비용 | 새울 | 1발전소 | 2(신4) | 3 | 200518780 | 정비부분품(SPAR) | 국외 | Q | 핀(PIN),기계요소 | 핀(PIN),기계요소,SS 300 SER,2100-TS-1-I-IDEN_ | EA | 4 | 기계부 | 강증우 | 052-715-5241 | 품명 핀(PIN),기계요소 - 핀(PIN)재질 SS 300 SER - 적용기술기준 2100-TS-1-I-IDEN_ITEMS-01 - 적용품질기준 ODS : 3L186-FS-DS711 - 품질보증서류 CERTIFICATE OF CONFORMANCE - 시험성적서류 QUALITY ASSURANCE MANUAL - 별칭 SPIROL PIN 원자력안전범주 NUCLEAR SAFETY RELATED 품질등급 Q등급 제작사 CURTISS WRIGHT FLOW CONTROL CO - 도면 품목번호 40 - 도면번호 08FF-002 - 08FF-004 - 9-804-Z-171-002C - 9-804-Z-171-004C - 모델번호 08FF-002 - 08FF-004 - 부품번호 440-0015 | CURTISS WRIGHT FLOW CONTROL CORP.(TARGET | 08FF-004 | 440-0015
2020 | 1 | 계획예방정비용 | 새울 | 1발전소 | 1(신3) | 3 | 200518781 | 정비부분품(SPAR) | 국외 | Q | 핀(PIN),기계요소 | 핀(PIN),기계요소,SS 300 SER,2100-TS-1-I-IDEN_ | EA | 4 | 기계부 | 김승호 | 052-715-5147 | 품명 핀(PIN),기계요소 - 핀(PIN)재질 SS 300 SER - 적용기술기준 2100-TS-1-I-IDEN_ITEMS-01 - 적용품질기준 ODS : 3L186-FS-DS711 - 품질보증서류 CERTIFICATE OF CONFORMANCE - 시험성적서류 QUALITY ASSURANCE MANUAL - 별칭 PIN, SPRING 원자력안전범주 NUCLEAR SAFETY RELATED 품질등급 Q등급 제작사 CURTISS WRIGHT FLOW CONTROL CO - 도면 품목번호 41 - 도면번호 08FF-002 - 08FF-004 - 9-804-Z-171-002C - 9-804-Z-171-004C - 모델번호 08FF-002 - 08FF-004 - 부품번호 438-0001 | CURTISS WRIGHT FLOW CONTROL CORP.(TARGET | 08FF-004 | 438-0001
2021 | 1 | 계획예방정비용 | 새울 | 1발전소 | 2(신4) | 2 | 200518781 | 정비부분품(SPAR) | 국외 | Q | 핀(PIN),기계요소 | 핀(PIN),기계요소,SS 300 SER,2100-TS-1-I-IDEN_ | EA | 4 | 기계부 | 강증우 | 052-715-5241 | 품명 핀(PIN),기계요소 - 핀(PIN)재질 SS 300 SER - 적용기술기준 2100-TS-1-I-IDEN_ITEMS-01 - 적용품질기준 ODS : 3L186-FS-DS711 - 품질보증서류 CERTIFICATE OF CONFORMANCE - 시험성적서류 QUALITY ASSURANCE MANUAL - 별칭 PIN, SPRING 원자력안전범주 NUCLEAR SAFETY RELATED 품질등급 Q등급 제작사 CURTISS WRIGHT FLOW CONTROL CO - 도면 품목번호 41 - 도면번호 08FF-002 - 08FF-004 - 9-804-Z-171-002C - 9-804-Z-171-004C - 모델번호 08FF-002 - 08FF-004 - 부품번호 438-0001 | CURTISS WRIGHT FLOW CONTROL CORP.(TARGET | 08FF-004 | 438-0001
2021 | 4 | 계획예방정비용 | 새울 | 1발전소 | 1(신3) | 4 | 200518781 | 정비부분품(SPAR) | 국외 | Q | 핀(PIN),기계요소 | 핀(PIN),기계요소,SS 300 SER,2100-TS-1-I-IDEN_ | EA | 4 | 기계부 | 김승호 | 052-715-5147 | 품명 핀(PIN),기계요소 - 핀(PIN)재질 SS 300 SER - 적용기술기준 2100-TS-1-I-IDEN_ITEMS-01 - 적용품질기준 ODS : 3L186-FS-DS711 - 품질보증서류 CERTIFICATE OF CONFORMANCE - 시험성적서류 QUALITY ASSURANCE MANUAL - 별칭 PIN, SPRING 원자력안전범주 NUCLEAR SAFETY RELATED 품질등급 Q등급 제작사 CURTISS WRIGHT FLOW CONTROL CO - 도면 품목번호 41 - 도면번호 08FF-002 - 08FF-004 - 9-804-Z-171-002C - 9-804-Z-171-004C - 모델번호 08FF-002 - 08FF-004 - 부품번호 438-0001 | CURTISS WRIGHT FLOW CONTROL CORP.(TARGET | 08FF-004 | 438-0001
2022 | 3 | 계획예방정비용 | 새울 | 1발전소 | 2(신4) | 3 | 200518781 | 정비부분품(SPAR) | 국외 | Q | 핀(PIN),기계요소 | 핀(PIN),기계요소,SS 300 SER,2100-TS-1-I-IDEN_ | EA | 4 | 기계부 | 강증우 | 052-715-5241 | 품명 핀(PIN),기계요소 - 핀(PIN)재질 SS 300 SER - 적용기술기준 2100-TS-1-I-IDEN_ITEMS-01 - 적용품질기준 ODS : 3L186-FS-DS711 - 품질보증서류 CERTIFICATE OF CONFORMANCE - 시험성적서류 QUALITY ASSURANCE MANUAL - 별칭 PIN, SPRING 원자력안전범주 NUCLEAR SAFETY RELATED 품질등급 Q등급 제작사 CURTISS WRIGHT FLOW CONTROL CO - 도면 품목번호 41 - 도면번호 08FF-002 - 08FF-004 - 9-804-Z-171-002C - 9-804-Z-171-004C - 모델번호 08FF-002 - 08FF-004 - 부품번호 438-0001 | CURTISS WRIGHT FLOW CONTROL CORP.(TARGET | 08FF-004 | 438-0001
2020 | 1 | 계획예방정비용 | 새울 | 1발전소 | 1(신3) | 3 | 200518782 | 정비부분품(SPAR) | 국외 | Q | 핀(PIN),기계요소 | 핀(PIN),기계요소,SS 300 SER,2100-TS-1-I-IDEN_ | EA | 4 | 기계부 | 김승호 | 052-715-5147 | 품명 핀(PIN),기계요소 - 핀(PIN)재질 SS 300 SER - 적용기술기준 2100-TS-1-I-IDEN_ITEMS-01 - 적용품질기준 ODS : 3L186-FS-DS711 - 품질보증서류 CERTIFICATE OF CONFORMANCE - 시험성적서류 QUALITY ASSURANCE MANUAL - 별칭 PIN 원자력안전범주 NUCLEAR SAFETY RELATED 품질등급 Q등급 제작사 CURTISS WRIGHT FLOW CONTROL CO - 도면 품목번호 42 - 도면번호 08FF-002 - 08FF-004 - 9-804-Z-171-002C - 9-804-Z-171-004C - 모델번호 08FF-002 - 08FF-004 - 부품번호 103341-1 | CURTISS WRIGHT FLOW CONTROL CORP.(TARGET | 08FF-004 | 103341-1
2021 | 1 | 계획예방정비용 | 새울 | 1발전소 | 2(신4) | 2 | 200518782 | 정비부분품(SPAR) | 국외 | Q | 핀(PIN),기계요소 | 핀(PIN),기계요소,SS 300 SER,2100-TS-1-I-IDEN_ | EA | 4 | 기계부 | 강증우 | 052-715-5241 | 품명 핀(PIN),기계요소 - 핀(PIN)재질 SS 300 SER - 적용기술기준 2100-TS-1-I-IDEN_ITEMS-01 - 적용품질기준 ODS : 3L186-FS-DS711 - 품질보증서류 CERTIFICATE OF CONFORMANCE - 시험성적서류 QUALITY ASSURANCE MANUAL - 별칭 PIN 원자력안전범주 NUCLEAR SAFETY RELATED 품질등급 Q등급 제작사 CURTISS WRIGHT FLOW CONTROL CO - 도면 품목번호 42 - 도면번호 08FF-002 - 08FF-004 - 9-804-Z-171-002C - 9-804-Z-171-004C - 모델번호 08FF-002 - 08FF-004 - 부품번호 103341-1 | CURTISS WRIGHT FLOW CONTROL CORP.(TARGET | 08FF-004 | 103341-1
2021 | 4 | 계획예방정비용 | 새울 | 1발전소 | 1(신3) | 4 | 200518782 | 정비부분품(SPAR) | 국외 | Q | 핀(PIN),기계요소 | 핀(PIN),기계요소,SS 300 SER,2100-TS-1-I-IDEN_ | EA | 4 | 기계부 | 김승호 | 052-715-5147 | 품명 핀(PIN),기계요소 - 핀(PIN)재질 SS 300 SER - 적용기술기준 2100-TS-1-I-IDEN_ITEMS-01 - 적용품질기준 ODS : 3L186-FS-DS711 - 품질보증서류 CERTIFICATE OF CONFORMANCE - 시험성적서류 QUALITY ASSURANCE MANUAL - 별칭 PIN 원자력안전범주 NUCLEAR SAFETY RELATED 품질등급 Q등급 제작사 CURTISS WRIGHT FLOW CONTROL CO - 도면 품목번호 42 - 도면번호 08FF-002 - 08FF-004 - 9-804-Z-171-002C - 9-804-Z-171-004C - 모델번호 08FF-002 - 08FF-004 - 부품번호 103341-1 | CURTISS WRIGHT FLOW CONTROL CORP.(TARGET | 08FF-004 | 103341-1
2022 | 3 | 계획예방정비용 | 새울 | 1발전소 | 2(신4) | 3 | 200518782 | 정비부분품(SPAR) | 국외 | Q | 핀(PIN),기계요소 | 핀(PIN),기계요소,SS 300 SER,2100-TS-1-I-IDEN_ | EA | 4 | 기계부 | 강증우 | 052-715-5241 | 품명 핀(PIN),기계요소 - 핀(PIN)재질 SS 300 SER - 적용기술기준 2100-TS-1-I-IDEN_ITEMS-01 - 적용품질기준 ODS : 3L186-FS-DS711 - 품질보증서류 CERTIFICATE OF CONFORMANCE - 시험성적서류 QUALITY ASSURANCE MANUAL - 별칭 PIN 원자력안전범주 NUCLEAR SAFETY RELATED 품질등급 Q등급 제작사 CURTISS WRIGHT FLOW CONTROL CO - 도면 품목번호 42 - 도면번호 08FF-002 - 08FF-004 - 9-804-Z-171-002C - 9-804-Z-171-004C - 모델번호 08FF-002 - 08FF-004 - 부품번호 103341-1 | CURTISS WRIGHT FLOW CONTROL CORP.(TARGET | 08FF-004 | 103341-1
2020 | 1 | 계획예방정비용 | 새울 | 1발전소 | 1(신3) | 3 | 200518783 | 정비부분품(SPAR) | 국외 | Q | 피스톤 링 | 피스톤 링,PISTON RING,SS 17-4PH,2100-TS-1-I- | EA | 8 | 기계부 | 김승호 | 052-715-5147 | 품명 피스톤 링 - 별칭 PISTON RING - 재질 SS 17-4PH - 적용기술기준 2100-TS-1-I-IDEN_ITEMS-01 - 적용품질기준 ODS : 3L186-FS-DS711 - 품질서류 1 CERTIFICATE OF CONFORMANCE - 품질서류 2 QUALITY ASSURANCE MANUAL 원자력안전범주 NUCLEAR SAFETY RELATED 품질등급 Q등급 제작사 CURTISS WRIGHT FLOW CONTROL CO - 도면 품목번호 43 - 도면번호 08FF-002 - 08FF-004 - 9-804-Z-171-002C - 9-804-Z-171-004C - 모델번호 08FF-002 - 08FF-004 - 부품번호 100948-1 | CURTISS WRIGHT FLOW CONTROL CORP.(TARGET | 08FF-004 | 100948-1
2021 | 1 | 계획예방정비용 | 새울 | 1발전소 | 2(신4) | 2 | 200518783 | 정비부분품(SPAR) | 국외 | Q | 피스톤 링 | 피스톤 링,PISTON RING,SS 17-4PH,2100-TS-1-I- | EA | 8 | 기계부 | 강증우 | 052-715-5241 | 품명 피스톤 링 - 별칭 PISTON RING - 재질 SS 17-4PH - 적용기술기준 2100-TS-1-I-IDEN_ITEMS-01 - 적용품질기준 ODS : 3L186-FS-DS711 - 품질서류 1 CERTIFICATE OF CONFORMANCE - 품질서류 2 QUALITY ASSURANCE MANUAL 원자력안전범주 NUCLEAR SAFETY RELATED 품질등급 Q등급 제작사 CURTISS WRIGHT FLOW CONTROL CO - 도면 품목번호 43 - 도면번호 08FF-002 - 08FF-004 - 9-804-Z-171-002C - 9-804-Z-171-004C - 모델번호 08FF-002 - 08FF-004 - 부품번호 100948-1 | CURTISS WRIGHT FLOW CONTROL CORP.(TARGET | 08FF-004 | 100948-1
2021 | 4 | 계획예방정비용 | 새울 | 1발전소 | 1(신3) | 4 | 200518783 | 정비부분품(SPAR) | 국외 | Q | 피스톤 링 | 피스톤 링,PISTON RING,SS 17-4PH,2100-TS-1-I- | EA | 8 | 기계부 | 김승호 | 052-715-5147 | 품명 피스톤 링 - 별칭 PISTON RING - 재질 SS 17-4PH - 적용기술기준 2100-TS-1-I-IDEN_ITEMS-01 - 적용품질기준 ODS : 3L186-FS-DS711 - 품질서류 1 CERTIFICATE OF CONFORMANCE - 품질서류 2 QUALITY ASSURANCE MANUAL 원자력안전범주 NUCLEAR SAFETY RELATED 품질등급 Q등급 제작사 CURTISS WRIGHT FLOW CONTROL CO - 도면 품목번호 43 - 도면번호 08FF-002 - 08FF-004 - 9-804-Z-171-002C - 9-804-Z-171-004C - 모델번호 08FF-002 - 08FF-004 - 부품번호 100948-1 | CURTISS WRIGHT FLOW CONTROL CORP.(TARGET | 08FF-004 | 100948-1
2022 | 3 | 계획예방정비용 | 새울 | 1발전소 | 2(신4) | 3 | 200518783 | 정비부분품(SPAR) | 국외 | Q | 피스톤 링 | 피스톤 링,PISTON RING,SS 17-4PH,2100-TS-1-I- | EA | 8 | 기계부 | 강증우 | 052-715-5241 | 품명 피스톤 링 - 별칭 PISTON RING - 재질 SS 17-4PH - 적용기술기준 2100-TS-1-I-IDEN_ITEMS-01 - 적용품질기준 ODS : 3L186-FS-DS711 - 품질서류 1 CERTIFICATE OF CONFORMANCE - 품질서류 2 QUALITY ASSURANCE MANUAL 원자력안전범주 NUCLEAR SAFETY RELATED 품질등급 Q등급 제작사 CURTISS WRIGHT FLOW CONTROL CO - 도면 품목번호 43 - 도면번호 08FF-002 - 08FF-004 - 9-804-Z-171-002C - 9-804-Z-171-004C - 모델번호 08FF-002 - 08FF-004 - 부품번호 100948-1 | CURTISS WRIGHT FLOW CONTROL CORP.(TARGET | 08FF-004 | 100948-1
2020 | 1 | 계획예방정비용 | 새울 | 1발전소 | 1(신3) | 3 | 200518785 | 정비부분품(SPAR) | 국외 | Q | 와셔 | 와셔,LOCK,SS 300 SER,2100-TS-1-I-IDEN_ITEM | EA | 16 | 기계부 | 김승호 | 052-715-5147 | 품명 와셔 - 와셔타입 LOCK - 와셔재질 SS 300 SER - 적용기술기준 2100-TS-1-I-IDEN_ITEMS-01 - 적용품질기준 ODS : 3L186-FS-DS711 - 품질보증서류 CERTIFICATE OF CONFORMANCE - 시험성적서류 QUALITY ASSURANCE MANUAL - 별칭 LOCKWASHER, SPLIT 원자력안전범주 NUCLEAR SAFETY RELATED 품질등급 Q등급 제작사 CURTISS WRIGHT FLOW CONTROL CO - 도면 품목번호 51 - 도면번호 08FF-002 - 08FF-004 - 9-804-Z-171-002C - 9-804-Z-171-004C - 모델번호 08FF-002 - 08FF-004 - 부품번호 211-0006 | CURTISS WRIGHT FLOW CONTROL CORP.(TARGET | 08FF-004 | 211-0006
2021 | 1 | 계획예방정비용 | 새울 | 1발전소 | 2(신4) | 2 | 200518785 | 정비부분품(SPAR) | 국외 | Q | 와셔 | 와셔,LOCK,SS 300 SER,2100-TS-1-I-IDEN_ITEM | EA | 16 | 기계부 | 강증우 | 052-715-5241 | 품명 와셔 - 와셔타입 LOCK - 와셔재질 SS 300 SER - 적용기술기준 2100-TS-1-I-IDEN_ITEMS-01 - 적용품질기준 ODS : 3L186-FS-DS711 - 품질보증서류 CERTIFICATE OF CONFORMANCE - 시험성적서류 QUALITY ASSURANCE MANUAL - 별칭 LOCKWASHER, SPLIT 원자력안전범주 NUCLEAR SAFETY RELATED 품질등급 Q등급 제작사 CURTISS WRIGHT FLOW CONTROL CO - 도면 품목번호 51 - 도면번호 08FF-002 - 08FF-004 - 9-804-Z-171-002C - 9-804-Z-171-004C - 모델번호 08FF-002 - 08FF-004 - 부품번호 211-0006 | CURTISS WRIGHT FLOW CONTROL CORP.(TARGET | 08FF-004 | 211-0006
2021 | 4 | 계획예방정비용 | 새울 | 1발전소 | 1(신3) | 4 | 200518785 | 정비부분품(SPAR) | 국외 | Q | 와셔 | 와셔,LOCK,SS 300 SER,2100-TS-1-I-IDEN_ITEM | EA | 16 | 기계부 | 김승호 | 052-715-5147 | 품명 와셔 - 와셔타입 LOCK - 와셔재질 SS 300 SER - 적용기술기준 2100-TS-1-I-IDEN_ITEMS-01 - 적용품질기준 ODS : 3L186-FS-DS711 - 품질보증서류 CERTIFICATE OF CONFORMANCE - 시험성적서류 QUALITY ASSURANCE MANUAL - 별칭 LOCKWASHER, SPLIT 원자력안전범주 NUCLEAR SAFETY RELATED 품질등급 Q등급 제작사 CURTISS WRIGHT FLOW CONTROL CO - 도면 품목번호 51 - 도면번호 08FF-002 - 08FF-004 - 9-804-Z-171-002C - 9-804-Z-171-004C - 모델번호 08FF-002 - 08FF-004 - 부품번호 211-0006 | CURTISS WRIGHT FLOW CONTROL CORP.(TARGET | 08FF-004 | 211-0006
2022 | 3 | 계획예방정비용 | 새울 | 1발전소 | 2(신4) | 3 | 200518785 | 정비부분품(SPAR) | 국외 | Q | 와셔 | 와셔,LOCK,SS 300 SER,2100-TS-1-I-IDEN_ITEM | EA | 16 | 기계부 | 강증우 | 052-715-5241 | 품명 와셔 - 와셔타입 LOCK - 와셔재질 SS 300 SER - 적용기술기준 2100-TS-1-I-IDEN_ITEMS-01 - 적용품질기준 ODS : 3L186-FS-DS711 - 품질보증서류 CERTIFICATE OF CONFORMANCE - 시험성적서류 QUALITY ASSURANCE MANUAL - 별칭 LOCKWASHER, SPLIT 원자력안전범주 NUCLEAR SAFETY RELATED 품질등급 Q등급 제작사 CURTISS WRIGHT FLOW CONTROL CO - 도면 품목번호 51 - 도면번호 08FF-002 - 08FF-004 - 9-804-Z-171-002C - 9-804-Z-171-004C - 모델번호 08FF-002 - 08FF-004 - 부품번호 211-0006 | CURTISS WRIGHT FLOW CONTROL CORP.(TARGET | 08FF-004 | 211-0006
2020 | 1 | 계획예방정비용 | 새울 | 1발전소 | 1(신3) | 3 | 200518790 | 정비부분품(SPAR) | 국외 | Q | 와셔 | 와셔,LOCK,SPLIT,SS 300 SER,2100-TS-1-I-IDE | EA | 16 | 기계부 | 김승호 | 052-715-5147 | 품명 와셔 - 와셔타입 LOCK - 와셔몸체형태 SPLIT - 와셔재질 SS 300 SER - 적용기술기준 2100-TS-1-I-IDEN_ITEMS-01 - 적용품질기준 ODS : 3L186-FS-DS711 - 품질보증서류 CERTIFICATE OF CONFORMANCE - 시험성적서류 QUALITY ASSURANCE MANUAL - 별칭 LOCKWASHER, SPLIT 원자력안전범주 NUCLEAR SAFETY RELATED 품질등급 Q등급 제작사 CURTISS WRIGHT FLOW CONTROL CO - 도면 품목번호 62 - 도면번호 08FF-002 - 08FF-004 - 9-804-Z-171-002C - 9-804-Z-171-004C - 모델번호 08FF-002 - 08FF-004 - 부품번호 211-0049 | CURTISS WRIGHT FLOW CONTROL CORP.(TARGET | 08FF-004 | 211-0049
2021 | 1 | 계획예방정비용 | 새울 | 1발전소 | 2(신4) | 2 | 200518790 | 정비부분품(SPAR) | 국외 | Q | 와셔 | 와셔,LOCK,SPLIT,SS 300 SER,2100-TS-1-I-IDE | EA | 16 | 기계부 | 강증우 | 052-715-5241 | 품명 와셔 - 와셔타입 LOCK - 와셔몸체형태 SPLIT - 와셔재질 SS 300 SER - 적용기술기준 2100-TS-1-I-IDEN_ITEMS-01 - 적용품질기준 ODS : 3L186-FS-DS711 - 품질보증서류 CERTIFICATE OF CONFORMANCE - 시험성적서류 QUALITY ASSURANCE MANUAL - 별칭 LOCKWASHER, SPLIT 원자력안전범주 NUCLEAR SAFETY RELATED 품질등급 Q등급 제작사 CURTISS WRIGHT FLOW CONTROL CO - 도면 품목번호 62 - 도면번호 08FF-002 - 08FF-004 - 9-804-Z-171-002C - 9-804-Z-171-004C - 모델번호 08FF-002 - 08FF-004 - 부품번호 211-0049 | CURTISS WRIGHT FLOW CONTROL CORP.(TARGET | 08FF-004 | 211-0049
2021 | 4 | 계획예방정비용 | 새울 | 1발전소 | 1(신3) | 4 | 200518790 | 정비부분품(SPAR) | 국외 | Q | 와셔 | 와셔,LOCK,SPLIT,SS 300 SER,2100-TS-1-I-IDE | EA | 16 | 기계부 | 김승호 | 052-715-5147 | 품명 와셔 - 와셔타입 LOCK - 와셔몸체형태 SPLIT - 와셔재질 SS 300 SER - 적용기술기준 2100-TS-1-I-IDEN_ITEMS-01 - 적용품질기준 ODS : 3L186-FS-DS711 - 품질보증서류 CERTIFICATE OF CONFORMANCE - 시험성적서류 QUALITY ASSURANCE MANUAL - 별칭 LOCKWASHER, SPLIT 원자력안전범주 NUCLEAR SAFETY RELATED 품질등급 Q등급 제작사 CURTISS WRIGHT FLOW CONTROL CO - 도면 품목번호 62 - 도면번호 08FF-002 - 08FF-004 - 9-804-Z-171-002C - 9-804-Z-171-004C - 모델번호 08FF-002 - 08FF-004 - 부품번호 211-0049 | CURTISS WRIGHT FLOW CONTROL CORP.(TARGET | 08FF-004 | 211-0049
2022 | 3 | 계획예방정비용 | 새울 | 1발전소 | 2(신4) | 3 | 200518790 | 정비부분품(SPAR) | 국외 | Q | 와셔 | 와셔,LOCK,SPLIT,SS 300 SER,2100-TS-1-I-IDE | EA | 16 | 기계부 | 강증우 | 052-715-5241 | 품명 와셔 - 와셔타입 LOCK - 와셔몸체형태 SPLIT - 와셔재질 SS 300 SER - 적용기술기준 2100-TS-1-I-IDEN_ITEMS-01 - 적용품질기준 ODS : 3L186-FS-DS711 - 품질보증서류 CERTIFICATE OF CONFORMANCE - 시험성적서류 QUALITY ASSURANCE MANUAL - 별칭 LOCKWASHER, SPLIT 원자력안전범주 NUCLEAR SAFETY RELATED 품질등급 Q등급 제작사 CURTISS WRIGHT FLOW CONTROL CO - 도면 품목번호 62 - 도면번호 08FF-002 - 08FF-004 - 9-804-Z-171-002C - 9-804-Z-171-004C - 모델번호 08FF-002 - 08FF-004 - 부품번호 211-0049 | CURTISS WRIGHT FLOW CONTROL CORP.(TARGET | 08FF-004 | 211-0049
2020 | 1 | 계획예방정비용 | 새울 | 1발전소 | 1(신3) | 3 | 200518791 | 정비부분품(SPAR) | 국외 | Q | 슬리브,샤프트용 | 슬리브,샤프트용,SS 440C,2100-TS-1-I-IDEN_ITEMS- | EA | 4 | 기계부 | 김승호 | 052-715-5147 | 품명 슬리브,샤프트용 - 슬리브재질 SS 440C - 적용기술기준 2100-TS-1-I-IDEN_ITEMS-01 - 적용품질기준 ODS : 3L186-FS-DS711 - 품질보증서류 CERTIFICATE OF CONFORMANCE - 시험성적서류 QUALITY ASSURANCE MANUAL - 별칭 SLEEVE 원자력안전범주 NUCLEAR SAFETY RELATED 품질등급 Q등급 제작사 CURTISS WRIGHT FLOW CONTROL CO - 도면 품목번호 74 - 도면번호 08FF-002 - 08FF-004 - 9-804-Z-171-002C - 9-804-Z-171-004C - 모델번호 08FF-002 - 08FF-004 - 부품번호 202822-3 | CURTISS WRIGHT FLOW CONTROL CORP.(TARGET | 08FF-004 | 202822-3
2021 | 1 | 계획예방정비용 | 새울 | 1발전소 | 2(신4) | 2 | 200518791 | 정비부분품(SPAR) | 국외 | Q | 슬리브,샤프트용 | 슬리브,샤프트용,SS 440C,2100-TS-1-I-IDEN_ITEMS- | EA | 4 | 기계부 | 강증우 | 052-715-5241 | 품명 슬리브,샤프트용 - 슬리브재질 SS 440C - 적용기술기준 2100-TS-1-I-IDEN_ITEMS-01 - 적용품질기준 ODS : 3L186-FS-DS711 - 품질보증서류 CERTIFICATE OF CONFORMANCE - 시험성적서류 QUALITY ASSURANCE MANUAL - 별칭 SLEEVE 원자력안전범주 NUCLEAR SAFETY RELATED 품질등급 Q등급 제작사 CURTISS WRIGHT FLOW CONTROL CO - 도면 품목번호 74 - 도면번호 08FF-002 - 08FF-004 - 9-804-Z-171-002C - 9-804-Z-171-004C - 모델번호 08FF-002 - 08FF-004 - 부품번호 202822-3 | CURTISS WRIGHT FLOW CONTROL CORP.(TARGET | 08FF-004 | 202822-3
2021 | 4 | 계획예방정비용 | 새울 | 1발전소 | 1(신3) | 4 | 200518791 | 정비부분품(SPAR) | 국외 | Q | 슬리브,샤프트용 | 슬리브,샤프트용,SS 440C,2100-TS-1-I-IDEN_ITEMS- | EA | 4 | 기계부 | 김승호 | 052-715-5147 | 품명 슬리브,샤프트용 - 슬리브재질 SS 440C - 적용기술기준 2100-TS-1-I-IDEN_ITEMS-01 - 적용품질기준 ODS : 3L186-FS-DS711 - 품질보증서류 CERTIFICATE OF CONFORMANCE - 시험성적서류 QUALITY ASSURANCE MANUAL - 별칭 SLEEVE 원자력안전범주 NUCLEAR SAFETY RELATED 품질등급 Q등급 제작사 CURTISS WRIGHT FLOW CONTROL CO - 도면 품목번호 74 - 도면번호 08FF-002 - 08FF-004 - 9-804-Z-171-002C - 9-804-Z-171-004C - 모델번호 08FF-002 - 08FF-004 - 부품번호 202822-3 | CURTISS WRIGHT FLOW CONTROL CORP.(TARGET | 08FF-004 | 202822-3
2022 | 3 | 계획예방정비용 | 새울 | 1발전소 | 2(신4) | 3 | 200518791 | 정비부분품(SPAR) | 국외 | Q | 슬리브,샤프트용 | 슬리브,샤프트용,SS 440C,2100-TS-1-I-IDEN_ITEMS- | EA | 4 | 기계부 | 강증우 | 052-715-5241 | 품명 슬리브,샤프트용 - 슬리브재질 SS 440C - 적용기술기준 2100-TS-1-I-IDEN_ITEMS-01 - 적용품질기준 ODS : 3L186-FS-DS711 - 품질보증서류 CERTIFICATE OF CONFORMANCE - 시험성적서류 QUALITY ASSURANCE MANUAL - 별칭 SLEEVE 원자력안전범주 NUCLEAR SAFETY RELATED 품질등급 Q등급 제작사 CURTISS WRIGHT FLOW CONTROL CO - 도면 품목번호 74 - 도면번호 08FF-002 - 08FF-004 - 9-804-Z-171-002C - 9-804-Z-171-004C - 모델번호 08FF-002 - 08FF-004 - 부품번호 202822-3 | CURTISS WRIGHT FLOW CONTROL CORP.(TARGET | 08FF-004 | 202822-3
2020 | 1 | 계획예방정비용 | 새울 | 1발전소 | 1(신3) | 3 | 200518793 | 정비부분품(SPAR) | 국외 | Q | 링,밸브피스톤용 | 링,밸브피스톤용,RING, EXPANDER,INCONEL X750,SOL | EA | 8 | 기계부 | 김승호 | 052-715-5147 | 품명 링,밸브피스톤용 - 별칭 RING, EXPANDER - 재질 INCONEL X750 - 밸브타입 SOLENOID - 밸브사이즈 2IN - 적용기술기준 2100-TS-1-I-IDEN_ITEMS-01 - 적용품질기준 ODS : 3L186-FS-DS711 - 품질서류 1 CERTIFICATE OF CONFORMANCE - 품질서류 2 QUALITY ASSURANCE MANUAL 원자력안전범주 NUCLEAR SAFETY RELATED 품질등급 Q등급 제작사 CURTISS WRIGHT FLOW CONTROL CO - 도면 품목번호 79 - 도면번호 08FF-002 - 08FF-004 - 9-804-Z-171-002C - 9-804-Z-171-004C - 모델번호 08FF-002 - 08FF-004 - 부품번호 103331-1 | CURTISS WRIGHT FLOW CONTROL CORP.(TARGET | 08FF-004 | 103331-1
2021 | 1 | 계획예방정비용 | 새울 | 1발전소 | 2(신4) | 2 | 200518793 | 정비부분품(SPAR) | 국외 | Q | 링,밸브피스톤용 | 링,밸브피스톤용,RING, EXPANDER,INCONEL X750,SOL | EA | 2 | 기계부 | 강증우 | 052-715-5241 | 품명 링,밸브피스톤용 - 별칭 RING, EXPANDER - 재질 INCONEL X750 - 밸브타입 SOLENOID - 밸브사이즈 2IN - 적용기술기준 2100-TS-1-I-IDEN_ITEMS-01 - 적용품질기준 ODS : 3L186-FS-DS711 - 품질서류 1 CERTIFICATE OF CONFORMANCE - 품질서류 2 QUALITY ASSURANCE MANUAL 원자력안전범주 NUCLEAR SAFETY RELATED 품질등급 Q등급 제작사 CURTISS WRIGHT FLOW CONTROL CO - 도면 품목번호 79 - 도면번호 08FF-002 - 08FF-004 - 9-804-Z-171-002C - 9-804-Z-171-004C - 모델번호 08FF-002 - 08FF-004 - 부품번호 103331-1 | CURTISS WRIGHT FLOW CONTROL CORP.(TARGET | 08FF-004 | 103331-1
2021 | 4 | 계획예방정비용 | 새울 | 1발전소 | 1(신3) | 4 | 200518793 | 정비부분품(SPAR) | 국외 | Q | 링,밸브피스톤용 | 링,밸브피스톤용,RING, EXPANDER,INCONEL X750,SOL | EA | 8 | 기계부 | 김승호 | 052-715-5147 | 품명 링,밸브피스톤용 - 별칭 RING, EXPANDER - 재질 INCONEL X750 - 밸브타입 SOLENOID - 밸브사이즈 2IN - 적용기술기준 2100-TS-1-I-IDEN_ITEMS-01 - 적용품질기준 ODS : 3L186-FS-DS711 - 품질서류 1 CERTIFICATE OF CONFORMANCE - 품질서류 2 QUALITY ASSURANCE MANUAL 원자력안전범주 NUCLEAR SAFETY RELATED 품질등급 Q등급 제작사 CURTISS WRIGHT FLOW CONTROL CO - 도면 품목번호 79 - 도면번호 08FF-002 - 08FF-004 - 9-804-Z-171-002C - 9-804-Z-171-004C - 모델번호 08FF-002 - 08FF-004 - 부품번호 103331-1 | CURTISS WRIGHT FLOW CONTROL CORP.(TARGET | 08FF-004 | 103331-1
2022 | 3 | 계획예방정비용 | 새울 | 1발전소 | 2(신4) | 3 | 200518793 | 정비부분품(SPAR) | 국외 | Q | 링,밸브피스톤용 | 링,밸브피스톤용,RING, EXPANDER,INCONEL X750,SOL | EA | 2 | 기계부 | 강증우 | 052-715-5241 | 품명 링,밸브피스톤용 - 별칭 RING, EXPANDER - 재질 INCONEL X750 - 밸브타입 SOLENOID - 밸브사이즈 2IN - 적용기술기준 2100-TS-1-I-IDEN_ITEMS-01 - 적용품질기준 ODS : 3L186-FS-DS711 - 품질서류 1 CERTIFICATE OF CONFORMANCE - 품질서류 2 QUALITY ASSURANCE MANUAL 원자력안전범주 NUCLEAR SAFETY RELATED 품질등급 Q등급 제작사 CURTISS WRIGHT FLOW CONTROL CO - 도면 품목번호 79 - 도면번호 08FF-002 - 08FF-004 - 9-804-Z-171-002C - 9-804-Z-171-004C - 모델번호 08FF-002 - 08FF-004 - 부품번호 103331-1 | CURTISS WRIGHT FLOW CONTROL CORP.(TARGET | 08FF-004 | 103331-1
2020 | 1 | 계획예방정비용 | 새울 | 1발전소 | 1(신3) | 3 | 200518845 | 정비부분품(SPAR) | 국외 | A | 개스킷 | 개스킷,304SS AND GRAPHITE,LOWER SEAT GASKET | EA | 2 | 기계부 | 김승호 | 052-715-5147 | 품명 개스킷 - 가스켓재질 304SS AND GRAPHITE - 별칭 LOWER SEAT GASKET 원자력안전범주 NON NUCLEAR SAFETY RELATED 품질등급 A등급 제작사 FLOWSERVE FCD CORPORATION - 도면번호 2819 9-806-Z-171-032C - 2819 9-806-Z-171-034C - 2819 9-806-Z-171-035C - 2819 9-806-Z-431-288C(369/373) - 제작 도면번호 OEM 08-91123-45,REV.B - OEM 08-91123-52,REV.B - OEM 08-91123-54,REV.B - 도면 품목번호 I/N 101B - 원설계규격서(ODS) SHINKORI3&4, 9-806-Z-404-001C - 원기기 기기검증(EQ Category) SEISMIC QUALIFICATION - 부품번호 P/N 4102467 - 모델번호 M/N 70-15-8DH - M/N 70-15-8DRTH - 제작사 유형(MFR CATEGORY) ORIGINAL EQUIP. MANUFACTURER 제출서류목록 - 품질보증계획서(QAM) - 품질증빙/제출서류목록(QVDL) - 품질보증확인서(C of C) | FLOWSERVE FCD CORPORATION | M/N 70-15-8DRTH | P/N 4102467
2021 | 1 | 계획예방정비용 | 새울 | 1발전소 | 2(신4) | 2 | 200518845 | 정비부분품(SPAR) | 국외 | A | 개스킷 | 개스킷,304SS AND GRAPHITE,LOWER SEAT GASKET | EA | 1 | 기계부 | 강증우 | 052-715-5241 | 품명 개스킷 - 가스켓재질 304SS AND GRAPHITE - 별칭 LOWER SEAT GASKET 원자력안전범주 NON NUCLEAR SAFETY RELATED 품질등급 A등급 제작사 FLOWSERVE FCD CORPORATION - 도면번호 2819 9-806-Z-171-032C - 2819 9-806-Z-171-034C - 2819 9-806-Z-171-035C - 2819 9-806-Z-431-288C(369/373) - 제작 도면번호 OEM 08-91123-45,REV.B - OEM 08-91123-52,REV.B - OEM 08-91123-54,REV.B - 도면 품목번호 I/N 101B - 원설계규격서(ODS) SHINKORI3&4, 9-806-Z-404-001C - 원기기 기기검증(EQ Category) SEISMIC QUALIFICATION - 부품번호 P/N 4102467 - 모델번호 M/N 70-15-8DH - M/N 70-15-8DRTH - 제작사 유형(MFR CATEGORY) ORIGINAL EQUIP. MANUFACTURER 제출서류목록 - 품질보증계획서(QAM) - 품질증빙/제출서류목록(QVDL) - 품질보증확인서(C of C) | FLOWSERVE FCD CORPORATION | M/N 70-15-8DRTH | P/N 4102467
2021 | 4 | 계획예방정비용 | 새울 | 1발전소 | 1(신3) | 4 | 200518845 | 정비부분품(SPAR) | 국외 | A | 개스킷 | 개스킷,304SS AND GRAPHITE,LOWER SEAT GASKET | EA | 1 | 기계부 | 김승호 | 052-715-5147 | 품명 개스킷 - 가스켓재질 304SS AND GRAPHITE - 별칭 LOWER SEAT GASKET 원자력안전범주 NON NUCLEAR SAFETY RELATED 품질등급 A등급 제작사 FLOWSERVE FCD CORPORATION - 도면번호 2819 9-806-Z-171-032C - 2819 9-806-Z-171-034C - 2819 9-806-Z-171-035C - 2819 9-806-Z-431-288C(369/373) - 제작 도면번호 OEM 08-91123-45,REV.B - OEM 08-91123-52,REV.B - OEM 08-91123-54,REV.B - 도면 품목번호 I/N 101B - 원설계규격서(ODS) SHINKORI3&4, 9-806-Z-404-001C - 원기기 기기검증(EQ Category) SEISMIC QUALIFICATION - 부품번호 P/N 4102467 - 모델번호 M/N 70-15-8DH - M/N 70-15-8DRTH - 제작사 유형(MFR CATEGORY) ORIGINAL EQUIP. MANUFACTURER 제출서류목록 - 품질보증계획서(QAM) - 품질증빙/제출서류목록(QVDL) - 품질보증확인서(C of C) | FLOWSERVE FCD CORPORATION | M/N 70-15-8DRTH | P/N 4102467
2022 | 3 | 계획예방정비용 | 새울 | 1발전소 | 2(신4) | 3 | 200518845 | 정비부분품(SPAR) | 국외 | A | 개스킷 | 개스킷,304SS AND GRAPHITE,LOWER SEAT GASKET | EA | 1 | 기계부 | 강증우 | 052-715-5241 | 품명 개스킷 - 가스켓재질 304SS AND GRAPHITE - 별칭 LOWER SEAT GASKET 원자력안전범주 NON NUCLEAR SAFETY RELATED 품질등급 A등급 제작사 FLOWSERVE FCD CORPORATION - 도면번호 2819 9-806-Z-171-032C - 2819 9-806-Z-171-034C - 2819 9-806-Z-171-035C - 2819 9-806-Z-431-288C(369/373) - 제작 도면번호 OEM 08-91123-45,REV.B - OEM 08-91123-52,REV.B - OEM 08-91123-54,REV.B - 도면 품목번호 I/N 101B - 원설계규격서(ODS) SHINKORI3&4, 9-806-Z-404-001C - 원기기 기기검증(EQ Category) SEISMIC QUALIFICATION - 부품번호 P/N 4102467 - 모델번호 M/N 70-15-8DH - M/N 70-15-8DRTH - 제작사 유형(MFR CATEGORY) ORIGINAL EQUIP. MANUFACTURER 제출서류목록 - 품질보증계획서(QAM) - 품질증빙/제출서류목록(QVDL) - 품질보증확인서(C of C) | FLOWSERVE FCD CORPORATION | M/N 70-15-8DRTH | P/N 4102467
2020 | 1 | 계획예방정비용 | 새울 | 1발전소 | 1(신3) | 3 | 200518846 | 정비부분품(SPAR) | 국외 | A | 개스킷 | 개스킷,GRAPHITE,CAGE ADAPTER GASKET,2819 9- | EA | 1 | 기계부 | 김승호 | 052-715-5147 | 품명 개스킷 - 가스켓재질 GRAPHITE - 별칭 CAGE ADAPTER GASKET 원자력안전범주 NON NUCLEAR SAFETY RELATED 품질등급 A등급 제작사 FLOWSERVE FCD CORPORATION - 도면번호 2819 9-806-Z-171-037C - 2819 9-806-Z-431-288C(368/373) - 제작 도면번호 OEM 08-91123-42,REV.B - 도면 품목번호 I/N 101B - 원설계규격서(ODS) SHINKORI3&4, 9-806-Z-404-001C - 원기기 기기검증(EQ Category) SEISMIC QUALIFICATION - 부품번호 P/N 4302077 - 모델번호 M/N 70-28-3DRTH - 제작사 유형(MFR CATEGORY) ORIGINAL EQUIP. MANUFACTURER 제출서류목록 - 품질보증계획서(QAM) - 품질증빙/제출서류목록(QVDL) - 품질보증확인서(C of C) | FLOWSERVE FCD CORPORATION | M/N 70-28-3DRTH | P/N 4302077
2021 | 1 | 계획예방정비용 | 새울 | 1발전소 | 2(신4) | 2 | 200518846 | 정비부분품(SPAR) | 국외 | A | 개스킷 | 개스킷,GRAPHITE,CAGE ADAPTER GASKET,2819 9- | EA | 2 | 기계부 | 강증우 | 052-715-5241 | 품명 개스킷 - 가스켓재질 GRAPHITE - 별칭 CAGE ADAPTER GASKET 원자력안전범주 NON NUCLEAR SAFETY RELATED 품질등급 A등급 제작사 FLOWSERVE FCD CORPORATION - 도면번호 2819 9-806-Z-171-037C - 2819 9-806-Z-431-288C(368/373) - 제작 도면번호 OEM 08-91123-42,REV.B - 도면 품목번호 I/N 101B - 원설계규격서(ODS) SHINKORI3&4, 9-806-Z-404-001C - 원기기 기기검증(EQ Category) SEISMIC QUALIFICATION - 부품번호 P/N 4302077 - 모델번호 M/N 70-28-3DRTH - 제작사 유형(MFR CATEGORY) ORIGINAL EQUIP. MANUFACTURER 제출서류목록 - 품질보증계획서(QAM) - 품질증빙/제출서류목록(QVDL) - 품질보증확인서(C of C) | FLOWSERVE FCD CORPORATION | M/N 70-28-3DRTH | P/N 4302077
2021 | 4 | 계획예방정비용 | 새울 | 1발전소 | 1(신3) | 4 | 200518846 | 정비부분품(SPAR) | 국외 | A | 개스킷 | 개스킷,GRAPHITE,CAGE ADAPTER GASKET,2819 9- | EA | 1 | 기계부 | 김승호 | 052-715-5147 | 품명 개스킷 - 가스켓재질 GRAPHITE - 별칭 CAGE ADAPTER GASKET 원자력안전범주 NON NUCLEAR SAFETY RELATED 품질등급 A등급 제작사 FLOWSERVE FCD CORPORATION - 도면번호 2819 9-806-Z-171-037C - 2819 9-806-Z-431-288C(368/373) - 제작 도면번호 OEM 08-91123-42,REV.B - 도면 품목번호 I/N 101B - 원설계규격서(ODS) SHINKORI3&4, 9-806-Z-404-001C - 원기기 기기검증(EQ Category) SEISMIC QUALIFICATION - 부품번호 P/N 4302077 - 모델번호 M/N 70-28-3DRTH - 제작사 유형(MFR CATEGORY) ORIGINAL EQUIP. MANUFACTURER 제출서류목록 - 품질보증계획서(QAM) - 품질증빙/제출서류목록(QVDL) - 품질보증확인서(C of C) | FLOWSERVE FCD CORPORATION | M/N 70-28-3DRTH | P/N 4302077
2022 | 3 | 계획예방정비용 | 새울 | 1발전소 | 2(신4) | 3 | 200518846 | 정비부분품(SPAR) | 국외 | A | 개스킷 | 개스킷,GRAPHITE,CAGE ADAPTER GASKET,2819 9- | EA | 1 | 기계부 | 강증우 | 052-715-5241 | 품명 개스킷 - 가스켓재질 GRAPHITE - 별칭 CAGE ADAPTER GASKET 원자력안전범주 NON NUCLEAR SAFETY RELATED 품질등급 A등급 제작사 FLOWSERVE FCD CORPORATION - 도면번호 2819 9-806-Z-171-037C - 2819 9-806-Z-431-288C(368/373) - 제작 도면번호 OEM 08-91123-42,REV.B - 도면 품목번호 I/N 101B - 원설계규격서(ODS) SHINKORI3&4, 9-806-Z-404-001C - 원기기 기기검증(EQ Category) SEISMIC QUALIFICATION - 부품번호 P/N 4302077 - 모델번호 M/N 70-28-3DRTH - 제작사 유형(MFR CATEGORY) ORIGINAL EQUIP. MANUFACTURER 제출서류목록 - 품질보증계획서(QAM) - 품질증빙/제출서류목록(QVDL) - 품질보증확인서(C of C) | FLOWSERVE FCD CORPORATION | M/N 70-28-3DRTH | P/N 4302077
2021 | 1 | 계획예방정비용 | 새울 | 1발전소 | 2(신4) | 2 | 200518848 | 정비부분품(SPAR) | 국외 | A | 핀(PIN),기계요소 | 핀(PIN),기계요소,GROOVE,AISI 316,2100-TS-1-I- | EA | 1 | 기계부 | 강증우 | 052-715-5241 | 품명 핀(PIN),기계요소 - 핀(PIN)몸체형태 GROOVE - 핀(PIN)재질 AISI 316 - 적용기술기준 2100-TS-1-I-IDEN_ITEMS-01 - 적용품질기준 ODS : 3L186-FS-DS704 - 품질보증서류 CERTIFICATE OF CONFORMANCE - 시험성적서류 QUALITY ASSURANCE MANUAL - 별칭 GROOVE PIN 원자력안전범주 NON NUCLEAR SAFETY RELATED 품질등급 A등급 제작사 FLOWSERVE FCD CORPORATION - 도면 품목번호 257 - 도면번호 08-91123-49 - 9-806-Z-171-049C - 모델번호 70-28-1DH - 부품번호 4301814 | FLOWSERVE FCD CORPORATION | 70-28-1DH | 4301814
2020 | 1 | 계획예방정비용 | 새울 | 1발전소 | 1(신3) | 3 | 200518849 | 정비부분품(SPAR) | 국외 | A | 핀(PIN),기계요소 | 핀(PIN),기계요소,GROOVE,AISI 316,CERTIFICATE | EA | 4 | 기계부 | 김승호 | 052-715-5147 | 품명 핀(PIN),기계요소 - 핀(PIN)몸체형태 GROOVE - 핀(PIN)재질 AISI 316 - 품질보증서류 CERTIFICATE OF CONFORMANCE - 별칭 GROOVE PIN 원자력안전범주 NON NUCLEAR SAFETY RELATED 품질등급 A등급 제작사 FLOWSERVE FCD CORPORATION - 도면 품목번호 257 - 도면번호 08-91123-24 - 08-91123-40 - 08-91123-45 - 08-91123-52 - 08-91123-54 - 9-806-Z-171-032C - 9-806-Z-171-034C - 9-806-Z-171-035C - 9-806-Z-171-045C - 모델번호 70-15-8DH - 70-15-8DRTH - 70-18-9DRTH - 70-28-3BDH-FE - 부품번호 4100786 | FLOWSERVE FCD CORPORATION | 70-15-8DH | 4100786
2021 | 1 | 계획예방정비용 | 새울 | 1발전소 | 2(신4) | 2 | 200518849 | 정비부분품(SPAR) | 국외 | A | 핀(PIN),기계요소 | 핀(PIN),기계요소,GROOVE,AISI 316,CERTIFICATE | EA | 4 | 기계부 | 강증우 | 052-715-5241 | 품명 핀(PIN),기계요소 - 핀(PIN)몸체형태 GROOVE - 핀(PIN)재질 AISI 316 - 품질보증서류 CERTIFICATE OF CONFORMANCE - 별칭 GROOVE PIN 원자력안전범주 NON NUCLEAR SAFETY RELATED 품질등급 A등급 제작사 FLOWSERVE FCD CORPORATION - 도면 품목번호 257 - 도면번호 08-91123-24 - 08-91123-40 - 08-91123-45 - 08-91123-52 - 08-91123-54 - 9-806-Z-171-032C - 9-806-Z-171-034C - 9-806-Z-171-035C - 9-806-Z-171-045C - 모델번호 70-15-8DH - 70-15-8DRTH - 70-18-9DRTH - 70-28-3BDH-FE - 부품번호 4100786 | FLOWSERVE FCD CORPORATION | 70-15-8DH | 4100786
2021 | 4 | 계획예방정비용 | 새울 | 1발전소 | 1(신3) | 4 | 200518849 | 정비부분품(SPAR) | 국외 | A | 핀(PIN),기계요소 | 핀(PIN),기계요소,GROOVE,AISI 316,CERTIFICATE | EA | 3 | 기계부 | 김승호 | 052-715-5147 | 품명 핀(PIN),기계요소 - 핀(PIN)몸체형태 GROOVE - 핀(PIN)재질 AISI 316 - 품질보증서류 CERTIFICATE OF CONFORMANCE - 별칭 GROOVE PIN 원자력안전범주 NON NUCLEAR SAFETY RELATED 품질등급 A등급 제작사 FLOWSERVE FCD CORPORATION - 도면 품목번호 257 - 도면번호 08-91123-24 - 08-91123-40 - 08-91123-45 - 08-91123-52 - 08-91123-54 - 9-806-Z-171-032C - 9-806-Z-171-034C - 9-806-Z-171-035C - 9-806-Z-171-045C - 모델번호 70-15-8DH - 70-15-8DRTH - 70-18-9DRTH - 70-28-3BDH-FE - 부품번호 4100786 | FLOWSERVE FCD CORPORATION | 70-15-8DH | 4100786
2022 | 3 | 계획예방정비용 | 새울 | 1발전소 | 2(신4) | 3 | 200518849 | 정비부분품(SPAR) | 국외 | A | 핀(PIN),기계요소 | 핀(PIN),기계요소,GROOVE,AISI 316,CERTIFICATE | EA | 3 | 기계부 | 강증우 | 052-715-5241 | 품명 핀(PIN),기계요소 - 핀(PIN)몸체형태 GROOVE - 핀(PIN)재질 AISI 316 - 품질보증서류 CERTIFICATE OF CONFORMANCE - 별칭 GROOVE PIN 원자력안전범주 NON NUCLEAR SAFETY RELATED 품질등급 A등급 제작사 FLOWSERVE FCD CORPORATION - 도면 품목번호 257 - 도면번호 08-91123-24 - 08-91123-40 - 08-91123-45 - 08-91123-52 - 08-91123-54 - 9-806-Z-171-032C - 9-806-Z-171-034C - 9-806-Z-171-035C - 9-806-Z-171-045C - 모델번호 70-15-8DH - 70-15-8DRTH - 70-18-9DRTH - 70-28-3BDH-FE - 부품번호 4100786 | FLOWSERVE FCD CORPORATION | 70-15-8DH | 4100786
2020 | 1 | 계획예방정비용 | 새울 | 1발전소 | 1(신3) | 3 | 200518850 | 정비부분품(SPAR) | 국외 | A | 개스킷 | 개스킷,YOKE GASKET,08-91123-07,08-91123-11, | EA | 7 | 기계부 | 김승호 | 052-715-5147 | 품명 개스킷 - 별칭 YOKE GASKET 원자력안전범주 NON NUCLEAR SAFETY RELATED 품질등급 A등급 제작사 FLOWSERVE FCD CORPORATION - 도면번호 08-91123-07 - 08-91123-11 - 08-91123-12 - 08-91123-21 - 08-91123-22 - 08-91123-25 - 08-91123-27 - 08-91123-29 - 08-91123-30 - 08-91123-42 - 08-91123-43 - 08-91123-44 - 08-91123-45 - 08-91123-47 - 08-91123-49 - 08-91123-50 - 08-91123-51 - 08-91123-52 - 08-91123-54 - 9-806-Z-171-027C,049C,043C - 9-806-Z-171-031C,036C,038C - 9-806-Z-171-032C,033C,034C - 9-806-Z-171-035C,029C,026C - 9-806-Z-171-039C,040C,041C - 9-806-Z-171-047C,037C,042C - 원설계규격서(ODS) SHINKORI 3&4, 9-806-Z-404-001C - 부품번호 4302015 - 모델번호 70-15-8DH - 70-15-8DRTH - 70-15-9DRTH - 70-18-9DH - 70-18-9DRTH - 70-28-1DH - 70-28-1DRTH - 70-28-1DRTH-FE - 70-28-3DRTH - 70-28-3DRTH-FE - 제작사 유형(MFR CATEGORY) ORIGINAL EQUIP. MANUFACTURER 제출서류목록 - 품질보증계획서(QAM) - 품질증빙/제출서류목록(QVDL) - 품질보증확인서(C of C) | FLOWSERVE FCD CORPORATION | 70-28-3DRTH-FE | 4302015
2021 | 1 | 계획예방정비용 | 새울 | 1발전소 | 2(신4) | 2 | 200518850 | 정비부분품(SPAR) | 국외 | A | 개스킷 | 개스킷,YOKE GASKET,08-91123-07,08-91123-11, | EA | 23 | 기계부 | 강증우 | 052-715-5241 | 품명 개스킷 - 별칭 YOKE GASKET 원자력안전범주 NON NUCLEAR SAFETY RELATED 품질등급 A등급 제작사 FLOWSERVE FCD CORPORATION - 도면번호 08-91123-07 - 08-91123-11 - 08-91123-12 - 08-91123-21 - 08-91123-22 - 08-91123-25 - 08-91123-27 - 08-91123-29 - 08-91123-30 - 08-91123-42 - 08-91123-43 - 08-91123-44 - 08-91123-45 - 08-91123-47 - 08-91123-49 - 08-91123-50 - 08-91123-51 - 08-91123-52 - 08-91123-54 - 9-806-Z-171-027C,049C,043C - 9-806-Z-171-031C,036C,038C - 9-806-Z-171-032C,033C,034C - 9-806-Z-171-035C,029C,026C - 9-806-Z-171-039C,040C,041C - 9-806-Z-171-047C,037C,042C - 원설계규격서(ODS) SHINKORI 3&4, 9-806-Z-404-001C - 부품번호 4302015 - 모델번호 70-15-8DH - 70-15-8DRTH - 70-15-9DRTH - 70-18-9DH - 70-18-9DRTH - 70-28-1DH - 70-28-1DRTH - 70-28-1DRTH-FE - 70-28-3DRTH - 70-28-3DRTH-FE - 제작사 유형(MFR CATEGORY) ORIGINAL EQUIP. MANUFACTURER 제출서류목록 - 품질보증계획서(QAM) - 품질증빙/제출서류목록(QVDL) - 품질보증확인서(C of C) | FLOWSERVE FCD CORPORATION | 70-28-3DRTH-FE | 4302015
2021 | 4 | 계획예방정비용 | 새울 | 1발전소 | 1(신3) | 4 | 200518850 | 정비부분품(SPAR) | 국외 | A | 개스킷 | 개스킷,YOKE GASKET,08-91123-07,08-91123-11, | EA | 9 | 기계부 | 김승호 | 052-715-5147 | 품명 개스킷 - 별칭 YOKE GASKET 원자력안전범주 NON NUCLEAR SAFETY RELATED 품질등급 A등급 제작사 FLOWSERVE FCD CORPORATION - 도면번호 08-91123-07 - 08-91123-11 - 08-91123-12 - 08-91123-21 - 08-91123-22 - 08-91123-25 - 08-91123-27 - 08-91123-29 - 08-91123-30 - 08-91123-42 - 08-91123-43 - 08-91123-44 - 08-91123-45 - 08-91123-47 - 08-91123-49 - 08-91123-50 - 08-91123-51 - 08-91123-52 - 08-91123-54 - 9-806-Z-171-027C,049C,043C - 9-806-Z-171-031C,036C,038C - 9-806-Z-171-032C,033C,034C - 9-806-Z-171-035C,029C,026C - 9-806-Z-171-039C,040C,041C - 9-806-Z-171-047C,037C,042C - 원설계규격서(ODS) SHINKORI 3&4, 9-806-Z-404-001C - 부품번호 4302015 - 모델번호 70-15-8DH - 70-15-8DRTH - 70-15-9DRTH - 70-18-9DH - 70-18-9DRTH - 70-28-1DH - 70-28-1DRTH - 70-28-1DRTH-FE - 70-28-3DRTH - 70-28-3DRTH-FE - 제작사 유형(MFR CATEGORY) ORIGINAL EQUIP. MANUFACTURER 제출서류목록 - 품질보증계획서(QAM) - 품질증빙/제출서류목록(QVDL) - 품질보증확인서(C of C) | FLOWSERVE FCD CORPORATION | 70-28-3DRTH-FE | 4302015
2022 | 3 | 계획예방정비용 | 새울 | 1발전소 | 2(신4) | 3 | 200518850 | 정비부분품(SPAR) | 국외 | A | 개스킷 | 개스킷,YOKE GASKET,08-91123-07,08-91123-11, | EA | 9 | 기계부 | 강증우 | 052-715-5241 | 품명 개스킷 - 별칭 YOKE GASKET 원자력안전범주 NON NUCLEAR SAFETY RELATED 품질등급 A등급 제작사 FLOWSERVE FCD CORPORATION - 도면번호 08-91123-07 - 08-91123-11 - 08-91123-12 - 08-91123-21 - 08-91123-22 - 08-91123-25 - 08-91123-27 - 08-91123-29 - 08-91123-30 - 08-91123-42 - 08-91123-43 - 08-91123-44 - 08-91123-45 - 08-91123-47 - 08-91123-49 - 08-91123-50 - 08-91123-51 - 08-91123-52 - 08-91123-54 - 9-806-Z-171-027C,049C,043C - 9-806-Z-171-031C,036C,038C - 9-806-Z-171-032C,033C,034C - 9-806-Z-171-035C,029C,026C - 9-806-Z-171-039C,040C,041C - 9-806-Z-171-047C,037C,042C - 원설계규격서(ODS) SHINKORI 3&4, 9-806-Z-404-001C - 부품번호 4302015 - 모델번호 70-15-8DH - 70-15-8DRTH - 70-15-9DRTH - 70-18-9DH - 70-18-9DRTH - 70-28-1DH - 70-28-1DRTH - 70-28-1DRTH-FE - 70-28-3DRTH - 70-28-3DRTH-FE - 제작사 유형(MFR CATEGORY) ORIGINAL EQUIP. MANUFACTURER 제출서류목록 - 품질보증계획서(QAM) - 품질증빙/제출서류목록(QVDL) - 품질보증확인서(C of C) | FLOWSERVE FCD CORPORATION | 70-28-3DRTH-FE | 4302015
2020 | 1 | 계획예방정비용 | 새울 | 1발전소 | 1(신3) | 3 | 200518851 | 정비부분품(SPAR) | 국외 | A | 개스킷 | 개스킷,YOKE GASKET,08-91123-40,9-806-Z-171- | EA | 2 | 기계부 | 김승호 | 052-715-5147 | 품명 개스킷 - 별칭 YOKE GASKET 원자력안전범주 NON NUCLEAR SAFETY RELATED 품질등급 A등급 제작사 FLOWSERVE FCD CORPORATION - 도면번호 08-91123-40 - 9-806-Z-171-045C - 부품번호 4302016 - 모델번호 70-28-3BDH-FE - 제작사 유형(MFR CATEGORY) ORIGINAL EQUIP. MANUFACTURER 제출서류목록 - 품질보증계획서(QAM) - 품질증빙/제출서류목록(QVDL) - 품질보증확인서(C of C) | FLOWSERVE FCD CORPORATION | 70-28-3BDH-FE | 4302016
2021 | 1 | 계획예방정비용 | 새울 | 1발전소 | 2(신4) | 2 | 200518851 | 정비부분품(SPAR) | 국외 | A | 개스킷 | 개스킷,YOKE GASKET,08-91123-40,9-806-Z-171- | EA | 3 | 기계부 | 강증우 | 052-715-5241 | 품명 개스킷 - 별칭 YOKE GASKET 원자력안전범주 NON NUCLEAR SAFETY RELATED 품질등급 A등급 제작사 FLOWSERVE FCD CORPORATION - 도면번호 08-91123-40 - 9-806-Z-171-045C - 부품번호 4302016 - 모델번호 70-28-3BDH-FE - 제작사 유형(MFR CATEGORY) ORIGINAL EQUIP. MANUFACTURER 제출서류목록 - 품질보증계획서(QAM) - 품질증빙/제출서류목록(QVDL) - 품질보증확인서(C of C) | FLOWSERVE FCD CORPORATION | 70-28-3BDH-FE | 4302016
2021 | 4 | 계획예방정비용 | 새울 | 1발전소 | 1(신3) | 4 | 200518851 | 정비부분품(SPAR) | 국외 | A | 개스킷 | 개스킷,YOKE GASKET,08-91123-40,9-806-Z-171- | EA | 2 | 기계부 | 김승호 | 052-715-5147 | 품명 개스킷 - 별칭 YOKE GASKET 원자력안전범주 NON NUCLEAR SAFETY RELATED 품질등급 A등급 제작사 FLOWSERVE FCD CORPORATION - 도면번호 08-91123-40 - 9-806-Z-171-045C - 부품번호 4302016 - 모델번호 70-28-3BDH-FE - 제작사 유형(MFR CATEGORY) ORIGINAL EQUIP. MANUFACTURER 제출서류목록 - 품질보증계획서(QAM) - 품질증빙/제출서류목록(QVDL) - 품질보증확인서(C of C) | FLOWSERVE FCD CORPORATION | 70-28-3BDH-FE | 4302016
2022 | 3 | 계획예방정비용 | 새울 | 1발전소 | 2(신4) | 3 | 200518851 | 정비부분품(SPAR) | 국외 | A | 개스킷 | 개스킷,YOKE GASKET,08-91123-40,9-806-Z-171- | EA | 2 | 기계부 | 강증우 | 052-715-5241 | 품명 개스킷 - 별칭 YOKE GASKET 원자력안전범주 NON NUCLEAR SAFETY RELATED 품질등급 A등급 제작사 FLOWSERVE FCD CORPORATION - 도면번호 08-91123-40 - 9-806-Z-171-045C - 부품번호 4302016 - 모델번호 70-28-3BDH-FE - 제작사 유형(MFR CATEGORY) ORIGINAL EQUIP. MANUFACTURER 제출서류목록 - 품질보증계획서(QAM) - 품질증빙/제출서류목록(QVDL) - 품질보증확인서(C of C) | FLOWSERVE FCD CORPORATION | 70-28-3BDH-FE | 4302016
2020 | 1 | 계획예방정비용 | 새울 | 1발전소 | 1(신3) | 3 | 200518852 | 정비부분품(SPAR) | 국외 | Q | 다이아프램,밸브용 | DIAPHRAGM,EPDM/NOMEX,2100-TS-1-I-IDEN_IT | EA | 1 | 기계부 | 김승호 | 052-715-5147 | 품명 DIAPHRAGM - 다이아프램재질 EPDM/NOMEX - 적용품질기준 2100-TS-1-I-IDEN_ITEMS-01 - 적용기술기준 ODS : 3L186-FS-DS704 - 품질보증서류 CERTIFICATE OF CONFORMANCE - 시험성적서류 QUALITY ASSURANCE MANUAL - 별칭 DIAPHRAGM 원자력안전범주 NUCLEAR SAFETY RELATED 품질등급 Q등급 제작사 FLOWSERVE FCD CORPORATION - 도면 품목번호 391 - 도면번호 08-91123-22 - 08-91123-43 - 08-91123-49 - 9-806-Z-171-033C,027C,049C - 9-806-Z-431-288C - 모델번호 70-15-8DH - 70-28-1DH - 부품번호 4301156 | FLOWSERVE FCD CORPORATION | 70-28-1DH | 4301156
2021 | 1 | 계획예방정비용 | 새울 | 1발전소 | 2(신4) | 2 | 200518852 | 정비부분품(SPAR) | 국외 | Q | 다이아프램,밸브용 | DIAPHRAGM,EPDM/NOMEX,2100-TS-1-I-IDEN_IT | EA | 3 | 기계부 | 강증우 | 052-715-5241 | 품명 DIAPHRAGM - 다이아프램재질 EPDM/NOMEX - 적용품질기준 2100-TS-1-I-IDEN_ITEMS-01 - 적용기술기준 ODS : 3L186-FS-DS704 - 품질보증서류 CERTIFICATE OF CONFORMANCE - 시험성적서류 QUALITY ASSURANCE MANUAL - 별칭 DIAPHRAGM 원자력안전범주 NUCLEAR SAFETY RELATED 품질등급 Q등급 제작사 FLOWSERVE FCD CORPORATION - 도면 품목번호 391 - 도면번호 08-91123-22 - 08-91123-43 - 08-91123-49 - 9-806-Z-171-033C,027C,049C - 9-806-Z-431-288C - 모델번호 70-15-8DH - 70-28-1DH - 부품번호 4301156 | FLOWSERVE FCD CORPORATION | 70-28-1DH | 4301156
2021 | 4 | 계획예방정비용 | 새울 | 1발전소 | 1(신3) | 4 | 200518852 | 정비부분품(SPAR) | 국외 | Q | 다이아프램,밸브용 | DIAPHRAGM,EPDM/NOMEX,2100-TS-1-I-IDEN_IT | EA | 1 | 기계부 | 김승호 | 052-715-5147 | 품명 DIAPHRAGM - 다이아프램재질 EPDM/NOMEX - 적용품질기준 2100-TS-1-I-IDEN_ITEMS-01 - 적용기술기준 ODS : 3L186-FS-DS704 - 품질보증서류 CERTIFICATE OF CONFORMANCE - 시험성적서류 QUALITY ASSURANCE MANUAL - 별칭 DIAPHRAGM 원자력안전범주 NUCLEAR SAFETY RELATED 품질등급 Q등급 제작사 FLOWSERVE FCD CORPORATION - 도면 품목번호 391 - 도면번호 08-91123-22 - 08-91123-43 - 08-91123-49 - 9-806-Z-171-033C,027C,049C - 9-806-Z-431-288C - 모델번호 70-15-8DH - 70-28-1DH - 부품번호 4301156 | FLOWSERVE FCD CORPORATION | 70-28-1DH | 4301156
2022 | 3 | 계획예방정비용 | 새울 | 1발전소 | 2(신4) | 3 | 200518852 | 정비부분품(SPAR) | 국외 | Q | 다이아프램,밸브용 | DIAPHRAGM,EPDM/NOMEX,2100-TS-1-I-IDEN_IT | EA | 1 | 기계부 | 강증우 | 052-715-5241 | 품명 DIAPHRAGM - 다이아프램재질 EPDM/NOMEX - 적용품질기준 2100-TS-1-I-IDEN_ITEMS-01 - 적용기술기준 ODS : 3L186-FS-DS704 - 품질보증서류 CERTIFICATE OF CONFORMANCE - 시험성적서류 QUALITY ASSURANCE MANUAL - 별칭 DIAPHRAGM 원자력안전범주 NUCLEAR SAFETY RELATED 품질등급 Q등급 제작사 FLOWSERVE FCD CORPORATION - 도면 품목번호 391 - 도면번호 08-91123-22 - 08-91123-43 - 08-91123-49 - 9-806-Z-171-033C,027C,049C - 9-806-Z-431-288C - 모델번호 70-15-8DH - 70-28-1DH - 부품번호 4301156 | FLOWSERVE FCD CORPORATION | 70-28-1DH | 4301156
2020 | 1 | 계획예방정비용 | 새울 | 1발전소 | 1(신3) | 3 | 200518853 | 정비부분품(SPAR) | 국외 | Q | 다이아프램,밸브용 | DIAPHRAGM,EPDM/NOMEX,2100-TS-1-I-IDEN_IT | EA | 4 | 기계부 | 김승호 | 052-715-5147 | 품명 DIAPHRAGM - 다이아프램재질 EPDM/NOMEX - 적용품질기준 2100-TS-1-I-IDEN_ITEMS-01 - 적용기술기준 ODS : 3L183-FS-DS704 - 품질보증서류 CERTIFICATE OF CONFORMANCE - 시험성적서류 QUALITY ASSURANCE MANUAL - 별칭 DIAPHRAGM 원자력안전범주 NUCLEAR SAFETY RELATED 품질등급 Q등급 제작사 FLOWSERVE FCD CORPORATION - 도면 품목번호 392 - 도면번호 08-91123-54,27,29,47,42,25 - 9-806-Z-171-035C,040C,041C - 9-806-Z-171-043C,037C,042C - 모델번호 70-15-8DRTH - 70-18-9DRTH - 70-28-1DRTH - 70-28-3DRTH - 70-28-3DRTH-FE - 부품번호 4116758 | FLOWSERVE FCD CORPORATION | 70-28-3DRTH-FE | 4116758
2021 | 1 | 계획예방정비용 | 새울 | 1발전소 | 2(신4) | 2 | 200518853 | 정비부분품(SPAR) | 국외 | Q | 다이아프램,밸브용 | DIAPHRAGM,EPDM/NOMEX,2100-TS-1-I-IDEN_IT | EA | 8 | 기계부 | 강증우 | 052-715-5241 | 품명 DIAPHRAGM - 다이아프램재질 EPDM/NOMEX - 적용품질기준 2100-TS-1-I-IDEN_ITEMS-01 - 적용기술기준 ODS : 3L183-FS-DS704 - 품질보증서류 CERTIFICATE OF CONFORMANCE - 시험성적서류 QUALITY ASSURANCE MANUAL - 별칭 DIAPHRAGM 원자력안전범주 NUCLEAR SAFETY RELATED 품질등급 Q등급 제작사 FLOWSERVE FCD CORPORATION - 도면 품목번호 392 - 도면번호 08-91123-54,27,29,47,42,25 - 9-806-Z-171-035C,040C,041C - 9-806-Z-171-043C,037C,042C - 모델번호 70-15-8DRTH - 70-18-9DRTH - 70-28-1DRTH - 70-28-3DRTH - 70-28-3DRTH-FE - 부품번호 4116758 | FLOWSERVE FCD CORPORATION | 70-28-3DRTH-FE | 4116758
2021 | 4 | 계획예방정비용 | 새울 | 1발전소 | 1(신3) | 4 | 200518853 | 정비부분품(SPAR) | 국외 | Q | 다이아프램,밸브용 | DIAPHRAGM,EPDM/NOMEX,2100-TS-1-I-IDEN_IT | EA | 4 | 기계부 | 김승호 | 052-715-5147 | 품명 DIAPHRAGM - 다이아프램재질 EPDM/NOMEX - 적용품질기준 2100-TS-1-I-IDEN_ITEMS-01 - 적용기술기준 ODS : 3L183-FS-DS704 - 품질보증서류 CERTIFICATE OF CONFORMANCE - 시험성적서류 QUALITY ASSURANCE MANUAL - 별칭 DIAPHRAGM 원자력안전범주 NUCLEAR SAFETY RELATED 품질등급 Q등급 제작사 FLOWSERVE FCD CORPORATION - 도면 품목번호 392 - 도면번호 08-91123-54,27,29,47,42,25 - 9-806-Z-171-035C,040C,041C - 9-806-Z-171-043C,037C,042C - 모델번호 70-15-8DRTH - 70-18-9DRTH - 70-28-1DRTH - 70-28-3DRTH - 70-28-3DRTH-FE - 부품번호 4116758 | FLOWSERVE FCD CORPORATION | 70-28-3DRTH-FE | 4116758
2022 | 3 | 계획예방정비용 | 새울 | 1발전소 | 2(신4) | 3 | 200518853 | 정비부분품(SPAR) | 국외 | Q | 다이아프램,밸브용 | DIAPHRAGM,EPDM/NOMEX,2100-TS-1-I-IDEN_IT | EA | 4 | 기계부 | 강증우 | 052-715-5241 | 품명 DIAPHRAGM - 다이아프램재질 EPDM/NOMEX - 적용품질기준 2100-TS-1-I-IDEN_ITEMS-01 - 적용기술기준 ODS : 3L183-FS-DS704 - 품질보증서류 CERTIFICATE OF CONFORMANCE - 시험성적서류 QUALITY ASSURANCE MANUAL - 별칭 DIAPHRAGM 원자력안전범주 NUCLEAR SAFETY RELATED 품질등급 Q등급 제작사 FLOWSERVE FCD CORPORATION - 도면 품목번호 392 - 도면번호 08-91123-54,27,29,47,42,25 - 9-806-Z-171-035C,040C,041C - 9-806-Z-171-043C,037C,042C - 모델번호 70-15-8DRTH - 70-18-9DRTH - 70-28-1DRTH - 70-28-3DRTH - 70-28-3DRTH-FE - 부품번호 4116758 | FLOWSERVE FCD CORPORATION | 70-28-3DRTH-FE | 4116758
2020 | 1 | 계획예방정비용 | 새울 | 1발전소 | 1(신3) | 3 | 200518854 | 정비부분품(SPAR) | 국외 | Q | 다이아프램,밸브용 | DIAPHRAGM,EPDM/NOMEX,2100-TS-1-I-IDEN_IT | EA | 1 | 기계부 | 김승호 | 052-715-5147 | 품명 DIAPHRAGM - 다이아프램재질 EPDM/NOMEX - 적용품질기준 2100-TS-1-I-IDEN_ITEMS-01 - 적용기술기준 ODS : 3L183-FS-DS704 - 품질보증서류 CERTIFICATE OF CONFORMANCE - 시험성적서류 QUALITY ASSURANCE MANUAL - 별칭 DIAPHRAGM 원자력안전범주 NUCLEAR SAFETY RELATED 품질등급 Q등급 제작사 FLOWSERVE FCD CORPORATION - 도면 품목번호 391 - 도면번호 08-91123-45,07 - 9-806-Z-171-032C,029C - 모델번호 70-15-8DH - 70-18-9DH - 부품번호 4116759 | FLOWSERVE FCD CORPORATION | 70-18-9DH | 4116759
2021 | 1 | 계획예방정비용 | 새울 | 1발전소 | 2(신4) | 2 | 200518854 | 정비부분품(SPAR) | 국외 | Q | 다이아프램,밸브용 | DIAPHRAGM,EPDM/NOMEX,2100-TS-1-I-IDEN_IT | EA | 5 | 기계부 | 강증우 | 052-715-5241 | 품명 DIAPHRAGM - 다이아프램재질 EPDM/NOMEX - 적용품질기준 2100-TS-1-I-IDEN_ITEMS-01 - 적용기술기준 ODS : 3L183-FS-DS704 - 품질보증서류 CERTIFICATE OF CONFORMANCE - 시험성적서류 QUALITY ASSURANCE MANUAL - 별칭 DIAPHRAGM 원자력안전범주 NUCLEAR SAFETY RELATED 품질등급 Q등급 제작사 FLOWSERVE FCD CORPORATION - 도면 품목번호 391 - 도면번호 08-91123-45,07 - 9-806-Z-171-032C,029C - 모델번호 70-15-8DH - 70-18-9DH - 부품번호 4116759 | FLOWSERVE FCD CORPORATION | 70-18-9DH | 4116759
2021 | 4 | 계획예방정비용 | 새울 | 1발전소 | 1(신3) | 4 | 200518854 | 정비부분품(SPAR) | 국외 | Q | 다이아프램,밸브용 | DIAPHRAGM,EPDM/NOMEX,2100-TS-1-I-IDEN_IT | EA | 3 | 기계부 | 김승호 | 052-715-5147 | 품명 DIAPHRAGM - 다이아프램재질 EPDM/NOMEX - 적용품질기준 2100-TS-1-I-IDEN_ITEMS-01 - 적용기술기준 ODS : 3L183-FS-DS704 - 품질보증서류 CERTIFICATE OF CONFORMANCE - 시험성적서류 QUALITY ASSURANCE MANUAL - 별칭 DIAPHRAGM 원자력안전범주 NUCLEAR SAFETY RELATED 품질등급 Q등급 제작사 FLOWSERVE FCD CORPORATION - 도면 품목번호 391 - 도면번호 08-91123-45,07 - 9-806-Z-171-032C,029C - 모델번호 70-15-8DH - 70-18-9DH - 부품번호 4116759 | FLOWSERVE FCD CORPORATION | 70-18-9DH | 4116759
2022 | 3 | 계획예방정비용 | 새울 | 1발전소 | 2(신4) | 3 | 200518854 | 정비부분품(SPAR) | 국외 | Q | 다이아프램,밸브용 | DIAPHRAGM,EPDM/NOMEX,2100-TS-1-I-IDEN_IT | EA | 3 | 기계부 | 강증우 | 052-715-5241 | 품명 DIAPHRAGM - 다이아프램재질 EPDM/NOMEX - 적용품질기준 2100-TS-1-I-IDEN_ITEMS-01 - 적용기술기준 ODS : 3L183-FS-DS704 - 품질보증서류 CERTIFICATE OF CONFORMANCE - 시험성적서류 QUALITY ASSURANCE MANUAL - 별칭 DIAPHRAGM 원자력안전범주 NUCLEAR SAFETY RELATED 품질등급 Q등급 제작사 FLOWSERVE FCD CORPORATION - 도면 품목번호 391 - 도면번호 08-91123-45,07 - 9-806-Z-171-032C,029C - 모델번호 70-15-8DH - 70-18-9DH - 부품번호 4116759 | FLOWSERVE FCD CORPORATION | 70-18-9DH | 4116759
2021 | 1 | 계획예방정비용 | 새울 | 1발전소 | 2(신4) | 2 | 200518855 | 정비부분품(SPAR) | 국외 | Q | 다이아프램,밸브용 | DIAPHRAGM,EPDM/NOMEX,2100-TS-1-I-IDEN_IT | EA | 7 | 기계부 | 강증우 | 052-715-5241 | 품명 DIAPHRAGM - 다이아프램재질 EPDM/NOMEX - 적용품질기준 2100-TS-1-I-IDEN_ITEMS-01 - 적용기술기준 ODS : 3L186-FS-DS704 - 품질보증서류 CERTIFICATE OF CONFORMANCE - 시험성적서류 QUALITY ASSURANCE MANUAL - 별칭 DIAPHRAGM 원자력안전범주 NUCLEAR SAFETY RELATED 품질등급 Q등급 제작사 FLOWSERVE FCD CORPORATION - 도면 품목번호 391 - 도면번호 08-91123-11,12,51,44 - 08-91123-21,24,50,30 - 9-806-Z-171-030C,026C,031C - 9-806-Z-171-036C,038C,039C - 9-806-Z-171-046C,047C - 모델번호 70-15-8DRTH - 70-15-9DRTH - 70-18-9DRTH - 70-28-1DRTH-FE - 부품번호 4106011 | FLOWSERVE FCD CORPORATION | 70-28-1DRTH-FE | 4106011
2021 | 4 | 계획예방정비용 | 새울 | 1발전소 | 1(신3) | 4 | 200518855 | 정비부분품(SPAR) | 국외 | Q | 다이아프램,밸브용 | DIAPHRAGM,EPDM/NOMEX,2100-TS-1-I-IDEN_IT | EA | 1 | 기계부 | 김승호 | 052-715-5147 | 품명 DIAPHRAGM - 다이아프램재질 EPDM/NOMEX - 적용품질기준 2100-TS-1-I-IDEN_ITEMS-01 - 적용기술기준 ODS : 3L186-FS-DS704 - 품질보증서류 CERTIFICATE OF CONFORMANCE - 시험성적서류 QUALITY ASSURANCE MANUAL - 별칭 DIAPHRAGM 원자력안전범주 NUCLEAR SAFETY RELATED 품질등급 Q등급 제작사 FLOWSERVE FCD CORPORATION - 도면 품목번호 391 - 도면번호 08-91123-11,12,51,44 - 08-91123-21,24,50,30 - 9-806-Z-171-030C,026C,031C - 9-806-Z-171-036C,038C,039C - 9-806-Z-171-046C,047C - 모델번호 70-15-8DRTH - 70-15-9DRTH - 70-18-9DRTH - 70-28-1DRTH-FE - 부품번호 4106011 | FLOWSERVE FCD CORPORATION | 70-28-1DRTH-FE | 4106011
2022 | 3 | 계획예방정비용 | 새울 | 1발전소 | 2(신4) | 3 | 200518855 | 정비부분품(SPAR) | 국외 | Q | 다이아프램,밸브용 | DIAPHRAGM,EPDM/NOMEX,2100-TS-1-I-IDEN_IT | EA | 1 | 기계부 | 강증우 | 052-715-5241 | 품명 DIAPHRAGM - 다이아프램재질 EPDM/NOMEX - 적용품질기준 2100-TS-1-I-IDEN_ITEMS-01 - 적용기술기준 ODS : 3L186-FS-DS704 - 품질보증서류 CERTIFICATE OF CONFORMANCE - 시험성적서류 QUALITY ASSURANCE MANUAL - 별칭 DIAPHRAGM 원자력안전범주 NUCLEAR SAFETY RELATED 품질등급 Q등급 제작사 FLOWSERVE FCD CORPORATION - 도면 품목번호 391 - 도면번호 08-91123-11,12,51,44 - 08-91123-21,24,50,30 - 9-806-Z-171-030C,026C,031C - 9-806-Z-171-036C,038C,039C - 9-806-Z-171-046C,047C - 모델번호 70-15-8DRTH - 70-15-9DRTH - 70-18-9DRTH - 70-28-1DRTH-FE - 부품번호 4106011 | FLOWSERVE FCD CORPORATION | 70-28-1DRTH-FE | 4106011
2020 | 1 | 계획예방정비용 | 새울 | 1발전소 | 1(신3) | 3 | 200518856 | 정비부분품(SPAR) | 국외 | Q | 다이아프램,밸브용 | DIAPHRAGM,EPDM/NOMEX,2100-TS-1-I-IDEN_IT | EA | 2 | 기계부 | 김승호 | 052-715-5147 | 품명 DIAPHRAGM - 다이아프램재질 EPDM/NOMEX - 적용품질기준 2100-TS-1-I-IDEN_ITEMS-01 - 적용기술기준 ODS : 3L186-FS-DS704 - 품질보증서류 CERTIFICATE OF CONFORMANCE - 시험성적서류 QUALITY ASSURANCE MANUAL - 별칭 DIAPHRAGM 원자력안전범주 NUCLEAR SAFETY RELATED 품질등급 Q등급 제작사 FLOWSERVE FCD CORPORATION - 도면 품목번호 391 - 도면번호 08-91123-40 - 9-806-Z-171-045C - 9-806-Z-431-288C - 모델번호 70-28-3BDH-FE - 부품번호 4110954 | FLOWSERVE FCD CORPORATION | 70-28-3BDH-FE | 4110954
2021 | 1 | 계획예방정비용 | 새울 | 1발전소 | 2(신4) | 2 | 200518856 | 정비부분품(SPAR) | 국외 | Q | 다이아프램,밸브용 | DIAPHRAGM,EPDM/NOMEX,2100-TS-1-I-IDEN_IT | EA | 3 | 기계부 | 강증우 | 052-715-5241 | 품명 DIAPHRAGM - 다이아프램재질 EPDM/NOMEX - 적용품질기준 2100-TS-1-I-IDEN_ITEMS-01 - 적용기술기준 ODS : 3L186-FS-DS704 - 품질보증서류 CERTIFICATE OF CONFORMANCE - 시험성적서류 QUALITY ASSURANCE MANUAL - 별칭 DIAPHRAGM 원자력안전범주 NUCLEAR SAFETY RELATED 품질등급 Q등급 제작사 FLOWSERVE FCD CORPORATION - 도면 품목번호 391 - 도면번호 08-91123-40 - 9-806-Z-171-045C - 9-806-Z-431-288C - 모델번호 70-28-3BDH-FE - 부품번호 4110954 | FLOWSERVE FCD CORPORATION | 70-28-3BDH-FE | 4110954
2021 | 4 | 계획예방정비용 | 새울 | 1발전소 | 1(신3) | 4 | 200518856 | 정비부분품(SPAR) | 국외 | Q | 다이아프램,밸브용 | DIAPHRAGM,EPDM/NOMEX,2100-TS-1-I-IDEN_IT | EA | 2 | 기계부 | 김승호 | 052-715-5147 | 품명 DIAPHRAGM - 다이아프램재질 EPDM/NOMEX - 적용품질기준 2100-TS-1-I-IDEN_ITEMS-01 - 적용기술기준 ODS : 3L186-FS-DS704 - 품질보증서류 CERTIFICATE OF CONFORMANCE - 시험성적서류 QUALITY ASSURANCE MANUAL - 별칭 DIAPHRAGM 원자력안전범주 NUCLEAR SAFETY RELATED 품질등급 Q등급 제작사 FLOWSERVE FCD CORPORATION - 도면 품목번호 391 - 도면번호 08-91123-40 - 9-806-Z-171-045C - 9-806-Z-431-288C - 모델번호 70-28-3BDH-FE - 부품번호 4110954 | FLOWSERVE FCD CORPORATION | 70-28-3BDH-FE | 4110954
2022 | 3 | 계획예방정비용 | 새울 | 1발전소 | 2(신4) | 3 | 200518856 | 정비부분품(SPAR) | 국외 | Q | 다이아프램,밸브용 | DIAPHRAGM,EPDM/NOMEX,2100-TS-1-I-IDEN_IT | EA | 2 | 기계부 | 강증우 | 052-715-5241 | 품명 DIAPHRAGM - 다이아프램재질 EPDM/NOMEX - 적용품질기준 2100-TS-1-I-IDEN_ITEMS-01 - 적용기술기준 ODS : 3L186-FS-DS704 - 품질보증서류 CERTIFICATE OF CONFORMANCE - 시험성적서류 QUALITY ASSURANCE MANUAL - 별칭 DIAPHRAGM 원자력안전범주 NUCLEAR SAFETY RELATED 품질등급 Q등급 제작사 FLOWSERVE FCD CORPORATION - 도면 품목번호 391 - 도면번호 08-91123-40 - 9-806-Z-171-045C - 9-806-Z-431-288C - 모델번호 70-28-3BDH-FE - 부품번호 4110954 | FLOWSERVE FCD CORPORATION | 70-28-3BDH-FE | 4110954
2020 | 1 | 계획예방정비용 | 새울 | 1발전소 | 1(신3) | 3 | 200518862 | 정비부분품(SPAR) | 국외 | Q | 디스크,밸브용 | 밸브디스크,SA564-630-1150,ASME SEC.Ⅲ ND(95ED. | EA | 2 | 기계부 | 김승호 | 052-715-5147 | 품명 밸브디스크 - 디스크(DISK)재질 SA564-630-1150 - 적용기술기준 ASME SEC.Ⅲ ND(95ED.97ADD) - 별칭 INNER VALVE/STEM 원자력안전범주 NUCLEAR SAFETY RELATED 품질등급 Q등급 제작사 FLOWSERVE FCD CORPORATION - 도면번호 08-91123-25 - 9-806-Z-171-042C - 9-806-Z-431-288C (363/373) - 모델번호 70-28-3DRTH-FE - 부품번호 41259049112325 - 원기기 기기검증(EQ Category) SEISMIC QUALIFICATION - 원설계규격서(ODS) SHINKORI 3&4, 9-806-Z-404-001C - 제작사 유형(MFR CATEGORY) ORIGINAL EQUIP. MANUFACTURER - 도면 품목번호 9 제출서류목록 - 품질보증계획서(QAM) - 품질검사계획(QP) - 품질증빙/제출서류목록(QVDL) - 품질보증확인서(C of C) - 재료시험성적서(CMTR) - 재료검증보고서(MVR) | FLOWSERVE FCD CORPORATION | 70-28-3DRTH-FE | 41259049112325
2021 | 1 | 계획예방정비용 | 새울 | 1발전소 | 2(신4) | 2 | 200518862 | 정비부분품(SPAR) | 국외 | Q | 디스크,밸브용 | 밸브디스크,SA564-630-1150,ASME SEC.Ⅲ ND(95ED. | EA | 2 | 기계부 | 강증우 | 052-715-5241 | 품명 밸브디스크 - 디스크(DISK)재질 SA564-630-1150 - 적용기술기준 ASME SEC.Ⅲ ND(95ED.97ADD) - 별칭 INNER VALVE/STEM 원자력안전범주 NUCLEAR SAFETY RELATED 품질등급 Q등급 제작사 FLOWSERVE FCD CORPORATION - 도면번호 08-91123-25 - 9-806-Z-171-042C - 9-806-Z-431-288C (363/373) - 모델번호 70-28-3DRTH-FE - 부품번호 41259049112325 - 원기기 기기검증(EQ Category) SEISMIC QUALIFICATION - 원설계규격서(ODS) SHINKORI 3&4, 9-806-Z-404-001C - 제작사 유형(MFR CATEGORY) ORIGINAL EQUIP. MANUFACTURER - 도면 품목번호 9 제출서류목록 - 품질보증계획서(QAM) - 품질검사계획(QP) - 품질증빙/제출서류목록(QVDL) - 품질보증확인서(C of C) - 재료시험성적서(CMTR) - 재료검증보고서(MVR) | FLOWSERVE FCD CORPORATION | 70-28-3DRTH-FE | 41259049112325
2021 | 4 | 계획예방정비용 | 새울 | 1발전소 | 1(신3) | 4 | 200518862 | 정비부분품(SPAR) | 국외 | Q | 디스크,밸브용 | 밸브디스크,SA564-630-1150,ASME SEC.Ⅲ ND(95ED. | EA | 2 | 기계부 | 김승호 | 052-715-5147 | 품명 밸브디스크 - 디스크(DISK)재질 SA564-630-1150 - 적용기술기준 ASME SEC.Ⅲ ND(95ED.97ADD) - 별칭 INNER VALVE/STEM 원자력안전범주 NUCLEAR SAFETY RELATED 품질등급 Q등급 제작사 FLOWSERVE FCD CORPORATION - 도면번호 08-91123-25 - 9-806-Z-171-042C - 9-806-Z-431-288C (363/373) - 모델번호 70-28-3DRTH-FE - 부품번호 41259049112325 - 원기기 기기검증(EQ Category) SEISMIC QUALIFICATION - 원설계규격서(ODS) SHINKORI 3&4, 9-806-Z-404-001C - 제작사 유형(MFR CATEGORY) ORIGINAL EQUIP. MANUFACTURER - 도면 품목번호 9 제출서류목록 - 품질보증계획서(QAM) - 품질검사계획(QP) - 품질증빙/제출서류목록(QVDL) - 품질보증확인서(C of C) - 재료시험성적서(CMTR) - 재료검증보고서(MVR) | FLOWSERVE FCD CORPORATION | 70-28-3DRTH-FE | 41259049112325
2022 | 3 | 계획예방정비용 | 새울 | 1발전소 | 2(신4) | 3 | 200518862 | 정비부분품(SPAR) | 국외 | Q | 디스크,밸브용 | 밸브디스크,SA564-630-1150,ASME SEC.Ⅲ ND(95ED. | EA | 2 | 기계부 | 강증우 | 052-715-5241 | 품명 밸브디스크 - 디스크(DISK)재질 SA564-630-1150 - 적용기술기준 ASME SEC.Ⅲ ND(95ED.97ADD) - 별칭 INNER VALVE/STEM 원자력안전범주 NUCLEAR SAFETY RELATED 품질등급 Q등급 제작사 FLOWSERVE FCD CORPORATION - 도면번호 08-91123-25 - 9-806-Z-171-042C - 9-806-Z-431-288C (363/373) - 모델번호 70-28-3DRTH-FE - 부품번호 41259049112325 - 원기기 기기검증(EQ Category) SEISMIC QUALIFICATION - 원설계규격서(ODS) SHINKORI 3&4, 9-806-Z-404-001C - 제작사 유형(MFR CATEGORY) ORIGINAL EQUIP. MANUFACTURER - 도면 품목번호 9 제출서류목록 - 품질보증계획서(QAM) - 품질검사계획(QP) - 품질증빙/제출서류목록(QVDL) - 품질보증확인서(C of C) - 재료시험성적서(CMTR) - 재료검증보고서(MVR) | FLOWSERVE FCD CORPORATION | 70-28-3DRTH-FE | 41259049112325
2020 | 1 | 계획예방정비용 | 새울 | 1발전소 | 1(신3) | 3 | 200518863 | 정비부분품(SPAR) | 국외 | Q | 디스크,밸브용 | 밸브디스크,SA564-630-1150,ASME SEC.Ⅲ NB(95ED. | EA | 1 | 기계부 | 김승호 | 052-715-5147 | 품명 밸브디스크 - 디스크(DISK)재질 SA564-630-1150 - 적용기술기준 ASME SEC.Ⅲ NB(95ED.97ADD) - 별칭 INNER VALVE/STEM 원자력안전범주 NUCLEAR SAFETY RELATED 품질등급 Q등급 제작사 두산중공업주식회사 - 제작사 유형(MFR CATEGORY) ORIGINAL EQUIP. SUPPLIER - 원설계규격서(ODS) SHINKORI 3&4, 9-806-Z-404-001C - 원기기 기기검증(EQ Category) SEISMIC QUALIFICATION - 부품번호 41261199112342 - 모델번호 70-28-3DRTH - 도면번호 08-91123-42 - 9-806-Z-171-037C - 9-806-Z-431-288C (368/373) - 도면 품목번호 9 제작사 FLOWSERVE FCD CORPORATION - 모델번호 70-28-3DRTH - 부품번호 41261199112342 - 원기기 기기검증(EQ Category) SEISMIC QUALIFICATION - 원설계규격서(ODS) SHINKORI 3&4, 9-806-Z-404-001C - 제작사 유형(MFR CATEGORY) ORIGINAL EQUIP. MANUFACTURER - 도면번호 08-91123-42 - 9-806-Z-171-037C - 9-806-Z-431-288C (368/373) - 도면 품목번호 9 제출서류목록 - 품질보증계획서(QAM) - 품질검사계획(QP) - 품질증빙/제출서류목록(QVDL) - 품질보증확인서(C of C) - 재료시험성적서(CMTR) - 재료검증보고서(MVR) | FLOWSERVE FCD CORPORATION | 70-28-3DRTH | 41261199112342
2021 | 1 | 계획예방정비용 | 새울 | 1발전소 | 2(신4) | 2 | 200518863 | 정비부분품(SPAR) | 국외 | Q | 디스크,밸브용 | 밸브디스크,SA564-630-1150,ASME SEC.Ⅲ NB(95ED. | EA | 1 | 기계부 | 강증우 | 052-715-5241 | 품명 밸브디스크 - 디스크(DISK)재질 SA564-630-1150 - 적용기술기준 ASME SEC.Ⅲ NB(95ED.97ADD) - 별칭 INNER VALVE/STEM 원자력안전범주 NUCLEAR SAFETY RELATED 품질등급 Q등급 제작사 두산중공업주식회사 - 제작사 유형(MFR CATEGORY) ORIGINAL EQUIP. SUPPLIER - 원설계규격서(ODS) SHINKORI 3&4, 9-806-Z-404-001C - 원기기 기기검증(EQ Category) SEISMIC QUALIFICATION - 부품번호 41261199112342 - 모델번호 70-28-3DRTH - 도면번호 08-91123-42 - 9-806-Z-171-037C - 9-806-Z-431-288C (368/373) - 도면 품목번호 9 제작사 FLOWSERVE FCD CORPORATION - 모델번호 70-28-3DRTH - 부품번호 41261199112342 - 원기기 기기검증(EQ Category) SEISMIC QUALIFICATION - 원설계규격서(ODS) SHINKORI 3&4, 9-806-Z-404-001C - 제작사 유형(MFR CATEGORY) ORIGINAL EQUIP. MANUFACTURER - 도면번호 08-91123-42 - 9-806-Z-171-037C - 9-806-Z-431-288C (368/373) - 도면 품목번호 9 제출서류목록 - 품질보증계획서(QAM) - 품질검사계획(QP) - 품질증빙/제출서류목록(QVDL) - 품질보증확인서(C of C) - 재료시험성적서(CMTR) - 재료검증보고서(MVR) | FLOWSERVE FCD CORPORATION | 70-28-3DRTH | 41261199112342
2021 | 4 | 계획예방정비용 | 새울 | 1발전소 | 1(신3) | 4 | 200518863 | 정비부분품(SPAR) | 국외 | Q | 디스크,밸브용 | 밸브디스크,SA564-630-1150,ASME SEC.Ⅲ NB(95ED. | EA | 1 | 기계부 | 김승호 | 052-715-5147 | 품명 밸브디스크 - 디스크(DISK)재질 SA564-630-1150 - 적용기술기준 ASME SEC.Ⅲ NB(95ED.97ADD) - 별칭 INNER VALVE/STEM 원자력안전범주 NUCLEAR SAFETY RELATED 품질등급 Q등급 제작사 두산중공업주식회사 - 제작사 유형(MFR CATEGORY) ORIGINAL EQUIP. SUPPLIER - 원설계규격서(ODS) SHINKORI 3&4, 9-806-Z-404-001C - 원기기 기기검증(EQ Category) SEISMIC QUALIFICATION - 부품번호 41261199112342 - 모델번호 70-28-3DRTH - 도면번호 08-91123-42 - 9-806-Z-171-037C - 9-806-Z-431-288C (368/373) - 도면 품목번호 9 제작사 FLOWSERVE FCD CORPORATION - 모델번호 70-28-3DRTH - 부품번호 41261199112342 - 원기기 기기검증(EQ Category) SEISMIC QUALIFICATION - 원설계규격서(ODS) SHINKORI 3&4, 9-806-Z-404-001C - 제작사 유형(MFR CATEGORY) ORIGINAL EQUIP. MANUFACTURER - 도면번호 08-91123-42 - 9-806-Z-171-037C - 9-806-Z-431-288C (368/373) - 도면 품목번호 9 제출서류목록 - 품질보증계획서(QAM) - 품질검사계획(QP) - 품질증빙/제출서류목록(QVDL) - 품질보증확인서(C of C) - 재료시험성적서(CMTR) - 재료검증보고서(MVR) | FLOWSERVE FCD CORPORATION | 70-28-3DRTH | 41261199112342
2022 | 3 | 계획예방정비용 | 새울 | 1발전소 | 2(신4) | 3 | 200518863 | 정비부분품(SPAR) | 국외 | Q | 디스크,밸브용 | 밸브디스크,SA564-630-1150,ASME SEC.Ⅲ NB(95ED. | EA | 1 | 기계부 | 강증우 | 052-715-5241 | 품명 밸브디스크 - 디스크(DISK)재질 SA564-630-1150 - 적용기술기준 ASME SEC.Ⅲ NB(95ED.97ADD) - 별칭 INNER VALVE/STEM 원자력안전범주 NUCLEAR SAFETY RELATED 품질등급 Q등급 제작사 두산중공업주식회사 - 제작사 유형(MFR CATEGORY) ORIGINAL EQUIP. SUPPLIER - 원설계규격서(ODS) SHINKORI 3&4, 9-806-Z-404-001C - 원기기 기기검증(EQ Category) SEISMIC QUALIFICATION - 부품번호 41261199112342 - 모델번호 70-28-3DRTH - 도면번호 08-91123-42 - 9-806-Z-171-037C - 9-806-Z-431-288C (368/373) - 도면 품목번호 9 제작사 FLOWSERVE FCD CORPORATION - 모델번호 70-28-3DRTH - 부품번호 41261199112342 - 원기기 기기검증(EQ Category) SEISMIC QUALIFICATION - 원설계규격서(ODS) SHINKORI 3&4, 9-806-Z-404-001C - 제작사 유형(MFR CATEGORY) ORIGINAL EQUIP. MANUFACTURER - 도면번호 08-91123-42 - 9-806-Z-171-037C - 9-806-Z-431-288C (368/373) - 도면 품목번호 9 제출서류목록 - 품질보증계획서(QAM) - 품질검사계획(QP) - 품질증빙/제출서류목록(QVDL) - 품질보증확인서(C of C) - 재료시험성적서(CMTR) - 재료검증보고서(MVR) | FLOWSERVE FCD CORPORATION | 70-28-3DRTH | 41261199112342
2020 | 1 | 계획예방정비용 | 새울 | 1발전소 | 1(신3) | 3 | 200518864 | 정비부분품(SPAR) | 국외 | Q | 디스크,밸브용 | 밸브디스크,SA564-630-1150,ASME SEC.Ⅲ ND(95ED. | EA | 1 | 기계부 | 김승호 | 052-715-5147 | 품명 밸브디스크 - 디스크(DISK)재질 SA564-630-1150 - 적용기술기준 ASME SEC.Ⅲ ND(95ED.97ADD) - 별칭 INNER VALVE/STEM 원자력안전범주 NUCLEAR SAFETY RELATED 품질등급 Q등급 제작사 FLOWSERVE FCD CORPORATION - 도면번호 08-91123-40 - 9-806-Z-171-045C - 9-806-Z-431-288C (367/373) - 모델번호 70-28-3BDH-FE - 부품번호 41261169112340 - 원기기 기기검증(EQ Category) SEISMIC QUALIFICATION - 원설계규격서(ODS) SHINKORI 3&4, 9-806-Z-404-001C - 제작사 유형(MFR CATEGORY) ORIGINAL EQUIP. MANUFACTURER - 도면 품목번호 9 제출서류목록 - 품질보증계획서(QAM) - 품질검사계획(QP) - 품질증빙/제출서류목록(QVDL) - 품질보증확인서(C of C) - 재료시험성적서(CMTR) - 재료검증보고서(MVR) | FLOWSERVE FCD CORPORATION | 70-28-3BDH-FE | 41261169112340
2021 | 1 | 계획예방정비용 | 새울 | 1발전소 | 2(신4) | 2 | 200518864 | 정비부분품(SPAR) | 국외 | Q | 디스크,밸브용 | 밸브디스크,SA564-630-1150,ASME SEC.Ⅲ ND(95ED. | EA | 1 | 기계부 | 강증우 | 052-715-5241 | 품명 밸브디스크 - 디스크(DISK)재질 SA564-630-1150 - 적용기술기준 ASME SEC.Ⅲ ND(95ED.97ADD) - 별칭 INNER VALVE/STEM 원자력안전범주 NUCLEAR SAFETY RELATED 품질등급 Q등급 제작사 FLOWSERVE FCD CORPORATION - 도면번호 08-91123-40 - 9-806-Z-171-045C - 9-806-Z-431-288C (367/373) - 모델번호 70-28-3BDH-FE - 부품번호 41261169112340 - 원기기 기기검증(EQ Category) SEISMIC QUALIFICATION - 원설계규격서(ODS) SHINKORI 3&4, 9-806-Z-404-001C - 제작사 유형(MFR CATEGORY) ORIGINAL EQUIP. MANUFACTURER - 도면 품목번호 9 제출서류목록 - 품질보증계획서(QAM) - 품질검사계획(QP) - 품질증빙/제출서류목록(QVDL) - 품질보증확인서(C of C) - 재료시험성적서(CMTR) - 재료검증보고서(MVR) | FLOWSERVE FCD CORPORATION | 70-28-3BDH-FE | 41261169112340
2021 | 4 | 계획예방정비용 | 새울 | 1발전소 | 1(신3) | 4 | 200518864 | 정비부분품(SPAR) | 국외 | Q | 디스크,밸브용 | 밸브디스크,SA564-630-1150,ASME SEC.Ⅲ ND(95ED. | EA | 2 | 기계부 | 김승호 | 052-715-5147 | 품명 밸브디스크 - 디스크(DISK)재질 SA564-630-1150 - 적용기술기준 ASME SEC.Ⅲ ND(95ED.97ADD) - 별칭 INNER VALVE/STEM 원자력안전범주 NUCLEAR SAFETY RELATED 품질등급 Q등급 제작사 FLOWSERVE FCD CORPORATION - 도면번호 08-91123-40 - 9-806-Z-171-045C - 9-806-Z-431-288C (367/373) - 모델번호 70-28-3BDH-FE - 부품번호 41261169112340 - 원기기 기기검증(EQ Category) SEISMIC QUALIFICATION - 원설계규격서(ODS) SHINKORI 3&4, 9-806-Z-404-001C - 제작사 유형(MFR CATEGORY) ORIGINAL EQUIP. MANUFACTURER - 도면 품목번호 9 제출서류목록 - 품질보증계획서(QAM) - 품질검사계획(QP) - 품질증빙/제출서류목록(QVDL) - 품질보증확인서(C of C) - 재료시험성적서(CMTR) - 재료검증보고서(MVR) | FLOWSERVE FCD CORPORATION | 70-28-3BDH-FE | 41261169112340
2022 | 3 | 계획예방정비용 | 새울 | 1발전소 | 2(신4) | 3 | 200518864 | 정비부분품(SPAR) | 국외 | Q | 디스크,밸브용 | 밸브디스크,SA564-630-1150,ASME SEC.Ⅲ ND(95ED. | EA | 1 | 기계부 | 강증우 | 052-715-5241 | 품명 밸브디스크 - 디스크(DISK)재질 SA564-630-1150 - 적용기술기준 ASME SEC.Ⅲ ND(95ED.97ADD) - 별칭 INNER VALVE/STEM 원자력안전범주 NUCLEAR SAFETY RELATED 품질등급 Q등급 제작사 FLOWSERVE FCD CORPORATION - 도면번호 08-91123-40 - 9-806-Z-171-045C - 9-806-Z-431-288C (367/373) - 모델번호 70-28-3BDH-FE - 부품번호 41261169112340 - 원기기 기기검증(EQ Category) SEISMIC QUALIFICATION - 원설계규격서(ODS) SHINKORI 3&4, 9-806-Z-404-001C - 제작사 유형(MFR CATEGORY) ORIGINAL EQUIP. MANUFACTURER - 도면 품목번호 9 제출서류목록 - 품질보증계획서(QAM) - 품질검사계획(QP) - 품질증빙/제출서류목록(QVDL) - 품질보증확인서(C of C) - 재료시험성적서(CMTR) - 재료검증보고서(MVR) | FLOWSERVE FCD CORPORATION | 70-28-3BDH-FE | 41261169112340
2021 | 1 | 계획예방정비용 | 새울 | 1발전소 | 2(신4) | 2 | 200518865 | 정비부분품(SPAR) | 국외 | Q | 디스크,밸브용 | 밸브디스크,SA564-630-1150,ASME SEC.Ⅲ ND(95ED. | EA | 1 | 기계부 | 강증우 | 052-715-5241 | 품명 밸브디스크 - 디스크(DISK)재질 SA564-630-1150 - 적용기술기준 ASME SEC.Ⅲ ND(95ED.97ADD) - 별칭 INNER VALVE/STEM 원자력안전범주 NUCLEAR SAFETY RELATED 품질등급 Q등급 제작사 FLOWSERVE FCD CORPORATION - 도면번호 08-91123-44 - 9-806-Z-171-047C - 9-806-Z-431-288C (369/373) - 모델번호 70-28-1DRTH-FE - 부품번호 41260959112344 - 원기기 기기검증(EQ Category) SEISMIC QUALIFICATION - 원설계규격서(ODS) SHINKORI 3&4, 9-806-Z-404-001C - 제작사 유형(MFR CATEGORY) ORIGINAL EQUIP. MANUFACTURER - 도면 품목번호 9 제출서류목록 - 품질보증계획서(QAM) - 품질검사계획(QP) - 품질증빙/제출서류목록(QVDL) - 품질보증확인서(C of C) - 재료시험성적서(CMTR) - 재료검증보고서(MVR) | FLOWSERVE FCD CORPORATION | 70-28-1DRTH-FE | 41260959112344
2021 | 1 | 계획예방정비용 | 새울 | 1발전소 | 2(신4) | 2 | 200518867 | 정비부분품(SPAR) | 국외 | Q | 디스크,밸브용 | 밸브디스크,SA564-630-1150,ASME SEC.Ⅲ ND(95ED. | EA | 1 | 기계부 | 강증우 | 052-715-5241 | 품명 밸브디스크 - 디스크(DISK)재질 SA564-630-1150 - 적용기술기준 ASME SEC.Ⅲ ND(95ED.97ADD) - 별칭 INNER VALVE/STEM 원자력안전범주 NUCLEAR SAFETY RELATED 품질등급 Q등급 제작사 FLOWSERVE FCD CORPORATION - 도면번호 08-91123-49 - 9-806-Z-171-049C - 9-806-Z-431-288C (371/373) - 모델번호 70-28-1DH - 부품번호 41054619112349 - 원기기 기기검증(EQ Category) SEISMIC QUALIFICATION - 원설계규격서(ODS) SHINKORI 3&4, 9-806-Z-404-001C - 제작사 유형(MFR CATEGORY) ORIGINAL EQUIP. MANUFACTURER - 도면 품목번호 9 제출서류목록 - 품질보증계획서(QAM) - 품질검사계획(QP) - 품질증빙/제출서류목록(QVDL) - 품질보증확인서(C of C) - 재료시험성적서(CMTR) - 재료검증보고서(MVR) | FLOWSERVE FCD CORPORATION | 70-28-1DH | 41054619112349
2020 | 1 | 계획예방정비용 | 새울 | 1발전소 | 1(신3) | 3 | 200518868 | 정비부분품(SPAR) | 국외 | Q | 디스크,밸브용 | 밸브디스크,SA564-630-1150,ASME SEC.Ⅲ ND(95ED. | EA | 1 | 기계부 | 김승호 | 052-715-5147 | 품명 밸브디스크 - 디스크(DISK)재질 SA564-630-1150 - 적용기술기준 ASME SEC.Ⅲ ND(95ED.97ADD) - 별칭 INNER VALVE/STEM 원자력안전범주 NUCLEAR SAFETY RELATED 품질등급 Q등급 제작사 FLOWSERVE FCD CORPORATION - 도면번호 08-91123-43 - 9-806-Z-171-027C - 9-806-Z-431-288C (368/373) - 모델번호 70-28-1DH - 부품번호 41144069112300 - 원기기 기기검증(EQ Category) SEISMIC QUALIFICATION - 원설계규격서(ODS) SHINKORI 3&4, 9-806-Z-404-001C - 제작사 유형(MFR CATEGORY) ORIGINAL EQUIP. MANUFACTURER - 도면 품목번호 9 제출서류목록 - 품질보증계획서(QAM) - 품질검사계획(QP) - 품질증빙/제출서류목록(QVDL) - 품질보증확인서(C of C) - 재료시험성적서(CMTR) - 재료검증보고서(MVR) | FLOWSERVE FCD CORPORATION | 70-28-1DH | 41144069112300
2021 | 1 | 계획예방정비용 | 새울 | 1발전소 | 2(신4) | 2 | 200518868 | 정비부분품(SPAR) | 국외 | Q | 디스크,밸브용 | 밸브디스크,SA564-630-1150,ASME SEC.Ⅲ ND(95ED. | EA | 1 | 기계부 | 강증우 | 052-715-5241 | 품명 밸브디스크 - 디스크(DISK)재질 SA564-630-1150 - 적용기술기준 ASME SEC.Ⅲ ND(95ED.97ADD) - 별칭 INNER VALVE/STEM 원자력안전범주 NUCLEAR SAFETY RELATED 품질등급 Q등급 제작사 FLOWSERVE FCD CORPORATION - 도면번호 08-91123-43 - 9-806-Z-171-027C - 9-806-Z-431-288C (368/373) - 모델번호 70-28-1DH - 부품번호 41144069112300 - 원기기 기기검증(EQ Category) SEISMIC QUALIFICATION - 원설계규격서(ODS) SHINKORI 3&4, 9-806-Z-404-001C - 제작사 유형(MFR CATEGORY) ORIGINAL EQUIP. MANUFACTURER - 도면 품목번호 9 제출서류목록 - 품질보증계획서(QAM) - 품질검사계획(QP) - 품질증빙/제출서류목록(QVDL) - 품질보증확인서(C of C) - 재료시험성적서(CMTR) - 재료검증보고서(MVR) | FLOWSERVE FCD CORPORATION | 70-28-1DH | 41144069112300
2021 | 4 | 계획예방정비용 | 새울 | 1발전소 | 1(신3) | 4 | 200518868 | 정비부분품(SPAR) | 국외 | Q | 디스크,밸브용 | 밸브디스크,SA564-630-1150,ASME SEC.Ⅲ ND(95ED. | EA | 1 | 기계부 | 김승호 | 052-715-5147 | 품명 밸브디스크 - 디스크(DISK)재질 SA564-630-1150 - 적용기술기준 ASME SEC.Ⅲ ND(95ED.97ADD) - 별칭 INNER VALVE/STEM 원자력안전범주 NUCLEAR SAFETY RELATED 품질등급 Q등급 제작사 FLOWSERVE FCD CORPORATION - 도면번호 08-91123-43 - 9-806-Z-171-027C - 9-806-Z-431-288C (368/373) - 모델번호 70-28-1DH - 부품번호 41144069112300 - 원기기 기기검증(EQ Category) SEISMIC QUALIFICATION - 원설계규격서(ODS) SHINKORI 3&4, 9-806-Z-404-001C - 제작사 유형(MFR CATEGORY) ORIGINAL EQUIP. MANUFACTURER - 도면 품목번호 9 제출서류목록 - 품질보증계획서(QAM) - 품질검사계획(QP) - 품질증빙/제출서류목록(QVDL) - 품질보증확인서(C of C) - 재료시험성적서(CMTR) - 재료검증보고서(MVR) | FLOWSERVE FCD CORPORATION | 70-28-1DH | 41144069112300
2022 | 3 | 계획예방정비용 | 새울 | 1발전소 | 2(신4) | 3 | 200518868 | 정비부분품(SPAR) | 국외 | Q | 디스크,밸브용 | 밸브디스크,SA564-630-1150,ASME SEC.Ⅲ ND(95ED. | EA | 1 | 기계부 | 강증우 | 052-715-5241 | 품명 밸브디스크 - 디스크(DISK)재질 SA564-630-1150 - 적용기술기준 ASME SEC.Ⅲ ND(95ED.97ADD) - 별칭 INNER VALVE/STEM 원자력안전범주 NUCLEAR SAFETY RELATED 품질등급 Q등급 제작사 FLOWSERVE FCD CORPORATION - 도면번호 08-91123-43 - 9-806-Z-171-027C - 9-806-Z-431-288C (368/373) - 모델번호 70-28-1DH - 부품번호 41144069112300 - 원기기 기기검증(EQ Category) SEISMIC QUALIFICATION - 원설계규격서(ODS) SHINKORI 3&4, 9-806-Z-404-001C - 제작사 유형(MFR CATEGORY) ORIGINAL EQUIP. MANUFACTURER - 도면 품목번호 9 제출서류목록 - 품질보증계획서(QAM) - 품질검사계획(QP) - 품질증빙/제출서류목록(QVDL) - 품질보증확인서(C of C) - 재료시험성적서(CMTR) - 재료검증보고서(MVR) | FLOWSERVE FCD CORPORATION | 70-28-1DH | 41144069112300
2021 | 1 | 계획예방정비용 | 새울 | 1발전소 | 2(신4) | 2 | 200518869 | 정비부분품(SPAR) | 국외 | Q | 디스크,밸브용 | 밸브디스크,SA564-630-1025,ASME SEC.Ⅲ NC(95ED. | EA | 1 | 기계부 | 강증우 | 052-715-5241 | 품명 밸브디스크 - 디스크(DISK)재질 SA564-630-1025 - 적용기술기준 ASME SEC.Ⅲ NC(95ED.97ADD) - 별칭 INNER VALVE/STEM 원자력안전범주 NUCLEAR SAFETY RELATED 품질등급 Q등급 제작사 두산중공업주식회사 - 제작사 유형(MFR CATEGORY) ORIGINAL EQUIP. SUPPLIER - 원설계규격서(ODS) SHINKORI 3&4, 9-806-Z-404-001C - 원기기 기기검증(EQ Category) ENVIRONMENTAL QUALIFICATION - SEISMIC QUALIFICATION - 부품번호 41262679112329 - 모델번호 70-18-9DRTH - 도면번호 08-91123-29 - 9-806-Z-171-041C - 9-806-Z-431-288C (364/373) - 도면 품목번호 9 제작사 FLOWSERVE FCD CORPORATION - 모델번호 70-18-9DRTH - 부품번호 41262679112329 - 원기기 기기검증(EQ Category) ENVIRONMENTAL QUALIFICATION - SEISMIC QUALIFICATION - 원설계규격서(ODS) SHINKORI 3&4, 9-806-Z-404-001C - 제작사 유형(MFR CATEGORY) ORIGINAL EQUIP. MANUFACTURER - 도면번호 08-91123-29 - 9-806-Z-171-041C - 9-806-Z-431-288C (364/373) - 도면 품목번호 9 제출서류목록 - 품질보증계획서(QAM) - 품질검사계획(QP) - 품질증빙/제출서류목록(QVDL) - 품질보증확인서(C of C) - 재료시험성적서(CMTR) - 재료검증보고서(MVR) | FLOWSERVE FCD CORPORATION | 70-18-9DRTH | 41262679112329
2020 | 1 | 계획예방정비용 | 새울 | 1발전소 | 1(신3) | 3 | 200518870 | 정비부분품(SPAR) | 국외 | Q | 디스크,밸브용 | 밸브디스크,SA564-630-1025,ASME SEC.Ⅲ NB(95ED. | EA | 1 | 기계부 | 김승호 | 052-715-5147 | 품명 밸브디스크 - 디스크(DISK)재질 SA564-630-1025 - 적용기술기준 ASME SEC.Ⅲ NB(95ED.97ADD) - 별칭 INNER VALVE/STEM 원자력안전범주 NUCLEAR SAFETY RELATED 품질등급 Q등급 제작사 두산중공업주식회사 - 제작사 유형(MFR CATEGORY) ORIGINAL EQUIP. SUPPLIER - 원설계규격서(ODS) SHINKORI 3&4, 9-806-Z-404-001C - 원기기 기기검증(EQ Category) ENVIRONMENTAL QUALIFICATION - SEISMIC QUALIFICATION - 부품번호 41262679112327 - 모델번호 70-18-9DRTH - 도면번호 08-91123-27 - 9-806-Z-171-040C - 9-806-Z-431-288C (364/373) - 도면 품목번호 9 제작사 FLOWSERVE FCD CORPORATION - 모델번호 70-18-9DRTH - 부품번호 41262679112327 - 원기기 기기검증(EQ Category) ENVIRONMENTAL QUALIFICATION - SEISMIC QUALIFICATION - 원설계규격서(ODS) SHINKORI 3&4, 9-806-Z-404-001C - 제작사 유형(MFR CATEGORY) ORIGINAL EQUIP. MANUFACTURER - 도면번호 08-91123-27 - 9-806-Z-171-040C - 9-806-Z-431-288C (364/373) - 도면 품목번호 9 제출서류목록 - 품질보증계획서(QAM) - 품질검사계획(QP) - 품질증빙/제출서류목록(QVDL) - 품질보증확인서(C of C) - 재료시험성적서(CMTR) - 재료검증보고서(MVR) | FLOWSERVE FCD CORPORATION | 70-18-9DRTH | 41262679112327
2021 | 1 | 계획예방정비용 | 새울 | 1발전소 | 2(신4) | 2 | 200518870 | 정비부분품(SPAR) | 국외 | Q | 디스크,밸브용 | 밸브디스크,SA564-630-1025,ASME SEC.Ⅲ NB(95ED. | EA | 1 | 기계부 | 강증우 | 052-715-5241 | 품명 밸브디스크 - 디스크(DISK)재질 SA564-630-1025 - 적용기술기준 ASME SEC.Ⅲ NB(95ED.97ADD) - 별칭 INNER VALVE/STEM 원자력안전범주 NUCLEAR SAFETY RELATED 품질등급 Q등급 제작사 두산중공업주식회사 - 제작사 유형(MFR CATEGORY) ORIGINAL EQUIP. SUPPLIER - 원설계규격서(ODS) SHINKORI 3&4, 9-806-Z-404-001C - 원기기 기기검증(EQ Category) ENVIRONMENTAL QUALIFICATION - SEISMIC QUALIFICATION - 부품번호 41262679112327 - 모델번호 70-18-9DRTH - 도면번호 08-91123-27 - 9-806-Z-171-040C - 9-806-Z-431-288C (364/373) - 도면 품목번호 9 제작사 FLOWSERVE FCD CORPORATION - 모델번호 70-18-9DRTH - 부품번호 41262679112327 - 원기기 기기검증(EQ Category) ENVIRONMENTAL QUALIFICATION - SEISMIC QUALIFICATION - 원설계규격서(ODS) SHINKORI 3&4, 9-806-Z-404-001C - 제작사 유형(MFR CATEGORY) ORIGINAL EQUIP. MANUFACTURER - 도면번호 08-91123-27 - 9-806-Z-171-040C - 9-806-Z-431-288C (364/373) - 도면 품목번호 9 제출서류목록 - 품질보증계획서(QAM) - 품질검사계획(QP) - 품질증빙/제출서류목록(QVDL) - 품질보증확인서(C of C) - 재료시험성적서(CMTR) - 재료검증보고서(MVR) | FLOWSERVE FCD CORPORATION | 70-18-9DRTH | 41262679112327
2021 | 4 | 계획예방정비용 | 새울 | 1발전소 | 1(신3) | 4 | 200518870 | 정비부분품(SPAR) | 국외 | Q | 디스크,밸브용 | 밸브디스크,SA564-630-1025,ASME SEC.Ⅲ NB(95ED. | EA | 1 | 기계부 | 김승호 | 052-715-5147 | 품명 밸브디스크 - 디스크(DISK)재질 SA564-630-1025 - 적용기술기준 ASME SEC.Ⅲ NB(95ED.97ADD) - 별칭 INNER VALVE/STEM 원자력안전범주 NUCLEAR SAFETY RELATED 품질등급 Q등급 제작사 두산중공업주식회사 - 제작사 유형(MFR CATEGORY) ORIGINAL EQUIP. SUPPLIER - 원설계규격서(ODS) SHINKORI 3&4, 9-806-Z-404-001C - 원기기 기기검증(EQ Category) ENVIRONMENTAL QUALIFICATION - SEISMIC QUALIFICATION - 부품번호 41262679112327 - 모델번호 70-18-9DRTH - 도면번호 08-91123-27 - 9-806-Z-171-040C - 9-806-Z-431-288C (364/373) - 도면 품목번호 9 제작사 FLOWSERVE FCD CORPORATION - 모델번호 70-18-9DRTH - 부품번호 41262679112327 - 원기기 기기검증(EQ Category) ENVIRONMENTAL QUALIFICATION - SEISMIC QUALIFICATION - 원설계규격서(ODS) SHINKORI 3&4, 9-806-Z-404-001C - 제작사 유형(MFR CATEGORY) ORIGINAL EQUIP. MANUFACTURER - 도면번호 08-91123-27 - 9-806-Z-171-040C - 9-806-Z-431-288C (364/373) - 도면 품목번호 9 제출서류목록 - 품질보증계획서(QAM) - 품질검사계획(QP) - 품질증빙/제출서류목록(QVDL) - 품질보증확인서(C of C) - 재료시험성적서(CMTR) - 재료검증보고서(MVR) | FLOWSERVE FCD CORPORATION | 70-18-9DRTH | 41262679112327
2022 | 3 | 계획예방정비용 | 새울 | 1발전소 | 2(신4) | 3 | 200518870 | 정비부분품(SPAR) | 국외 | Q | 디스크,밸브용 | 밸브디스크,SA564-630-1025,ASME SEC.Ⅲ NB(95ED. | EA | 1 | 기계부 | 강증우 | 052-715-5241 | 품명 밸브디스크 - 디스크(DISK)재질 SA564-630-1025 - 적용기술기준 ASME SEC.Ⅲ NB(95ED.97ADD) - 별칭 INNER VALVE/STEM 원자력안전범주 NUCLEAR SAFETY RELATED 품질등급 Q등급 제작사 두산중공업주식회사 - 제작사 유형(MFR CATEGORY) ORIGINAL EQUIP. SUPPLIER - 원설계규격서(ODS) SHINKORI 3&4, 9-806-Z-404-001C - 원기기 기기검증(EQ Category) ENVIRONMENTAL QUALIFICATION - SEISMIC QUALIFICATION - 부품번호 41262679112327 - 모델번호 70-18-9DRTH - 도면번호 08-91123-27 - 9-806-Z-171-040C - 9-806-Z-431-288C (364/373) - 도면 품목번호 9 제작사 FLOWSERVE FCD CORPORATION - 모델번호 70-18-9DRTH - 부품번호 41262679112327 - 원기기 기기검증(EQ Category) ENVIRONMENTAL QUALIFICATION - SEISMIC QUALIFICATION - 원설계규격서(ODS) SHINKORI 3&4, 9-806-Z-404-001C - 제작사 유형(MFR CATEGORY) ORIGINAL EQUIP. MANUFACTURER - 도면번호 08-91123-27 - 9-806-Z-171-040C - 9-806-Z-431-288C (364/373) - 도면 품목번호 9 제출서류목록 - 품질보증계획서(QAM) - 품질검사계획(QP) - 품질증빙/제출서류목록(QVDL) - 품질보증확인서(C of C) - 재료시험성적서(CMTR) - 재료검증보고서(MVR) | FLOWSERVE FCD CORPORATION | 70-18-9DRTH | 41262679112327
2021 | 1 | 계획예방정비용 | 새울 | 1발전소 | 2(신4) | 2 | 200518871 | 정비부분품(SPAR) | 국외 | Q | 디스크,밸브용 | 밸브디스크,SA564-630-1025,ASME SEC.Ⅲ NC(95ED. | EA | 1 | 기계부 | 강증우 | 052-715-5241 | 품명 밸브디스크 - 디스크(DISK)재질 SA564-630-1025 - 적용기술기준 ASME SEC.Ⅲ NC(95ED.97ADD) - 별칭 INNER VALVE/STEM 원자력안전범주 NUCLEAR SAFETY RELATED 품질등급 Q등급 제작사 두산중공업주식회사 - 제작사 유형(MFR CATEGORY) ORIGINAL EQUIP. SUPPLIER - 원설계규격서(ODS) SHINKORI 3&4, 9-806-Z-404-001C - 원기기 기기검증(EQ Category) ENVIRONMENTAL QUALIFICATION - SEISMIC QUALIFICATION - 부품번호 41262689112312 - 모델번호 70-18-9DRTH - 도면번호 08-91123-12 - 9-806-Z-171-039C - 9-806-Z-431-288C (361/373) - 도면 품목번호 9 제작사 FLOWSERVE FCD CORPORATION - 도면 품목번호 9 - 도면번호 08-91123-12 - 9-806-Z-171-039C - 9-806-Z-431-288C (361/373) - 모델번호 70-18-9DRTH - 부품번호 41262689112312 - 원기기 기기검증(EQ Category) ENVIRONMENTAL QUALIFICATION - SEISMIC QUALIFICATION - 원설계규격서(ODS) SHINKORI 3&4, 9-806-Z-404-001C - 제작사 유형(MFR CATEGORY) ORIGINAL EQUIP. MANUFACTURER 제출서류목록 - 품질보증계획서(QAM) - 품질검사계획(QP) - 품질증빙/제출서류목록(QVDL) - 품질보증확인서(C of C) - 재료시험성적서(CMTR) - 재료검증보고서(MVR) | FLOWSERVE FCD CORPORATION | 70-18-9DRTH | 41262689112312
2021 | 4 | 계획예방정비용 | 새울 | 1발전소 | 1(신3) | 4 | 200518871 | 정비부분품(SPAR) | 국외 | Q | 디스크,밸브용 | 밸브디스크,SA564-630-1025,ASME SEC.Ⅲ NC(95ED. | EA | 1 | 기계부 | 김승호 | 052-715-5147 | 품명 밸브디스크 - 디스크(DISK)재질 SA564-630-1025 - 적용기술기준 ASME SEC.Ⅲ NC(95ED.97ADD) - 별칭 INNER VALVE/STEM 원자력안전범주 NUCLEAR SAFETY RELATED 품질등급 Q등급 제작사 두산중공업주식회사 - 제작사 유형(MFR CATEGORY) ORIGINAL EQUIP. SUPPLIER - 원설계규격서(ODS) SHINKORI 3&4, 9-806-Z-404-001C - 원기기 기기검증(EQ Category) ENVIRONMENTAL QUALIFICATION - SEISMIC QUALIFICATION - 부품번호 41262689112312 - 모델번호 70-18-9DRTH - 도면번호 08-91123-12 - 9-806-Z-171-039C - 9-806-Z-431-288C (361/373) - 도면 품목번호 9 제작사 FLOWSERVE FCD CORPORATION - 도면 품목번호 9 - 도면번호 08-91123-12 - 9-806-Z-171-039C - 9-806-Z-431-288C (361/373) - 모델번호 70-18-9DRTH - 부품번호 41262689112312 - 원기기 기기검증(EQ Category) ENVIRONMENTAL QUALIFICATION - SEISMIC QUALIFICATION - 원설계규격서(ODS) SHINKORI 3&4, 9-806-Z-404-001C - 제작사 유형(MFR CATEGORY) ORIGINAL EQUIP. MANUFACTURER 제출서류목록 - 품질보증계획서(QAM) - 품질검사계획(QP) - 품질증빙/제출서류목록(QVDL) - 품질보증확인서(C of C) - 재료시험성적서(CMTR) - 재료검증보고서(MVR) | FLOWSERVE FCD CORPORATION | 70-18-9DRTH | 41262689112312
2022 | 3 | 계획예방정비용 | 새울 | 1발전소 | 2(신4) | 3 | 200518871 | 정비부분품(SPAR) | 국외 | Q | 디스크,밸브용 | 밸브디스크,SA564-630-1025,ASME SEC.Ⅲ NC(95ED. | EA | 1 | 기계부 | 강증우 | 052-715-5241 | 품명 밸브디스크 - 디스크(DISK)재질 SA564-630-1025 - 적용기술기준 ASME SEC.Ⅲ NC(95ED.97ADD) - 별칭 INNER VALVE/STEM 원자력안전범주 NUCLEAR SAFETY RELATED 품질등급 Q등급 제작사 두산중공업주식회사 - 제작사 유형(MFR CATEGORY) ORIGINAL EQUIP. SUPPLIER - 원설계규격서(ODS) SHINKORI 3&4, 9-806-Z-404-001C - 원기기 기기검증(EQ Category) ENVIRONMENTAL QUALIFICATION - SEISMIC QUALIFICATION - 부품번호 41262689112312 - 모델번호 70-18-9DRTH - 도면번호 08-91123-12 - 9-806-Z-171-039C - 9-806-Z-431-288C (361/373) - 도면 품목번호 9 제작사 FLOWSERVE FCD CORPORATION - 도면 품목번호 9 - 도면번호 08-91123-12 - 9-806-Z-171-039C - 9-806-Z-431-288C (361/373) - 모델번호 70-18-9DRTH - 부품번호 41262689112312 - 원기기 기기검증(EQ Category) ENVIRONMENTAL QUALIFICATION - SEISMIC QUALIFICATION - 원설계규격서(ODS) SHINKORI 3&4, 9-806-Z-404-001C - 제작사 유형(MFR CATEGORY) ORIGINAL EQUIP. MANUFACTURER 제출서류목록 - 품질보증계획서(QAM) - 품질검사계획(QP) - 품질증빙/제출서류목록(QVDL) - 품질보증확인서(C of C) - 재료시험성적서(CMTR) - 재료검증보고서(MVR) | FLOWSERVE FCD CORPORATION | 70-18-9DRTH | 41262689112312
2021 | 1 | 계획예방정비용 | 새울 | 1발전소 | 2(신4) | 2 | 200518872 | 정비부분품(SPAR) | 국외 | Q | 디스크,밸브용 | 밸브디스크,SA564-630-1025,ASME SEC.Ⅲ NC(95ED. | EA | 1 | 기계부 | 강증우 | 052-715-5241 | 품명 밸브디스크 - 디스크(DISK)재질 SA564-630-1025 - 적용기술기준 ASME SEC.Ⅲ NC(95ED.97ADD) - 별칭 INNER VALVE/STEM 원자력안전범주 NUCLEAR SAFETY RELATED 품질등급 Q등급 제작사 두산중공업주식회사 - 제작사 유형(MFR CATEGORY) ORIGINAL EQUIP. SUPPLIER - 원설계규격서(ODS) SHINKORI 3&4, 9-806-Z-404-001C - 원기기 기기검증(EQ Category) ENVIRONMENTAL QUALIFICATION - SEISMIC QUALIFICATION - 부품번호 41262689112311 - 모델번호 70-18-9DRTH - 도면번호 08-91123-11 - 9-806-Z-171-038C - 9-806-Z-431-288C (361/373) - 도면 품목번호 9 제작사 FLOWSERVE FCD CORPORATION - 모델번호 70-18-9DRTH - 부품번호 41262689112311 - 원기기 기기검증(EQ Category) ENVIRONMENTAL QUALIFICATION - SEISMIC QUALIFICATION - 원설계규격서(ODS) SHINKORI 3&4, 9-806-Z-404-001C - 제작사 유형(MFR CATEGORY) ORIGINAL EQUIP. MANUFACTURER - 도면번호 08-91123-11 - 9-806-Z-171-038C - 9-806-Z-431-288C (361/373) - 도면 품목번호 9 제출서류목록 - 품질보증계획서(QAM) - 품질검사계획(QP) - 품질증빙/제출서류목록(QVDL) - 품질보증확인서(C of C) - 재료시험성적서(CMTR) - 재료검증보고서(MVR) | FLOWSERVE FCD CORPORATION | 70-18-9DRTH | 41262689112311
2021 | 1 | 계획예방정비용 | 새울 | 1발전소 | 2(신4) | 2 | 200518873 | 정비부분품(SPAR) | 국외 | Q | 디스크,밸브용 | 밸브디스크,SA564-630-1025,ASME SEC.Ⅲ NC(95ED. | EA | 1 | 기계부 | 강증우 | 052-715-5241 | 품명 밸브디스크 - 디스크(DISK)재질 SA564-630-1025 - 적용기술기준 ASME SEC.Ⅲ NC(95ED.97ADD) - 별칭 INNER VALVE/STEM 원자력안전범주 NUCLEAR SAFETY RELATED 품질등급 Q등급 제작사 두산중공업주식회사 - 제작사 유형(MFR CATEGORY) ORIGINAL EQUIP. SUPPLIER - 원설계규격서(ODS) SHINKORI 3&4, 9-806-Z-404-001C - 원기기 기기검증(EQ Category) ENVIRONMENTAL QUALIFICATION - SEISMIC QUALIFICATION - 부품번호 41262679112330 - 모델번호 70-18-9DRTH - 도면번호 08-91123-30 - 9-806-Z-171-036C - 9-806-Z-431-288C (364/373) - 도면 품목번호 9 제작사 FLOWSERVE FCD CORPORATION - 모델번호 70-18-9DRTH - 부품번호 41262679112330 - 원기기 기기검증(EQ Category) ENVIRONMENTAL QUALIFICATION - SEISMIC QUALIFICATION - 원설계규격서(ODS) SHINKORI 3&4, 9-806-Z-404-001C - 제작사 유형(MFR CATEGORY) ORIGINAL EQUIP. MANUFACTURER - 도면번호 08-91123-30 - 9-806-Z-171-036C - 9-806-Z-431-288C (364/373) - 도면 품목번호 9 제출서류목록 - 품질보증계획서(QAM) - 품질검사계획(QP) - 품질증빙/제출서류목록(QVDL) - 품질보증확인서(C of C) - 재료시험성적서(CMTR) - 재료검증보고서(MVR) | FLOWSERVE FCD CORPORATION | 70-18-9DRTH | 41262679112330
2021 | 1 | 계획예방정비용 | 새울 | 1발전소 | 2(신4) | 2 | 200518874 | 정비부분품(SPAR) | 국외 | Q | 디스크,밸브용 | 밸브디스크,SA564-630-1025,ASME SEC.Ⅲ NC(95ED. | EA | 2 | 기계부 | 강증우 | 052-715-5241 | 품명 밸브디스크 - 디스크(DISK)재질 SA564-630-1025 - 적용기술기준 ASME SEC.Ⅲ NC(95ED.97ADD) - 별칭 INNER VALVE/STEM 원자력안전범주 NUCLEAR SAFETY RELATED 품질등급 Q등급 제작사 두산중공업주식회사 - 제작사 유형(MFR CATEGORY) ORIGINAL EQUIP. SUPPLIER - 원설계규격서(ODS) SHINKORI 3&4, 9-806-Z-404-001C - 원기기 기기검증(EQ Category) SEISMIC QUALIFICATION - 부품번호 41174929112307 - 모델번호 70-18-9DH - 도면번호 08-91123-07 - 9-806-Z-171-029C - 9-806-Z-431-288C (360/373) - 도면 품목번호 9 제작사 FLOWSERVE FCD CORPORATION - 모델번호 70-18-9DH - 부품번호 41174929112307 - 원기기 기기검증(EQ Category) SEISMIC QUALIFICATION - 원설계규격서(ODS) SHINKORI 3&4, 9-806-Z-404-001C - 제작사 유형(MFR CATEGORY) ORIGINAL EQUIP. MANUFACTURER - 도면번호 08-91123-07 - 9-806-Z-171-029C - 9-806-Z-431-288C (360/373) - 도면 품목번호 9 제출서류목록 - 품질보증계획서(QAM) - 품질검사계획(QP) - 품질증빙/제출서류목록(QVDL) - 품질보증확인서(C of C) - 재료시험성적서(CMTR) - 재료검증보고서(MVR) | FLOWSERVE FCD CORPORATION | 70-18-9DH | 41174929112307
2021 | 4 | 계획예방정비용 | 새울 | 1발전소 | 1(신3) | 4 | 200518874 | 정비부분품(SPAR) | 국외 | Q | 디스크,밸브용 | 밸브디스크,SA564-630-1025,ASME SEC.Ⅲ NC(95ED. | EA | 2 | 기계부 | 김승호 | 052-715-5147 | 품명 밸브디스크 - 디스크(DISK)재질 SA564-630-1025 - 적용기술기준 ASME SEC.Ⅲ NC(95ED.97ADD) - 별칭 INNER VALVE/STEM 원자력안전범주 NUCLEAR SAFETY RELATED 품질등급 Q등급 제작사 두산중공업주식회사 - 제작사 유형(MFR CATEGORY) ORIGINAL EQUIP. SUPPLIER - 원설계규격서(ODS) SHINKORI 3&4, 9-806-Z-404-001C - 원기기 기기검증(EQ Category) SEISMIC QUALIFICATION - 부품번호 41174929112307 - 모델번호 70-18-9DH - 도면번호 08-91123-07 - 9-806-Z-171-029C - 9-806-Z-431-288C (360/373) - 도면 품목번호 9 제작사 FLOWSERVE FCD CORPORATION - 모델번호 70-18-9DH - 부품번호 41174929112307 - 원기기 기기검증(EQ Category) SEISMIC QUALIFICATION - 원설계규격서(ODS) SHINKORI 3&4, 9-806-Z-404-001C - 제작사 유형(MFR CATEGORY) ORIGINAL EQUIP. MANUFACTURER - 도면번호 08-91123-07 - 9-806-Z-171-029C - 9-806-Z-431-288C (360/373) - 도면 품목번호 9 제출서류목록 - 품질보증계획서(QAM) - 품질검사계획(QP) - 품질증빙/제출서류목록(QVDL) - 품질보증확인서(C of C) - 재료시험성적서(CMTR) - 재료검증보고서(MVR) | FLOWSERVE FCD CORPORATION | 70-18-9DH | 41174929112307
2022 | 3 | 계획예방정비용 | 새울 | 1발전소 | 2(신4) | 3 | 200518874 | 정비부분품(SPAR) | 국외 | Q | 디스크,밸브용 | 밸브디스크,SA564-630-1025,ASME SEC.Ⅲ NC(95ED. | EA | 2 | 기계부 | 강증우 | 052-715-5241 | 품명 밸브디스크 - 디스크(DISK)재질 SA564-630-1025 - 적용기술기준 ASME SEC.Ⅲ NC(95ED.97ADD) - 별칭 INNER VALVE/STEM 원자력안전범주 NUCLEAR SAFETY RELATED 품질등급 Q등급 제작사 두산중공업주식회사 - 제작사 유형(MFR CATEGORY) ORIGINAL EQUIP. SUPPLIER - 원설계규격서(ODS) SHINKORI 3&4, 9-806-Z-404-001C - 원기기 기기검증(EQ Category) SEISMIC QUALIFICATION - 부품번호 41174929112307 - 모델번호 70-18-9DH - 도면번호 08-91123-07 - 9-806-Z-171-029C - 9-806-Z-431-288C (360/373) - 도면 품목번호 9 제작사 FLOWSERVE FCD CORPORATION - 모델번호 70-18-9DH - 부품번호 41174929112307 - 원기기 기기검증(EQ Category) SEISMIC QUALIFICATION - 원설계규격서(ODS) SHINKORI 3&4, 9-806-Z-404-001C - 제작사 유형(MFR CATEGORY) ORIGINAL EQUIP. MANUFACTURER - 도면번호 08-91123-07 - 9-806-Z-171-029C - 9-806-Z-431-288C (360/373) - 도면 품목번호 9 제출서류목록 - 품질보증계획서(QAM) - 품질검사계획(QP) - 품질증빙/제출서류목록(QVDL) - 품질보증확인서(C of C) - 재료시험성적서(CMTR) - 재료검증보고서(MVR) | FLOWSERVE FCD CORPORATION | 70-18-9DH | 41174929112307
2021 | 1 | 계획예방정비용 | 새울 | 1발전소 | 2(신4) | 2 | 200518877 | 정비부분품(SPAR) | 국외 | Q | 디스크,밸브용 | 밸브디스크,SA564-630-1025,ASME SEC.Ⅲ NC(95ED. | EA | 1 | 기계부 | 강증우 | 052-715-5241 | 품명 밸브디스크 - 디스크(DISK)재질 SA564-630-1025 - 적용기술기준 ASME SEC.Ⅲ NC(95ED.97ADD) - 별칭 INNER VALVE/STEM 원자력안전범주 NUCLEAR SAFETY RELATED 품질등급 Q등급 제작사 두산중공업주식회사 - 제작사 유형(MFR CATEGORY) ORIGINAL EQUIP. SUPPLIER - 원설계규격서(ODS) SHINKORI 3&4, 9-806-Z-404-001C - 원기기 기기검증(EQ Category) SEISMIC QUALIFICATION - 부품번호 41262719112324 - 모델번호 70-18-9DRTH - 도면번호 08-91123-24 - 9-806-Z-171-026C - 9-806-Z-431-288C (363/373) - 도면 품목번호 9 제작사 FLOWSERVE FCD CORPORATION - 모델번호 70-18-9DRTH - 부품번호 41262719112324 - 원기기 기기검증(EQ Category) SEISMIC QUALIFICATION - 원설계규격서(ODS) SHINKORI 3&4, 9-806-Z-404-001C - 제작사 유형(MFR CATEGORY) ORIGINAL EQUIP. MANUFACTURER - 도면번호 08-91123-24 - 9-806-Z-171-026C - 9-806-Z-431-288C (363/373) - 도면 품목번호 9 제출서류목록 - 품질보증계획서(QAM) - 품질검사계획(QP) - 품질증빙/제출서류목록(QVDL) - 품질보증확인서(C of C) - 재료시험성적서(CMTR) - 재료검증보고서(MVR) | FLOWSERVE FCD CORPORATION | 70-18-9DRTH | 41262719112324
2020 | 1 | 계획예방정비용 | 새울 | 1발전소 | 1(신3) | 3 | 200518878 | 정비부분품(SPAR) | 국외 | Q | 디스크,밸브용 | 밸브디스크,SA564-630-1150,INNER VALVE,08-9112 | EA | 1 | 기계부 | 김승호 | 052-715-5147 | 품명 밸브디스크 - 디스크(DISK)재질 SA564-630-1150 - 별칭 INNER VALVE 원자력안전범주 NUCLEAR SAFETY RELATED 품질등급 Q등급 제작사 FLOWSERVE FCD CORPORATION - 도면번호 08-91123-52 - 08-91123-54 - 9-806-Z-171-034C - 9-806-Z-171-035C - 모델번호 70-15-8DH - 70-15-8DRTH - 부품번호 04117964CMTRS00 - 원설계규격서(ODS) SHINKORI 3&4, 9-806-Z-404 - 제작사 유형(MFR CATEGORY) ORIGINAL EQUIP. MANUFACTURER - 도면 품목번호 9 제출서류목록 - 품질보증계획서(QAM) - 품질검사계획(QP) - 품질증빙/제출서류목록(QVDL) - 품질보증확인서(C of C) - 재료시험성적서(CMTR) | FLOWSERVE FCD CORPORATION | 70-15-8DRTH | 04117964CMTRS00
2020 | 1 | 계획예방정비용 | 새울 | 1발전소 | 1(신3) | 3 | 200518879 | 정비부분품(SPAR) | 국외 | Q | 디스크,밸브용 | 밸브디스크,SA564-630-1150,ASME SEC.Ⅲ ND(95ED. | EA | 1 | 기계부 | 김승호 | 052-715-5147 | 품명 밸브디스크 - 디스크(DISK)재질 SA564-630-1150 - 적용기술기준 ASME SEC.Ⅲ ND(95ED.97ADD) - 별칭 INNER VALVE 원자력안전범주 NUCLEAR SAFETY RELATED 품질등급 Q등급 제작사 FLOWSERVE FCD CORPORATION - 도면번호 08-91123-45 - 9-806-Z-171-032C - 9-806-Z-431-288C (369/373) - 모델번호 70-15-8DH - 부품번호 41144019112345 - 원기기 기기검증(EQ Category) SEISMIC QUALIFICATION - 원설계규격서(ODS) SHINKORI 3&4, 9-806-Z-404-001C - 제작사 유형(MFR CATEGORY) ORIGINAL EQUIP. MANUFACTURER - 도면 품목번호 9 제출서류목록 - 품질보증계획서(QAM) - 품질검사계획(QP) - 품질증빙/제출서류목록(QVDL) - 품질보증확인서(C of C) - 재료시험성적서(CMTR) - 재료검증보고서(MVR) | FLOWSERVE FCD CORPORATION | 70-15-8DH | 41144019112345
2021 | 1 | 계획예방정비용 | 새울 | 1발전소 | 2(신4) | 2 | 200518879 | 정비부분품(SPAR) | 국외 | Q | 디스크,밸브용 | 밸브디스크,SA564-630-1150,ASME SEC.Ⅲ ND(95ED. | EA | 1 | 기계부 | 강증우 | 052-715-5241 | 품명 밸브디스크 - 디스크(DISK)재질 SA564-630-1150 - 적용기술기준 ASME SEC.Ⅲ ND(95ED.97ADD) - 별칭 INNER VALVE 원자력안전범주 NUCLEAR SAFETY RELATED 품질등급 Q등급 제작사 FLOWSERVE FCD CORPORATION - 도면번호 08-91123-45 - 9-806-Z-171-032C - 9-806-Z-431-288C (369/373) - 모델번호 70-15-8DH - 부품번호 41144019112345 - 원기기 기기검증(EQ Category) SEISMIC QUALIFICATION - 원설계규격서(ODS) SHINKORI 3&4, 9-806-Z-404-001C - 제작사 유형(MFR CATEGORY) ORIGINAL EQUIP. MANUFACTURER - 도면 품목번호 9 제출서류목록 - 품질보증계획서(QAM) - 품질검사계획(QP) - 품질증빙/제출서류목록(QVDL) - 품질보증확인서(C of C) - 재료시험성적서(CMTR) - 재료검증보고서(MVR) | FLOWSERVE FCD CORPORATION | 70-15-8DH | 41144019112345
2021 | 4 | 계획예방정비용 | 새울 | 1발전소 | 1(신3) | 4 | 200518879 | 정비부분품(SPAR) | 국외 | Q | 디스크,밸브용 | 밸브디스크,SA564-630-1150,ASME SEC.Ⅲ ND(95ED. | EA | 1 | 기계부 | 김승호 | 052-715-5147 | 품명 밸브디스크 - 디스크(DISK)재질 SA564-630-1150 - 적용기술기준 ASME SEC.Ⅲ ND(95ED.97ADD) - 별칭 INNER VALVE 원자력안전범주 NUCLEAR SAFETY RELATED 품질등급 Q등급 제작사 FLOWSERVE FCD CORPORATION - 도면번호 08-91123-45 - 9-806-Z-171-032C - 9-806-Z-431-288C (369/373) - 모델번호 70-15-8DH - 부품번호 41144019112345 - 원기기 기기검증(EQ Category) SEISMIC QUALIFICATION - 원설계규격서(ODS) SHINKORI 3&4, 9-806-Z-404-001C - 제작사 유형(MFR CATEGORY) ORIGINAL EQUIP. MANUFACTURER - 도면 품목번호 9 제출서류목록 - 품질보증계획서(QAM) - 품질검사계획(QP) - 품질증빙/제출서류목록(QVDL) - 품질보증확인서(C of C) - 재료시험성적서(CMTR) - 재료검증보고서(MVR) | FLOWSERVE FCD CORPORATION | 70-15-8DH | 41144019112345
2022 | 3 | 계획예방정비용 | 새울 | 1발전소 | 2(신4) | 3 | 200518879 | 정비부분품(SPAR) | 국외 | Q | 디스크,밸브용 | 밸브디스크,SA564-630-1150,ASME SEC.Ⅲ ND(95ED. | EA | 1 | 기계부 | 강증우 | 052-715-5241 | 품명 밸브디스크 - 디스크(DISK)재질 SA564-630-1150 - 적용기술기준 ASME SEC.Ⅲ ND(95ED.97ADD) - 별칭 INNER VALVE 원자력안전범주 NUCLEAR SAFETY RELATED 품질등급 Q등급 제작사 FLOWSERVE FCD CORPORATION - 도면번호 08-91123-45 - 9-806-Z-171-032C - 9-806-Z-431-288C (369/373) - 모델번호 70-15-8DH - 부품번호 41144019112345 - 원기기 기기검증(EQ Category) SEISMIC QUALIFICATION - 원설계규격서(ODS) SHINKORI 3&4, 9-806-Z-404-001C - 제작사 유형(MFR CATEGORY) ORIGINAL EQUIP. MANUFACTURER - 도면 품목번호 9 제출서류목록 - 품질보증계획서(QAM) - 품질검사계획(QP) - 품질증빙/제출서류목록(QVDL) - 품질보증확인서(C of C) - 재료시험성적서(CMTR) - 재료검증보고서(MVR) | FLOWSERVE FCD CORPORATION | 70-15-8DH | 41144019112345
2021 | 1 | 계획예방정비용 | 새울 | 1발전소 | 2(신4) | 2 | 200518880 | 정비부분품(SPAR) | 국외 | Q | 시트,밸브용 | 시트,밸브용,A564-630-1025,2100-TS-1-I-IDEN_IT | EA | 1 | 기계부 | 강증우 | 052-715-5241 | 품명 시트,밸브용 - 시트재질 A564-630-1025 - 적용기술기준 2100-TS-1-I-IDEN_ITEMS-01 - 적용품질기준 ODS : 3L186-FS-DS704 - 품질보증서류 CERTIFICATE OF CONFORMANCE - MTR OR MILL SHEET - QUALITY ASSURANCE MANUAL - QVD/SUBMITTAL LIST - 별칭 SEAT RING 원자력안전범주 NUCLEAR SAFETY RELATED 품질등급 Q등급 제작사 FLOWSERVE FCD CORPORATION - 도면 품목번호 13 - 도면번호 08-91123-44 - 9-806-Z-171-047C - 모델번호 70-28-1DRTH-FE - 부품번호 41260939991100 | FLOWSERVE FCD CORPORATION | 70-28-1DRTH-FE | 41260939991100
2021 | 1 | 계획예방정비용 | 새울 | 1발전소 | 2(신4) | 2 | 200518881 | 정비부분품(SPAR) | 국외 | A | 시트,밸브용 | 시트,밸브용,A564-630-1025,CERTIFICATE OF CON | EA | 1 | 기계부 | 강증우 | 052-715-5241 | 품명 시트,밸브용 - 시트재질 A564-630-1025 - 품질보증서류 CERTIFICATE OF CONFORMANCE - 별칭 SEAT RING 원자력안전범주 NON NUCLEAR SAFETY RELATED 품질등급 A등급 제작사 FLOWSERVE FCD CORPORATION - 도면번호 08-91123-51 - 9-806-Z-171-046C - 모델번호 70-28-1DRTH-FE - 부품번호 04126093CMTRS00 | FLOWSERVE FCD CORPORATION | 70-28-1DRTH-FE | 04126093CMTRS00
2021 | 1 | 계획예방정비용 | 새울 | 1발전소 | 2(신4) | 2 | 200518883 | 정비부분품(SPAR) | 국외 | Q | 시트,밸브용 | 시트,밸브용,A564-630-1025,2100-TS-1-I-IDEN_IT | EA | 1 | 기계부 | 강증우 | 052-715-5241 | 품명 시트,밸브용 - 시트재질 A564-630-1025 - 적용기술기준 2100-TS-1-I-IDEN_ITEMS-01 - 적용품질기준 ODS : 3L186-FS-DS704 - 품질보증서류 CERTIFICATE OF CONFORMANCE - MTR OR MILL SHEET - QUALITY ASSURANCE MANUAL - QVD/SUBMITTAL LIST - 별칭 SEAT RING 원자력안전범주 NUCLEAR SAFETY RELATED 품질등급 Q등급 제작사 FLOWSERVE FCD CORPORATION - 도면 품목번호 13 - 도면번호 08-91123-49 - 9-806-Z-171-049C - 모델번호 70-28-1DH - 부품번호 41054629991100 | FLOWSERVE FCD CORPORATION | 70-28-1DH | 41054629991100
2020 | 1 | 계획예방정비용 | 새울 | 1발전소 | 1(신3) | 3 | 200518884 | 정비부분품(SPAR) | 국외 | Q | 시트,밸브용 | 시트,밸브용,A564-630-1025,2100-TS-1-I-IDEN_IT | EA | 1 | 기계부 | 김승호 | 052-715-5147 | 품명 시트,밸브용 - 시트재질 A564-630-1025 - 적용기술기준 2100-TS-1-I-IDEN_ITEMS-01 - 적용품질기준 ODS : 3L186-FS-DS704 - 품질보증서류 CERTIFICATE OF CONFORMANCE - MTR OR MILL SHEET - QUALITY ASSURANCE MANUAL - QVD/SUBMITTAL LIST - 별칭 SEAT RING 원자력안전범주 NUCLEAR SAFETY RELATED 품질등급 Q등급 제작사 FLOWSERVE FCD CORPORATION - 도면 품목번호 13 - 도면번호 08-91123-43 - 9-806-Z-171-027C - 모델번호 70-28-1DH - 부품번호 41054789991100 | FLOWSERVE FCD CORPORATION | 70-28-1DH | 41054789991100
2021 | 1 | 계획예방정비용 | 새울 | 1발전소 | 2(신4) | 2 | 200518884 | 정비부분품(SPAR) | 국외 | Q | 시트,밸브용 | 시트,밸브용,A564-630-1025,2100-TS-1-I-IDEN_IT | EA | 2 | 기계부 | 강증우 | 052-715-5241 | 품명 시트,밸브용 - 시트재질 A564-630-1025 - 적용기술기준 2100-TS-1-I-IDEN_ITEMS-01 - 적용품질기준 ODS : 3L186-FS-DS704 - 품질보증서류 CERTIFICATE OF CONFORMANCE - MTR OR MILL SHEET - QUALITY ASSURANCE MANUAL - QVD/SUBMITTAL LIST - 별칭 SEAT RING 원자력안전범주 NUCLEAR SAFETY RELATED 품질등급 Q등급 제작사 FLOWSERVE FCD CORPORATION - 도면 품목번호 13 - 도면번호 08-91123-43 - 9-806-Z-171-027C - 모델번호 70-28-1DH - 부품번호 41054789991100 | FLOWSERVE FCD CORPORATION | 70-28-1DH | 41054789991100
2021 | 4 | 계획예방정비용 | 새울 | 1발전소 | 1(신3) | 4 | 200518884 | 정비부분품(SPAR) | 국외 | Q | 시트,밸브용 | 시트,밸브용,A564-630-1025,2100-TS-1-I-IDEN_IT | EA | 1 | 기계부 | 김승호 | 052-715-5147 | 품명 시트,밸브용 - 시트재질 A564-630-1025 - 적용기술기준 2100-TS-1-I-IDEN_ITEMS-01 - 적용품질기준 ODS : 3L186-FS-DS704 - 품질보증서류 CERTIFICATE OF CONFORMANCE - MTR OR MILL SHEET - QUALITY ASSURANCE MANUAL - QVD/SUBMITTAL LIST - 별칭 SEAT RING 원자력안전범주 NUCLEAR SAFETY RELATED 품질등급 Q등급 제작사 FLOWSERVE FCD CORPORATION - 도면 품목번호 13 - 도면번호 08-91123-43 - 9-806-Z-171-027C - 모델번호 70-28-1DH - 부품번호 41054789991100 | FLOWSERVE FCD CORPORATION | 70-28-1DH | 41054789991100
2022 | 3 | 계획예방정비용 | 새울 | 1발전소 | 2(신4) | 3 | 200518884 | 정비부분품(SPAR) | 국외 | Q | 시트,밸브용 | 시트,밸브용,A564-630-1025,2100-TS-1-I-IDEN_IT | EA | 1 | 기계부 | 강증우 | 052-715-5241 | 품명 시트,밸브용 - 시트재질 A564-630-1025 - 적용기술기준 2100-TS-1-I-IDEN_ITEMS-01 - 적용품질기준 ODS : 3L186-FS-DS704 - 품질보증서류 CERTIFICATE OF CONFORMANCE - MTR OR MILL SHEET - QUALITY ASSURANCE MANUAL - QVD/SUBMITTAL LIST - 별칭 SEAT RING 원자력안전범주 NUCLEAR SAFETY RELATED 품질등급 Q등급 제작사 FLOWSERVE FCD CORPORATION - 도면 품목번호 13 - 도면번호 08-91123-43 - 9-806-Z-171-027C - 모델번호 70-28-1DH - 부품번호 41054789991100 | FLOWSERVE FCD CORPORATION | 70-28-1DH | 41054789991100
2020 | 1 | 계획예방정비용 | 새울 | 1발전소 | 1(신3) | 3 | 200518885 | 정비부분품(SPAR) | 국외 | Q | 시트,밸브용 | 시트,밸브용,A564-630-1025,2100-TS-1-I-IDEN_IT | EA | 1 | 기계부 | 김승호 | 052-715-5147 | 품명 시트,밸브용 - 시트재질 A564-630-1025 - 적용기술기준 2100-TS-1-I-IDEN_ITEMS-01 - 적용품질기준 ODS : 3L186-FS-DS704 - 별칭 SEAT RING 원자력안전범주 NUCLEAR SAFETY RELATED 품질등급 Q등급 제작사 FLOWSERVE FCD CORPORATION - 도면 품목번호 13 - 도면번호 08-91123-52 - 08-91123-54 - 9-806-Z-171-034C - 9-806-Z-171-035C - 모델번호 70-15-8DH - 70-15-8DRTH - 부품번호 04133905 - 원설계규격서(ODS) SHINKORI 3&4, 9-806-Z-404-001C - 제작사 유형(MFR CATEGORY) ORIGINAL EQUIP. MANUFACTURER 제출서류목록 - 품질보증계획서(QAM) - 품질증빙/제출서류목록(QVDL) - 품질보증확인서(C of C) - 재료시험성적서(CMTR) - 비파괴검사보고서(NDE Records) - 외관 및 치수검사 성적서 - 검교정성적서(Calibration Records) | FLOWSERVE FCD CORPORATION | 70-15-8DRTH | 4133905
2020 | 1 | 계획예방정비용 | 새울 | 1발전소 | 1(신3) | 3 | 200518887 | 정비부분품(SPAR) | 국외 | Q | 시트,밸브용 | 시트,밸브용,A564-630-1025,2100-TS-1-I-IDEN_IT | EA | 1 | 기계부 | 김승호 | 052-715-5147 | 품명 시트,밸브용 - 시트재질 A564-630-1025 - 적용기술기준 2100-TS-1-I-IDEN_ITEMS-01 - 적용품질기준 ODS : 3L186-FS-DS704 - 별칭 SEAT RING 원자력안전범주 NUCLEAR SAFETY RELATED 품질등급 Q등급 제작사 FLOWSERVE FCD CORPORATION - 도면 품목번호 13 - 도면번호 08-91123-45 - 9-806-Z-171-032C - 모델번호 70-15-8DH - 부품번호 04133905 - 원설계규격서(ODS) SHINKORI 3&4, 9-806-Z-404-001C - 제작사 유형(MFR CATEGORY) ORIGINAL EQUIP. MANUFACTURER 제출서류목록 - 품질보증계획서(QAM) - 품질증빙/제출서류목록(QVDL) - 품질보증확인서(C of C) - 재료시험성적서(CMTR) - 비파괴검사보고서(NDE Records) - 외관 및 치수검사 성적서 - 검교정성적서(Calibration Records) | FLOWSERVE FCD CORPORATION | 70-15-8DH | 4133905
2021 | 1 | 계획예방정비용 | 새울 | 1발전소 | 2(신4) | 2 | 200518887 | 정비부분품(SPAR) | 국외 | Q | 시트,밸브용 | 시트,밸브용,A564-630-1025,2100-TS-1-I-IDEN_IT | EA | 1 | 기계부 | 강증우 | 052-715-5241 | 품명 시트,밸브용 - 시트재질 A564-630-1025 - 적용기술기준 2100-TS-1-I-IDEN_ITEMS-01 - 적용품질기준 ODS : 3L186-FS-DS704 - 별칭 SEAT RING 원자력안전범주 NUCLEAR SAFETY RELATED 품질등급 Q등급 제작사 FLOWSERVE FCD CORPORATION - 도면 품목번호 13 - 도면번호 08-91123-45 - 9-806-Z-171-032C - 모델번호 70-15-8DH - 부품번호 04133905 - 원설계규격서(ODS) SHINKORI 3&4, 9-806-Z-404-001C - 제작사 유형(MFR CATEGORY) ORIGINAL EQUIP. MANUFACTURER 제출서류목록 - 품질보증계획서(QAM) - 품질증빙/제출서류목록(QVDL) - 품질보증확인서(C of C) - 재료시험성적서(CMTR) - 비파괴검사보고서(NDE Records) - 외관 및 치수검사 성적서 - 검교정성적서(Calibration Records) | FLOWSERVE FCD CORPORATION | 70-15-8DH | 4133905
2021 | 4 | 계획예방정비용 | 새울 | 1발전소 | 1(신3) | 4 | 200518887 | 정비부분품(SPAR) | 국외 | Q | 시트,밸브용 | 시트,밸브용,A564-630-1025,2100-TS-1-I-IDEN_IT | EA | 1 | 기계부 | 김승호 | 052-715-5147 | 품명 시트,밸브용 - 시트재질 A564-630-1025 - 적용기술기준 2100-TS-1-I-IDEN_ITEMS-01 - 적용품질기준 ODS : 3L186-FS-DS704 - 별칭 SEAT RING 원자력안전범주 NUCLEAR SAFETY RELATED 품질등급 Q등급 제작사 FLOWSERVE FCD CORPORATION - 도면 품목번호 13 - 도면번호 08-91123-45 - 9-806-Z-171-032C - 모델번호 70-15-8DH - 부품번호 04133905 - 원설계규격서(ODS) SHINKORI 3&4, 9-806-Z-404-001C - 제작사 유형(MFR CATEGORY) ORIGINAL EQUIP. MANUFACTURER 제출서류목록 - 품질보증계획서(QAM) - 품질증빙/제출서류목록(QVDL) - 품질보증확인서(C of C) - 재료시험성적서(CMTR) - 비파괴검사보고서(NDE Records) - 외관 및 치수검사 성적서 - 검교정성적서(Calibration Records) | FLOWSERVE FCD CORPORATION | 70-15-8DH | 4133905
2022 | 3 | 계획예방정비용 | 새울 | 1발전소 | 2(신4) | 3 | 200518887 | 정비부분품(SPAR) | 국외 | Q | 시트,밸브용 | 시트,밸브용,A564-630-1025,2100-TS-1-I-IDEN_IT | EA | 1 | 기계부 | 강증우 | 052-715-5241 | 품명 시트,밸브용 - 시트재질 A564-630-1025 - 적용기술기준 2100-TS-1-I-IDEN_ITEMS-01 - 적용품질기준 ODS : 3L186-FS-DS704 - 별칭 SEAT RING 원자력안전범주 NUCLEAR SAFETY RELATED 품질등급 Q등급 제작사 FLOWSERVE FCD CORPORATION - 도면 품목번호 13 - 도면번호 08-91123-45 - 9-806-Z-171-032C - 모델번호 70-15-8DH - 부품번호 04133905 - 원설계규격서(ODS) SHINKORI 3&4, 9-806-Z-404-001C - 제작사 유형(MFR CATEGORY) ORIGINAL EQUIP. MANUFACTURER 제출서류목록 - 품질보증계획서(QAM) - 품질증빙/제출서류목록(QVDL) - 품질보증확인서(C of C) - 재료시험성적서(CMTR) - 비파괴검사보고서(NDE Records) - 외관 및 치수검사 성적서 - 검교정성적서(Calibration Records) | FLOWSERVE FCD CORPORATION | 70-15-8DH | 4133905
2020 | 1 | 계획예방정비용 | 새울 | 1발전소 | 1(신3) | 3 | 200518888 | 정비부분품(SPAR) | 국외 | Q | 케이지,밸브용 | 케이지,밸브용,A747 GR CB7CU-1 H1025,ALTERNATIV | EA | 2 | 기계부 | 김승호 | 052-715-5147 | 품명 케이지,밸브용 - 케이지(CAGE)재질 A747 GR CB7CU-1 H1025 - 특수사항 ALTERNATIVE : A564-630-1025 - 별칭 SEAT RETAINER CAGE 원자력안전범주 NUCLEAR SAFETY RELATED 품질등급 Q등급 제작사 FLOWSERVE FCD CORPORATION - 도면 품목번호 15 - 도면번호 08-91123-25 - 9-806-Z-171-042C - 모델번호 70-28-3DRTH-FE - 부품번호 41144189991100 - 원기기 기기검증(EQ Category) SEISMIC QUALIFICATION - 원설계규격서(ODS) SHINKORI 3&4, 9-806-Z-404 - 제작사 유형(MFR CATEGORY) ORIGINAL EQUIP. MANUFACTURER 제출서류목록 - 품질보증계획서(QAM) - 품질검사계획(QP) - 품질증빙/제출서류목록(QVDL) - 품질보증확인서(C of C) - 재료시험보고서(MTR OR MILL SHEET) | FLOWSERVE FCD CORPORATION | 70-28-3DRTH-FE | 41144189991100
2021 | 1 | 계획예방정비용 | 새울 | 1발전소 | 2(신4) | 2 | 200518888 | 정비부분품(SPAR) | 국외 | Q | 케이지,밸브용 | 케이지,밸브용,A747 GR CB7CU-1 H1025,ALTERNATIV | EA | 3 | 기계부 | 강증우 | 052-715-5241 | 품명 케이지,밸브용 - 케이지(CAGE)재질 A747 GR CB7CU-1 H1025 - 특수사항 ALTERNATIVE : A564-630-1025 - 별칭 SEAT RETAINER CAGE 원자력안전범주 NUCLEAR SAFETY RELATED 품질등급 Q등급 제작사 FLOWSERVE FCD CORPORATION - 도면 품목번호 15 - 도면번호 08-91123-25 - 9-806-Z-171-042C - 모델번호 70-28-3DRTH-FE - 부품번호 41144189991100 - 원기기 기기검증(EQ Category) SEISMIC QUALIFICATION - 원설계규격서(ODS) SHINKORI 3&4, 9-806-Z-404 - 제작사 유형(MFR CATEGORY) ORIGINAL EQUIP. MANUFACTURER 제출서류목록 - 품질보증계획서(QAM) - 품질검사계획(QP) - 품질증빙/제출서류목록(QVDL) - 품질보증확인서(C of C) - 재료시험보고서(MTR OR MILL SHEET) | FLOWSERVE FCD CORPORATION | 70-28-3DRTH-FE | 41144189991100
2021 | 4 | 계획예방정비용 | 새울 | 1발전소 | 1(신3) | 4 | 200518888 | 정비부분품(SPAR) | 국외 | Q | 케이지,밸브용 | 케이지,밸브용,A747 GR CB7CU-1 H1025,ALTERNATIV | EA | 2 | 기계부 | 김승호 | 052-715-5147 | 품명 케이지,밸브용 - 케이지(CAGE)재질 A747 GR CB7CU-1 H1025 - 특수사항 ALTERNATIVE : A564-630-1025 - 별칭 SEAT RETAINER CAGE 원자력안전범주 NUCLEAR SAFETY RELATED 품질등급 Q등급 제작사 FLOWSERVE FCD CORPORATION - 도면 품목번호 15 - 도면번호 08-91123-25 - 9-806-Z-171-042C - 모델번호 70-28-3DRTH-FE - 부품번호 41144189991100 - 원기기 기기검증(EQ Category) SEISMIC QUALIFICATION - 원설계규격서(ODS) SHINKORI 3&4, 9-806-Z-404 - 제작사 유형(MFR CATEGORY) ORIGINAL EQUIP. MANUFACTURER 제출서류목록 - 품질보증계획서(QAM) - 품질검사계획(QP) - 품질증빙/제출서류목록(QVDL) - 품질보증확인서(C of C) - 재료시험보고서(MTR OR MILL SHEET) | FLOWSERVE FCD CORPORATION | 70-28-3DRTH-FE | 41144189991100
2022 | 3 | 계획예방정비용 | 새울 | 1발전소 | 2(신4) | 3 | 200518888 | 정비부분품(SPAR) | 국외 | Q | 케이지,밸브용 | 케이지,밸브용,A747 GR CB7CU-1 H1025,ALTERNATIV | EA | 2 | 기계부 | 강증우 | 052-715-5241 | 품명 케이지,밸브용 - 케이지(CAGE)재질 A747 GR CB7CU-1 H1025 - 특수사항 ALTERNATIVE : A564-630-1025 - 별칭 SEAT RETAINER CAGE 원자력안전범주 NUCLEAR SAFETY RELATED 품질등급 Q등급 제작사 FLOWSERVE FCD CORPORATION - 도면 품목번호 15 - 도면번호 08-91123-25 - 9-806-Z-171-042C - 모델번호 70-28-3DRTH-FE - 부품번호 41144189991100 - 원기기 기기검증(EQ Category) SEISMIC QUALIFICATION - 원설계규격서(ODS) SHINKORI 3&4, 9-806-Z-404 - 제작사 유형(MFR CATEGORY) ORIGINAL EQUIP. MANUFACTURER 제출서류목록 - 품질보증계획서(QAM) - 품질검사계획(QP) - 품질증빙/제출서류목록(QVDL) - 품질보증확인서(C of C) - 재료시험보고서(MTR OR MILL SHEET) | FLOWSERVE FCD CORPORATION | 70-28-3DRTH-FE | 41144189991100
2020 | 1 | 계획예방정비용 | 새울 | 1발전소 | 1(신3) | 3 | 200518889 | 정비부분품(SPAR) | 국외 | Q | 케이지,밸브용 | 케이지,밸브용,A564-630-1025,2100-TS-1-I-IDEN_I | EA | 1 | 기계부 | 김승호 | 052-715-5147 | 품명 케이지,밸브용 - 케이지(CAGE)재질 A564-630-1025 - 적용기술기준 2100-TS-1-I-IDEN_ITEMS-01 - 적용품질기준 ODS : 3L186-FS-DS704 - 품질보증서류 CERTIFICATE OF CONFORMANCE - MTR OR MILL SHEET - QUALITY ASSURANCE MANUAL - QVD/SUBMITTAL LIST - 별칭 SEAT RETAINER CAGE 원자력안전범주 NUCLEAR SAFETY RELATED 품질등급 Q등급 제작사 FLOWSERVE FCD CORPORATION - 도면 품목번호 15 - 도면번호 08-91123-42 - 9-806-Z-171-037C - 모델번호 70-28-3DRTH - 부품번호 41261219991100 | FLOWSERVE FCD CORPORATION | 70-28-3DRTH | 41261219991100
2021 | 1 | 계획예방정비용 | 새울 | 1발전소 | 2(신4) | 2 | 200518889 | 정비부분품(SPAR) | 국외 | Q | 케이지,밸브용 | 케이지,밸브용,A564-630-1025,2100-TS-1-I-IDEN_I | EA | 2 | 기계부 | 강증우 | 052-715-5241 | 품명 케이지,밸브용 - 케이지(CAGE)재질 A564-630-1025 - 적용기술기준 2100-TS-1-I-IDEN_ITEMS-01 - 적용품질기준 ODS : 3L186-FS-DS704 - 품질보증서류 CERTIFICATE OF CONFORMANCE - MTR OR MILL SHEET - QUALITY ASSURANCE MANUAL - QVD/SUBMITTAL LIST - 별칭 SEAT RETAINER CAGE 원자력안전범주 NUCLEAR SAFETY RELATED 품질등급 Q등급 제작사 FLOWSERVE FCD CORPORATION - 도면 품목번호 15 - 도면번호 08-91123-42 - 9-806-Z-171-037C - 모델번호 70-28-3DRTH - 부품번호 41261219991100 | FLOWSERVE FCD CORPORATION | 70-28-3DRTH | 41261219991100
2021 | 4 | 계획예방정비용 | 새울 | 1발전소 | 1(신3) | 4 | 200518889 | 정비부분품(SPAR) | 국외 | Q | 케이지,밸브용 | 케이지,밸브용,A564-630-1025,2100-TS-1-I-IDEN_I | EA | 1 | 기계부 | 김승호 | 052-715-5147 | 품명 케이지,밸브용 - 케이지(CAGE)재질 A564-630-1025 - 적용기술기준 2100-TS-1-I-IDEN_ITEMS-01 - 적용품질기준 ODS : 3L186-FS-DS704 - 품질보증서류 CERTIFICATE OF CONFORMANCE - MTR OR MILL SHEET - QUALITY ASSURANCE MANUAL - QVD/SUBMITTAL LIST - 별칭 SEAT RETAINER CAGE 원자력안전범주 NUCLEAR SAFETY RELATED 품질등급 Q등급 제작사 FLOWSERVE FCD CORPORATION - 도면 품목번호 15 - 도면번호 08-91123-42 - 9-806-Z-171-037C - 모델번호 70-28-3DRTH - 부품번호 41261219991100 | FLOWSERVE FCD CORPORATION | 70-28-3DRTH | 41261219991100
2022 | 3 | 계획예방정비용 | 새울 | 1발전소 | 2(신4) | 3 | 200518889 | 정비부분품(SPAR) | 국외 | Q | 케이지,밸브용 | 케이지,밸브용,A564-630-1025,2100-TS-1-I-IDEN_I | EA | 1 | 기계부 | 강증우 | 052-715-5241 | 품명 케이지,밸브용 - 케이지(CAGE)재질 A564-630-1025 - 적용기술기준 2100-TS-1-I-IDEN_ITEMS-01 - 적용품질기준 ODS : 3L186-FS-DS704 - 품질보증서류 CERTIFICATE OF CONFORMANCE - MTR OR MILL SHEET - QUALITY ASSURANCE MANUAL - QVD/SUBMITTAL LIST - 별칭 SEAT RETAINER CAGE 원자력안전범주 NUCLEAR SAFETY RELATED 품질등급 Q등급 제작사 FLOWSERVE FCD CORPORATION - 도면 품목번호 15 - 도면번호 08-91123-42 - 9-806-Z-171-037C - 모델번호 70-28-3DRTH - 부품번호 41261219991100 | FLOWSERVE FCD CORPORATION | 70-28-3DRTH | 41261219991100
2020 | 1 | 계획예방정비용 | 새울 | 1발전소 | 1(신3) | 3 | 200518890 | 정비부분품(SPAR) | 국외 | Q | 케이지,밸브용 | 케이지,밸브용,A564-630-1025,2100-TS-1-I-IDEN_I | EA | 2 | 기계부 | 김승호 | 052-715-5147 | 품명 케이지,밸브용 - 케이지(CAGE)재질 A564-630-1025 - 적용기술기준 2100-TS-1-I-IDEN_ITEMS-01 - 적용품질기준 ODS : 3L186-FS-DS704 - 품질보증서류 CERTIFICATE OF CONFORMANCE - MTR OR MILL SHEET - QUALITY ASSURANCE MANUAL - QVD/SUBMITTAL LIST - 별칭 SEAT RETAINER CAGE 원자력안전범주 NUCLEAR SAFETY RELATED 품질등급 Q등급 제작사 FLOWSERVE FCD CORPORATION - 도면 품목번호 22 - 도면번호 08-91123-40 - 9-806-Z-171-045C - 모델번호 70-28-3BDH-FE - 부품번호 41143929991100 | FLOWSERVE FCD CORPORATION | 70-28-3BDH-FE | 41143929991100
2021 | 1 | 계획예방정비용 | 새울 | 1발전소 | 2(신4) | 2 | 200518890 | 정비부분품(SPAR) | 국외 | Q | 케이지,밸브용 | 케이지,밸브용,A564-630-1025,2100-TS-1-I-IDEN_I | EA | 3 | 기계부 | 강증우 | 052-715-5241 | 품명 케이지,밸브용 - 케이지(CAGE)재질 A564-630-1025 - 적용기술기준 2100-TS-1-I-IDEN_ITEMS-01 - 적용품질기준 ODS : 3L186-FS-DS704 - 품질보증서류 CERTIFICATE OF CONFORMANCE - MTR OR MILL SHEET - QUALITY ASSURANCE MANUAL - QVD/SUBMITTAL LIST - 별칭 SEAT RETAINER CAGE 원자력안전범주 NUCLEAR SAFETY RELATED 품질등급 Q등급 제작사 FLOWSERVE FCD CORPORATION - 도면 품목번호 22 - 도면번호 08-91123-40 - 9-806-Z-171-045C - 모델번호 70-28-3BDH-FE - 부품번호 41143929991100 | FLOWSERVE FCD CORPORATION | 70-28-3BDH-FE | 41143929991100
2021 | 4 | 계획예방정비용 | 새울 | 1발전소 | 1(신3) | 4 | 200518890 | 정비부분품(SPAR) | 국외 | Q | 케이지,밸브용 | 케이지,밸브용,A564-630-1025,2100-TS-1-I-IDEN_I | EA | 2 | 기계부 | 김승호 | 052-715-5147 | 품명 케이지,밸브용 - 케이지(CAGE)재질 A564-630-1025 - 적용기술기준 2100-TS-1-I-IDEN_ITEMS-01 - 적용품질기준 ODS : 3L186-FS-DS704 - 품질보증서류 CERTIFICATE OF CONFORMANCE - MTR OR MILL SHEET - QUALITY ASSURANCE MANUAL - QVD/SUBMITTAL LIST - 별칭 SEAT RETAINER CAGE 원자력안전범주 NUCLEAR SAFETY RELATED 품질등급 Q등급 제작사 FLOWSERVE FCD CORPORATION - 도면 품목번호 22 - 도면번호 08-91123-40 - 9-806-Z-171-045C - 모델번호 70-28-3BDH-FE - 부품번호 41143929991100 | FLOWSERVE FCD CORPORATION | 70-28-3BDH-FE | 41143929991100
2022 | 3 | 계획예방정비용 | 새울 | 1발전소 | 2(신4) | 3 | 200518890 | 정비부분품(SPAR) | 국외 | Q | 케이지,밸브용 | 케이지,밸브용,A564-630-1025,2100-TS-1-I-IDEN_I | EA | 2 | 기계부 | 강증우 | 052-715-5241 | 품명 케이지,밸브용 - 케이지(CAGE)재질 A564-630-1025 - 적용기술기준 2100-TS-1-I-IDEN_ITEMS-01 - 적용품질기준 ODS : 3L186-FS-DS704 - 품질보증서류 CERTIFICATE OF CONFORMANCE - MTR OR MILL SHEET - QUALITY ASSURANCE MANUAL - QVD/SUBMITTAL LIST - 별칭 SEAT RETAINER CAGE 원자력안전범주 NUCLEAR SAFETY RELATED 품질등급 Q등급 제작사 FLOWSERVE FCD CORPORATION - 도면 품목번호 22 - 도면번호 08-91123-40 - 9-806-Z-171-045C - 모델번호 70-28-3BDH-FE - 부품번호 41143929991100 | FLOWSERVE FCD CORPORATION | 70-28-3BDH-FE | 41143929991100
2021 | 1 | 계획예방정비용 | 새울 | 1발전소 | 2(신4) | 2 | 200518891 | 정비부분품(SPAR) | 국외 | Q | 케이지,밸브용 | 케이지,밸브용,A564-630-1025,2100-TS-1-I-IDEN_I | EA | 1 | 기계부 | 강증우 | 052-715-5241 | 품명 케이지,밸브용 - 케이지(CAGE)재질 A564-630-1025 - 적용기술기준 2100-TS-1-I-IDEN_ITEMS-01 - 적용품질기준 ODS : 3L186-FS-DS704 - 품질보증서류 CERTIFICATE OF CONFORMANCE - MTR OR MILL SHEET - QUALITY ASSURANCE MANUAL - QVD/SUBMITTAL LIST - 별칭 SEAT RETAINER CAGE 원자력안전범주 NUCLEAR SAFETY RELATED 품질등급 Q등급 제작사 FLOWSERVE FCD CORPORATION - 도면 품목번호 22 - 도면번호 08-91123-44 - 9-806-Z-171-047C - 모델번호 70-28-1DRTH-FE - 부품번호 41260949991100 | FLOWSERVE FCD CORPORATION | 70-28-1DRTH-FE | 41260949991100
2021 | 1 | 계획예방정비용 | 새울 | 1발전소 | 2(신4) | 2 | 200518892 | 정비부분품(SPAR) | 국외 | A | 케이지,밸브용 | 케이지,밸브용,A564-630-1025,CERTIFICATE OF CON | EA | 1 | 기계부 | 강증우 | 052-715-5241 | 품명 케이지,밸브용 - 케이지(CAGE)재질 A564-630-1025 - 품질보증서류 CERTIFICATE OF CONFORMANCE - 별칭 SEAT RETAINER CAGE 원자력안전범주 NON NUCLEAR SAFETY RELATED 품질등급 A등급 제작사 FLOWSERVE FCD CORPORATION - 도면번호 08-91123-51 - 9-806-Z-171-046C - 모델번호 70-28-1DRTH-FE - 부품번호 04126094CMTRS00 | FLOWSERVE FCD CORPORATION | 70-28-1DRTH-FE | 04126094CMTRS00
2020 | 1 | 계획예방정비용 | 새울 | 1발전소 | 1(신3) | 3 | 200518894 | 정비부분품(SPAR) | 국외 | Q | 케이지,밸브용 | 케이지,밸브용,A564-630-1025,2100-TS-1-I-IDEN_I | EA | 2 | 기계부 | 김승호 | 052-715-5147 | 품명 케이지,밸브용 - 케이지(CAGE)재질 A564-630-1025 - 적용기술기준 2100-TS-1-I-IDEN_ITEMS-01 - 적용품질기준 ODS : 3L186-FS-DS704 - 품질보증서류 CERTIFICATE OF CONFORMANCE - MTR OR MILL SHEET - QUALITY ASSURANCE MANUAL - QVD/SUBMITTAL LIST - 별칭 SEAT CAGE 원자력안전범주 NUCLEAR SAFETY RELATED 품질등급 Q등급 제작사 FLOWSERVE FCD CORPORATION - 도면 품목번호 22 - 도면번호 08-91123-25 - 9-806-Z-171-042C - 모델번호 70-28-3DRTH-FE - 부품번호 41259059991100 | FLOWSERVE FCD CORPORATION | 70-28-3DRTH-FE | 41259059991100
2021 | 1 | 계획예방정비용 | 새울 | 1발전소 | 2(신4) | 2 | 200518894 | 정비부분품(SPAR) | 국외 | Q | 케이지,밸브용 | 케이지,밸브용,A564-630-1025,2100-TS-1-I-IDEN_I | EA | 3 | 기계부 | 강증우 | 052-715-5241 | 품명 케이지,밸브용 - 케이지(CAGE)재질 A564-630-1025 - 적용기술기준 2100-TS-1-I-IDEN_ITEMS-01 - 적용품질기준 ODS : 3L186-FS-DS704 - 품질보증서류 CERTIFICATE OF CONFORMANCE - MTR OR MILL SHEET - QUALITY ASSURANCE MANUAL - QVD/SUBMITTAL LIST - 별칭 SEAT CAGE 원자력안전범주 NUCLEAR SAFETY RELATED 품질등급 Q등급 제작사 FLOWSERVE FCD CORPORATION - 도면 품목번호 22 - 도면번호 08-91123-25 - 9-806-Z-171-042C - 모델번호 70-28-3DRTH-FE - 부품번호 41259059991100 | FLOWSERVE FCD CORPORATION | 70-28-3DRTH-FE | 41259059991100
2021 | 4 | 계획예방정비용 | 새울 | 1발전소 | 1(신3) | 4 | 200518894 | 정비부분품(SPAR) | 국외 | Q | 케이지,밸브용 | 케이지,밸브용,A564-630-1025,2100-TS-1-I-IDEN_I | EA | 2 | 기계부 | 김승호 | 052-715-5147 | 품명 케이지,밸브용 - 케이지(CAGE)재질 A564-630-1025 - 적용기술기준 2100-TS-1-I-IDEN_ITEMS-01 - 적용품질기준 ODS : 3L186-FS-DS704 - 품질보증서류 CERTIFICATE OF CONFORMANCE - MTR OR MILL SHEET - QUALITY ASSURANCE MANUAL - QVD/SUBMITTAL LIST - 별칭 SEAT CAGE 원자력안전범주 NUCLEAR SAFETY RELATED 품질등급 Q등급 제작사 FLOWSERVE FCD CORPORATION - 도면 품목번호 22 - 도면번호 08-91123-25 - 9-806-Z-171-042C - 모델번호 70-28-3DRTH-FE - 부품번호 41259059991100 | FLOWSERVE FCD CORPORATION | 70-28-3DRTH-FE | 41259059991100
2022 | 3 | 계획예방정비용 | 새울 | 1발전소 | 2(신4) | 3 | 200518894 | 정비부분품(SPAR) | 국외 | Q | 케이지,밸브용 | 케이지,밸브용,A564-630-1025,2100-TS-1-I-IDEN_I | EA | 2 | 기계부 | 강증우 | 052-715-5241 | 품명 케이지,밸브용 - 케이지(CAGE)재질 A564-630-1025 - 적용기술기준 2100-TS-1-I-IDEN_ITEMS-01 - 적용품질기준 ODS : 3L186-FS-DS704 - 품질보증서류 CERTIFICATE OF CONFORMANCE - MTR OR MILL SHEET - QUALITY ASSURANCE MANUAL - QVD/SUBMITTAL LIST - 별칭 SEAT CAGE 원자력안전범주 NUCLEAR SAFETY RELATED 품질등급 Q등급 제작사 FLOWSERVE FCD CORPORATION - 도면 품목번호 22 - 도면번호 08-91123-25 - 9-806-Z-171-042C - 모델번호 70-28-3DRTH-FE - 부품번호 41259059991100 | FLOWSERVE FCD CORPORATION | 70-28-3DRTH-FE | 41259059991100
2020 | 1 | 계획예방정비용 | 새울 | 1발전소 | 1(신3) | 3 | 200518896 | 정비부분품(SPAR) | 국외 | Q | 케이지,밸브용 | 케이지,밸브용,A564-630-1025,SEAT CAGE,22,08-91 | EA | 2 | 기계부 | 김승호 | 052-715-5147 | 품명 케이지,밸브용 - 케이지(CAGE)재질 A564-630-1025 - 별칭 SEAT CAGE 원자력안전범주 NUCLEAR SAFETY RELATED 품질등급 Q등급 제작사 FLOWSERVE FCD CORPORATION - 도면 품목번호 22 - 도면번호 08-91123-40 - 9-806-Z-171-045C - 모델번호 70-28-3BDH-FE - 부품번호 41261179991100 - 원설계규격서(ODS) SHINKORI 3&4, 3L186-FS-DS704 - 제작사 유형(MFR CATEGORY) ORIGINAL EQUIP. MANUFACTURER 제출서류목록 - 품질보증계획서(QAM) - 품질증빙/제출서류목록(QVDL) - 품질보증확인서(C of C) - 재료시험보고서(MTR OR MILL SHEET) - 외관 및 치수검사 성적서 - 검교정성적서(Calibration Records) | FLOWSERVE FCD CORPORATION | 70-28-3BDH-FE | 41261179991100
2021 | 1 | 계획예방정비용 | 새울 | 1발전소 | 2(신4) | 2 | 200518896 | 정비부분품(SPAR) | 국외 | Q | 케이지,밸브용 | 케이지,밸브용,A564-630-1025,SEAT CAGE,22,08-91 | EA | 3 | 기계부 | 강증우 | 052-715-5241 | 품명 케이지,밸브용 - 케이지(CAGE)재질 A564-630-1025 - 별칭 SEAT CAGE 원자력안전범주 NUCLEAR SAFETY RELATED 품질등급 Q등급 제작사 FLOWSERVE FCD CORPORATION - 도면 품목번호 22 - 도면번호 08-91123-40 - 9-806-Z-171-045C - 모델번호 70-28-3BDH-FE - 부품번호 41261179991100 - 원설계규격서(ODS) SHINKORI 3&4, 3L186-FS-DS704 - 제작사 유형(MFR CATEGORY) ORIGINAL EQUIP. MANUFACTURER 제출서류목록 - 품질보증계획서(QAM) - 품질증빙/제출서류목록(QVDL) - 품질보증확인서(C of C) - 재료시험보고서(MTR OR MILL SHEET) - 외관 및 치수검사 성적서 - 검교정성적서(Calibration Records) | FLOWSERVE FCD CORPORATION | 70-28-3BDH-FE | 41261179991100
2021 | 4 | 계획예방정비용 | 새울 | 1발전소 | 1(신3) | 4 | 200518896 | 정비부분품(SPAR) | 국외 | Q | 케이지,밸브용 | 케이지,밸브용,A564-630-1025,SEAT CAGE,22,08-91 | EA | 2 | 기계부 | 김승호 | 052-715-5147 | 품명 케이지,밸브용 - 케이지(CAGE)재질 A564-630-1025 - 별칭 SEAT CAGE 원자력안전범주 NUCLEAR SAFETY RELATED 품질등급 Q등급 제작사 FLOWSERVE FCD CORPORATION - 도면 품목번호 22 - 도면번호 08-91123-40 - 9-806-Z-171-045C - 모델번호 70-28-3BDH-FE - 부품번호 41261179991100 - 원설계규격서(ODS) SHINKORI 3&4, 3L186-FS-DS704 - 제작사 유형(MFR CATEGORY) ORIGINAL EQUIP. MANUFACTURER 제출서류목록 - 품질보증계획서(QAM) - 품질증빙/제출서류목록(QVDL) - 품질보증확인서(C of C) - 재료시험보고서(MTR OR MILL SHEET) - 외관 및 치수검사 성적서 - 검교정성적서(Calibration Records) | FLOWSERVE FCD CORPORATION | 70-28-3BDH-FE | 41261179991100
2022 | 3 | 계획예방정비용 | 새울 | 1발전소 | 2(신4) | 3 | 200518896 | 정비부분품(SPAR) | 국외 | Q | 케이지,밸브용 | 케이지,밸브용,A564-630-1025,SEAT CAGE,22,08-91 | EA | 2 | 기계부 | 강증우 | 052-715-5241 | 품명 케이지,밸브용 - 케이지(CAGE)재질 A564-630-1025 - 별칭 SEAT CAGE 원자력안전범주 NUCLEAR SAFETY RELATED 품질등급 Q등급 제작사 FLOWSERVE FCD CORPORATION - 도면 품목번호 22 - 도면번호 08-91123-40 - 9-806-Z-171-045C - 모델번호 70-28-3BDH-FE - 부품번호 41261179991100 - 원설계규격서(ODS) SHINKORI 3&4, 3L186-FS-DS704 - 제작사 유형(MFR CATEGORY) ORIGINAL EQUIP. MANUFACTURER 제출서류목록 - 품질보증계획서(QAM) - 품질증빙/제출서류목록(QVDL) - 품질보증확인서(C of C) - 재료시험보고서(MTR OR MILL SHEET) - 외관 및 치수검사 성적서 - 검교정성적서(Calibration Records) | FLOWSERVE FCD CORPORATION | 70-28-3BDH-FE | 41261179991100
2021 | 1 | 계획예방정비용 | 새울 | 1발전소 | 2(신4) | 2 | 200518899 | 정비부분품(SPAR) | 국외 | Q | 케이지,밸브용 | 케이지,밸브용,A747-CB7-CU1-H1025,2100-TS-1-I-I | EA | 1 | 기계부 | 강증우 | 052-715-5241 | 품명 케이지,밸브용 - 케이지(CAGE)재질 A747-CB7-CU1-H1025 - 적용기술기준 2100-TS-1-I-IDEN_ITEMS-01 - 적용품질기준 ODS : 3L186-FS-DS704 - 품질보증서류 CERTIFICATE OF CONFORMANCE - MTR OR MILL SHEET - QUALITY ASSURANCE MANUAL - QVD/SUBMITTAL LIST - 별칭 SEAT CAGE 원자력안전범주 NUCLEAR SAFETY RELATED 품질등급 Q등급 제작사 FLOWSERVE FCD CORPORATION - 도면 품목번호 22 - 도면번호 08-91123-49 - 9-806-Z-171-049C - 모델번호 70-28-1DH - 부품번호 41054639991100 | FLOWSERVE FCD CORPORATION | 70-28-1DH | 41054639991100
2020 | 1 | 계획예방정비용 | 새울 | 1발전소 | 1(신3) | 3 | 200518901 | 정비부분품(SPAR) | 국외 | Q | 케이지,밸브용 | 케이지,밸브용,A564-630-H1025,2100-TS-1-I-IDEN_ | EA | 1 | 기계부 | 김승호 | 052-715-5147 | 품명 케이지,밸브용 - 케이지(CAGE)재질 A564-630-H1025 - 적용기술기준 2100-TS-1-I-IDEN_ITEMS-01 - 적용품질기준 ODS : 3L186-FS-DS704 - 품질보증서류 CERTIFICATE OF CONFORMANCE - MTR OR MILL SHEET - QUALITY ASSURANCE MANUAL - QVD/SUBMITTAL LIST - 별칭 SEAT CAGE 원자력안전범주 NUCLEAR SAFETY RELATED 품질등급 Q등급 제작사 FLOWSERVE FCD CORPORATION - 도면 품목번호 22 - 도면번호 08-91123-43 - 9-806-Z-171-027C - 모델번호 70-28-1DH - 부품번호 41260319991100 | FLOWSERVE FCD CORPORATION | 70-28-1DH | 41260319991100
2021 | 1 | 계획예방정비용 | 새울 | 1발전소 | 2(신4) | 2 | 200518901 | 정비부분품(SPAR) | 국외 | Q | 케이지,밸브용 | 케이지,밸브용,A564-630-H1025,2100-TS-1-I-IDEN_ | EA | 2 | 기계부 | 강증우 | 052-715-5241 | 품명 케이지,밸브용 - 케이지(CAGE)재질 A564-630-H1025 - 적용기술기준 2100-TS-1-I-IDEN_ITEMS-01 - 적용품질기준 ODS : 3L186-FS-DS704 - 품질보증서류 CERTIFICATE OF CONFORMANCE - MTR OR MILL SHEET - QUALITY ASSURANCE MANUAL - QVD/SUBMITTAL LIST - 별칭 SEAT CAGE 원자력안전범주 NUCLEAR SAFETY RELATED 품질등급 Q등급 제작사 FLOWSERVE FCD CORPORATION - 도면 품목번호 22 - 도면번호 08-91123-43 - 9-806-Z-171-027C - 모델번호 70-28-1DH - 부품번호 41260319991100 | FLOWSERVE FCD CORPORATION | 70-28-1DH | 41260319991100
2021 | 4 | 계획예방정비용 | 새울 | 1발전소 | 1(신3) | 4 | 200518901 | 정비부분품(SPAR) | 국외 | Q | 케이지,밸브용 | 케이지,밸브용,A564-630-H1025,2100-TS-1-I-IDEN_ | EA | 1 | 기계부 | 김승호 | 052-715-5147 | 품명 케이지,밸브용 - 케이지(CAGE)재질 A564-630-H1025 - 적용기술기준 2100-TS-1-I-IDEN_ITEMS-01 - 적용품질기준 ODS : 3L186-FS-DS704 - 품질보증서류 CERTIFICATE OF CONFORMANCE - MTR OR MILL SHEET - QUALITY ASSURANCE MANUAL - QVD/SUBMITTAL LIST - 별칭 SEAT CAGE 원자력안전범주 NUCLEAR SAFETY RELATED 품질등급 Q등급 제작사 FLOWSERVE FCD CORPORATION - 도면 품목번호 22 - 도면번호 08-91123-43 - 9-806-Z-171-027C - 모델번호 70-28-1DH - 부품번호 41260319991100 | FLOWSERVE FCD CORPORATION | 70-28-1DH | 41260319991100
2022 | 3 | 계획예방정비용 | 새울 | 1발전소 | 2(신4) | 3 | 200518901 | 정비부분품(SPAR) | 국외 | Q | 케이지,밸브용 | 케이지,밸브용,A564-630-H1025,2100-TS-1-I-IDEN_ | EA | 1 | 기계부 | 강증우 | 052-715-5241 | 품명 케이지,밸브용 - 케이지(CAGE)재질 A564-630-H1025 - 적용기술기준 2100-TS-1-I-IDEN_ITEMS-01 - 적용품질기준 ODS : 3L186-FS-DS704 - 품질보증서류 CERTIFICATE OF CONFORMANCE - MTR OR MILL SHEET - QUALITY ASSURANCE MANUAL - QVD/SUBMITTAL LIST - 별칭 SEAT CAGE 원자력안전범주 NUCLEAR SAFETY RELATED 품질등급 Q등급 제작사 FLOWSERVE FCD CORPORATION - 도면 품목번호 22 - 도면번호 08-91123-43 - 9-806-Z-171-027C - 모델번호 70-28-1DH - 부품번호 41260319991100 | FLOWSERVE FCD CORPORATION | 70-28-1DH | 41260319991100
2021 | 1 | 계획예방정비용 | 새울 | 1발전소 | 2(신4) | 2 | 200518903 | 정비부분품(SPAR) | 국외 | Q | 케이지,밸브용 | 케이지,밸브용,A564-630-1150,2100-TS-1-I-IDEN_I | EA | 2 | 기계부 | 강증우 | 052-715-5241 | 품명 케이지,밸브용 - 케이지(CAGE)재질 A564-630-1150 - 적용기술기준 2100-TS-1-I-IDEN_ITEMS-01 - 적용품질기준 ODS : 3L186-FS-DS704 - 품질보증서류 CERTIFICATE OF CONFORMANCE - MTR OR MILL SHEET - QUALITY ASSURANCE MANUAL - QVD/SUBMITTAL LIST - 별칭 SEAT CAGE 원자력안전범주 NUCLEAR SAFETY RELATED 품질등급 Q등급 제작사 FLOWSERVE FCD CORPORATION - 도면 품목번호 22 - 도면번호 08-91123-11 - 08-91123-12 - 9-806-Z-171-038C - 9-806-Z-171-039C - 모델번호 70-18-9DRTH - 부품번호 41054569991100 | FLOWSERVE FCD CORPORATION | 70-18-9DRTH | 41054569991100
2021 | 4 | 계획예방정비용 | 새울 | 1발전소 | 1(신3) | 4 | 200518903 | 정비부분품(SPAR) | 국외 | Q | 케이지,밸브용 | 케이지,밸브용,A564-630-1150,2100-TS-1-I-IDEN_I | EA | 1 | 기계부 | 김승호 | 052-715-5147 | 품명 케이지,밸브용 - 케이지(CAGE)재질 A564-630-1150 - 적용기술기준 2100-TS-1-I-IDEN_ITEMS-01 - 적용품질기준 ODS : 3L186-FS-DS704 - 품질보증서류 CERTIFICATE OF CONFORMANCE - MTR OR MILL SHEET - QUALITY ASSURANCE MANUAL - QVD/SUBMITTAL LIST - 별칭 SEAT CAGE 원자력안전범주 NUCLEAR SAFETY RELATED 품질등급 Q등급 제작사 FLOWSERVE FCD CORPORATION - 도면 품목번호 22 - 도면번호 08-91123-11 - 08-91123-12 - 9-806-Z-171-038C - 9-806-Z-171-039C - 모델번호 70-18-9DRTH - 부품번호 41054569991100 | FLOWSERVE FCD CORPORATION | 70-18-9DRTH | 41054569991100
2022 | 3 | 계획예방정비용 | 새울 | 1발전소 | 2(신4) | 3 | 200518903 | 정비부분품(SPAR) | 국외 | Q | 케이지,밸브용 | 케이지,밸브용,A564-630-1150,2100-TS-1-I-IDEN_I | EA | 1 | 기계부 | 강증우 | 052-715-5241 | 품명 케이지,밸브용 - 케이지(CAGE)재질 A564-630-1150 - 적용기술기준 2100-TS-1-I-IDEN_ITEMS-01 - 적용품질기준 ODS : 3L186-FS-DS704 - 품질보증서류 CERTIFICATE OF CONFORMANCE - MTR OR MILL SHEET - QUALITY ASSURANCE MANUAL - QVD/SUBMITTAL LIST - 별칭 SEAT CAGE 원자력안전범주 NUCLEAR SAFETY RELATED 품질등급 Q등급 제작사 FLOWSERVE FCD CORPORATION - 도면 품목번호 22 - 도면번호 08-91123-11 - 08-91123-12 - 9-806-Z-171-038C - 9-806-Z-171-039C - 모델번호 70-18-9DRTH - 부품번호 41054569991100 | FLOWSERVE FCD CORPORATION | 70-18-9DRTH | 41054569991100
2020 | 1 | 계획예방정비용 | 새울 | 1발전소 | 1(신3) | 3 | 200518905 | 정비부분품(SPAR) | 국외 | Q | 케이지,밸브용 | 케이지,밸브용,A564-630-1150,2100-TS-1-I-IDEN_I | EA | 1 | 기계부 | 김승호 | 052-715-5147 | 품명 케이지,밸브용 - 케이지(CAGE)재질 A564-630-1150 - 적용기술기준 2100-TS-1-I-IDEN_ITEMS-01 - 적용품질기준 ODS : 3L186-FS-DS704 - 품질보증서류 CERTIFICATE OF CONFORMANCE - MTR OR MILL SHEET - QUALITY ASSURANCE MANUAL - QVD/SUBMITTAL LIST - 별칭 SEAT CAGE 원자력안전범주 NUCLEAR SAFETY RELATED 품질등급 Q등급 제작사 FLOWSERVE FCD CORPORATION - 도면 품목번호 22 - 도면번호 08-91123-27 - 08-91123-29 - 08-91123-30 - 9-806-Z-171-036C - 9-806-Z-171-040C - 9-806-Z-171-041C - 모델번호 70-18-9DRTH - 부품번호 41143899991100 | FLOWSERVE FCD CORPORATION | 70-18-9DRTH | 41143899991100
2021 | 1 | 계획예방정비용 | 새울 | 1발전소 | 2(신4) | 2 | 200518905 | 정비부분품(SPAR) | 국외 | Q | 케이지,밸브용 | 케이지,밸브용,A564-630-1150,2100-TS-1-I-IDEN_I | EA | 4 | 기계부 | 강증우 | 052-715-5241 | 품명 케이지,밸브용 - 케이지(CAGE)재질 A564-630-1150 - 적용기술기준 2100-TS-1-I-IDEN_ITEMS-01 - 적용품질기준 ODS : 3L186-FS-DS704 - 품질보증서류 CERTIFICATE OF CONFORMANCE - MTR OR MILL SHEET - QUALITY ASSURANCE MANUAL - QVD/SUBMITTAL LIST - 별칭 SEAT CAGE 원자력안전범주 NUCLEAR SAFETY RELATED 품질등급 Q등급 제작사 FLOWSERVE FCD CORPORATION - 도면 품목번호 22 - 도면번호 08-91123-27 - 08-91123-29 - 08-91123-30 - 9-806-Z-171-036C - 9-806-Z-171-040C - 9-806-Z-171-041C - 모델번호 70-18-9DRTH - 부품번호 41143899991100 | FLOWSERVE FCD CORPORATION | 70-18-9DRTH | 41143899991100
2021 | 4 | 계획예방정비용 | 새울 | 1발전소 | 1(신3) | 4 | 200518905 | 정비부분품(SPAR) | 국외 | Q | 케이지,밸브용 | 케이지,밸브용,A564-630-1150,2100-TS-1-I-IDEN_I | EA | 1 | 기계부 | 김승호 | 052-715-5147 | 품명 케이지,밸브용 - 케이지(CAGE)재질 A564-630-1150 - 적용기술기준 2100-TS-1-I-IDEN_ITEMS-01 - 적용품질기준 ODS : 3L186-FS-DS704 - 품질보증서류 CERTIFICATE OF CONFORMANCE - MTR OR MILL SHEET - QUALITY ASSURANCE MANUAL - QVD/SUBMITTAL LIST - 별칭 SEAT CAGE 원자력안전범주 NUCLEAR SAFETY RELATED 품질등급 Q등급 제작사 FLOWSERVE FCD CORPORATION - 도면 품목번호 22 - 도면번호 08-91123-27 - 08-91123-29 - 08-91123-30 - 9-806-Z-171-036C - 9-806-Z-171-040C - 9-806-Z-171-041C - 모델번호 70-18-9DRTH - 부품번호 41143899991100 | FLOWSERVE FCD CORPORATION | 70-18-9DRTH | 41143899991100
2022 | 3 | 계획예방정비용 | 새울 | 1발전소 | 2(신4) | 3 | 200518905 | 정비부분품(SPAR) | 국외 | Q | 케이지,밸브용 | 케이지,밸브용,A564-630-1150,2100-TS-1-I-IDEN_I | EA | 1 | 기계부 | 강증우 | 052-715-5241 | 품명 케이지,밸브용 - 케이지(CAGE)재질 A564-630-1150 - 적용기술기준 2100-TS-1-I-IDEN_ITEMS-01 - 적용품질기준 ODS : 3L186-FS-DS704 - 품질보증서류 CERTIFICATE OF CONFORMANCE - MTR OR MILL SHEET - QUALITY ASSURANCE MANUAL - QVD/SUBMITTAL LIST - 별칭 SEAT CAGE 원자력안전범주 NUCLEAR SAFETY RELATED 품질등급 Q등급 제작사 FLOWSERVE FCD CORPORATION - 도면 품목번호 22 - 도면번호 08-91123-27 - 08-91123-29 - 08-91123-30 - 9-806-Z-171-036C - 9-806-Z-171-040C - 9-806-Z-171-041C - 모델번호 70-18-9DRTH - 부품번호 41143899991100 | FLOWSERVE FCD CORPORATION | 70-18-9DRTH | 41143899991100
2021 | 1 | 계획예방정비용 | 새울 | 1발전소 | 2(신4) | 2 | 200518909 | 정비부분품(SPAR) | 국외 | Q | 케이지,밸브용 | 케이지,밸브용,A564-630-1150,2100-TS-1-I-IDEN_I | EA | 2 | 기계부 | 강증우 | 052-715-5241 | 품명 케이지,밸브용 - 케이지(CAGE)재질 A564-630-1150 - 적용기술기준 2100-TS-1-I-IDEN_ITEMS-01 - 적용품질기준 ODS : 3L186-FS-DS704 - 품질보증서류 CERTIFICATE OF CONFORMANCE - MTR OR MILL SHEET - QUALITY ASSURANCE MANUAL - QVD/SUBMITTAL LIST - 별칭 SEAT CAGE 원자력안전범주 NUCLEAR SAFETY RELATED 품질등급 Q등급 제작사 FLOWSERVE FCD CORPORATION - 도면 품목번호 22 - 도면번호 08-91123-24 - 9-806-Z-171-026C - 모델번호 70-18-9DRTH - 부품번호 41262709991100 | FLOWSERVE FCD CORPORATION | 70-18-9DRTH | 41262709991100
2021 | 1 | 계획예방정비용 | 새울 | 1발전소 | 2(신4) | 2 | 200518912 | 정비부분품(SPAR) | 국외 | Q | 케이지,밸브용 | 케이지,밸브용,A564-630-1150,2100-TS-1-I-IDEN_I | EA | 4 | 기계부 | 강증우 | 052-715-5241 | 품명 케이지,밸브용 - 케이지(CAGE)재질 A564-630-1150 - 적용기술기준 2100-TS-1-I-IDEN_ITEMS-01 - 적용품질기준 ODS : 3L186-FS-DS704 - 품질보증서류 CERTIFICATE OF CONFORMANCE - MTR OR MILL SHEET - QUALITY ASSURANCE MANUAL - QVD/SUBMITTAL LIST - 별칭 SEAT CAGE 원자력안전범주 NUCLEAR SAFETY RELATED 품질등급 Q등급 제작사 FLOWSERVE FCD CORPORATION - 도면 품목번호 22 - 도면번호 08-91123-07 - 9-806-Z-171-029C - 모델번호 70-18-9DH - 부품번호 41143609991100 | FLOWSERVE FCD CORPORATION | 70-18-9DH | 41143609991100
2021 | 4 | 계획예방정비용 | 새울 | 1발전소 | 1(신3) | 4 | 200518912 | 정비부분품(SPAR) | 국외 | Q | 케이지,밸브용 | 케이지,밸브용,A564-630-1150,2100-TS-1-I-IDEN_I | EA | 2 | 기계부 | 김승호 | 052-715-5147 | 품명 케이지,밸브용 - 케이지(CAGE)재질 A564-630-1150 - 적용기술기준 2100-TS-1-I-IDEN_ITEMS-01 - 적용품질기준 ODS : 3L186-FS-DS704 - 품질보증서류 CERTIFICATE OF CONFORMANCE - MTR OR MILL SHEET - QUALITY ASSURANCE MANUAL - QVD/SUBMITTAL LIST - 별칭 SEAT CAGE 원자력안전범주 NUCLEAR SAFETY RELATED 품질등급 Q등급 제작사 FLOWSERVE FCD CORPORATION - 도면 품목번호 22 - 도면번호 08-91123-07 - 9-806-Z-171-029C - 모델번호 70-18-9DH - 부품번호 41143609991100 | FLOWSERVE FCD CORPORATION | 70-18-9DH | 41143609991100
2022 | 3 | 계획예방정비용 | 새울 | 1발전소 | 2(신4) | 3 | 200518912 | 정비부분품(SPAR) | 국외 | Q | 케이지,밸브용 | 케이지,밸브용,A564-630-1150,2100-TS-1-I-IDEN_I | EA | 2 | 기계부 | 강증우 | 052-715-5241 | 품명 케이지,밸브용 - 케이지(CAGE)재질 A564-630-1150 - 적용기술기준 2100-TS-1-I-IDEN_ITEMS-01 - 적용품질기준 ODS : 3L186-FS-DS704 - 품질보증서류 CERTIFICATE OF CONFORMANCE - MTR OR MILL SHEET - QUALITY ASSURANCE MANUAL - QVD/SUBMITTAL LIST - 별칭 SEAT CAGE 원자력안전범주 NUCLEAR SAFETY RELATED 품질등급 Q등급 제작사 FLOWSERVE FCD CORPORATION - 도면 품목번호 22 - 도면번호 08-91123-07 - 9-806-Z-171-029C - 모델번호 70-18-9DH - 부품번호 41143609991100 | FLOWSERVE FCD CORPORATION | 70-18-9DH | 41143609991100
2020 | 1 | 계획예방정비용 | 새울 | 1발전소 | 1(신3) | 3 | 200518914 | 정비부분품(SPAR) | 국외 | Q | 케이지,밸브용 | 케이지,밸브용,A564-630-1025,2100-TS-1-I-IDEN_I | EA | 1 | 기계부 | 김승호 | 052-715-5147 | 품명 케이지,밸브용 - 케이지(CAGE)재질 A564-630-1025 - 적용기술기준 2100-TS-1-I-IDEN_ITEMS-01 - 적용품질기준 ODS : 3L186-FS-DS704 - 별칭 SEAT CAGE 원자력안전범주 NUCLEAR SAFETY RELATED 품질등급 Q등급 제작사 FLOWSERVE FCD CORPORATION - 도면 품목번호 22 - 도면번호 08-91123-52 - 08-91123-54 - 9-806-Z-171-034C - 9-806-Z-171-035C - 모델번호 70-15-8DH - 70-15-8DRTH - 부품번호 04133906 - 원설계규격서(ODS) SHINKORI 3&4, 9-806-Z-404-001C - 제작사 유형(MFR CATEGORY) ORIGINAL EQUIP. MANUFACTURER 제출서류목록 - 품질보증계획서(QAM) - 품질증빙/제출서류목록(QVDL) - 품질보증확인서(C of C) - 재료시험성적서(CMTR) - 비파괴검사보고서(NDE Records) - 외관 및 치수검사 성적서 - 검교정성적서(Calibration Records) | FLOWSERVE FCD CORPORATION | 70-15-8DRTH | 4133906
2020 | 1 | 계획예방정비용 | 새울 | 1발전소 | 1(신3) | 3 | 200518918 | 정비부분품(SPAR) | 국외 | Q | 케이지,밸브용 | 케이지,밸브용,A564-630-1025,2100-TS-1-I-IDEN_I | EA | 1 | 기계부 | 김승호 | 052-715-5147 | 품명 케이지,밸브용 - 케이지(CAGE)재질 A564-630-1025 - 적용기술기준 2100-TS-1-I-IDEN_ITEMS-01 - 적용품질기준 ODS : 3L186-FS-DS704 - 별칭 SEAT CAGE 원자력안전범주 NUCLEAR SAFETY RELATED 품질등급 Q등급 제작사 FLOWSERVE FCD CORPORATION - 도면 품목번호 22 - 도면번호 08-91123-45 - 9-806-Z-171-032C - 모델번호 70-15-8DH - 부품번호 04133906 - 원설계규격서(ODS) SHINKORI 3&4, 9-806-Z-404-001C - 제작사 유형(MFR CATEGORY) ORIGINAL EQUIP. MANUFACTURER 제출서류목록 - 품질보증계획서(QAM) - 품질증빙/제출서류목록(QVDL) - 품질보증확인서(C of C) - 재료시험성적서(CMTR) - 비파괴검사보고서(NDE Records) - 외관 및 치수검사 성적서 - 검교정성적서(Calibration Records) | FLOWSERVE FCD CORPORATION | 70-15-8DH | 4133906
2021 | 1 | 계획예방정비용 | 새울 | 1발전소 | 2(신4) | 2 | 200518918 | 정비부분품(SPAR) | 국외 | Q | 케이지,밸브용 | 케이지,밸브용,A564-630-1025,2100-TS-1-I-IDEN_I | EA | 1 | 기계부 | 강증우 | 052-715-5241 | 품명 케이지,밸브용 - 케이지(CAGE)재질 A564-630-1025 - 적용기술기준 2100-TS-1-I-IDEN_ITEMS-01 - 적용품질기준 ODS : 3L186-FS-DS704 - 별칭 SEAT CAGE 원자력안전범주 NUCLEAR SAFETY RELATED 품질등급 Q등급 제작사 FLOWSERVE FCD CORPORATION - 도면 품목번호 22 - 도면번호 08-91123-45 - 9-806-Z-171-032C - 모델번호 70-15-8DH - 부품번호 04133906 - 원설계규격서(ODS) SHINKORI 3&4, 9-806-Z-404-001C - 제작사 유형(MFR CATEGORY) ORIGINAL EQUIP. MANUFACTURER 제출서류목록 - 품질보증계획서(QAM) - 품질증빙/제출서류목록(QVDL) - 품질보증확인서(C of C) - 재료시험성적서(CMTR) - 비파괴검사보고서(NDE Records) - 외관 및 치수검사 성적서 - 검교정성적서(Calibration Records) | FLOWSERVE FCD CORPORATION | 70-15-8DH | 4133906
2021 | 4 | 계획예방정비용 | 새울 | 1발전소 | 1(신3) | 4 | 200518918 | 정비부분품(SPAR) | 국외 | Q | 케이지,밸브용 | 케이지,밸브용,A564-630-1025,2100-TS-1-I-IDEN_I | EA | 1 | 기계부 | 김승호 | 052-715-5147 | 품명 케이지,밸브용 - 케이지(CAGE)재질 A564-630-1025 - 적용기술기준 2100-TS-1-I-IDEN_ITEMS-01 - 적용품질기준 ODS : 3L186-FS-DS704 - 별칭 SEAT CAGE 원자력안전범주 NUCLEAR SAFETY RELATED 품질등급 Q등급 제작사 FLOWSERVE FCD CORPORATION - 도면 품목번호 22 - 도면번호 08-91123-45 - 9-806-Z-171-032C - 모델번호 70-15-8DH - 부품번호 04133906 - 원설계규격서(ODS) SHINKORI 3&4, 9-806-Z-404-001C - 제작사 유형(MFR CATEGORY) ORIGINAL EQUIP. MANUFACTURER 제출서류목록 - 품질보증계획서(QAM) - 품질증빙/제출서류목록(QVDL) - 품질보증확인서(C of C) - 재료시험성적서(CMTR) - 비파괴검사보고서(NDE Records) - 외관 및 치수검사 성적서 - 검교정성적서(Calibration Records) | FLOWSERVE FCD CORPORATION | 70-15-8DH | 4133906
2022 | 3 | 계획예방정비용 | 새울 | 1발전소 | 2(신4) | 3 | 200518918 | 정비부분품(SPAR) | 국외 | Q | 케이지,밸브용 | 케이지,밸브용,A564-630-1025,2100-TS-1-I-IDEN_I | EA | 1 | 기계부 | 강증우 | 052-715-5241 | 품명 케이지,밸브용 - 케이지(CAGE)재질 A564-630-1025 - 적용기술기준 2100-TS-1-I-IDEN_ITEMS-01 - 적용품질기준 ODS : 3L186-FS-DS704 - 별칭 SEAT CAGE 원자력안전범주 NUCLEAR SAFETY RELATED 품질등급 Q등급 제작사 FLOWSERVE FCD CORPORATION - 도면 품목번호 22 - 도면번호 08-91123-45 - 9-806-Z-171-032C - 모델번호 70-15-8DH - 부품번호 04133906 - 원설계규격서(ODS) SHINKORI 3&4, 9-806-Z-404-001C - 제작사 유형(MFR CATEGORY) ORIGINAL EQUIP. MANUFACTURER 제출서류목록 - 품질보증계획서(QAM) - 품질증빙/제출서류목록(QVDL) - 품질보증확인서(C of C) - 재료시험성적서(CMTR) - 비파괴검사보고서(NDE Records) - 외관 및 치수검사 성적서 - 검교정성적서(Calibration Records) | FLOWSERVE FCD CORPORATION | 70-15-8DH | 4133906
2021 | 4 | 계획예방정비용 | 새울 | 1발전소 | 1(신3) | 4 | 200518920 | 정비부분품(SPAR) | 국외 | Q | 스템,밸브용 | 스템,밸브용,A564-630-1075,2100-TS-1-I-IDEN_IT | EA | 2 | 기계부 | 김승호 | 052-715-5147 | 품명 스템,밸브용 - 스템(STEM)재질 A564-630-1075 - 적용기술기준 2100-TS-1-I-IDEN_ITEMS-01 - 적용품질기준 ODS : 3L186-FS-DS704 - 품질보증서류 CERTIFICATE OF CONFORMANCE - MTR OR MILL SHEET - QUALITY ASSURANCE MANUAL - QVD/SUBMITTAL LIST - 별칭 LOWER STEM 원자력안전범주 NUCLEAR SAFETY RELATED 품질등급 Q등급 제작사 FLOWSERVE FCD CORPORATION - 도면 품목번호 24 - 도면번호 08-91123-40 - 9-806-Z-171-045C - 모델번호 70-28-3BDH-FE - 부품번호 41144039991100 | FLOWSERVE FCD CORPORATION | 70-28-3BDH-FE | 41144039991100
2021 | 4 | 계획예방정비용 | 새울 | 1발전소 | 1(신3) | 4 | 200518928 | 정비부분품(SPAR) | 국외 | Q | 스템,밸브용 | 스템,밸브용,A564-630-1075,2100-TS-1-I-IDEN_IT | EA | 1 | 기계부 | 김승호 | 052-715-5147 | 품명 스템,밸브용 - 스템(STEM)재질 A564-630-1075 - 적용기술기준 2100-TS-1-I-IDEN_ITEMS-01 - 적용품질기준 ODS : 3L186-FS-DS704 - 품질보증서류 CERTIFICATE OF CONFORMANCE - MTR OR MILL SHEET - QUALITY ASSURANCE MANUAL - QVD/SUBMITTAL LIST - 별칭 LOWER STEM 원자력안전범주 NUCLEAR SAFETY RELATED 품질등급 Q등급 제작사 FLOWSERVE FCD CORPORATION - 도면 품목번호 24 - 도면번호 08-91123-45 - 9-806-Z-171-032C - 모델번호 70-15-8DH - 부품번호 41143959991100 | FLOWSERVE FCD CORPORATION | 70-15-8DH | 41143959991100
2020 | 1 | 계획예방정비용 | 새울 | 1발전소 | 1(신3) | 3 | 200518935 | 정비부분품(SPAR) | 국외 | A | 개스킷 | 개스킷,304SS AND GRAPHITE,CERTIFICATE OF CO | EA | 3 | 기계부 | 김승호 | 052-715-5147 | 품명 개스킷 - 가스켓재질 304SS AND GRAPHITE - 품질보증서류 CERTIFICATE OF CONFORMANCE - 별칭 BONNET GASKET 원자력안전범주 NON NUCLEAR SAFETY RELATED 품질등급 A등급 제작사 FLOWSERVE FCD CORPORATION - 도면번호 08-91123-24 - 08-91123-25 - 08-91123-27 - 08-91123-29 - 08-91123-30 - 9-806-Z-171-026C - 9-806-Z-171-036C - 9-806-Z-171-040C - 9-806-Z-171-041C - 도면 품목번호 9-806-Z-171-042C - 부품번호 4117420 - 모델번호 70-18-9DRTH - 70-28-3DRTH-FE | FLOWSERVE FCD CORPORATION | 70-18-9DRTH | 4117420
2021 | 1 | 계획예방정비용 | 새울 | 1발전소 | 2(신4) | 2 | 200518935 | 정비부분품(SPAR) | 국외 | A | 개스킷 | 개스킷,304SS AND GRAPHITE,CERTIFICATE OF CO | EA | 9 | 기계부 | 강증우 | 052-715-5241 | 품명 개스킷 - 가스켓재질 304SS AND GRAPHITE - 품질보증서류 CERTIFICATE OF CONFORMANCE - 별칭 BONNET GASKET 원자력안전범주 NON NUCLEAR SAFETY RELATED 품질등급 A등급 제작사 FLOWSERVE FCD CORPORATION - 도면번호 08-91123-24 - 08-91123-25 - 08-91123-27 - 08-91123-29 - 08-91123-30 - 9-806-Z-171-026C - 9-806-Z-171-036C - 9-806-Z-171-040C - 9-806-Z-171-041C - 도면 품목번호 9-806-Z-171-042C - 부품번호 4117420 - 모델번호 70-18-9DRTH - 70-28-3DRTH-FE | FLOWSERVE FCD CORPORATION | 70-18-9DRTH | 4117420
2021 | 4 | 계획예방정비용 | 새울 | 1발전소 | 1(신3) | 4 | 200518935 | 정비부분품(SPAR) | 국외 | A | 개스킷 | 개스킷,304SS AND GRAPHITE,CERTIFICATE OF CO | EA | 3 | 기계부 | 김승호 | 052-715-5147 | 품명 개스킷 - 가스켓재질 304SS AND GRAPHITE - 품질보증서류 CERTIFICATE OF CONFORMANCE - 별칭 BONNET GASKET 원자력안전범주 NON NUCLEAR SAFETY RELATED 품질등급 A등급 제작사 FLOWSERVE FCD CORPORATION - 도면번호 08-91123-24 - 08-91123-25 - 08-91123-27 - 08-91123-29 - 08-91123-30 - 9-806-Z-171-026C - 9-806-Z-171-036C - 9-806-Z-171-040C - 9-806-Z-171-041C - 도면 품목번호 9-806-Z-171-042C - 부품번호 4117420 - 모델번호 70-18-9DRTH - 70-28-3DRTH-FE | FLOWSERVE FCD CORPORATION | 70-18-9DRTH | 4117420
2022 | 3 | 계획예방정비용 | 새울 | 1발전소 | 2(신4) | 3 | 200518935 | 정비부분품(SPAR) | 국외 | A | 개스킷 | 개스킷,304SS AND GRAPHITE,CERTIFICATE OF CO | EA | 3 | 기계부 | 강증우 | 052-715-5241 | 품명 개스킷 - 가스켓재질 304SS AND GRAPHITE - 품질보증서류 CERTIFICATE OF CONFORMANCE - 별칭 BONNET GASKET 원자력안전범주 NON NUCLEAR SAFETY RELATED 품질등급 A등급 제작사 FLOWSERVE FCD CORPORATION - 도면번호 08-91123-24 - 08-91123-25 - 08-91123-27 - 08-91123-29 - 08-91123-30 - 9-806-Z-171-026C - 9-806-Z-171-036C - 9-806-Z-171-040C - 9-806-Z-171-041C - 도면 품목번호 9-806-Z-171-042C - 부품번호 4117420 - 모델번호 70-18-9DRTH - 70-28-3DRTH-FE | FLOWSERVE FCD CORPORATION | 70-18-9DRTH | 4117420
2020 | 1 | 계획예방정비용 | 새울 | 1발전소 | 1(신3) | 3 | 200518937 | 정비부분품(SPAR) | 국외 | A | 개스킷 | 개스킷,304SS AND GRAPHITE,CERTIFICATE OF CO | EA | 3 | 기계부 | 김승호 | 052-715-5147 | 품명 개스킷 - 가스켓재질 304SS AND GRAPHITE - 품질보증서류 CERTIFICATE OF CONFORMANCE - 별칭 SEAT RING GASKET 원자력안전범주 NON NUCLEAR SAFETY RELATED 품질등급 A등급 제작사 FLOWSERVE FCD CORPORATION - 도면번호 08-91123-24 - 08-91123-25 - 08-91123-27 - 08-91123-29 - 08-91123-30 - 9-806-Z-171-026C - 9-806-Z-171-036C - 9-806-Z-171-040C - 9-806-Z-171-041C - 9-806-Z-171-042C - 부품번호 4117421 - 모델번호 70-18-9DRTH - 70-28-3DRTH-FE | FLOWSERVE FCD CORPORATION | 70-28-3DRTH-FE | 4117421
2021 | 1 | 계획예방정비용 | 새울 | 1발전소 | 2(신4) | 2 | 200518937 | 정비부분품(SPAR) | 국외 | A | 개스킷 | 개스킷,304SS AND GRAPHITE,CERTIFICATE OF CO | EA | 9 | 기계부 | 강증우 | 052-715-5241 | 품명 개스킷 - 가스켓재질 304SS AND GRAPHITE - 품질보증서류 CERTIFICATE OF CONFORMANCE - 별칭 SEAT RING GASKET 원자력안전범주 NON NUCLEAR SAFETY RELATED 품질등급 A등급 제작사 FLOWSERVE FCD CORPORATION - 도면번호 08-91123-24 - 08-91123-25 - 08-91123-27 - 08-91123-29 - 08-91123-30 - 9-806-Z-171-026C - 9-806-Z-171-036C - 9-806-Z-171-040C - 9-806-Z-171-041C - 9-806-Z-171-042C - 부품번호 4117421 - 모델번호 70-18-9DRTH - 70-28-3DRTH-FE | FLOWSERVE FCD CORPORATION | 70-28-3DRTH-FE | 4117421
2021 | 4 | 계획예방정비용 | 새울 | 1발전소 | 1(신3) | 4 | 200518937 | 정비부분품(SPAR) | 국외 | A | 개스킷 | 개스킷,304SS AND GRAPHITE,CERTIFICATE OF CO | EA | 3 | 기계부 | 김승호 | 052-715-5147 | 품명 개스킷 - 가스켓재질 304SS AND GRAPHITE - 품질보증서류 CERTIFICATE OF CONFORMANCE - 별칭 SEAT RING GASKET 원자력안전범주 NON NUCLEAR SAFETY RELATED 품질등급 A등급 제작사 FLOWSERVE FCD CORPORATION - 도면번호 08-91123-24 - 08-91123-25 - 08-91123-27 - 08-91123-29 - 08-91123-30 - 9-806-Z-171-026C - 9-806-Z-171-036C - 9-806-Z-171-040C - 9-806-Z-171-041C - 9-806-Z-171-042C - 부품번호 4117421 - 모델번호 70-18-9DRTH - 70-28-3DRTH-FE | FLOWSERVE FCD CORPORATION | 70-28-3DRTH-FE | 4117421
2022 | 3 | 계획예방정비용 | 새울 | 1발전소 | 2(신4) | 3 | 200518937 | 정비부분품(SPAR) | 국외 | A | 개스킷 | 개스킷,304SS AND GRAPHITE,CERTIFICATE OF CO | EA | 3 | 기계부 | 강증우 | 052-715-5241 | 품명 개스킷 - 가스켓재질 304SS AND GRAPHITE - 품질보증서류 CERTIFICATE OF CONFORMANCE - 별칭 SEAT RING GASKET 원자력안전범주 NON NUCLEAR SAFETY RELATED 품질등급 A등급 제작사 FLOWSERVE FCD CORPORATION - 도면번호 08-91123-24 - 08-91123-25 - 08-91123-27 - 08-91123-29 - 08-91123-30 - 9-806-Z-171-026C - 9-806-Z-171-036C - 9-806-Z-171-040C - 9-806-Z-171-041C - 9-806-Z-171-042C - 부품번호 4117421 - 모델번호 70-18-9DRTH - 70-28-3DRTH-FE | FLOWSERVE FCD CORPORATION | 70-28-3DRTH-FE | 4117421
2021 | 1 | 계획예방정비용 | 새울 | 1발전소 | 2(신4) | 2 | 200518938 | 정비부분품(SPAR) | 국외 | A | 개스킷 | 개스킷,304SS AND GRAPHITE,BONNET GASKET,281 | EA | 1 | 기계부 | 강증우 | 052-715-5241 | 품명 개스킷 - 가스켓재질 304SS AND GRAPHITE - 별칭 BONNET GASKET 원자력안전범주 NON NUCLEAR SAFETY RELATED 품질등급 A등급 제작사 FLOWSERVE FCD CORPORATION - 도면번호 2819 9-806-Z-171-049C - 2819 9-806-Z-431-288C(371/373) - 제작 도면번호 OEM 08-91123-49,REV.A - 도면 품목번호 I/N 314 - 원설계규격서(ODS) SHINKORI3&4, 9-806-Z-404-001C - 원기기 기기검증(EQ Category) SEISMIC QUALIFICATION - 부품번호 P/N 4105466 - 모델번호 M/N 70-28-1DH - 제작사 유형(MFR CATEGORY) ORIGINAL EQUIP. MANUFACTURER 제출서류목록 - 품질보증계획서(QAM) - 품질증빙/제출서류목록(QVDL) - 품질보증확인서(C of C) | FLOWSERVE FCD CORPORATION | M/N 70-28-1DH | P/N 4105466
2020 | 1 | 계획예방정비용 | 새울 | 1발전소 | 1(신3) | 3 | 200518940 | 정비부분품(SPAR) | 국외 | A | 개스킷 | 개스킷,304SS AND GRAPHITE,BONNET GASKET,281 | EA | 6 | 기계부 | 김승호 | 052-715-5147 | 품명 개스킷 - 가스켓재질 304SS AND GRAPHITE - 별칭 BONNET GASKET 원자력안전범주 NON NUCLEAR SAFETY RELATED 품질등급 A등급 제작사 FLOWSERVE FCD CORPORATION - 도면번호 2819 9-806-Z-171-018C - 2819 9-806-Z-171-027C - 2819 9-806-Z-171-032C - 2819 9-806-Z-171-034C - 2819 9-806-Z-171-035C - 2819 9-806-Z-171-037C - 2819 9-806-Z-171-043C - 2819 9-806-Z-171-044C - 2819 9-806-Z-171-045C - 2819 9-806-Z-171-046C - 2819 9-806-Z-171-047C - 2819 9-806-Z-431-288C(360/373) - 제작 도면번호 OEM 08-91123-38,REV.B - OEM 08-91123-40,REV.E - OEM 08-91123-42,REV.B - OEM 08-91123-43,REV.B - OEM 08-91123-44,REV.B - OEM 08-91123-45,REV.B - OEM 08-91123-47,REV.B - OEM 08-91123-48,REV.B - OEM 08-91123-51,REV.C - OEM 08-91123-52,REV.B - OEM 08-91123-54,REV.B - 도면 품목번호 I/N 100 - 원설계규격서(ODS) SHINKORI3&4, 9-806-Z-404-001C - 원기기 기기검증(EQ Category) SEISMIC QUALIFICATION - 부품번호 P/N 4102385 - 모델번호 M/N 70-15-8DH - M/N 70-15-8DRTH - M/N 70-28-1DH - M/N 70-28-1DRTH - M/N 70-28-1DRTH-FE - M/N 70-28-3BDH-FE - M/N 70-28-3DRTH - 제작사 유형(MFR CATEGORY) ORIGINAL EQUIP. MANUFACTURER 제출서류목록 - 품질보증계획서(QAM) - 품질증빙/제출서류목록(QVDL) - 품질보증확인서(C of C) | FLOWSERVE FCD CORPORATION | M/N 70-28-3BDH-FE | P/N 4102385
2021 | 1 | 계획예방정비용 | 새울 | 1발전소 | 2(신4) | 2 | 200518940 | 정비부분품(SPAR) | 국외 | A | 개스킷 | 개스킷,304SS AND GRAPHITE,BONNET GASKET,281 | EA | 9 | 기계부 | 강증우 | 052-715-5241 | 품명 개스킷 - 가스켓재질 304SS AND GRAPHITE - 별칭 BONNET GASKET 원자력안전범주 NON NUCLEAR SAFETY RELATED 품질등급 A등급 제작사 FLOWSERVE FCD CORPORATION - 도면번호 2819 9-806-Z-171-018C - 2819 9-806-Z-171-027C - 2819 9-806-Z-171-032C - 2819 9-806-Z-171-034C - 2819 9-806-Z-171-035C - 2819 9-806-Z-171-037C - 2819 9-806-Z-171-043C - 2819 9-806-Z-171-044C - 2819 9-806-Z-171-045C - 2819 9-806-Z-171-046C - 2819 9-806-Z-171-047C - 2819 9-806-Z-431-288C(360/373) - 제작 도면번호 OEM 08-91123-38,REV.B - OEM 08-91123-40,REV.E - OEM 08-91123-42,REV.B - OEM 08-91123-43,REV.B - OEM 08-91123-44,REV.B - OEM 08-91123-45,REV.B - OEM 08-91123-47,REV.B - OEM 08-91123-48,REV.B - OEM 08-91123-51,REV.C - OEM 08-91123-52,REV.B - OEM 08-91123-54,REV.B - 도면 품목번호 I/N 100 - 원설계규격서(ODS) SHINKORI3&4, 9-806-Z-404-001C - 원기기 기기검증(EQ Category) SEISMIC QUALIFICATION - 부품번호 P/N 4102385 - 모델번호 M/N 70-15-8DH - M/N 70-15-8DRTH - M/N 70-28-1DH - M/N 70-28-1DRTH - M/N 70-28-1DRTH-FE - M/N 70-28-3BDH-FE - M/N 70-28-3DRTH - 제작사 유형(MFR CATEGORY) ORIGINAL EQUIP. MANUFACTURER 제출서류목록 - 품질보증계획서(QAM) - 품질증빙/제출서류목록(QVDL) - 품질보증확인서(C of C) | FLOWSERVE FCD CORPORATION | M/N 70-28-3BDH-FE | P/N 4102385
2021 | 4 | 계획예방정비용 | 새울 | 1발전소 | 1(신3) | 4 | 200518940 | 정비부분품(SPAR) | 국외 | A | 개스킷 | 개스킷,304SS AND GRAPHITE,BONNET GASKET,281 | EA | 5 | 기계부 | 김승호 | 052-715-5147 | 품명 개스킷 - 가스켓재질 304SS AND GRAPHITE - 별칭 BONNET GASKET 원자력안전범주 NON NUCLEAR SAFETY RELATED 품질등급 A등급 제작사 FLOWSERVE FCD CORPORATION - 도면번호 2819 9-806-Z-171-018C - 2819 9-806-Z-171-027C - 2819 9-806-Z-171-032C - 2819 9-806-Z-171-034C - 2819 9-806-Z-171-035C - 2819 9-806-Z-171-037C - 2819 9-806-Z-171-043C - 2819 9-806-Z-171-044C - 2819 9-806-Z-171-045C - 2819 9-806-Z-171-046C - 2819 9-806-Z-171-047C - 2819 9-806-Z-431-288C(360/373) - 제작 도면번호 OEM 08-91123-38,REV.B - OEM 08-91123-40,REV.E - OEM 08-91123-42,REV.B - OEM 08-91123-43,REV.B - OEM 08-91123-44,REV.B - OEM 08-91123-45,REV.B - OEM 08-91123-47,REV.B - OEM 08-91123-48,REV.B - OEM 08-91123-51,REV.C - OEM 08-91123-52,REV.B - OEM 08-91123-54,REV.B - 도면 품목번호 I/N 100 - 원설계규격서(ODS) SHINKORI3&4, 9-806-Z-404-001C - 원기기 기기검증(EQ Category) SEISMIC QUALIFICATION - 부품번호 P/N 4102385 - 모델번호 M/N 70-15-8DH - M/N 70-15-8DRTH - M/N 70-28-1DH - M/N 70-28-1DRTH - M/N 70-28-1DRTH-FE - M/N 70-28-3BDH-FE - M/N 70-28-3DRTH - 제작사 유형(MFR CATEGORY) ORIGINAL EQUIP. MANUFACTURER 제출서류목록 - 품질보증계획서(QAM) - 품질증빙/제출서류목록(QVDL) - 품질보증확인서(C of C) | FLOWSERVE FCD CORPORATION | M/N 70-28-3BDH-FE | P/N 4102385
2022 | 3 | 계획예방정비용 | 새울 | 1발전소 | 2(신4) | 3 | 200518940 | 정비부분품(SPAR) | 국외 | A | 개스킷 | 개스킷,304SS AND GRAPHITE,BONNET GASKET,281 | EA | 5 | 기계부 | 강증우 | 052-715-5241 | 품명 개스킷 - 가스켓재질 304SS AND GRAPHITE - 별칭 BONNET GASKET 원자력안전범주 NON NUCLEAR SAFETY RELATED 품질등급 A등급 제작사 FLOWSERVE FCD CORPORATION - 도면번호 2819 9-806-Z-171-018C - 2819 9-806-Z-171-027C - 2819 9-806-Z-171-032C - 2819 9-806-Z-171-034C - 2819 9-806-Z-171-035C - 2819 9-806-Z-171-037C - 2819 9-806-Z-171-043C - 2819 9-806-Z-171-044C - 2819 9-806-Z-171-045C - 2819 9-806-Z-171-046C - 2819 9-806-Z-171-047C - 2819 9-806-Z-431-288C(360/373) - 제작 도면번호 OEM 08-91123-38,REV.B - OEM 08-91123-40,REV.E - OEM 08-91123-42,REV.B - OEM 08-91123-43,REV.B - OEM 08-91123-44,REV.B - OEM 08-91123-45,REV.B - OEM 08-91123-47,REV.B - OEM 08-91123-48,REV.B - OEM 08-91123-51,REV.C - OEM 08-91123-52,REV.B - OEM 08-91123-54,REV.B - 도면 품목번호 I/N 100 - 원설계규격서(ODS) SHINKORI3&4, 9-806-Z-404-001C - 원기기 기기검증(EQ Category) SEISMIC QUALIFICATION - 부품번호 P/N 4102385 - 모델번호 M/N 70-15-8DH - M/N 70-15-8DRTH - M/N 70-28-1DH - M/N 70-28-1DRTH - M/N 70-28-1DRTH-FE - M/N 70-28-3BDH-FE - M/N 70-28-3DRTH - 제작사 유형(MFR CATEGORY) ORIGINAL EQUIP. MANUFACTURER 제출서류목록 - 품질보증계획서(QAM) - 품질증빙/제출서류목록(QVDL) - 품질보증확인서(C of C) | FLOWSERVE FCD CORPORATION | M/N 70-28-3BDH-FE | P/N 4102385
2021 | 1 | 계획예방정비용 | 새울 | 1발전소 | 2(신4) | 2 | 200518941 | 정비부분품(SPAR) | 국외 | A | 개스킷 | 개스킷,304SS AND GRAPHITE,CERTIFICATE OF CO | EA | 2 | 기계부 | 강증우 | 052-715-5241 | 품명 개스킷 - 가스켓재질 304SS AND GRAPHITE - 품질보증서류 CERTIFICATE OF CONFORMANCE - 별칭 UPPER SEAT GASKET 원자력안전범주 NON NUCLEAR SAFETY RELATED 품질등급 A등급 제작사 FLOWSERVE FCD CORPORATION - 도면번호 08-91123-11 - 08-91123-12 - 08-91123-21 - 08-91123-22 - 부품번호 4102457 - 모델번호 70-15-8DH - 70-15-8DRTH - 70-15-9DRTH - 70-18-9DH - 70-18-9DRTH | FLOWSERVE FCD CORPORATION | 70-18-9DRTH | 4102457
2021 | 4 | 계획예방정비용 | 새울 | 1발전소 | 1(신3) | 4 | 200518941 | 정비부분품(SPAR) | 국외 | A | 개스킷 | 개스킷,304SS AND GRAPHITE,CERTIFICATE OF CO | EA | 1 | 기계부 | 김승호 | 052-715-5147 | 품명 개스킷 - 가스켓재질 304SS AND GRAPHITE - 품질보증서류 CERTIFICATE OF CONFORMANCE - 별칭 UPPER SEAT GASKET 원자력안전범주 NON NUCLEAR SAFETY RELATED 품질등급 A등급 제작사 FLOWSERVE FCD CORPORATION - 도면번호 08-91123-11 - 08-91123-12 - 08-91123-21 - 08-91123-22 - 부품번호 4102457 - 모델번호 70-15-8DH - 70-15-8DRTH - 70-15-9DRTH - 70-18-9DH - 70-18-9DRTH | FLOWSERVE FCD CORPORATION | 70-18-9DRTH | 4102457
2022 | 3 | 계획예방정비용 | 새울 | 1발전소 | 2(신4) | 3 | 200518941 | 정비부분품(SPAR) | 국외 | A | 개스킷 | 개스킷,304SS AND GRAPHITE,CERTIFICATE OF CO | EA | 1 | 기계부 | 강증우 | 052-715-5241 | 품명 개스킷 - 가스켓재질 304SS AND GRAPHITE - 품질보증서류 CERTIFICATE OF CONFORMANCE - 별칭 UPPER SEAT GASKET 원자력안전범주 NON NUCLEAR SAFETY RELATED 품질등급 A등급 제작사 FLOWSERVE FCD CORPORATION - 도면번호 08-91123-11 - 08-91123-12 - 08-91123-21 - 08-91123-22 - 부품번호 4102457 - 모델번호 70-15-8DH - 70-15-8DRTH - 70-15-9DRTH - 70-18-9DH - 70-18-9DRTH | FLOWSERVE FCD CORPORATION | 70-18-9DRTH | 4102457
2020 | 1 | 계획예방정비용 | 새울 | 1발전소 | 1(신3) | 3 | 200518962 | 정비부분품(SPAR) | 국외 | Q | 시트,밸브용 | 시트,밸브용,A564-630-1025,2100-TS-1-I-IDEN_IT | EA | 1 | 기계부 | 김승호 | 052-715-5147 | 품명 시트,밸브용 - 시트재질 A564-630-1025 - 적용기술기준 2100-TS-1-I-IDEN_ITEMS-01 - 적용품질기준 ODS : 3L186-FS-DS704 - 품질보증서류 CERTIFICATE OF CONFORMANCE - MTR OR MILL SHEET - QUALITY ASSURANCE MANUAL - QVD/SUBMITTAL LIST - 별칭 SEAT RING 원자력안전범주 NUCLEAR SAFETY RELATED 품질등급 Q등급 제작사 FLOWSERVE FCD CORPORATION - 도면 품목번호 13 - 도면번호 08-91123-42 - 9-806-Z-171-037C - 모델번호 70-28-3DRTH - 부품번호 41261209991100 | FLOWSERVE FCD CORPORATION | 70-28-3DRTH | 41261209991100
2021 | 1 | 계획예방정비용 | 새울 | 1발전소 | 2(신4) | 2 | 200518962 | 정비부분품(SPAR) | 국외 | Q | 시트,밸브용 | 시트,밸브용,A564-630-1025,2100-TS-1-I-IDEN_IT | EA | 2 | 기계부 | 강증우 | 052-715-5241 | 품명 시트,밸브용 - 시트재질 A564-630-1025 - 적용기술기준 2100-TS-1-I-IDEN_ITEMS-01 - 적용품질기준 ODS : 3L186-FS-DS704 - 품질보증서류 CERTIFICATE OF CONFORMANCE - MTR OR MILL SHEET - QUALITY ASSURANCE MANUAL - QVD/SUBMITTAL LIST - 별칭 SEAT RING 원자력안전범주 NUCLEAR SAFETY RELATED 품질등급 Q등급 제작사 FLOWSERVE FCD CORPORATION - 도면 품목번호 13 - 도면번호 08-91123-42 - 9-806-Z-171-037C - 모델번호 70-28-3DRTH - 부품번호 41261209991100 | FLOWSERVE FCD CORPORATION | 70-28-3DRTH | 41261209991100
2021 | 4 | 계획예방정비용 | 새울 | 1발전소 | 1(신3) | 4 | 200518962 | 정비부분품(SPAR) | 국외 | Q | 시트,밸브용 | 시트,밸브용,A564-630-1025,2100-TS-1-I-IDEN_IT | EA | 1 | 기계부 | 김승호 | 052-715-5147 | 품명 시트,밸브용 - 시트재질 A564-630-1025 - 적용기술기준 2100-TS-1-I-IDEN_ITEMS-01 - 적용품질기준 ODS : 3L186-FS-DS704 - 품질보증서류 CERTIFICATE OF CONFORMANCE - MTR OR MILL SHEET - QUALITY ASSURANCE MANUAL - QVD/SUBMITTAL LIST - 별칭 SEAT RING 원자력안전범주 NUCLEAR SAFETY RELATED 품질등급 Q등급 제작사 FLOWSERVE FCD CORPORATION - 도면 품목번호 13 - 도면번호 08-91123-42 - 9-806-Z-171-037C - 모델번호 70-28-3DRTH - 부품번호 41261209991100 | FLOWSERVE FCD CORPORATION | 70-28-3DRTH | 41261209991100
2022 | 3 | 계획예방정비용 | 새울 | 1발전소 | 2(신4) | 3 | 200518962 | 정비부분품(SPAR) | 국외 | Q | 시트,밸브용 | 시트,밸브용,A564-630-1025,2100-TS-1-I-IDEN_IT | EA | 1 | 기계부 | 강증우 | 052-715-5241 | 품명 시트,밸브용 - 시트재질 A564-630-1025 - 적용기술기준 2100-TS-1-I-IDEN_ITEMS-01 - 적용품질기준 ODS : 3L186-FS-DS704 - 품질보증서류 CERTIFICATE OF CONFORMANCE - MTR OR MILL SHEET - QUALITY ASSURANCE MANUAL - QVD/SUBMITTAL LIST - 별칭 SEAT RING 원자력안전범주 NUCLEAR SAFETY RELATED 품질등급 Q등급 제작사 FLOWSERVE FCD CORPORATION - 도면 품목번호 13 - 도면번호 08-91123-42 - 9-806-Z-171-037C - 모델번호 70-28-3DRTH - 부품번호 41261209991100 | FLOWSERVE FCD CORPORATION | 70-28-3DRTH | 41261209991100
2020 | 1 | 계획예방정비용 | 새울 | 1발전소 | 1(신3) | 3 | 200518964 | 정비부분품(SPAR) | 국외 | A | 오-링 | 오-링,EP RUBBER,T-TYPE 1/2IN SOLENOID V/V, | EA | 10 | 기계부 | 강증우 | 052-715-5241 | 품명 오-링 - 오-링재질 EP RUBBER - 별칭 T-TYPE 1/2IN SOLENOID V/V 원자력안전범주 NON NUCLEAR SAFETY RELATED 품질등급 A등급 제작사 CURTISS WRIGHT FLOW CONTROL CO - 도면 품목번호 56 - 도면번호 J239-DG-A01-12 - J239-DG-A01-17 - J239-DG-A01-25 - 모델번호 07Q-021/07Q-031/07Q-047 - 부품번호 300-4216 - 원기기 기기검증(EQ Category) ENVIRONMENTAL QUALIFICATION - SEISMIC QUALIFICATION - 원기술규격서(OTS) SHINKORI 3&4, 9-184-J239 - 제작사 유형(MFR CATEGORY) ORIGINAL EQUIP. SUPPLIER 제출서류목록 - 품질보증계획서(QAM) - 품질증빙/제출서류목록(QVDL) - 품질보증확인서(C of C) | CURTISS WRIGHT FLOW CONTROL CORP.(TARGET | 07Q-021/07Q-031/07Q-047 | 300-4216
2021 | 1 | 계획예방정비용 | 새울 | 1발전소 | 2(신4) | 2 | 200518964 | 정비부분품(SPAR) | 국외 | A | 오-링 | 오-링,EP RUBBER,T-TYPE 1/2IN SOLENOID V/V, | EA | 13 | 기계부 | 김준범 | 052-715-5243 | 품명 오-링 - 오-링재질 EP RUBBER - 별칭 T-TYPE 1/2IN SOLENOID V/V 원자력안전범주 NON NUCLEAR SAFETY RELATED 품질등급 A등급 제작사 CURTISS WRIGHT FLOW CONTROL CO - 도면 품목번호 56 - 도면번호 J239-DG-A01-12 - J239-DG-A01-17 - J239-DG-A01-25 - 모델번호 07Q-021/07Q-031/07Q-047 - 부품번호 300-4216 - 원기기 기기검증(EQ Category) ENVIRONMENTAL QUALIFICATION - SEISMIC QUALIFICATION - 원기술규격서(OTS) SHINKORI 3&4, 9-184-J239 - 제작사 유형(MFR CATEGORY) ORIGINAL EQUIP. SUPPLIER 제출서류목록 - 품질보증계획서(QAM) - 품질증빙/제출서류목록(QVDL) - 품질보증확인서(C of C) | CURTISS WRIGHT FLOW CONTROL CORP.(TARGET | 07Q-021/07Q-031/07Q-047 | 300-4216
2021 | 4 | 계획예방정비용 | 새울 | 1발전소 | 1(신3) | 4 | 200518964 | 정비부분품(SPAR) | 국외 | A | 오-링 | 오-링,EP RUBBER,T-TYPE 1/2IN SOLENOID V/V, | EA | 10 | 기계부 | 강증우 | 052-715-5241 | 품명 오-링 - 오-링재질 EP RUBBER - 별칭 T-TYPE 1/2IN SOLENOID V/V 원자력안전범주 NON NUCLEAR SAFETY RELATED 품질등급 A등급 제작사 CURTISS WRIGHT FLOW CONTROL CO - 도면 품목번호 56 - 도면번호 J239-DG-A01-12 - J239-DG-A01-17 - J239-DG-A01-25 - 모델번호 07Q-021/07Q-031/07Q-047 - 부품번호 300-4216 - 원기기 기기검증(EQ Category) ENVIRONMENTAL QUALIFICATION - SEISMIC QUALIFICATION - 원기술규격서(OTS) SHINKORI 3&4, 9-184-J239 - 제작사 유형(MFR CATEGORY) ORIGINAL EQUIP. SUPPLIER 제출서류목록 - 품질보증계획서(QAM) - 품질증빙/제출서류목록(QVDL) - 품질보증확인서(C of C) | CURTISS WRIGHT FLOW CONTROL CORP.(TARGET | 07Q-021/07Q-031/07Q-047 | 300-4216
2022 | 3 | 계획예방정비용 | 새울 | 1발전소 | 2(신4) | 3 | 200518964 | 정비부분품(SPAR) | 국외 | A | 오-링 | 오-링,EP RUBBER,T-TYPE 1/2IN SOLENOID V/V, | EA | 10 | 기계부 | 김준범 | 052-715-5243 | 품명 오-링 - 오-링재질 EP RUBBER - 별칭 T-TYPE 1/2IN SOLENOID V/V 원자력안전범주 NON NUCLEAR SAFETY RELATED 품질등급 A등급 제작사 CURTISS WRIGHT FLOW CONTROL CO - 도면 품목번호 56 - 도면번호 J239-DG-A01-12 - J239-DG-A01-17 - J239-DG-A01-25 - 모델번호 07Q-021/07Q-031/07Q-047 - 부품번호 300-4216 - 원기기 기기검증(EQ Category) ENVIRONMENTAL QUALIFICATION - SEISMIC QUALIFICATION - 원기술규격서(OTS) SHINKORI 3&4, 9-184-J239 - 제작사 유형(MFR CATEGORY) ORIGINAL EQUIP. SUPPLIER 제출서류목록 - 품질보증계획서(QAM) - 품질증빙/제출서류목록(QVDL) - 품질보증확인서(C of C) | CURTISS WRIGHT FLOW CONTROL CORP.(TARGET | 07Q-021/07Q-031/07Q-047 | 300-4216
2020 | 1 | 계획예방정비용 | 새울 | 1발전소 | 1(신3) | 3 | 200518965 | 정비부분품(SPAR) | 국외 | A | 개스킷 | 개스킷,SILICONE RUBBER,SHINKORI 3&4, 9-184- | EA | 10 | 기계부 | 강증우 | 052-715-5241 | 품명 개스킷 - 가스켓재질 SILICONE RUBBER 원자력안전범주 NON NUCLEAR SAFETY RELATED 품질등급 A등급 제작사 CURTISS WRIGHT FLOW CONTROL CO - 원기술규격서(OTS) SHINKORI 3&4, 9-184-J239 - 제작사 유형(MFR CATEGORY) ORIGINAL EQUIP. SUPPLIER - 도면번호 J239-DG-A01-10 - J239-DG-A01-21 - 도면 품목번호 34 - 부품번호 200989-1 - 모델번호 07Q-017 - 07Q-043 - 원기기 기기검증(EQ Category) ENVIRONMENTAL QUALIFICATION - SEISMIC QUALIFICATION 제출서류목록 - 품질보증계획서(QAM) - 품질증빙/제출서류목록(QVDL) - 품질보증확인서(C of C) | CURTISS WRIGHT FLOW CONTROL CORP.(TARGET | 07Q-043 | 200989-1
2021 | 1 | 계획예방정비용 | 새울 | 1발전소 | 2(신4) | 2 | 200518965 | 정비부분품(SPAR) | 국외 | A | 개스킷 | 개스킷,SILICONE RUBBER,SHINKORI 3&4, 9-184- | EA | 13 | 기계부 | 김준범 | 052-715-5243 | 품명 개스킷 - 가스켓재질 SILICONE RUBBER 원자력안전범주 NON NUCLEAR SAFETY RELATED 품질등급 A등급 제작사 CURTISS WRIGHT FLOW CONTROL CO - 원기술규격서(OTS) SHINKORI 3&4, 9-184-J239 - 제작사 유형(MFR CATEGORY) ORIGINAL EQUIP. SUPPLIER - 도면번호 J239-DG-A01-10 - J239-DG-A01-21 - 도면 품목번호 34 - 부품번호 200989-1 - 모델번호 07Q-017 - 07Q-043 - 원기기 기기검증(EQ Category) ENVIRONMENTAL QUALIFICATION - SEISMIC QUALIFICATION 제출서류목록 - 품질보증계획서(QAM) - 품질증빙/제출서류목록(QVDL) - 품질보증확인서(C of C) | CURTISS WRIGHT FLOW CONTROL CORP.(TARGET | 07Q-043 | 200989-1
2021 | 4 | 계획예방정비용 | 새울 | 1발전소 | 1(신3) | 4 | 200518965 | 정비부분품(SPAR) | 국외 | A | 개스킷 | 개스킷,SILICONE RUBBER,SHINKORI 3&4, 9-184- | EA | 10 | 기계부 | 강증우 | 052-715-5241 | 품명 개스킷 - 가스켓재질 SILICONE RUBBER 원자력안전범주 NON NUCLEAR SAFETY RELATED 품질등급 A등급 제작사 CURTISS WRIGHT FLOW CONTROL CO - 원기술규격서(OTS) SHINKORI 3&4, 9-184-J239 - 제작사 유형(MFR CATEGORY) ORIGINAL EQUIP. SUPPLIER - 도면번호 J239-DG-A01-10 - J239-DG-A01-21 - 도면 품목번호 34 - 부품번호 200989-1 - 모델번호 07Q-017 - 07Q-043 - 원기기 기기검증(EQ Category) ENVIRONMENTAL QUALIFICATION - SEISMIC QUALIFICATION 제출서류목록 - 품질보증계획서(QAM) - 품질증빙/제출서류목록(QVDL) - 품질보증확인서(C of C) | CURTISS WRIGHT FLOW CONTROL CORP.(TARGET | 07Q-043 | 200989-1
2022 | 3 | 계획예방정비용 | 새울 | 1발전소 | 2(신4) | 3 | 200518965 | 정비부분품(SPAR) | 국외 | A | 개스킷 | 개스킷,SILICONE RUBBER,SHINKORI 3&4, 9-184- | EA | 10 | 기계부 | 김준범 | 052-715-5243 | 품명 개스킷 - 가스켓재질 SILICONE RUBBER 원자력안전범주 NON NUCLEAR SAFETY RELATED 품질등급 A등급 제작사 CURTISS WRIGHT FLOW CONTROL CO - 원기술규격서(OTS) SHINKORI 3&4, 9-184-J239 - 제작사 유형(MFR CATEGORY) ORIGINAL EQUIP. SUPPLIER - 도면번호 J239-DG-A01-10 - J239-DG-A01-21 - 도면 품목번호 34 - 부품번호 200989-1 - 모델번호 07Q-017 - 07Q-043 - 원기기 기기검증(EQ Category) ENVIRONMENTAL QUALIFICATION - SEISMIC QUALIFICATION 제출서류목록 - 품질보증계획서(QAM) - 품질증빙/제출서류목록(QVDL) - 품질보증확인서(C of C) | CURTISS WRIGHT FLOW CONTROL CORP.(TARGET | 07Q-043 | 200989-1
2020 | 1 | 경상예방정비용 | 새울 | 1발전소 |  |  | 200518967 | 정비부분품(SPAR) | 국외 | A | 개스킷 | 개스킷,PRESSURE SEAL,FLEXIBLE GRAPHITE,MSIV | EA | 4 | 기계부 | 유희철 | 052-715-5142 | 품명 개스킷 - 가스켓타입 PRESSURE SEAL - 가스켓재질 FLEXIBLE GRAPHITE - 별칭 MSIV PRESSURE SEAL GASEKT 원자력안전범주 NON NUCLEAR SAFETY RELATED 품질등급 A등급 제작사 FLOWSERVE FCD CORPORATION - 원기술규격서(OTS) SHINKORI 3&4, 9-521-M243 - 제작사 유형(MFR CATEGORY) ORIGINAL EQUIP. SUPPLIER - 도면번호 M243-DG-A01-01 - 도면 품목번호 6 - 부품번호 6 고리 원자력 본부 - 패키지 번호 M243 제출서류목록 - 품질보증계획서(QAM) - 품질증빙/제출서류목록(QVDL) - 품질보증확인서(C of C) | FLOWSERVE FCD CORPORATION |  | 6
2020 | 1 | 계획예방정비용 | 새울 | 1발전소 | 1(신3) | 3 | 200518967 | 정비부분품(SPAR) | 국외 | A | 개스킷 | 개스킷,PRESSURE SEAL,FLEXIBLE GRAPHITE,MSIV | EA | 1 | 기계부 | 김기수 | 052-715-5143 | 품명 개스킷 - 가스켓타입 PRESSURE SEAL - 가스켓재질 FLEXIBLE GRAPHITE - 별칭 MSIV PRESSURE SEAL GASEKT 원자력안전범주 NON NUCLEAR SAFETY RELATED 품질등급 A등급 제작사 FLOWSERVE FCD CORPORATION - 원기술규격서(OTS) SHINKORI 3&4, 9-521-M243 - 제작사 유형(MFR CATEGORY) ORIGINAL EQUIP. SUPPLIER - 도면번호 M243-DG-A01-01 - 도면 품목번호 6 - 부품번호 6 고리 원자력 본부 - 패키지 번호 M243 제출서류목록 - 품질보증계획서(QAM) - 품질증빙/제출서류목록(QVDL) - 품질보증확인서(C of C) | FLOWSERVE FCD CORPORATION |  | 6
2021 | 1 | 경상예방정비용 | 새울 | 1발전소 |  |  | 200518967 | 정비부분품(SPAR) | 국외 | A | 개스킷 | 개스킷,PRESSURE SEAL,FLEXIBLE GRAPHITE,MSIV | EA | 4 | 기계부 | 유희철 | 052-715-5142 | 품명 개스킷 - 가스켓타입 PRESSURE SEAL - 가스켓재질 FLEXIBLE GRAPHITE - 별칭 MSIV PRESSURE SEAL GASEKT 원자력안전범주 NON NUCLEAR SAFETY RELATED 품질등급 A등급 제작사 FLOWSERVE FCD CORPORATION - 원기술규격서(OTS) SHINKORI 3&4, 9-521-M243 - 제작사 유형(MFR CATEGORY) ORIGINAL EQUIP. SUPPLIER - 도면번호 M243-DG-A01-01 - 도면 품목번호 6 - 부품번호 6 고리 원자력 본부 - 패키지 번호 M243 제출서류목록 - 품질보증계획서(QAM) - 품질증빙/제출서류목록(QVDL) - 품질보증확인서(C of C) | FLOWSERVE FCD CORPORATION |  | 6
2021 | 1 | 계획예방정비용 | 새울 | 1발전소 | 2(신4) | 2 | 200518967 | 정비부분품(SPAR) | 국외 | A | 개스킷 | 개스킷,PRESSURE SEAL,FLEXIBLE GRAPHITE,MSIV | EA | 2 | 기계부 | 하영민 | 052-715-5246 | 품명 개스킷 - 가스켓타입 PRESSURE SEAL - 가스켓재질 FLEXIBLE GRAPHITE - 별칭 MSIV PRESSURE SEAL GASEKT 원자력안전범주 NON NUCLEAR SAFETY RELATED 품질등급 A등급 제작사 FLOWSERVE FCD CORPORATION - 원기술규격서(OTS) SHINKORI 3&4, 9-521-M243 - 제작사 유형(MFR CATEGORY) ORIGINAL EQUIP. SUPPLIER - 도면번호 M243-DG-A01-01 - 도면 품목번호 6 - 부품번호 6 고리 원자력 본부 - 패키지 번호 M243 제출서류목록 - 품질보증계획서(QAM) - 품질증빙/제출서류목록(QVDL) - 품질보증확인서(C of C) | FLOWSERVE FCD CORPORATION |  | 6
2021 | 4 | 계획예방정비용 | 새울 | 1발전소 | 1(신3) | 4 | 200518967 | 정비부분품(SPAR) | 국외 | A | 개스킷 | 개스킷,PRESSURE SEAL,FLEXIBLE GRAPHITE,MSIV | EA | 1 | 기계부 | 김기수 | 052-715-5143 | 품명 개스킷 - 가스켓타입 PRESSURE SEAL - 가스켓재질 FLEXIBLE GRAPHITE - 별칭 MSIV PRESSURE SEAL GASEKT 원자력안전범주 NON NUCLEAR SAFETY RELATED 품질등급 A등급 제작사 FLOWSERVE FCD CORPORATION - 원기술규격서(OTS) SHINKORI 3&4, 9-521-M243 - 제작사 유형(MFR CATEGORY) ORIGINAL EQUIP. SUPPLIER - 도면번호 M243-DG-A01-01 - 도면 품목번호 6 - 부품번호 6 고리 원자력 본부 - 패키지 번호 M243 제출서류목록 - 품질보증계획서(QAM) - 품질증빙/제출서류목록(QVDL) - 품질보증확인서(C of C) | FLOWSERVE FCD CORPORATION |  | 6
2022 | 1 | 경상예방정비용 | 새울 | 1발전소 |  |  | 200518967 | 정비부분품(SPAR) | 국외 | A | 개스킷 | 개스킷,PRESSURE SEAL,FLEXIBLE GRAPHITE,MSIV | EA | 4 | 기계부 | 유희철 | 052-715-5142 | 품명 개스킷 - 가스켓타입 PRESSURE SEAL - 가스켓재질 FLEXIBLE GRAPHITE - 별칭 MSIV PRESSURE SEAL GASEKT 원자력안전범주 NON NUCLEAR SAFETY RELATED 품질등급 A등급 제작사 FLOWSERVE FCD CORPORATION - 원기술규격서(OTS) SHINKORI 3&4, 9-521-M243 - 제작사 유형(MFR CATEGORY) ORIGINAL EQUIP. SUPPLIER - 도면번호 M243-DG-A01-01 - 도면 품목번호 6 - 부품번호 6 고리 원자력 본부 - 패키지 번호 M243 제출서류목록 - 품질보증계획서(QAM) - 품질증빙/제출서류목록(QVDL) - 품질보증확인서(C of C) | FLOWSERVE FCD CORPORATION |  | 6
2022 | 3 | 계획예방정비용 | 새울 | 1발전소 | 2(신4) | 3 | 200518967 | 정비부분품(SPAR) | 국외 | A | 개스킷 | 개스킷,PRESSURE SEAL,FLEXIBLE GRAPHITE,MSIV | EA | 1 | 기계부 | 김기수 | 052-715-5143 | 품명 개스킷 - 가스켓타입 PRESSURE SEAL - 가스켓재질 FLEXIBLE GRAPHITE - 별칭 MSIV PRESSURE SEAL GASEKT 원자력안전범주 NON NUCLEAR SAFETY RELATED 품질등급 A등급 제작사 FLOWSERVE FCD CORPORATION - 원기술규격서(OTS) SHINKORI 3&4, 9-521-M243 - 제작사 유형(MFR CATEGORY) ORIGINAL EQUIP. SUPPLIER - 도면번호 M243-DG-A01-01 - 도면 품목번호 6 - 부품번호 6 고리 원자력 본부 - 패키지 번호 M243 제출서류목록 - 품질보증계획서(QAM) - 품질증빙/제출서류목록(QVDL) - 품질보증확인서(C of C) | FLOWSERVE FCD CORPORATION |  | 6
2020 | 1 | 계획예방정비용 | 새울 | 1발전소 | 1(신3) | 3 | 200518968 | 정비부분품(SPAR) | 국외 | Q | 스템,밸브용 | 스템,밸브용,MSIV STEM,ASME SA-564 TYPE 630 H1 | EA | 1 | 기계부 | 김기수 | 052-715-5143 | 품명 스템,밸브용 - 스템타입 MSIV STEM - 스템(STEM)재질 ASME SA-564 TYPE 630 H1100 - 밸브타입 GATE - 적용기술기준 ASME NQA-1,ASME SECTION III - 별칭 MSIV STEM 원자력안전범주 NUCLEAR SAFETY RELATED 품질등급 Q등급 제작사 FLOWSERVE FCD CORPORATION - 도면 품목번호 4 - 도면번호 M243-DG-A01-01 - 부품번호 4 - 원기술규격서(OTS) SHINKORI 3&4, 9-521-M243 - 제작사 유형(MFR CATEGORY) ORIGINAL EQUIP. SUPPLIER 고리 원자력 본부 - 패키지 번호 M243 제출서류목록 - 품질보증계획서(QAM) - 품질증빙/제출서류목록(QVDL) - 품질보증확인서(C of C) - 재료시험성적서(CMTR) - 비파괴검사보고서(NDE Records) | FLOWSERVE FCD CORPORATION |  | 4
2021 | 1 | 계획예방정비용 | 새울 | 1발전소 | 2(신4) | 2 | 200518968 | 정비부분품(SPAR) | 국외 | Q | 스템,밸브용 | 스템,밸브용,MSIV STEM,ASME SA-564 TYPE 630 H1 | EA | 2 | 기계부 | 하영민 | 052-715-5246 | 품명 스템,밸브용 - 스템타입 MSIV STEM - 스템(STEM)재질 ASME SA-564 TYPE 630 H1100 - 밸브타입 GATE - 적용기술기준 ASME NQA-1,ASME SECTION III - 별칭 MSIV STEM 원자력안전범주 NUCLEAR SAFETY RELATED 품질등급 Q등급 제작사 FLOWSERVE FCD CORPORATION - 도면 품목번호 4 - 도면번호 M243-DG-A01-01 - 부품번호 4 - 원기술규격서(OTS) SHINKORI 3&4, 9-521-M243 - 제작사 유형(MFR CATEGORY) ORIGINAL EQUIP. SUPPLIER 고리 원자력 본부 - 패키지 번호 M243 제출서류목록 - 품질보증계획서(QAM) - 품질증빙/제출서류목록(QVDL) - 품질보증확인서(C of C) - 재료시험성적서(CMTR) - 비파괴검사보고서(NDE Records) | FLOWSERVE FCD CORPORATION |  | 4
2021 | 4 | 계획예방정비용 | 새울 | 1발전소 | 1(신3) | 4 | 200518968 | 정비부분품(SPAR) | 국외 | Q | 스템,밸브용 | 스템,밸브용,MSIV STEM,ASME SA-564 TYPE 630 H1 | EA | 1 | 기계부 | 김기수 | 052-715-5143 | 품명 스템,밸브용 - 스템타입 MSIV STEM - 스템(STEM)재질 ASME SA-564 TYPE 630 H1100 - 밸브타입 GATE - 적용기술기준 ASME NQA-1,ASME SECTION III - 별칭 MSIV STEM 원자력안전범주 NUCLEAR SAFETY RELATED 품질등급 Q등급 제작사 FLOWSERVE FCD CORPORATION - 도면 품목번호 4 - 도면번호 M243-DG-A01-01 - 부품번호 4 - 원기술규격서(OTS) SHINKORI 3&4, 9-521-M243 - 제작사 유형(MFR CATEGORY) ORIGINAL EQUIP. SUPPLIER 고리 원자력 본부 - 패키지 번호 M243 제출서류목록 - 품질보증계획서(QAM) - 품질증빙/제출서류목록(QVDL) - 품질보증확인서(C of C) - 재료시험성적서(CMTR) - 비파괴검사보고서(NDE Records) | FLOWSERVE FCD CORPORATION |  | 4
2022 | 3 | 계획예방정비용 | 새울 | 1발전소 | 2(신4) | 3 | 200518968 | 정비부분품(SPAR) | 국외 | Q | 스템,밸브용 | 스템,밸브용,MSIV STEM,ASME SA-564 TYPE 630 H1 | EA | 1 | 기계부 | 김기수 | 052-715-5143 | 품명 스템,밸브용 - 스템타입 MSIV STEM - 스템(STEM)재질 ASME SA-564 TYPE 630 H1100 - 밸브타입 GATE - 적용기술기준 ASME NQA-1,ASME SECTION III - 별칭 MSIV STEM 원자력안전범주 NUCLEAR SAFETY RELATED 품질등급 Q등급 제작사 FLOWSERVE FCD CORPORATION - 도면 품목번호 4 - 도면번호 M243-DG-A01-01 - 부품번호 4 - 원기술규격서(OTS) SHINKORI 3&4, 9-521-M243 - 제작사 유형(MFR CATEGORY) ORIGINAL EQUIP. SUPPLIER 고리 원자력 본부 - 패키지 번호 M243 제출서류목록 - 품질보증계획서(QAM) - 품질증빙/제출서류목록(QVDL) - 품질보증확인서(C of C) - 재료시험성적서(CMTR) - 비파괴검사보고서(NDE Records) | FLOWSERVE FCD CORPORATION |  | 4
2020 | 1 | 계획예방정비용 | 새울 | 1발전소 | 1(신3) | 3 | 200518969 | 정비부분품(SPAR) | 국외 | Q | 디스크,밸브용 | 밸브디스크,DOUBLE DISK W/WEDGE,ASME SA-352 GR | EA | 2 | 기계부 | 김기수 | 052-715-5143 | 품명 밸브디스크 - 디스크타입 DOUBLE DISK W/WEDGE - 디스크(DISK)재질 ASME SA-352 GRADE LCC - 밸브타입 GATE - 별칭 MSIV GATE - 적용기술기준1 ASME SECTION III 원자력안전범주 NUCLEAR SAFETY RELATED 품질등급 Q등급 제작사 FLOWSERVE FCD CORPORATION - 도면 품목번호 2 - 도면번호 M243-DG-A01-01 - 모델번호 VALVE : A-300 - 부품번호 01391 - 원기기 기기검증(EQ Category) ENVIRONMENTAL QUALIFICATION - SEISMIC QUALIFICATION - 원기술규격서(OTS) SHINKORI 3&4, 9-521-M243 - 제작사 유형(MFR CATEGORY) ORIGINAL EQUIP. MANUFACTURER 고리 원자력 본부 - 패키지 번호 M243 제출서류목록 - 품질보증계획서(QAM) - 품질검사계획(QP) - 품질증빙/제출서류목록(QVDL) - 품질보증확인서(C of C) - 재료시험성적서(CMTR) - 용접기록(Welding Records) - 비파괴검사보고서(NDE Records) - 최소 벽두께 측정보고서 - 성능(또는 기능)시험 기록 - 열처리기록(Heat Treatment) - 검교정성적서(Calibration Records) | FLOWSERVE FCD CORPORATION | VALVE : A-300 | 1391
2021 | 1 | 계획예방정비용 | 새울 | 1발전소 | 2(신4) | 2 | 200518969 | 정비부분품(SPAR) | 국외 | Q | 디스크,밸브용 | 밸브디스크,DOUBLE DISK W/WEDGE,ASME SA-352 GR | EA | 4 | 기계부 | 하영민 | 052-715-5246 | 품명 밸브디스크 - 디스크타입 DOUBLE DISK W/WEDGE - 디스크(DISK)재질 ASME SA-352 GRADE LCC - 밸브타입 GATE - 별칭 MSIV GATE - 적용기술기준1 ASME SECTION III 원자력안전범주 NUCLEAR SAFETY RELATED 품질등급 Q등급 제작사 FLOWSERVE FCD CORPORATION - 도면 품목번호 2 - 도면번호 M243-DG-A01-01 - 모델번호 VALVE : A-300 - 부품번호 01391 - 원기기 기기검증(EQ Category) ENVIRONMENTAL QUALIFICATION - SEISMIC QUALIFICATION - 원기술규격서(OTS) SHINKORI 3&4, 9-521-M243 - 제작사 유형(MFR CATEGORY) ORIGINAL EQUIP. MANUFACTURER 고리 원자력 본부 - 패키지 번호 M243 제출서류목록 - 품질보증계획서(QAM) - 품질검사계획(QP) - 품질증빙/제출서류목록(QVDL) - 품질보증확인서(C of C) - 재료시험성적서(CMTR) - 용접기록(Welding Records) - 비파괴검사보고서(NDE Records) - 최소 벽두께 측정보고서 - 성능(또는 기능)시험 기록 - 열처리기록(Heat Treatment) - 검교정성적서(Calibration Records) | FLOWSERVE FCD CORPORATION | VALVE : A-300 | 1391
2022 | 3 | 계획예방정비용 | 새울 | 1발전소 | 2(신4) | 3 | 200518969 | 정비부분품(SPAR) | 국외 | Q | 디스크,밸브용 | 밸브디스크,DOUBLE DISK W/WEDGE,ASME SA-352 GR | EA | 2 | 기계부 | 김기수 | 052-715-5143 | 품명 밸브디스크 - 디스크타입 DOUBLE DISK W/WEDGE - 디스크(DISK)재질 ASME SA-352 GRADE LCC - 밸브타입 GATE - 별칭 MSIV GATE - 적용기술기준1 ASME SECTION III 원자력안전범주 NUCLEAR SAFETY RELATED 품질등급 Q등급 제작사 FLOWSERVE FCD CORPORATION - 도면 품목번호 2 - 도면번호 M243-DG-A01-01 - 모델번호 VALVE : A-300 - 부품번호 01391 - 원기기 기기검증(EQ Category) ENVIRONMENTAL QUALIFICATION - SEISMIC QUALIFICATION - 원기술규격서(OTS) SHINKORI 3&4, 9-521-M243 - 제작사 유형(MFR CATEGORY) ORIGINAL EQUIP. MANUFACTURER 고리 원자력 본부 - 패키지 번호 M243 제출서류목록 - 품질보증계획서(QAM) - 품질검사계획(QP) - 품질증빙/제출서류목록(QVDL) - 품질보증확인서(C of C) - 재료시험성적서(CMTR) - 용접기록(Welding Records) - 비파괴검사보고서(NDE Records) - 최소 벽두께 측정보고서 - 성능(또는 기능)시험 기록 - 열처리기록(Heat Treatment) - 검교정성적서(Calibration Records) | FLOWSERVE FCD CORPORATION | VALVE : A-300 | 1391
2020 | 1 | 계획예방정비용 | 새울 | 1발전소 | 1(신3) | 3 | 200518970 | 정비부분품(SPAR) | 국외 | A | 패킹세트 | 패킹세트,GRAPHITE,MSIV PACKING END RINGS,MSI | EA | 4 | 기계부 | 김기수 | 052-715-5143 | 품명 패킹세트 - 패킹세트재질 GRAPHITE - 특수사항 MSIV PACKING END RINGS - 별칭 MSIV PACKING END RINGS 원자력안전범주 NON NUCLEAR SAFETY RELATED 품질등급 A등급 제작사 FLOWSERVE FCD CORPORATION - 도면 품목번호 1 - 도면번호 M243-DG-A01-01 - 부품번호 1 - 원기술규격서(OTS) SHINKORI 3&4, 9-521-M243 - 제작사 유형(MFR CATEGORY) ORIGINAL EQUIP. SUPPLIER 고리 원자력 본부 - 패키지 번호 M243 제출서류목록 - 품질보증계획서(QAM) - 품질증빙/제출서류목록(QVDL) - 품질보증확인서(C of C) | FLOWSERVE FCD CORPORATION |  | 1
2021 | 1 | 계획예방정비용 | 새울 | 1발전소 | 2(신4) | 2 | 200518970 | 정비부분품(SPAR) | 국외 | A | 패킹세트 | 패킹세트,GRAPHITE,MSIV PACKING END RINGS,MSI | EA | 8 | 기계부 | 하영민 | 052-715-5246 | 품명 패킹세트 - 패킹세트재질 GRAPHITE - 특수사항 MSIV PACKING END RINGS - 별칭 MSIV PACKING END RINGS 원자력안전범주 NON NUCLEAR SAFETY RELATED 품질등급 A등급 제작사 FLOWSERVE FCD CORPORATION - 도면 품목번호 1 - 도면번호 M243-DG-A01-01 - 부품번호 1 - 원기술규격서(OTS) SHINKORI 3&4, 9-521-M243 - 제작사 유형(MFR CATEGORY) ORIGINAL EQUIP. SUPPLIER 고리 원자력 본부 - 패키지 번호 M243 제출서류목록 - 품질보증계획서(QAM) - 품질증빙/제출서류목록(QVDL) - 품질보증확인서(C of C) | FLOWSERVE FCD CORPORATION |  | 1
2021 | 4 | 계획예방정비용 | 새울 | 1발전소 | 1(신3) | 4 | 200518970 | 정비부분품(SPAR) | 국외 | A | 패킹세트 | 패킹세트,GRAPHITE,MSIV PACKING END RINGS,MSI | EA | 4 | 기계부 | 김기수 | 052-715-5143 | 품명 패킹세트 - 패킹세트재질 GRAPHITE - 특수사항 MSIV PACKING END RINGS - 별칭 MSIV PACKING END RINGS 원자력안전범주 NON NUCLEAR SAFETY RELATED 품질등급 A등급 제작사 FLOWSERVE FCD CORPORATION - 도면 품목번호 1 - 도면번호 M243-DG-A01-01 - 부품번호 1 - 원기술규격서(OTS) SHINKORI 3&4, 9-521-M243 - 제작사 유형(MFR CATEGORY) ORIGINAL EQUIP. SUPPLIER 고리 원자력 본부 - 패키지 번호 M243 제출서류목록 - 품질보증계획서(QAM) - 품질증빙/제출서류목록(QVDL) - 품질보증확인서(C of C) | FLOWSERVE FCD CORPORATION |  | 1
2022 | 3 | 계획예방정비용 | 새울 | 1발전소 | 2(신4) | 3 | 200518970 | 정비부분품(SPAR) | 국외 | A | 패킹세트 | 패킹세트,GRAPHITE,MSIV PACKING END RINGS,MSI | EA | 4 | 기계부 | 김기수 | 052-715-5143 | 품명 패킹세트 - 패킹세트재질 GRAPHITE - 특수사항 MSIV PACKING END RINGS - 별칭 MSIV PACKING END RINGS 원자력안전범주 NON NUCLEAR SAFETY RELATED 품질등급 A등급 제작사 FLOWSERVE FCD CORPORATION - 도면 품목번호 1 - 도면번호 M243-DG-A01-01 - 부품번호 1 - 원기술규격서(OTS) SHINKORI 3&4, 9-521-M243 - 제작사 유형(MFR CATEGORY) ORIGINAL EQUIP. SUPPLIER 고리 원자력 본부 - 패키지 번호 M243 제출서류목록 - 품질보증계획서(QAM) - 품질증빙/제출서류목록(QVDL) - 품질보증확인서(C of C) | FLOWSERVE FCD CORPORATION |  | 1
2020 | 1 | 계획예방정비용 | 새울 | 1발전소 | 1(신3) | 3 | 200518971 | 정비부분품(SPAR) | 국외 | A | 패킹세트 | 패킹세트,GRAPHITE,MSIV PACKING CENTER RING,M | EA | 5 | 기계부 | 김기수 | 052-715-5143 | 품명 패킹세트 - 패킹세트재질 GRAPHITE - 특수사항 MSIV PACKING CENTER RING - 별칭 MSIV PACKING CENTER RING 원자력안전범주 NON NUCLEAR SAFETY RELATED 품질등급 A등급 제작사 FLOWSERVE FCD CORPORATION - 도면 품목번호 51 - 도면번호 M243-DG-A01-01 - 부품번호 51 - 원기술규격서(OTS) SHINKORI 3&4, 9-521-M243 - 제작사 유형(MFR CATEGORY) ORIGINAL EQUIP. SUPPLIER 고리 원자력 본부 - 패키지 번호 M243 제출서류목록 - 품질보증계획서(QAM) - 품질증빙/제출서류목록(QVDL) - 품질보증확인서(C of C) | FLOWSERVE FCD CORPORATION |  | 51
2021 | 1 | 계획예방정비용 | 새울 | 1발전소 | 2(신4) | 2 | 200518971 | 정비부분품(SPAR) | 국외 | A | 패킹세트 | 패킹세트,GRAPHITE,MSIV PACKING CENTER RING,M | EA | 10 | 기계부 | 하영민 | 052-715-5246 | 품명 패킹세트 - 패킹세트재질 GRAPHITE - 특수사항 MSIV PACKING CENTER RING - 별칭 MSIV PACKING CENTER RING 원자력안전범주 NON NUCLEAR SAFETY RELATED 품질등급 A등급 제작사 FLOWSERVE FCD CORPORATION - 도면 품목번호 51 - 도면번호 M243-DG-A01-01 - 부품번호 51 - 원기술규격서(OTS) SHINKORI 3&4, 9-521-M243 - 제작사 유형(MFR CATEGORY) ORIGINAL EQUIP. SUPPLIER 고리 원자력 본부 - 패키지 번호 M243 제출서류목록 - 품질보증계획서(QAM) - 품질증빙/제출서류목록(QVDL) - 품질보증확인서(C of C) | FLOWSERVE FCD CORPORATION |  | 51
2021 | 4 | 계획예방정비용 | 새울 | 1발전소 | 1(신3) | 4 | 200518971 | 정비부분품(SPAR) | 국외 | A | 패킹세트 | 패킹세트,GRAPHITE,MSIV PACKING CENTER RING,M | EA | 5 | 기계부 | 김기수 | 052-715-5143 | 품명 패킹세트 - 패킹세트재질 GRAPHITE - 특수사항 MSIV PACKING CENTER RING - 별칭 MSIV PACKING CENTER RING 원자력안전범주 NON NUCLEAR SAFETY RELATED 품질등급 A등급 제작사 FLOWSERVE FCD CORPORATION - 도면 품목번호 51 - 도면번호 M243-DG-A01-01 - 부품번호 51 - 원기술규격서(OTS) SHINKORI 3&4, 9-521-M243 - 제작사 유형(MFR CATEGORY) ORIGINAL EQUIP. SUPPLIER 고리 원자력 본부 - 패키지 번호 M243 제출서류목록 - 품질보증계획서(QAM) - 품질증빙/제출서류목록(QVDL) - 품질보증확인서(C of C) | FLOWSERVE FCD CORPORATION |  | 51
2022 | 3 | 계획예방정비용 | 새울 | 1발전소 | 2(신4) | 3 | 200518971 | 정비부분품(SPAR) | 국외 | A | 패킹세트 | 패킹세트,GRAPHITE,MSIV PACKING CENTER RING,M | EA | 5 | 기계부 | 김기수 | 052-715-5143 | 품명 패킹세트 - 패킹세트재질 GRAPHITE - 특수사항 MSIV PACKING CENTER RING - 별칭 MSIV PACKING CENTER RING 원자력안전범주 NON NUCLEAR SAFETY RELATED 품질등급 A등급 제작사 FLOWSERVE FCD CORPORATION - 도면 품목번호 51 - 도면번호 M243-DG-A01-01 - 부품번호 51 - 원기술규격서(OTS) SHINKORI 3&4, 9-521-M243 - 제작사 유형(MFR CATEGORY) ORIGINAL EQUIP. SUPPLIER 고리 원자력 본부 - 패키지 번호 M243 제출서류목록 - 품질보증계획서(QAM) - 품질증빙/제출서류목록(QVDL) - 품질보증확인서(C of C) | FLOWSERVE FCD CORPORATION |  | 51
2020 | 1 | 계획예방정비용 | 새울 | 1발전소 | 1(신3) | 3 | 200518973 | 정비부분품(SPAR) | 국외 | Q | 커플링,샤프트용 | 커플링,샤프트용,MSIV UPPER COUPLING,ASTM A-322 | EA | 1 | 기계부 | 김기수 | 052-715-5143 | 품명 커플링,샤프트용 - 별칭 MSIV UPPER COUPLING - 재질 ASTM A-322 GRADE 4140 HT 원자력안전범주 NUCLEAR SAFETY RELATED 품질등급 Q등급 제작사 FLOWSERVE FCD CORPORATION - 도면 품목번호 I/N 21 - 제작 도면번호 OEM 09-91153-01,REV.C - OEM RAL-5582(38/58),REV.0 - 도면번호 2819 M243-DG-A01,REV.C - 2819 M243-IM-A21(43,123/143) - 모델번호 M/N A-300 - 부품번호 P/N 1313852 - 원기기 기기검증(EQ Category) ENVIRONMENTAL QUALIFICATION - SEISMIC QUALIFICATION - 원기술규격서(OTS) SHINKORI 3&4, 9-521-M243 - 제작사 유형(MFR CATEGORY) ORIGINAL EQUIP. SUPPLIER 고리 원자력 본부 - 패키지 번호 M243 제출서류목록 - 품질보증계획서(QAM) - 품질증빙/제출서류목록(QVDL) - 품질보증확인서(C of C) - 재료시험보고서(MTR OR MILL SHEET) | FLOWSERVE FCD CORPORATION | M/N A-300 | P/N 1313852
2022 | 3 | 계획예방정비용 | 새울 | 1발전소 | 2(신4) | 3 | 200518973 | 정비부분품(SPAR) | 국외 | Q | 커플링,샤프트용 | 커플링,샤프트용,MSIV UPPER COUPLING,ASTM A-322 | EA | 1 | 기계부 | 김기수 | 052-715-5143 | 품명 커플링,샤프트용 - 별칭 MSIV UPPER COUPLING - 재질 ASTM A-322 GRADE 4140 HT 원자력안전범주 NUCLEAR SAFETY RELATED 품질등급 Q등급 제작사 FLOWSERVE FCD CORPORATION - 도면 품목번호 I/N 21 - 제작 도면번호 OEM 09-91153-01,REV.C - OEM RAL-5582(38/58),REV.0 - 도면번호 2819 M243-DG-A01,REV.C - 2819 M243-IM-A21(43,123/143) - 모델번호 M/N A-300 - 부품번호 P/N 1313852 - 원기기 기기검증(EQ Category) ENVIRONMENTAL QUALIFICATION - SEISMIC QUALIFICATION - 원기술규격서(OTS) SHINKORI 3&4, 9-521-M243 - 제작사 유형(MFR CATEGORY) ORIGINAL EQUIP. SUPPLIER 고리 원자력 본부 - 패키지 번호 M243 제출서류목록 - 품질보증계획서(QAM) - 품질증빙/제출서류목록(QVDL) - 품질보증확인서(C of C) - 재료시험보고서(MTR OR MILL SHEET) | FLOWSERVE FCD CORPORATION | M/N A-300 | P/N 1313852
2020 | 1 | 계획예방정비용 | 새울 | 1발전소 | 1(신3) | 3 | 200518974 | 정비부분품(SPAR) | 국외 | Q | 커플링,샤프트용 | 커플링,샤프트용,MSIV LOWER COUPLING,ASTM A-322 | EA | 1 | 기계부 | 김기수 | 052-715-5143 | 품명 커플링,샤프트용 - 별칭 MSIV LOWER COUPLING - 재질 ASTM A-322 GRADE 4140 HT 원자력안전범주 NUCLEAR SAFETY RELATED 품질등급 Q등급 제작사 FLOWSERVE FCD CORPORATION - 도면 품목번호 I/N 44 - 제작 도면번호 OEM 09-91153-01,REV.C - OEM RAL-5582(39/58),REV.0 - 도면번호 2819 M243-DG-A01,REV.C - 2819 M243-IM-A21(44/143) - 모델번호 M/N A-300 - 부품번호 P/N 676870 - 원기기 기기검증(EQ Category) ENVIRONMENTAL QUALIFICATION - SEISMIC QUALIFICATION - 원기술규격서(OTS) SHINKORI 3&4, 9-521-M243 - 제작사 유형(MFR CATEGORY) ORIGINAL EQUIP. SUPPLIER 고리 원자력 본부 - 패키지 번호 M243 제출서류목록 - 품질보증계획서(QAM) - 품질증빙/제출서류목록(QVDL) - 품질보증확인서(C of C) - 재료시험보고서(MTR OR MILL SHEET) | FLOWSERVE FCD CORPORATION | M/N A-300 | P/N 676870
2022 | 3 | 계획예방정비용 | 새울 | 1발전소 | 2(신4) | 3 | 200518974 | 정비부분품(SPAR) | 국외 | Q | 커플링,샤프트용 | 커플링,샤프트용,MSIV LOWER COUPLING,ASTM A-322 | EA | 1 | 기계부 | 김기수 | 052-715-5143 | 품명 커플링,샤프트용 - 별칭 MSIV LOWER COUPLING - 재질 ASTM A-322 GRADE 4140 HT 원자력안전범주 NUCLEAR SAFETY RELATED 품질등급 Q등급 제작사 FLOWSERVE FCD CORPORATION - 도면 품목번호 I/N 44 - 제작 도면번호 OEM 09-91153-01,REV.C - OEM RAL-5582(39/58),REV.0 - 도면번호 2819 M243-DG-A01,REV.C - 2819 M243-IM-A21(44/143) - 모델번호 M/N A-300 - 부품번호 P/N 676870 - 원기기 기기검증(EQ Category) ENVIRONMENTAL QUALIFICATION - SEISMIC QUALIFICATION - 원기술규격서(OTS) SHINKORI 3&4, 9-521-M243 - 제작사 유형(MFR CATEGORY) ORIGINAL EQUIP. SUPPLIER 고리 원자력 본부 - 패키지 번호 M243 제출서류목록 - 품질보증계획서(QAM) - 품질증빙/제출서류목록(QVDL) - 품질보증확인서(C of C) - 재료시험보고서(MTR OR MILL SHEET) | FLOWSERVE FCD CORPORATION | M/N A-300 | P/N 676870
2020 | 1 | 계획예방정비용 | 새울 | 1발전소 | 1(신3) | 3 | 200518975 | 정비부분품(SPAR) | 국외 | Q | 슬리브,밸브 구동기용 | SLEEVE VALVE,MSIV SLEEVE,ASTM A-322 GRAD | EA | 1 | 기계부 | 김기수 | 052-715-5143 | 품명 SLEEVE VALVE - 별칭 MSIV SLEEVE - 재질 ASTM A-322 GRADE 4140 HT 원자력안전범주 NUCLEAR SAFETY RELATED 품질등급 Q등급 제작사 FLOWSERVE FCD CORPORATION - 도면 품목번호 45 - 도면번호 M243-DG-A01-01 - 부품번호 45 - 원기술규격서(OTS) SHINKORI 3&4, 9-521-M243 - 제작사 유형(MFR CATEGORY) ORIGINAL EQUIP. SUPPLIER 고리 원자력 본부 - 패키지 번호 M243 제출서류목록 - 품질보증계획서(QAM) - 품질증빙/제출서류목록(QVDL) - 품질보증확인서(C of C) - 재료시험보고서(MTR OR MILL SHEET) | FLOWSERVE FCD CORPORATION |  | 45
2021 | 1 | 계획예방정비용 | 새울 | 1발전소 | 2(신4) | 2 | 200518975 | 정비부분품(SPAR) | 국외 | Q | 슬리브,밸브 구동기용 | SLEEVE VALVE,MSIV SLEEVE,ASTM A-322 GRAD | EA | 2 | 기계부 | 하영민 | 052-715-5246 | 품명 SLEEVE VALVE - 별칭 MSIV SLEEVE - 재질 ASTM A-322 GRADE 4140 HT 원자력안전범주 NUCLEAR SAFETY RELATED 품질등급 Q등급 제작사 FLOWSERVE FCD CORPORATION - 도면 품목번호 45 - 도면번호 M243-DG-A01-01 - 부품번호 45 - 원기술규격서(OTS) SHINKORI 3&4, 9-521-M243 - 제작사 유형(MFR CATEGORY) ORIGINAL EQUIP. SUPPLIER 고리 원자력 본부 - 패키지 번호 M243 제출서류목록 - 품질보증계획서(QAM) - 품질증빙/제출서류목록(QVDL) - 품질보증확인서(C of C) - 재료시험보고서(MTR OR MILL SHEET) | FLOWSERVE FCD CORPORATION |  | 45
2022 | 3 | 계획예방정비용 | 새울 | 1발전소 | 2(신4) | 3 | 200518975 | 정비부분품(SPAR) | 국외 | Q | 슬리브,밸브 구동기용 | SLEEVE VALVE,MSIV SLEEVE,ASTM A-322 GRAD | EA | 1 | 기계부 | 김기수 | 052-715-5143 | 품명 SLEEVE VALVE - 별칭 MSIV SLEEVE - 재질 ASTM A-322 GRADE 4140 HT 원자력안전범주 NUCLEAR SAFETY RELATED 품질등급 Q등급 제작사 FLOWSERVE FCD CORPORATION - 도면 품목번호 45 - 도면번호 M243-DG-A01-01 - 부품번호 45 - 원기술규격서(OTS) SHINKORI 3&4, 9-521-M243 - 제작사 유형(MFR CATEGORY) ORIGINAL EQUIP. SUPPLIER 고리 원자력 본부 - 패키지 번호 M243 제출서류목록 - 품질보증계획서(QAM) - 품질증빙/제출서류목록(QVDL) - 품질보증확인서(C of C) - 재료시험보고서(MTR OR MILL SHEET) | FLOWSERVE FCD CORPORATION |  | 45
2020 | 1 | 계획예방정비용 | 새울 | 1발전소 | 1(신3) | 3 | 200518977 | 정비부분품(SPAR) | 국외 | Q | 리테이너, 밸브시트용 | 리테이너, 밸브시트용,MSIV GASKET RETAINER,ASME S | EA | 1 | 기계부 | 김기수 | 052-715-5143 | 품명 리테이너, 밸브시트용 - 별칭 MSIV GASKET RETAINER - 재질 ASME SA-638 GRADE 660 TYPE 2 - 표면처리 MANGANESE PHOSPHATE COATED - 적용기술기준 ASME SEC.Ⅲ NC(95ED.97ADD) 원자력안전범주 NUCLEAR SAFETY RELATED 품질등급 Q등급 제작사 FLOWSERVE FCD CORPORATION - 제작사 유형(MFR CATEGORY) ORIGINAL EQUIP. SUPPLIER - 원기술규격서(OTS) SHINKORI 3&4, 9-521-M243 - 원기기 기기검증(EQ Category) ENVIRONMENTAL QUALIFICATION - SEISMIC QUALIFICATION - 부품번호 P/N 1310652 - 모델번호 M/N A-300 - 도면번호 2819 M243-DG-A01,REV.C - 2819 M243-IM-A21(43/143) - 제작 도면번호 OEM 09-91153-01,REV.C - OEM RAL-5582(38/58),REV.0 - 도면 품목번호 I/N 8 고리 원자력 본부 - 패키지 번호 M243 제출서류목록 - 품질보증계획서(QAM) - 품질검사계획(QP) - 품질증빙/제출서류목록(QVDL) - 품질보증확인서(C of C) - 재료시험성적서(CMTR) - 재료검증보고서(MVR) | FLOWSERVE FCD CORPORATION | M/N A-300 | P/N 1310652
2021 | 1 | 계획예방정비용 | 새울 | 1발전소 | 2(신4) | 2 | 200518977 | 정비부분품(SPAR) | 국외 | Q | 리테이너, 밸브시트용 | 리테이너, 밸브시트용,MSIV GASKET RETAINER,ASME S | EA | 2 | 기계부 | 하영민 | 052-715-5246 | 품명 리테이너, 밸브시트용 - 별칭 MSIV GASKET RETAINER - 재질 ASME SA-638 GRADE 660 TYPE 2 - 표면처리 MANGANESE PHOSPHATE COATED - 적용기술기준 ASME SEC.Ⅲ NC(95ED.97ADD) 원자력안전범주 NUCLEAR SAFETY RELATED 품질등급 Q등급 제작사 FLOWSERVE FCD CORPORATION - 제작사 유형(MFR CATEGORY) ORIGINAL EQUIP. SUPPLIER - 원기술규격서(OTS) SHINKORI 3&4, 9-521-M243 - 원기기 기기검증(EQ Category) ENVIRONMENTAL QUALIFICATION - SEISMIC QUALIFICATION - 부품번호 P/N 1310652 - 모델번호 M/N A-300 - 도면번호 2819 M243-DG-A01,REV.C - 2819 M243-IM-A21(43/143) - 제작 도면번호 OEM 09-91153-01,REV.C - OEM RAL-5582(38/58),REV.0 - 도면 품목번호 I/N 8 고리 원자력 본부 - 패키지 번호 M243 제출서류목록 - 품질보증계획서(QAM) - 품질검사계획(QP) - 품질증빙/제출서류목록(QVDL) - 품질보증확인서(C of C) - 재료시험성적서(CMTR) - 재료검증보고서(MVR) | FLOWSERVE FCD CORPORATION | M/N A-300 | P/N 1310652
2021 | 4 | 계획예방정비용 | 새울 | 1발전소 | 1(신3) | 4 | 200518977 | 정비부분품(SPAR) | 국외 | Q | 리테이너, 밸브시트용 | 리테이너, 밸브시트용,MSIV GASKET RETAINER,ASME S | EA | 1 | 기계부 | 김기수 | 052-715-5143 | 품명 리테이너, 밸브시트용 - 별칭 MSIV GASKET RETAINER - 재질 ASME SA-638 GRADE 660 TYPE 2 - 표면처리 MANGANESE PHOSPHATE COATED - 적용기술기준 ASME SEC.Ⅲ NC(95ED.97ADD) 원자력안전범주 NUCLEAR SAFETY RELATED 품질등급 Q등급 제작사 FLOWSERVE FCD CORPORATION - 제작사 유형(MFR CATEGORY) ORIGINAL EQUIP. SUPPLIER - 원기술규격서(OTS) SHINKORI 3&4, 9-521-M243 - 원기기 기기검증(EQ Category) ENVIRONMENTAL QUALIFICATION - SEISMIC QUALIFICATION - 부품번호 P/N 1310652 - 모델번호 M/N A-300 - 도면번호 2819 M243-DG-A01,REV.C - 2819 M243-IM-A21(43/143) - 제작 도면번호 OEM 09-91153-01,REV.C - OEM RAL-5582(38/58),REV.0 - 도면 품목번호 I/N 8 고리 원자력 본부 - 패키지 번호 M243 제출서류목록 - 품질보증계획서(QAM) - 품질검사계획(QP) - 품질증빙/제출서류목록(QVDL) - 품질보증확인서(C of C) - 재료시험성적서(CMTR) - 재료검증보고서(MVR) | FLOWSERVE FCD CORPORATION | M/N A-300 | P/N 1310652
2022 | 3 | 계획예방정비용 | 새울 | 1발전소 | 2(신4) | 3 | 200518977 | 정비부분품(SPAR) | 국외 | Q | 리테이너, 밸브시트용 | 리테이너, 밸브시트용,MSIV GASKET RETAINER,ASME S | EA | 1 | 기계부 | 김기수 | 052-715-5143 | 품명 리테이너, 밸브시트용 - 별칭 MSIV GASKET RETAINER - 재질 ASME SA-638 GRADE 660 TYPE 2 - 표면처리 MANGANESE PHOSPHATE COATED - 적용기술기준 ASME SEC.Ⅲ NC(95ED.97ADD) 원자력안전범주 NUCLEAR SAFETY RELATED 품질등급 Q등급 제작사 FLOWSERVE FCD CORPORATION - 제작사 유형(MFR CATEGORY) ORIGINAL EQUIP. SUPPLIER - 원기술규격서(OTS) SHINKORI 3&4, 9-521-M243 - 원기기 기기검증(EQ Category) ENVIRONMENTAL QUALIFICATION - SEISMIC QUALIFICATION - 부품번호 P/N 1310652 - 모델번호 M/N A-300 - 도면번호 2819 M243-DG-A01,REV.C - 2819 M243-IM-A21(43/143) - 제작 도면번호 OEM 09-91153-01,REV.C - OEM RAL-5582(38/58),REV.0 - 도면 품목번호 I/N 8 고리 원자력 본부 - 패키지 번호 M243 제출서류목록 - 품질보증계획서(QAM) - 품질검사계획(QP) - 품질증빙/제출서류목록(QVDL) - 품질보증확인서(C of C) - 재료시험성적서(CMTR) - 재료검증보고서(MVR) | FLOWSERVE FCD CORPORATION | M/N A-300 | P/N 1310652
2020 | 1 | 계획예방정비용 | 새울 | 1발전소 | 1(신3) | 3 | 200518980 | 정비부분품(SPAR) | 국외 | A | 랜턴링 | 랜턴링,MSIV LANTERN GRAND,ASTM A-108 GRADE | EA | 1 | 기계부 | 김기수 | 052-715-5143 | 품명 랜턴링 - 별칭 MSIV LANTERN GRAND - 재질 ASTM A-108 GRADE 1018-1020 원자력안전범주 NON NUCLEAR SAFETY RELATED 품질등급 A등급 제작사 FLOWSERVE FCD CORPORATION - 도면 품목번호 I/N 16 - 제작 도면번호 OEM 09-91153-01,REV.C - OEM RAL-5582(38/58),REV.0 - 도면번호 2819 M243-DG-A01,REV.C - 2819 M243-IM-A21(43/143) - 모델번호 M/N A-300 - 부품번호 P/N 1318041 - 원기기 기기검증(EQ Category) ENVIRONMENTAL QUALIFICATION - SEISMIC QUALIFICATION - 원기술규격서(OTS) SHINKORI 3&4, 9-521-M243 - 제작사 유형(MFR CATEGORY) ORIGINAL EQUIP. SUPPLIER 고리 원자력 본부 - 패키지 번호 M243 제출서류목록 - 품질보증계획서(QAM) - 품질증빙/제출서류목록(QVDL) - 품질보증확인서(C of C) - 재료시험보고서(MTR OR MILL SHEET) | FLOWSERVE FCD CORPORATION | M/N A-300 | P/N 1318041
2021 | 1 | 계획예방정비용 | 새울 | 1발전소 | 2(신4) | 2 | 200518980 | 정비부분품(SPAR) | 국외 | A | 랜턴링 | 랜턴링,MSIV LANTERN GRAND,ASTM A-108 GRADE | EA | 2 | 기계부 | 하영민 | 052-715-5246 | 품명 랜턴링 - 별칭 MSIV LANTERN GRAND - 재질 ASTM A-108 GRADE 1018-1020 원자력안전범주 NON NUCLEAR SAFETY RELATED 품질등급 A등급 제작사 FLOWSERVE FCD CORPORATION - 도면 품목번호 I/N 16 - 제작 도면번호 OEM 09-91153-01,REV.C - OEM RAL-5582(38/58),REV.0 - 도면번호 2819 M243-DG-A01,REV.C - 2819 M243-IM-A21(43/143) - 모델번호 M/N A-300 - 부품번호 P/N 1318041 - 원기기 기기검증(EQ Category) ENVIRONMENTAL QUALIFICATION - SEISMIC QUALIFICATION - 원기술규격서(OTS) SHINKORI 3&4, 9-521-M243 - 제작사 유형(MFR CATEGORY) ORIGINAL EQUIP. SUPPLIER 고리 원자력 본부 - 패키지 번호 M243 제출서류목록 - 품질보증계획서(QAM) - 품질증빙/제출서류목록(QVDL) - 품질보증확인서(C of C) - 재료시험보고서(MTR OR MILL SHEET) | FLOWSERVE FCD CORPORATION | M/N A-300 | P/N 1318041
2021 | 4 | 계획예방정비용 | 새울 | 1발전소 | 1(신3) | 4 | 200518980 | 정비부분품(SPAR) | 국외 | A | 랜턴링 | 랜턴링,MSIV LANTERN GRAND,ASTM A-108 GRADE | EA | 1 | 기계부 | 김기수 | 052-715-5143 | 품명 랜턴링 - 별칭 MSIV LANTERN GRAND - 재질 ASTM A-108 GRADE 1018-1020 원자력안전범주 NON NUCLEAR SAFETY RELATED 품질등급 A등급 제작사 FLOWSERVE FCD CORPORATION - 도면 품목번호 I/N 16 - 제작 도면번호 OEM 09-91153-01,REV.C - OEM RAL-5582(38/58),REV.0 - 도면번호 2819 M243-DG-A01,REV.C - 2819 M243-IM-A21(43/143) - 모델번호 M/N A-300 - 부품번호 P/N 1318041 - 원기기 기기검증(EQ Category) ENVIRONMENTAL QUALIFICATION - SEISMIC QUALIFICATION - 원기술규격서(OTS) SHINKORI 3&4, 9-521-M243 - 제작사 유형(MFR CATEGORY) ORIGINAL EQUIP. SUPPLIER 고리 원자력 본부 - 패키지 번호 M243 제출서류목록 - 품질보증계획서(QAM) - 품질증빙/제출서류목록(QVDL) - 품질보증확인서(C of C) - 재료시험보고서(MTR OR MILL SHEET) | FLOWSERVE FCD CORPORATION | M/N A-300 | P/N 1318041
2022 | 3 | 계획예방정비용 | 새울 | 1발전소 | 2(신4) | 3 | 200518980 | 정비부분품(SPAR) | 국외 | A | 랜턴링 | 랜턴링,MSIV LANTERN GRAND,ASTM A-108 GRADE | EA | 1 | 기계부 | 김기수 | 052-715-5143 | 품명 랜턴링 - 별칭 MSIV LANTERN GRAND - 재질 ASTM A-108 GRADE 1018-1020 원자력안전범주 NON NUCLEAR SAFETY RELATED 품질등급 A등급 제작사 FLOWSERVE FCD CORPORATION - 도면 품목번호 I/N 16 - 제작 도면번호 OEM 09-91153-01,REV.C - OEM RAL-5582(38/58),REV.0 - 도면번호 2819 M243-DG-A01,REV.C - 2819 M243-IM-A21(43/143) - 모델번호 M/N A-300 - 부품번호 P/N 1318041 - 원기기 기기검증(EQ Category) ENVIRONMENTAL QUALIFICATION - SEISMIC QUALIFICATION - 원기술규격서(OTS) SHINKORI 3&4, 9-521-M243 - 제작사 유형(MFR CATEGORY) ORIGINAL EQUIP. SUPPLIER 고리 원자력 본부 - 패키지 번호 M243 제출서류목록 - 품질보증계획서(QAM) - 품질증빙/제출서류목록(QVDL) - 품질보증확인서(C of C) - 재료시험보고서(MTR OR MILL SHEET) | FLOWSERVE FCD CORPORATION | M/N A-300 | P/N 1318041
2021 | 1 | 계획예방정비용 | 새울 | 1발전소 | 2(신4) | 2 | 200518981 | 정비부분품(SPAR) | 국외 | A | 플러그,기계용 | 플러그,기계용,MFIV & MSIV BRASS PLUG,ASTM B-16 | EA | 12 | 기계부 | 하영민 | 052-715-5246 | 품명 플러그,기계용 - 플러그용도 MFIV & MSIV BRASS PLUG - 플러그재질 ASTM B-16 - 적용기술기준 2100-TS-1-I-IDEN_ITEMS-01 - 적용품질기준 OTS : 9-521-M243 - 품질보증서류 CERTIFICATE OF CONFORMANCE - MTR OR MILL SHEET - QUALITY ASSURANCE MANUAL - QVD/SUBMITTAL LIST - 별칭 MFIV & MSIV BRASS PLUG 원자력안전범주 NON NUCLEAR SAFETY RELATED 품질등급 A등급 제작사 FLOWSERVE FCD CORPORATION - 도면 품목번호 37 - 도면번호 09-91153-01 - M243-DG-A01-04 - 모델번호 A-300 - 부품번호 04070(EDWARD RMC NO.) 고리 원자력 본부 - 패키지 번호 M243 | FLOWSERVE FCD CORPORATION | A-300 | 04070(EDWARD RMC NO.)
2021 | 4 | 계획예방정비용 | 새울 | 1발전소 | 1(신3) | 4 | 200518991 | 정비부분품(SPAR) | 국외 | A | 개스킷 | 개스킷,PRESSURE SEAL,FLEXIBLE GRAPHITE,MSIV | EA | 1 | 기계부 | 김기수 | 052-715-5143 | 품명 개스킷 - 가스켓타입 PRESSURE SEAL - 가스켓재질 FLEXIBLE GRAPHITE - 특수사항 MSIVBV PRESSURE SEAL GASKET - 별칭 MSIVBV PRESSURE SEAL GASKET 원자력안전범주 NON NUCLEAR SAFETY RELATED 품질등급 A등급 제작사 FLOWSERVE FCD CORPORATION - 원기술규격서(OTS) SHINKORI 3&4, 9-521-M243 - 제작사 유형(MFR CATEGORY) ORIGINAL EQUIP. SUPPLIER - 도면번호 M243-DG-B02-01 - 도면 품목번호 6 - 부품번호 6 고리 원자력 본부 - 패키지 번호 M243 제출서류목록 - 품질보증계획서(QAM) - 품질증빙/제출서류목록(QVDL) - 품질보증확인서(C of C) | FLOWSERVE FCD CORPORATION |  | 6
2021 | 4 | 계획예방정비용 | 새울 | 1발전소 | 1(신3) | 4 | 200518992 | 정비부분품(SPAR) | 국외 | Q | 스템,밸브용 | 스템,밸브용,MSIVBV STEM,ASME SA-564 TYPE 630 | EA | 1 | 기계부 | 김기수 | 052-715-5143 | 품명 스템,밸브용 - 스템타입 MSIVBV STEM - 스템(STEM)재질 ASME SA-564 TYPE 630 H1100 - 밸브타입 GATE - 별칭 MSIVBV STEM 원자력안전범주 NUCLEAR SAFETY RELATED 품질등급 Q등급 제작사 FLOWSERVE FCD CORPORATION - 도면 품목번호 4 - 도면번호 M243-DG-B02-01 - 부품번호 4 - 원기술규격서(OTS) SHINKORI 3&4, 9-521-M243 - 제작사 유형(MFR CATEGORY) ORIGINAL EQUIP. SUPPLIER 고리 원자력 본부 - 패키지 번호 M243 제출서류목록 - 품질보증계획서(QAM) - 품질증빙/제출서류목록(QVDL) - 품질보증확인서(C of C) - 재료시험성적서(CMTR) - 비파괴검사보고서(NDE Records) | FLOWSERVE FCD CORPORATION |  | 4
2021 | 4 | 계획예방정비용 | 새울 | 1발전소 | 1(신3) | 4 | 200518994 | 정비부분품(SPAR) | 국외 | Q | 디스크,밸브용 | 밸브디스크,DOUBLE DISK W/WEDGE,ASME SA-216 GR | EA | 2 | 기계부 | 김기수 | 052-715-5143 | 품명 밸브디스크 - 디스크타입 DOUBLE DISK W/WEDGE - 디스크(DISK)재질 ASME SA-216 GR. WCC - 밸브타입 GATE - 별칭 MSIVBV GATE - 적용기술기준1 ASME SECTION III 원자력안전범주 NUCLEAR SAFETY RELATED 품질등급 Q등급 제작사 FLOWSERVE FCD CORPORATION - 도면 품목번호 2 - 도면번호 M243-DG-B02-01 - 부품번호 2 - 원기술규격서(OTS) SHINKORI 3&4, 9-521-M243 - 제작사 유형(MFR CATEGORY) ORIGINAL EQUIP. SUPPLIER 고리 원자력 본부 - 패키지 번호 M243 제출서류목록 - 품질보증계획서(QAM) - 품질증빙/제출서류목록(QVDL) - 품질보증확인서(C of C) - 재료시험성적서(CMTR) - 비파괴검사보고서(NDE Records) - 최소 벽두께 측정보고서 - 성능(또는 기능)시험 기록 - 열처리기록(Heat Treatment) - 검교정성적서(Calibration Records) | FLOWSERVE FCD CORPORATION |  | 2
2021 | 4 | 계획예방정비용 | 새울 | 1발전소 | 1(신3) | 4 | 200518996 | 정비부분품(SPAR) | 국외 | A | 패킹세트 | 패킹세트,GRAPHITE,MSIVBV PACKING END RINGS,M | EA | 4 | 기계부 | 김기수 | 052-715-5143 | 품명 패킹세트 - 패킹세트재질 GRAPHITE - 특수사항 MSIVBV PACKING END RINGS - 별칭 MSIVBV PACKING END RINGS 원자력안전범주 NON NUCLEAR SAFETY RELATED 품질등급 A등급 제작사 FLOWSERVE FCD CORPORATION - 도면 품목번호 23 - 도면번호 M243-DG-B02-01 - 부품번호 23 - 원기술규격서(OTS) SHINKORI 3&4, 9-521-M243 - 제작사 유형(MFR CATEGORY) ORIGINAL EQUIP. SUPPLIER 고리 원자력 본부 - 패키지 번호 M243 제출서류목록 - 품질보증계획서(QAM) - 품질증빙/제출서류목록(QVDL) - 품질보증확인서(C of C) | FLOWSERVE FCD CORPORATION |  | 23
2021 | 4 | 계획예방정비용 | 새울 | 1발전소 | 1(신3) | 4 | 200518998 | 정비부분품(SPAR) | 국외 | A | 패킹세트 | 패킹세트,FLEXIBLE GRAPHITE,MSIVBV PACKING CE | EA | 3 | 기계부 | 김기수 | 052-715-5143 | 품명 패킹세트 - 패킹세트재질 FLEXIBLE GRAPHITE - 특수사항 MSIVBV PACKING CENTER RING - 별칭 MSIVBV PACKING CENTER RING 원자력안전범주 NON NUCLEAR SAFETY RELATED 품질등급 A등급 제작사 FLOWSERVE FCD CORPORATION - 도면 품목번호 51 - 도면번호 D09-91153-02 - M243-DG-B02-01 - 부품번호 957730 - 원기술규격서(OTS) SHINKORI 3&4, 9-521-M243 - 제작사 유형(MFR CATEGORY) ORIGINAL EQUIP. SUPPLIER 고리 원자력 본부 - 패키지 번호 M243 제출서류목록 - 품질보증계획서(QAM) - 품질증빙/제출서류목록(QVDL) - 품질보증확인서(C of C) | FLOWSERVE FCD CORPORATION |  | 957730
2021 | 4 | 계획예방정비용 | 새울 | 1발전소 | 1(신3) | 4 | 200519001 | 정비부분품(SPAR) | 국외 | Q | 커플링,샤프트용 | 커플링,샤프트용,MSIVBV UPPER COUPLING,ASTM A-32 | EA | 1 | 기계부 | 김기수 | 052-715-5143 | 품명 커플링,샤프트용 - 별칭 MSIVBV UPPER COUPLING - 재질 ASTM A-322 GR. 4140 HT 원자력안전범주 NUCLEAR SAFETY RELATED 품질등급 Q등급 제작사 FLOWSERVE FCD CORPORATION - 도면 품목번호 I/N 21 - 제작 도면번호 OEM 09-91153-02,REV.C - 도면번호 2819 M243-DG-B02,REV.C - 모델번호 M/N A-100 - 부품번호 P/N 655367 - 원기기 기기검증(EQ Category) ENVIRONMENTAL QUALIFICATION - SEISMIC QUALIFICATION - 원기술규격서(OTS) SHINKORI 3&4, 9-521-M243 - 제작사 유형(MFR CATEGORY) ORIGINAL EQUIP. SUPPLIER 고리 원자력 본부 - 패키지 번호 M243 제출서류목록 - 품질보증계획서(QAM) - 품질증빙/제출서류목록(QVDL) - 품질보증확인서(C of C) - 재료시험보고서(MTR OR MILL SHEET) | FLOWSERVE FCD CORPORATION | M/N A-100 | P/N 655367
2021 | 4 | 계획예방정비용 | 새울 | 1발전소 | 1(신3) | 4 | 200519002 | 정비부분품(SPAR) | 국외 | Q | 커플링,샤프트용 | 커플링,샤프트용,MSIVBV LOWER COUPLING,ASTM A-32 | EA | 1 | 기계부 | 김기수 | 052-715-5143 | 품명 커플링,샤프트용 - 별칭 MSIVBV LOWER COUPLING - 재질 ASTM A-322 GR. 4140 HT 원자력안전범주 NUCLEAR SAFETY RELATED 품질등급 Q등급 제작사 FLOWSERVE FCD CORPORATION - 도면 품목번호 I/N 44 - 제작 도면번호 OEM D09-91153-02,REV.C - 도면번호 2819 M243-DG-B02 - 모델번호 M/N A-100 - 부품번호 P/N 655359 - 원기기 기기검증(EQ Category) ENVIRONMENTAL QUALIFICATION - SEISMIC QUALIFICATION - 제작사 유형(MFR CATEGORY) ORIGINAL EQUIP. MANUFACTURER 고리 원자력 본부 - 패키지 번호 M243 제출서류목록 - 품질보증계획서(QAM) - 품질증빙/제출서류목록(QVDL) - 품질보증확인서(C of C) - 재료시험보고서(MTR OR MILL SHEET) | FLOWSERVE FCD CORPORATION | M/N A-100 | P/N 655359
2021 | 4 | 계획예방정비용 | 새울 | 1발전소 | 1(신3) | 4 | 200519003 | 정비부분품(SPAR) | 국외 | Q | 슬리브,밸브 구동기용 | SLEEVE VALVE,MSIVBV SLEEVE,ASTM A-322 GR | EA | 1 | 기계부 | 김기수 | 052-715-5143 | 품명 SLEEVE VALVE - 별칭 MSIVBV SLEEVE - 재질 ASTM A-322 GR.4140 HT 원자력안전범주 NUCLEAR SAFETY RELATED 품질등급 Q등급 제작사 FLOWSERVE FCD CORPORATION - 도면 품목번호 45 - 도면번호 D09-91153-02 - M243-DG-B02-01 - M243-DG-B04-01-0001 - 모델번호 A-100 - 부품번호 655410 - 원기기 기기검증(EQ Category) SEISMIC QUALIFICATION - 원기술규격서(OTS) 9-521-M243 - 제작사 유형(MFR CATEGORY) ORIGINAL EQUIP. MANUFACTURER 고리 원자력 본부 - 패키지 번호 M243 제출서류목록 - 품질보증계획서(QAM) - 품질증빙/제출서류목록(QVDL) - 품질보증확인서(C of C) - 재료시험보고서(MTR OR MILL SHEET) - 비파괴검사보고서(NDE Records) | FLOWSERVE FCD CORPORATION | A-100 | 655410
2021 | 4 | 계획예방정비용 | 새울 | 1발전소 | 1(신3) | 4 | 200519005 | 정비부분품(SPAR) | 국외 | Q | 리테이너, 밸브시트용 | 리테이너, 밸브시트용,MSIVBV GASKET RETAINER,ASME | EA | 1 | 기계부 | 김기수 | 052-715-5143 | 품명 리테이너, 밸브시트용 - 별칭 MSIVBV GASKET RETAINER - 재질 ASME SA-638 GRADE 660 TYPE 2 - 적용기술기준 ASME SEC.Ⅲ NC(95ED.97ADD) 원자력안전범주 NUCLEAR SAFETY RELATED 품질등급 Q등급 제작사 FLOWSERVE FCD CORPORATION - 제작사 유형(MFR CATEGORY) ORIGINAL EQUIP. SUPPLIER - 원기술규격서(OTS) SHINKORI 3&4, 9-521-M243 - 원기기 기기검증(EQ Category) ENVIRONMENTAL QUALIFICATION - SEISMIC QUALIFICATION - 부품번호 P/N 165229 - 모델번호 M/N A-100 - 도면번호 2819 M243-DG-B02,REV.C - 제작 도면번호 OEM 09-91153-02,REV.C - 도면 품목번호 I/N 8 고리 원자력 본부 - 패키지 번호 M243 제출서류목록 - 품질보증계획서(QAM) - 품질검사계획(QP) - 품질증빙/제출서류목록(QVDL) - 품질보증확인서(C of C) - 재료시험성적서(CMTR) - 재료검증보고서(MVR) | FLOWSERVE FCD CORPORATION | M/N A-100 | P/N 165229
2021 | 4 | 계획예방정비용 | 새울 | 1발전소 | 1(신3) | 4 | 200519008 | 정비부분품(SPAR) | 국외 | A | 랜턴링 | 랜턴링,MSIVBV LANTERN GRAND,ASTM A-108 GRAD | EA | 1 | 기계부 | 김기수 | 052-715-5143 | 품명 랜턴링 - 별칭 MSIVBV LANTERN GRAND - 재질 ASTM A-108 GRADE 1018-1020 원자력안전범주 NON NUCLEAR SAFETY RELATED 품질등급 A등급 제작사 FLOWSERVE FCD CORPORATION - 도면 품목번호 I/N 16 - 제작 도면번호 OEM 09-91153-02,REV.C - 도면번호 2819 M243-DG-B02,REV.C - 모델번호 M/N A-100 - 부품번호 P/N 665167 - 원기기 기기검증(EQ Category) ENVIRONMENTAL QUALIFICATION - SEISMIC QUALIFICATION - 원기술규격서(OTS) SHINKORI 3&4, 9-521-M243 - 제작사 유형(MFR CATEGORY) ORIGINAL EQUIP. SUPPLIER 고리 원자력 본부 - 패키지 번호 M243 제출서류목록 - 품질보증계획서(QAM) - 품질증빙/제출서류목록(QVDL) - 품질보증확인서(C of C) - 재료시험보고서(MTR OR MILL SHEET) | FLOWSERVE FCD CORPORATION | M/N A-100 | P/N 665167
2020 | 1 | 계획예방정비용 | 새울 | 1발전소 | 1(신3) | 3 | 200519046 | 정비부분품(SPAR) | 국외 | A | 부품키트,밸브용 | 부품키트,밸브용,CONTROL VALVES FOR SATETY,GASK | SET | 1 | 기계부 | 김기수 | 052-715-5143 | 품명 부품키트,밸브용 - 밸브부품키트용도 CONTROL VALVES FOR SATETY - 구성품1 GASKETS - 별칭 SOFT GOODS KIT 원자력안전범주 NON NUCLEAR SAFETY RELATED 품질등급 A등급 제작사 DRESSER/MASONEILAN - 도면 품목번호 I/N 6,11,16 - 제작 도면번호 OEM 715000004,REV.L - 도면번호 2819 J232B-DG-A04-01,REV.L - 모델번호 M/N 87N-Q41005 - 부품번호 P/N 715000034-999-J000 - 원기기 기기검증(EQ Category) ENVIRONMENTAL QUALIFICATION - SEISMIC QUALIFICATION - 원기술규격서(OTS) SHINKORI 3&4, 9-184-J232B - 제작사 유형(MFR CATEGORY) ORIGINAL EQUIP. SUPPLIER 고리 원자력 본부 - 패키지 번호 J232B 제출서류목록 - 품질보증계획서(QAM) - 품질증빙/제출서류목록(QVDL) - 품질보증확인서(C of C) | DRESSER/MASONEILAN | M/N 87N-Q41005 | P/N 715000034-999-J000
2021 | 1 | 계획예방정비용 | 새울 | 1발전소 | 2(신4) | 2 | 200519046 | 정비부분품(SPAR) | 국외 | A | 부품키트,밸브용 | 부품키트,밸브용,CONTROL VALVES FOR SATETY,GASK | SET | 1 | 기계부 | 하영민 | 052-715-5246 | 품명 부품키트,밸브용 - 밸브부품키트용도 CONTROL VALVES FOR SATETY - 구성품1 GASKETS - 별칭 SOFT GOODS KIT 원자력안전범주 NON NUCLEAR SAFETY RELATED 품질등급 A등급 제작사 DRESSER/MASONEILAN - 도면 품목번호 I/N 6,11,16 - 제작 도면번호 OEM 715000004,REV.L - 도면번호 2819 J232B-DG-A04-01,REV.L - 모델번호 M/N 87N-Q41005 - 부품번호 P/N 715000034-999-J000 - 원기기 기기검증(EQ Category) ENVIRONMENTAL QUALIFICATION - SEISMIC QUALIFICATION - 원기술규격서(OTS) SHINKORI 3&4, 9-184-J232B - 제작사 유형(MFR CATEGORY) ORIGINAL EQUIP. SUPPLIER 고리 원자력 본부 - 패키지 번호 J232B 제출서류목록 - 품질보증계획서(QAM) - 품질증빙/제출서류목록(QVDL) - 품질보증확인서(C of C) | DRESSER/MASONEILAN | M/N 87N-Q41005 | P/N 715000034-999-J000
2021 | 4 | 계획예방정비용 | 새울 | 1발전소 | 1(신3) | 4 | 200519046 | 정비부분품(SPAR) | 국외 | A | 부품키트,밸브용 | 부품키트,밸브용,CONTROL VALVES FOR SATETY,GASK | SET | 1 | 기계부 | 김기수 | 052-715-5143 | 품명 부품키트,밸브용 - 밸브부품키트용도 CONTROL VALVES FOR SATETY - 구성품1 GASKETS - 별칭 SOFT GOODS KIT 원자력안전범주 NON NUCLEAR SAFETY RELATED 품질등급 A등급 제작사 DRESSER/MASONEILAN - 도면 품목번호 I/N 6,11,16 - 제작 도면번호 OEM 715000004,REV.L - 도면번호 2819 J232B-DG-A04-01,REV.L - 모델번호 M/N 87N-Q41005 - 부품번호 P/N 715000034-999-J000 - 원기기 기기검증(EQ Category) ENVIRONMENTAL QUALIFICATION - SEISMIC QUALIFICATION - 원기술규격서(OTS) SHINKORI 3&4, 9-184-J232B - 제작사 유형(MFR CATEGORY) ORIGINAL EQUIP. SUPPLIER 고리 원자력 본부 - 패키지 번호 J232B 제출서류목록 - 품질보증계획서(QAM) - 품질증빙/제출서류목록(QVDL) - 품질보증확인서(C of C) | DRESSER/MASONEILAN | M/N 87N-Q41005 | P/N 715000034-999-J000
2022 | 3 | 계획예방정비용 | 새울 | 1발전소 | 2(신4) | 3 | 200519046 | 정비부분품(SPAR) | 국외 | A | 부품키트,밸브용 | 부품키트,밸브용,CONTROL VALVES FOR SATETY,GASK | SET | 1 | 기계부 | 김기수 | 052-715-5143 | 품명 부품키트,밸브용 - 밸브부품키트용도 CONTROL VALVES FOR SATETY - 구성품1 GASKETS - 별칭 SOFT GOODS KIT 원자력안전범주 NON NUCLEAR SAFETY RELATED 품질등급 A등급 제작사 DRESSER/MASONEILAN - 도면 품목번호 I/N 6,11,16 - 제작 도면번호 OEM 715000004,REV.L - 도면번호 2819 J232B-DG-A04-01,REV.L - 모델번호 M/N 87N-Q41005 - 부품번호 P/N 715000034-999-J000 - 원기기 기기검증(EQ Category) ENVIRONMENTAL QUALIFICATION - SEISMIC QUALIFICATION - 원기술규격서(OTS) SHINKORI 3&4, 9-184-J232B - 제작사 유형(MFR CATEGORY) ORIGINAL EQUIP. SUPPLIER 고리 원자력 본부 - 패키지 번호 J232B 제출서류목록 - 품질보증계획서(QAM) - 품질증빙/제출서류목록(QVDL) - 품질보증확인서(C of C) | DRESSER/MASONEILAN | M/N 87N-Q41005 | P/N 715000034-999-J000
2020 | 1 | 계획예방정비용 | 새울 | 1발전소 | 1(신3) | 3 | 200519055 | 정비부분품(SPAR) | 국외 | A | 부품키트,밸브용 | 부품키트,밸브용,CONTROL VALVE FOR SAFETY,PACKIN | EA | 1 | 기계부 | 김기수 | 052-715-5143 | 품명 부품키트,밸브용 - 밸브부품키트용도 CONTROL VALVE FOR SAFETY - 구성품1 PACKING RING - 별칭 SOFT GOODS KIT 원자력안전범주 NON NUCLEAR SAFETY RELATED 품질등급 A등급 제작사 DRESSER/MASONEILAN - 도면 품목번호 I/N 13,15,17,19,20 - 제작 도면번호 OEM 715000014,REV.P - 도면번호 2819 J232B-DG-A14-01,REV.P - 모델번호 M/N 88N-Q414X5 - 부품번호 P/N 715000044-999-J000 - 원기기 기기검증(EQ Category) ENVIRONMENTAL QUALIFICATION - SEISMIC QUALIFICATION - 원기술규격서(OTS) SHINKORI 3&4, 9-184-J232B - 제작사 유형(MFR CATEGORY) ORIGINAL EQUIP. SUPPLIER 고리 원자력 본부 - 패키지 번호 J232B 제출서류목록 - 품질보증계획서(QAM) - 품질증빙/제출서류목록(QVDL) - 품질보증확인서(C of C) | DRESSER/MASONEILAN | M/N 88N-Q414X5 | P/N 715000044-999-J000
2021 | 1 | 계획예방정비용 | 새울 | 1발전소 | 2(신4) | 2 | 200519055 | 정비부분품(SPAR) | 국외 | A | 부품키트,밸브용 | 부품키트,밸브용,CONTROL VALVE FOR SAFETY,PACKIN | EA | 1 | 기계부 | 하영민 | 052-715-5246 | 품명 부품키트,밸브용 - 밸브부품키트용도 CONTROL VALVE FOR SAFETY - 구성품1 PACKING RING - 별칭 SOFT GOODS KIT 원자력안전범주 NON NUCLEAR SAFETY RELATED 품질등급 A등급 제작사 DRESSER/MASONEILAN - 도면 품목번호 I/N 13,15,17,19,20 - 제작 도면번호 OEM 715000014,REV.P - 도면번호 2819 J232B-DG-A14-01,REV.P - 모델번호 M/N 88N-Q414X5 - 부품번호 P/N 715000044-999-J000 - 원기기 기기검증(EQ Category) ENVIRONMENTAL QUALIFICATION - SEISMIC QUALIFICATION - 원기술규격서(OTS) SHINKORI 3&4, 9-184-J232B - 제작사 유형(MFR CATEGORY) ORIGINAL EQUIP. SUPPLIER 고리 원자력 본부 - 패키지 번호 J232B 제출서류목록 - 품질보증계획서(QAM) - 품질증빙/제출서류목록(QVDL) - 품질보증확인서(C of C) | DRESSER/MASONEILAN | M/N 88N-Q414X5 | P/N 715000044-999-J000
2021 | 4 | 계획예방정비용 | 새울 | 1발전소 | 1(신3) | 4 | 200519055 | 정비부분품(SPAR) | 국외 | A | 부품키트,밸브용 | 부품키트,밸브용,CONTROL VALVE FOR SAFETY,PACKIN | EA | 1 | 기계부 | 김기수 | 052-715-5143 | 품명 부품키트,밸브용 - 밸브부품키트용도 CONTROL VALVE FOR SAFETY - 구성품1 PACKING RING - 별칭 SOFT GOODS KIT 원자력안전범주 NON NUCLEAR SAFETY RELATED 품질등급 A등급 제작사 DRESSER/MASONEILAN - 도면 품목번호 I/N 13,15,17,19,20 - 제작 도면번호 OEM 715000014,REV.P - 도면번호 2819 J232B-DG-A14-01,REV.P - 모델번호 M/N 88N-Q414X5 - 부품번호 P/N 715000044-999-J000 - 원기기 기기검증(EQ Category) ENVIRONMENTAL QUALIFICATION - SEISMIC QUALIFICATION - 원기술규격서(OTS) SHINKORI 3&4, 9-184-J232B - 제작사 유형(MFR CATEGORY) ORIGINAL EQUIP. SUPPLIER 고리 원자력 본부 - 패키지 번호 J232B 제출서류목록 - 품질보증계획서(QAM) - 품질증빙/제출서류목록(QVDL) - 품질보증확인서(C of C) | DRESSER/MASONEILAN | M/N 88N-Q414X5 | P/N 715000044-999-J000
2022 | 3 | 계획예방정비용 | 새울 | 1발전소 | 2(신4) | 3 | 200519055 | 정비부분품(SPAR) | 국외 | A | 부품키트,밸브용 | 부품키트,밸브용,CONTROL VALVE FOR SAFETY,PACKIN | EA | 1 | 기계부 | 김기수 | 052-715-5143 | 품명 부품키트,밸브용 - 밸브부품키트용도 CONTROL VALVE FOR SAFETY - 구성품1 PACKING RING - 별칭 SOFT GOODS KIT 원자력안전범주 NON NUCLEAR SAFETY RELATED 품질등급 A등급 제작사 DRESSER/MASONEILAN - 도면 품목번호 I/N 13,15,17,19,20 - 제작 도면번호 OEM 715000014,REV.P - 도면번호 2819 J232B-DG-A14-01,REV.P - 모델번호 M/N 88N-Q414X5 - 부품번호 P/N 715000044-999-J000 - 원기기 기기검증(EQ Category) ENVIRONMENTAL QUALIFICATION - SEISMIC QUALIFICATION - 원기술규격서(OTS) SHINKORI 3&4, 9-184-J232B - 제작사 유형(MFR CATEGORY) ORIGINAL EQUIP. SUPPLIER 고리 원자력 본부 - 패키지 번호 J232B 제출서류목록 - 품질보증계획서(QAM) - 품질증빙/제출서류목록(QVDL) - 품질보증확인서(C of C) | DRESSER/MASONEILAN | M/N 88N-Q414X5 | P/N 715000044-999-J000
2020 | 1 | 계획예방정비용 | 새울 | 1발전소 | 1(신3) | 3 | 200519066 | 정비부분품(SPAR) | 국외 | A | 개스킷 | 개스킷,SILICON RUBBER,SHINKORI 3&4, 9-184-J | EA | 2 | 기계부 | 이상기 | 052-715-5244 | 품명 개스킷 - 가스켓재질 SILICON RUBBER 원자력안전범주 NON NUCLEAR SAFETY RELATED 품질등급 A등급 제작사 CURTISS WRIGHT FLOW CONTROL CO - 원기술규격서(OTS) SHINKORI 3&4, 9-184-J239 - 제작사 유형(MFR CATEGORY) ORIGINAL EQUIP. MANUFACTURER - 도면번호 J239-DG-A01-16 - 도면 품목번호 42 - 부품번호 102451-1 - 모델번호 VALVE : 07Q-031 - 원기기 기기검증(EQ Category) SEISMIC QUALIFICATION 고리 원자력 본부 - 패키지 번호 J239 제출서류목록 - 품질보증확인서(C of C) | CURTISS WRIGHT FLOW CONTROL CORP.(TARGET | VALVE : 07Q-031 | 102451-1
2021 | 4 | 계획예방정비용 | 새울 | 1발전소 | 1(신3) | 4 | 200519066 | 정비부분품(SPAR) | 국외 | A | 개스킷 | 개스킷,SILICON RUBBER,SHINKORI 3&4, 9-184-J | EA | 2 | 기계부 | 이상기 | 052-715-5244 | 품명 개스킷 - 가스켓재질 SILICON RUBBER 원자력안전범주 NON NUCLEAR SAFETY RELATED 품질등급 A등급 제작사 CURTISS WRIGHT FLOW CONTROL CO - 원기술규격서(OTS) SHINKORI 3&4, 9-184-J239 - 제작사 유형(MFR CATEGORY) ORIGINAL EQUIP. MANUFACTURER - 도면번호 J239-DG-A01-16 - 도면 품목번호 42 - 부품번호 102451-1 - 모델번호 VALVE : 07Q-031 - 원기기 기기검증(EQ Category) SEISMIC QUALIFICATION 고리 원자력 본부 - 패키지 번호 J239 제출서류목록 - 품질보증확인서(C of C) | CURTISS WRIGHT FLOW CONTROL CORP.(TARGET | VALVE : 07Q-031 | 102451-1
2020 | 1 | 계획예방정비용 | 새울 | 1발전소 | 1(신3) | 3 | 200519068 | 정비부분품(SPAR) | 국외 | A | 오-링 | 오-링,EP RUBBER,54,J239-DG-A01-16,VALVE : | EA | 1 | 기계부 | 이상기 | 052-715-5244 | 품명 오-링 - 오-링재질 EP RUBBER 원자력안전범주 NON NUCLEAR SAFETY RELATED 품질등급 A등급 제작사 CURTISS WRIGHT FLOW CONTROL CO - 도면 품목번호 54 - 도면번호 J239-DG-A01-16 - 모델번호 VALVE : 07Q-031 - 부품번호 300-4251 - 원기기 기기검증(EQ Category) SEISMIC QUALIFICATION - 원기술규격서(OTS) SHINKORI 3&4, 9-184-J239 - 제작사 유형(MFR CATEGORY) ORIGINAL EQUIP. MANUFACTURER 고리 원자력 본부 - 패키지 번호 J239 제출서류목록 - 품질보증확인서(C of C) | CURTISS WRIGHT FLOW CONTROL CORP.(TARGET | VALVE : 07Q-031 | 300-4251
2021 | 4 | 계획예방정비용 | 새울 | 1발전소 | 1(신3) | 4 | 200519068 | 정비부분품(SPAR) | 국외 | A | 오-링 | 오-링,EP RUBBER,54,J239-DG-A01-16,VALVE : | EA | 1 | 기계부 | 이상기 | 052-715-5244 | 품명 오-링 - 오-링재질 EP RUBBER 원자력안전범주 NON NUCLEAR SAFETY RELATED 품질등급 A등급 제작사 CURTISS WRIGHT FLOW CONTROL CO - 도면 품목번호 54 - 도면번호 J239-DG-A01-16 - 모델번호 VALVE : 07Q-031 - 부품번호 300-4251 - 원기기 기기검증(EQ Category) SEISMIC QUALIFICATION - 원기술규격서(OTS) SHINKORI 3&4, 9-184-J239 - 제작사 유형(MFR CATEGORY) ORIGINAL EQUIP. MANUFACTURER 고리 원자력 본부 - 패키지 번호 J239 제출서류목록 - 품질보증확인서(C of C) | CURTISS WRIGHT FLOW CONTROL CORP.(TARGET | VALVE : 07Q-031 | 300-4251
2020 | 1 | 계획예방정비용 | 새울 | 1발전소 | 1(신3) | 3 | 200519070 | 정비부분품(SPAR) | 국외 | A | 오-링 | 오-링,EP RUBBER,53,J239-DG-A01-16,VALVE : | EA | 1 | 기계부 | 이상기 | 052-715-5244 | 품명 오-링 - 오-링재질 EP RUBBER 원자력안전범주 NON NUCLEAR SAFETY RELATED 품질등급 A등급 제작사 CURTISS WRIGHT FLOW CONTROL CO - 도면 품목번호 53 - 도면번호 J239-DG-A01-16 - 모델번호 VALVE : 07Q-031 - 부품번호 300-4438 - 원기기 기기검증(EQ Category) SEISMIC QUALIFICATION - 원기술규격서(OTS) SHINKORI 3&4, 9-184-J239 - 제작사 유형(MFR CATEGORY) ORIGINAL EQUIP. MANUFACTURER 고리 원자력 본부 - 패키지 번호 J239 제출서류목록 - 품질보증확인서(C of C) | CURTISS WRIGHT FLOW CONTROL CORP.(TARGET | VALVE : 07Q-031 | 300-4438
2021 | 4 | 계획예방정비용 | 새울 | 1발전소 | 1(신3) | 4 | 200519070 | 정비부분품(SPAR) | 국외 | A | 오-링 | 오-링,EP RUBBER,53,J239-DG-A01-16,VALVE : | EA | 1 | 기계부 | 이상기 | 052-715-5244 | 품명 오-링 - 오-링재질 EP RUBBER 원자력안전범주 NON NUCLEAR SAFETY RELATED 품질등급 A등급 제작사 CURTISS WRIGHT FLOW CONTROL CO - 도면 품목번호 53 - 도면번호 J239-DG-A01-16 - 모델번호 VALVE : 07Q-031 - 부품번호 300-4438 - 원기기 기기검증(EQ Category) SEISMIC QUALIFICATION - 원기술규격서(OTS) SHINKORI 3&4, 9-184-J239 - 제작사 유형(MFR CATEGORY) ORIGINAL EQUIP. MANUFACTURER 고리 원자력 본부 - 패키지 번호 J239 제출서류목록 - 품질보증확인서(C of C) | CURTISS WRIGHT FLOW CONTROL CORP.(TARGET | VALVE : 07Q-031 | 300-4438
2020 | 1 | 계획예방정비용 | 새울 | 1발전소 | 1(신3) | 3 | 200519072 | 정비부분품(SPAR) | 국외 | A | 오-링 | 오-링,EP RUBBER,52,J239-DG-A01-16,VALVE : | EA | 1 | 기계부 | 이상기 | 052-715-5244 | 품명 오-링 - 오-링재질 EP RUBBER 원자력안전범주 NON NUCLEAR SAFETY RELATED 품질등급 A등급 제작사 CURTISS WRIGHT FLOW CONTROL CO - 도면 품목번호 52 - 도면번호 J239-DG-A01-16 - 모델번호 VALVE : 07Q-031 - 부품번호 300-4165 - 원기기 기기검증(EQ Category) SEISMIC QUALIFICATION - 원기술규격서(OTS) SHINKORI 3&4, 9-184-J239 - 제작사 유형(MFR CATEGORY) ORIGINAL EQUIP. MANUFACTURER 고리 원자력 본부 - 패키지 번호 J239 제출서류목록 - 품질보증확인서(C of C) | CURTISS WRIGHT FLOW CONTROL CORP.(TARGET | VALVE : 07Q-031 | 300-4165
2021 | 4 | 계획예방정비용 | 새울 | 1발전소 | 1(신3) | 4 | 200519072 | 정비부분품(SPAR) | 국외 | A | 오-링 | 오-링,EP RUBBER,52,J239-DG-A01-16,VALVE : | EA | 1 | 기계부 | 이상기 | 052-715-5244 | 품명 오-링 - 오-링재질 EP RUBBER 원자력안전범주 NON NUCLEAR SAFETY RELATED 품질등급 A등급 제작사 CURTISS WRIGHT FLOW CONTROL CO - 도면 품목번호 52 - 도면번호 J239-DG-A01-16 - 모델번호 VALVE : 07Q-031 - 부품번호 300-4165 - 원기기 기기검증(EQ Category) SEISMIC QUALIFICATION - 원기술규격서(OTS) SHINKORI 3&4, 9-184-J239 - 제작사 유형(MFR CATEGORY) ORIGINAL EQUIP. MANUFACTURER 고리 원자력 본부 - 패키지 번호 J239 제출서류목록 - 품질보증확인서(C of C) | CURTISS WRIGHT FLOW CONTROL CORP.(TARGET | VALVE : 07Q-031 | 300-4165
2020 | 1 | 계획예방정비용 | 새울 | 1발전소 | 1(신3) | 3 | 200519074 | 정비부분품(SPAR) | 국외 | A | 오-링 | 오-링,EP RUBBER,61,J239-DG-A01-16,VALVE : | EA | 1 | 기계부 | 이상기 | 052-715-5244 | 품명 오-링 - 오-링재질 EP RUBBER 원자력안전범주 NON NUCLEAR SAFETY RELATED 품질등급 A등급 제작사 CURTISS WRIGHT FLOW CONTROL CO - 도면 품목번호 61 - 도면번호 J239-DG-A01-16 - 모델번호 VALVE : 07Q-031 - 부품번호 300-4362 - 원기기 기기검증(EQ Category) SEISMIC QUALIFICATION - 원기술규격서(OTS) SHINKORI 3&4, 9-184-J239 - 제작사 유형(MFR CATEGORY) ORIGINAL EQUIP. MANUFACTURER 고리 원자력 본부 - 패키지 번호 J239 제출서류목록 - 품질보증확인서(C of C) | CURTISS WRIGHT FLOW CONTROL CORP.(TARGET | VALVE : 07Q-031 | 300-4362
2021 | 4 | 계획예방정비용 | 새울 | 1발전소 | 1(신3) | 4 | 200519074 | 정비부분품(SPAR) | 국외 | A | 오-링 | 오-링,EP RUBBER,61,J239-DG-A01-16,VALVE : | EA | 1 | 기계부 | 이상기 | 052-715-5244 | 품명 오-링 - 오-링재질 EP RUBBER 원자력안전범주 NON NUCLEAR SAFETY RELATED 품질등급 A등급 제작사 CURTISS WRIGHT FLOW CONTROL CO - 도면 품목번호 61 - 도면번호 J239-DG-A01-16 - 모델번호 VALVE : 07Q-031 - 부품번호 300-4362 - 원기기 기기검증(EQ Category) SEISMIC QUALIFICATION - 원기술규격서(OTS) SHINKORI 3&4, 9-184-J239 - 제작사 유형(MFR CATEGORY) ORIGINAL EQUIP. MANUFACTURER 고리 원자력 본부 - 패키지 번호 J239 제출서류목록 - 품질보증확인서(C of C) | CURTISS WRIGHT FLOW CONTROL CORP.(TARGET | VALVE : 07Q-031 | 300-4362
2020 | 1 | 계획예방정비용 | 새울 | 1발전소 | 1(신3) | 3 | 200519076 | 정비부분품(SPAR) | 국외 | A | 오-링 | 오-링,SST 321,METAL ORING,64,J239-DG-A01-1 | EA | 1 | 기계부 | 이상기 | 052-715-5244 | 품명 오-링 - 오-링재질 SST 321 - 별칭 METAL ORING 원자력안전범주 NON NUCLEAR SAFETY RELATED 품질등급 A등급 제작사 CURTISS WRIGHT FLOW CONTROL CO - 도면 품목번호 64 - 도면번호 J239-DG-A01-16 - 모델번호 VALVE : 07Q-031 - 부품번호 354-0184 - 원기기 기기검증(EQ Category) SEISMIC QUALIFICATION - 원기술규격서(OTS) SHINKORI 3&4, 9-184-J239 - 제작사 유형(MFR CATEGORY) ORIGINAL EQUIP. MANUFACTURER 고리 원자력 본부 - 패키지 번호 J239 제출서류목록 - 품질보증확인서(C of C) | CURTISS WRIGHT FLOW CONTROL CORP.(TARGET | VALVE : 07Q-031 | 354-0184
2021 | 4 | 계획예방정비용 | 새울 | 1발전소 | 1(신3) | 4 | 200519076 | 정비부분품(SPAR) | 국외 | A | 오-링 | 오-링,SST 321,METAL ORING,64,J239-DG-A01-1 | EA | 1 | 기계부 | 이상기 | 052-715-5244 | 품명 오-링 - 오-링재질 SST 321 - 별칭 METAL ORING 원자력안전범주 NON NUCLEAR SAFETY RELATED 품질등급 A등급 제작사 CURTISS WRIGHT FLOW CONTROL CO - 도면 품목번호 64 - 도면번호 J239-DG-A01-16 - 모델번호 VALVE : 07Q-031 - 부품번호 354-0184 - 원기기 기기검증(EQ Category) SEISMIC QUALIFICATION - 원기술규격서(OTS) SHINKORI 3&4, 9-184-J239 - 제작사 유형(MFR CATEGORY) ORIGINAL EQUIP. MANUFACTURER 고리 원자력 본부 - 패키지 번호 J239 제출서류목록 - 품질보증확인서(C of C) | CURTISS WRIGHT FLOW CONTROL CORP.(TARGET | VALVE : 07Q-031 | 354-0184
2020 | 1 | 계획예방정비용 | 새울 | 1발전소 | 1(신3) | 3 | 200519141 | 정비부분품(SPAR) | 국외 | A | 케이지,밸브용 | 케이지,밸브용,V-LOG STACK,ASTM A240,12",CL1500 | EA | 2 | 기계부 | 김기수 | 052-715-5143 | 품명 케이지,밸브용 - 케이지타입 V-LOG STACK - 케이지(CAGE)재질 ASTM A240 - 밸브타입 12",CL1500,86-49644 GLOBE VALV - 밸브사이즈 12" - 별칭 V-LOG STACK FOR CD-V214/15 원자력안전범주 NON NUCLEAR SAFETY RELATED 품질등급 A등급 제작사 DRESSER/MASONEILAN - 제작사 유형(MFR CATEGORY) ORIGINAL EQUIP. MANUFACTURER - 도면번호 715000024(J232B-DG-A24-01) - 도면 품목번호 8 - 부품번호 715000538-999-0000 - 모델번호 12", CL1500,MOEDL 86-49644 - 원기술규격서(OTS) SHINKORI 3&4, 9-184-J232B 제출서류목록 - 품질보증계획서(QAM) - 품질증빙/제출서류목록(QVDL) - 품질보증확인서(C of C) - 재료시험보고서(MTR OR MILL SHEET) - 열처리기록(Heat Treatment) - 외관 및 치수검사 성적서 - 검교정성적서(Calibration Records) | DRESSER/MASONEILAN | 12", CL1500,MOEDL 86-49644 | 715000538-999-0000
2021 | 1 | 계획예방정비용 | 새울 | 1발전소 | 2(신4) | 2 | 200519141 | 정비부분품(SPAR) | 국외 | A | 케이지,밸브용 | 케이지,밸브용,V-LOG STACK,ASTM A240,12",CL1500 | EA | 3 | 기계부 | 하영민 | 052-715-5246 | 품명 케이지,밸브용 - 케이지타입 V-LOG STACK - 케이지(CAGE)재질 ASTM A240 - 밸브타입 12",CL1500,86-49644 GLOBE VALV - 밸브사이즈 12" - 별칭 V-LOG STACK FOR CD-V214/15 원자력안전범주 NON NUCLEAR SAFETY RELATED 품질등급 A등급 제작사 DRESSER/MASONEILAN - 제작사 유형(MFR CATEGORY) ORIGINAL EQUIP. MANUFACTURER - 도면번호 715000024(J232B-DG-A24-01) - 도면 품목번호 8 - 부품번호 715000538-999-0000 - 모델번호 12", CL1500,MOEDL 86-49644 - 원기술규격서(OTS) SHINKORI 3&4, 9-184-J232B 제출서류목록 - 품질보증계획서(QAM) - 품질증빙/제출서류목록(QVDL) - 품질보증확인서(C of C) - 재료시험보고서(MTR OR MILL SHEET) - 열처리기록(Heat Treatment) - 외관 및 치수검사 성적서 - 검교정성적서(Calibration Records) | DRESSER/MASONEILAN | 12", CL1500,MOEDL 86-49644 | 715000538-999-0000
2021 | 4 | 계획예방정비용 | 새울 | 1발전소 | 1(신3) | 4 | 200519141 | 정비부분품(SPAR) | 국외 | A | 케이지,밸브용 | 케이지,밸브용,V-LOG STACK,ASTM A240,12",CL1500 | EA | 2 | 기계부 | 김기수 | 052-715-5143 | 품명 케이지,밸브용 - 케이지타입 V-LOG STACK - 케이지(CAGE)재질 ASTM A240 - 밸브타입 12",CL1500,86-49644 GLOBE VALV - 밸브사이즈 12" - 별칭 V-LOG STACK FOR CD-V214/15 원자력안전범주 NON NUCLEAR SAFETY RELATED 품질등급 A등급 제작사 DRESSER/MASONEILAN - 제작사 유형(MFR CATEGORY) ORIGINAL EQUIP. MANUFACTURER - 도면번호 715000024(J232B-DG-A24-01) - 도면 품목번호 8 - 부품번호 715000538-999-0000 - 모델번호 12", CL1500,MOEDL 86-49644 - 원기술규격서(OTS) SHINKORI 3&4, 9-184-J232B 제출서류목록 - 품질보증계획서(QAM) - 품질증빙/제출서류목록(QVDL) - 품질보증확인서(C of C) - 재료시험보고서(MTR OR MILL SHEET) - 열처리기록(Heat Treatment) - 외관 및 치수검사 성적서 - 검교정성적서(Calibration Records) | DRESSER/MASONEILAN | 12", CL1500,MOEDL 86-49644 | 715000538-999-0000
2022 | 3 | 계획예방정비용 | 새울 | 1발전소 | 2(신4) | 3 | 200519141 | 정비부분품(SPAR) | 국외 | A | 케이지,밸브용 | 케이지,밸브용,V-LOG STACK,ASTM A240,12",CL1500 | EA | 2 | 기계부 | 김기수 | 052-715-5143 | 품명 케이지,밸브용 - 케이지타입 V-LOG STACK - 케이지(CAGE)재질 ASTM A240 - 밸브타입 12",CL1500,86-49644 GLOBE VALV - 밸브사이즈 12" - 별칭 V-LOG STACK FOR CD-V214/15 원자력안전범주 NON NUCLEAR SAFETY RELATED 품질등급 A등급 제작사 DRESSER/MASONEILAN - 제작사 유형(MFR CATEGORY) ORIGINAL EQUIP. MANUFACTURER - 도면번호 715000024(J232B-DG-A24-01) - 도면 품목번호 8 - 부품번호 715000538-999-0000 - 모델번호 12", CL1500,MOEDL 86-49644 - 원기술규격서(OTS) SHINKORI 3&4, 9-184-J232B 제출서류목록 - 품질보증계획서(QAM) - 품질증빙/제출서류목록(QVDL) - 품질보증확인서(C of C) - 재료시험보고서(MTR OR MILL SHEET) - 열처리기록(Heat Treatment) - 외관 및 치수검사 성적서 - 검교정성적서(Calibration Records) | DRESSER/MASONEILAN | 12", CL1500,MOEDL 86-49644 | 715000538-999-0000
2020 | 1 | 계획예방정비용 | 새울 | 1발전소 | 1(신3) | 3 | 200519144 | 정비부분품(SPAR) | 국외 | A | 부품키트,밸브용 | 부품키트,밸브용,12",CL1500,86-49644 GLOBE VALE, | SET | 2 | 기계부 | 김기수 | 052-715-5143 | 품명 부품키트,밸브용 - 밸브타입 12",CL1500,86-49644 GLOBE VALE - 밸브부품키트용도 VALVE SOFT GOODS KIT - 사용압력(상한) CL 600 - 구성품1 6.METAL SEAL(1EA) - 구성품2 12.PACKING RING(7EA) - 구성품3 15.CAGE GASKE(2EA) - 구성품4 16.BALANCE SEAL(1EA) - 구성품5 17.SEAT RING GASKET(1EA) - 별칭 SOFT GOODS KIT FOR 541-23~25 원자력안전범주 NON NUCLEAR SAFETY RELATED 품질등급 A등급 제작사 DRESSER/MASONEILAN - 도면번호 715000024(PNS.J232B-DG-A24-01) - 모델번호 12",CL1500,86-49644 GLOBE VALE - 부품번호 715000054-999-0000 - 원기술규격서(OTS) SHINKORI 3&4, 9-184-J232B - 제작사 유형(MFR CATEGORY) ORIGINAL EQUIP. MANUFACTURER 제출서류목록 - 품질보증계획서(QAM) - 품질증빙/제출서류목록(QVDL) - 품질보증확인서(C of C) - 재료시험보고서(MTR OR MILL SHEET) | DRESSER/MASONEILAN | 12",CL1500,86-49644 GLOBE VALE | 715000054-999-0000
2021 | 1 | 계획예방정비용 | 새울 | 1발전소 | 2(신4) | 2 | 200519144 | 정비부분품(SPAR) | 국외 | A | 부품키트,밸브용 | 부품키트,밸브용,12",CL1500,86-49644 GLOBE VALE, | SET | 3 | 기계부 | 하영민 | 052-715-5246 | 품명 부품키트,밸브용 - 밸브타입 12",CL1500,86-49644 GLOBE VALE - 밸브부품키트용도 VALVE SOFT GOODS KIT - 사용압력(상한) CL 600 - 구성품1 6.METAL SEAL(1EA) - 구성품2 12.PACKING RING(7EA) - 구성품3 15.CAGE GASKE(2EA) - 구성품4 16.BALANCE SEAL(1EA) - 구성품5 17.SEAT RING GASKET(1EA) - 별칭 SOFT GOODS KIT FOR 541-23~25 원자력안전범주 NON NUCLEAR SAFETY RELATED 품질등급 A등급 제작사 DRESSER/MASONEILAN - 도면번호 715000024(PNS.J232B-DG-A24-01) - 모델번호 12",CL1500,86-49644 GLOBE VALE - 부품번호 715000054-999-0000 - 원기술규격서(OTS) SHINKORI 3&4, 9-184-J232B - 제작사 유형(MFR CATEGORY) ORIGINAL EQUIP. MANUFACTURER 제출서류목록 - 품질보증계획서(QAM) - 품질증빙/제출서류목록(QVDL) - 품질보증확인서(C of C) - 재료시험보고서(MTR OR MILL SHEET) | DRESSER/MASONEILAN | 12",CL1500,86-49644 GLOBE VALE | 715000054-999-0000
2021 | 4 | 계획예방정비용 | 새울 | 1발전소 | 1(신3) | 4 | 200519144 | 정비부분품(SPAR) | 국외 | A | 부품키트,밸브용 | 부품키트,밸브용,12",CL1500,86-49644 GLOBE VALE, | SET | 2 | 기계부 | 김기수 | 052-715-5143 | 품명 부품키트,밸브용 - 밸브타입 12",CL1500,86-49644 GLOBE VALE - 밸브부품키트용도 VALVE SOFT GOODS KIT - 사용압력(상한) CL 600 - 구성품1 6.METAL SEAL(1EA) - 구성품2 12.PACKING RING(7EA) - 구성품3 15.CAGE GASKE(2EA) - 구성품4 16.BALANCE SEAL(1EA) - 구성품5 17.SEAT RING GASKET(1EA) - 별칭 SOFT GOODS KIT FOR 541-23~25 원자력안전범주 NON NUCLEAR SAFETY RELATED 품질등급 A등급 제작사 DRESSER/MASONEILAN - 도면번호 715000024(PNS.J232B-DG-A24-01) - 모델번호 12",CL1500,86-49644 GLOBE VALE - 부품번호 715000054-999-0000 - 원기술규격서(OTS) SHINKORI 3&4, 9-184-J232B - 제작사 유형(MFR CATEGORY) ORIGINAL EQUIP. MANUFACTURER 제출서류목록 - 품질보증계획서(QAM) - 품질증빙/제출서류목록(QVDL) - 품질보증확인서(C of C) - 재료시험보고서(MTR OR MILL SHEET) | DRESSER/MASONEILAN | 12",CL1500,86-49644 GLOBE VALE | 715000054-999-0000
2022 | 3 | 계획예방정비용 | 새울 | 1발전소 | 2(신4) | 3 | 200519144 | 정비부분품(SPAR) | 국외 | A | 부품키트,밸브용 | 부품키트,밸브용,12",CL1500,86-49644 GLOBE VALE, | SET | 2 | 기계부 | 김기수 | 052-715-5143 | 품명 부품키트,밸브용 - 밸브타입 12",CL1500,86-49644 GLOBE VALE - 밸브부품키트용도 VALVE SOFT GOODS KIT - 사용압력(상한) CL 600 - 구성품1 6.METAL SEAL(1EA) - 구성품2 12.PACKING RING(7EA) - 구성품3 15.CAGE GASKE(2EA) - 구성품4 16.BALANCE SEAL(1EA) - 구성품5 17.SEAT RING GASKET(1EA) - 별칭 SOFT GOODS KIT FOR 541-23~25 원자력안전범주 NON NUCLEAR SAFETY RELATED 품질등급 A등급 제작사 DRESSER/MASONEILAN - 도면번호 715000024(PNS.J232B-DG-A24-01) - 모델번호 12",CL1500,86-49644 GLOBE VALE - 부품번호 715000054-999-0000 - 원기술규격서(OTS) SHINKORI 3&4, 9-184-J232B - 제작사 유형(MFR CATEGORY) ORIGINAL EQUIP. MANUFACTURER 제출서류목록 - 품질보증계획서(QAM) - 품질증빙/제출서류목록(QVDL) - 품질보증확인서(C of C) - 재료시험보고서(MTR OR MILL SHEET) | DRESSER/MASONEILAN | 12",CL1500,86-49644 GLOBE VALE | 715000054-999-0000
2021 | 3 | 계획예방정비용 | 새울 | 1발전소 | 2(신4) | 2 | 200519145 | 정비부분품(SPAR) | 국내 | A | 개스킷 | 개스킷,SPIRAL WOUND,4.5MM ± 0.127MM,94MM,10 | EA | 8 | 기계부 | 천호승 | 052-715-5042 | 품명 개스킷 - 가스켓타입 SPIRAL WOUND - 두께 4.5MM ± 0.127MM - 내경 94MM - 외경 104MM - 주입기(FILLER)재질 GRAPHITE - 후프(HOOP)재질 SUS 304 - 사용압력(상한) 2485PSIG - 특수사항 ASME B16.20 원자력안전범주 NON NUCLEAR SAFETY RELATED 품질등급 A등급 제작사 두산중공업(주) - 원설계규격서(ODS) SHINKORI 3&4, 9-810-Z-404-001C - 제작사 유형(MFR CATEGORY) ORIGINAL EQUIP. SUPPLIER - 모델번호 MARK-PG 제출서류목록 - 품질보증계획서(QAM) - 품질증빙/제출서류목록(QVDL) - 품질보증확인서(C of C) | 두산중공업(주) | MARK-PG
2022 | 2 | 계획예방정비용 | 새울 | 1발전소 | 1(신3) | 4 | 200519145 | 정비부분품(SPAR) | 국내 | A | 개스킷 | 개스킷,SPIRAL WOUND,4.5MM ± 0.127MM,94MM,10 | EA | 8 | 기계부 | 천호승 | 052-715-5042 | 품명 개스킷 - 가스켓타입 SPIRAL WOUND - 두께 4.5MM ± 0.127MM - 내경 94MM - 외경 104MM - 주입기(FILLER)재질 GRAPHITE - 후프(HOOP)재질 SUS 304 - 사용압력(상한) 2485PSIG - 특수사항 ASME B16.20 원자력안전범주 NON NUCLEAR SAFETY RELATED 품질등급 A등급 제작사 두산중공업(주) - 원설계규격서(ODS) SHINKORI 3&4, 9-810-Z-404-001C - 제작사 유형(MFR CATEGORY) ORIGINAL EQUIP. SUPPLIER - 모델번호 MARK-PG 제출서류목록 - 품질보증계획서(QAM) - 품질증빙/제출서류목록(QVDL) - 품질보증확인서(C of C) | 두산중공업(주) | MARK-PG
2022 | 4 | 계획예방정비용 | 새울 | 1발전소 | 2(신4) | 3 | 200519145 | 정비부분품(SPAR) | 국내 | A | 개스킷 | 개스킷,SPIRAL WOUND,4.5MM ± 0.127MM,94MM,10 | EA | 8 | 기계부 | 천호승 | 052-715-5042 | 품명 개스킷 - 가스켓타입 SPIRAL WOUND - 두께 4.5MM ± 0.127MM - 내경 94MM - 외경 104MM - 주입기(FILLER)재질 GRAPHITE - 후프(HOOP)재질 SUS 304 - 사용압력(상한) 2485PSIG - 특수사항 ASME B16.20 원자력안전범주 NON NUCLEAR SAFETY RELATED 품질등급 A등급 제작사 두산중공업(주) - 원설계규격서(ODS) SHINKORI 3&4, 9-810-Z-404-001C - 제작사 유형(MFR CATEGORY) ORIGINAL EQUIP. SUPPLIER - 모델번호 MARK-PG 제출서류목록 - 품질보증계획서(QAM) - 품질증빙/제출서류목록(QVDL) - 품질보증확인서(C of C) | 두산중공업(주) | MARK-PG
2020 | 1 | 계획예방정비용 | 새울 | 1발전소 | 2(신4) | 1 | 200519147 | 정비부분품(SPAR) | 국내 | S | 부품키트,기계용 | 부품키트,기계용,DEAERATOR TIE ROD SET,STUD BOLT | SET | 134 | 기계부 | 유희철 | 052-715-5142 | 품명 부품키트,기계용 - 기계부품키트용도 DEAERATOR TIE ROD SET - 구성품1 STUD BOLT(1EA),3/8",A193-B8 - 구성품2 HEX. NUT(3EA),3/8",A194-8 - 구성품3 WASHER(1EA),3/8",A240-304L - 구성품4 5ºTAPER WASHER(1EA),3/8",A240 - 구성품5 TAB(STUD BOLT에 용접) - 최소포장단위 구성품1~5/SET - 품질보증서류 CERTIFICATE OF CONFORMANCE - 시험성적서류 MATERIAL TEST REPORT - 별칭 DEAERATOR TIE ROD SET 원자력안전범주 NON NUCLEAR SAFETY RELATED 품질등급 S등급 제작사 비에이치아이 - 도면 품목번호 29 - 도면번호 M228-DG-C01-20 - 부품번호 08PF002-07-L20-29 | 비에이치아이 |  | 08PF002-07-L20-29
2020 | 4 | 계획예방정비용 | 새울 | 1발전소 | 1(신3) | 3 | 200519147 | 정비부분품(SPAR) | 국내 | S | 부품키트,기계용 | 부품키트,기계용,DEAERATOR TIE ROD SET,STUD BOLT | SET | 90 | 기계부 | 유희철 | 052-715-5142 | 품명 부품키트,기계용 - 기계부품키트용도 DEAERATOR TIE ROD SET - 구성품1 STUD BOLT(1EA),3/8",A193-B8 - 구성품2 HEX. NUT(3EA),3/8",A194-8 - 구성품3 WASHER(1EA),3/8",A240-304L - 구성품4 5ºTAPER WASHER(1EA),3/8",A240 - 구성품5 TAB(STUD BOLT에 용접) - 최소포장단위 구성품1~5/SET - 품질보증서류 CERTIFICATE OF CONFORMANCE - 시험성적서류 MATERIAL TEST REPORT - 별칭 DEAERATOR TIE ROD SET 원자력안전범주 NON NUCLEAR SAFETY RELATED 품질등급 S등급 제작사 비에이치아이 - 도면 품목번호 29 - 도면번호 M228-DG-C01-20 - 부품번호 08PF002-07-L20-29 | 비에이치아이 |  | 08PF002-07-L20-29
2021 | 3 | 계획예방정비용 | 새울 | 1발전소 | 2(신4) | 2 | 200519147 | 정비부분품(SPAR) | 국내 | S | 부품키트,기계용 | 부품키트,기계용,DEAERATOR TIE ROD SET,STUD BOLT | SET | 134 | 기계부 | 유희철 | 052-715-5142 | 품명 부품키트,기계용 - 기계부품키트용도 DEAERATOR TIE ROD SET - 구성품1 STUD BOLT(1EA),3/8",A193-B8 - 구성품2 HEX. NUT(3EA),3/8",A194-8 - 구성품3 WASHER(1EA),3/8",A240-304L - 구성품4 5ºTAPER WASHER(1EA),3/8",A240 - 구성품5 TAB(STUD BOLT에 용접) - 최소포장단위 구성품1~5/SET - 품질보증서류 CERTIFICATE OF CONFORMANCE - 시험성적서류 MATERIAL TEST REPORT - 별칭 DEAERATOR TIE ROD SET 원자력안전범주 NON NUCLEAR SAFETY RELATED 품질등급 S등급 제작사 비에이치아이 - 도면 품목번호 29 - 도면번호 M228-DG-C01-20 - 부품번호 08PF002-07-L20-29 | 비에이치아이 |  | 08PF002-07-L20-29
2022 | 2 | 계획예방정비용 | 새울 | 1발전소 | 1(신3) | 4 | 200519147 | 정비부분품(SPAR) | 국내 | S | 부품키트,기계용 | 부품키트,기계용,DEAERATOR TIE ROD SET,STUD BOLT | SET | 134 | 기계부 | 유희철 | 052-715-5142 | 품명 부품키트,기계용 - 기계부품키트용도 DEAERATOR TIE ROD SET - 구성품1 STUD BOLT(1EA),3/8",A193-B8 - 구성품2 HEX. NUT(3EA),3/8",A194-8 - 구성품3 WASHER(1EA),3/8",A240-304L - 구성품4 5ºTAPER WASHER(1EA),3/8",A240 - 구성품5 TAB(STUD BOLT에 용접) - 최소포장단위 구성품1~5/SET - 품질보증서류 CERTIFICATE OF CONFORMANCE - 시험성적서류 MATERIAL TEST REPORT - 별칭 DEAERATOR TIE ROD SET 원자력안전범주 NON NUCLEAR SAFETY RELATED 품질등급 S등급 제작사 비에이치아이 - 도면 품목번호 29 - 도면번호 M228-DG-C01-20 - 부품번호 08PF002-07-L20-29 | 비에이치아이 |  | 08PF002-07-L20-29
2022 | 4 | 계획예방정비용 | 새울 | 1발전소 | 2(신4) | 3 | 200519147 | 정비부분품(SPAR) | 국내 | S | 부품키트,기계용 | 부품키트,기계용,DEAERATOR TIE ROD SET,STUD BOLT | SET | 90 | 기계부 | 유희철 | 052-715-5142 | 품명 부품키트,기계용 - 기계부품키트용도 DEAERATOR TIE ROD SET - 구성품1 STUD BOLT(1EA),3/8",A193-B8 - 구성품2 HEX. NUT(3EA),3/8",A194-8 - 구성품3 WASHER(1EA),3/8",A240-304L - 구성품4 5ºTAPER WASHER(1EA),3/8",A240 - 구성품5 TAB(STUD BOLT에 용접) - 최소포장단위 구성품1~5/SET - 품질보증서류 CERTIFICATE OF CONFORMANCE - 시험성적서류 MATERIAL TEST REPORT - 별칭 DEAERATOR TIE ROD SET 원자력안전범주 NON NUCLEAR SAFETY RELATED 품질등급 S등급 제작사 비에이치아이 - 도면 품목번호 29 - 도면번호 M228-DG-C01-20 - 부품번호 08PF002-07-L20-29 | 비에이치아이 |  | 08PF002-07-L20-29
2020 | 1 | 경상예방정비용 | 새울 | 1발전소 |  |  | 200519221 | 정비부분품(SPAR) | 국내 | S | 오-링 | 오-링,DIA:6㎜,L:2774㎜,NBR,CERTIFICATE OF CO | EA | 42 | 기계부 | 유희철 | 052-715-5142 | 품명 오-링 - 외경 DIA:6㎜,L:2774㎜ - 오-링재질 NBR - 품질보증서류 CERTIFICATE OF CONFORMANCE - 별칭 DISCH.BOWL(1),DISCH.CASING,COP 원자력안전범주 NON NUCLEAR SAFETY RELATED 품질등급 S등급 제작사 현대중공업터보기계주식회사 - 도면 품목번호 1120A-2,1152-1 - 도면번호 M208-DG-B01-01(KV1-038869) - 모델번호 950×600VWDB3 - 원기술규격서(OTS) SHINKORI 3&4, 9-531-M208 - 제작사 유형(MFR CATEGORY) ORIGINAL EQUIP. MANUFACTURER - 주설비 참고자료 KA0986-#3-1/3 제출서류목록 - 첨부기술규격서 적용 | 현대중공업터보기계주식회사 | 950×600VWDB3
2020 | 1 | 계획예방정비용 | 새울 | 1발전소 | 2(신4) | 1 | 200519221 | 정비부분품(SPAR) | 국내 | S | 오-링 | 오-링,DIA:6㎜,L:2774㎜,NBR,CERTIFICATE OF CO | EA | 6 | 기계부 | 유희철 | 052-715-5142 | 품명 오-링 - 외경 DIA:6㎜,L:2774㎜ - 오-링재질 NBR - 품질보증서류 CERTIFICATE OF CONFORMANCE - 별칭 DISCH.BOWL(1),DISCH.CASING,COP 원자력안전범주 NON NUCLEAR SAFETY RELATED 품질등급 S등급 제작사 현대중공업터보기계주식회사 - 도면 품목번호 1120A-2,1152-1 - 도면번호 M208-DG-B01-01(KV1-038869) - 모델번호 950×600VWDB3 - 원기술규격서(OTS) SHINKORI 3&4, 9-531-M208 - 제작사 유형(MFR CATEGORY) ORIGINAL EQUIP. MANUFACTURER - 주설비 참고자료 KA0986-#3-1/3 제출서류목록 - 첨부기술규격서 적용 | 현대중공업터보기계주식회사 | 950×600VWDB3
2021 | 1 | 경상예방정비용 | 새울 | 1발전소 |  |  | 200519221 | 정비부분품(SPAR) | 국내 | S | 오-링 | 오-링,DIA:6㎜,L:2774㎜,NBR,CERTIFICATE OF CO | EA | 42 | 기계부 | 유희철 | 052-715-5142 | 품명 오-링 - 외경 DIA:6㎜,L:2774㎜ - 오-링재질 NBR - 품질보증서류 CERTIFICATE OF CONFORMANCE - 별칭 DISCH.BOWL(1),DISCH.CASING,COP 원자력안전범주 NON NUCLEAR SAFETY RELATED 품질등급 S등급 제작사 현대중공업터보기계주식회사 - 도면 품목번호 1120A-2,1152-1 - 도면번호 M208-DG-B01-01(KV1-038869) - 모델번호 950×600VWDB3 - 원기술규격서(OTS) SHINKORI 3&4, 9-531-M208 - 제작사 유형(MFR CATEGORY) ORIGINAL EQUIP. MANUFACTURER - 주설비 참고자료 KA0986-#3-1/3 제출서류목록 - 첨부기술규격서 적용 | 현대중공업터보기계주식회사 | 950×600VWDB3
2021 | 3 | 계획예방정비용 | 새울 | 1발전소 | 2(신4) | 2 | 200519221 | 정비부분품(SPAR) | 국내 | S | 오-링 | 오-링,DIA:6㎜,L:2774㎜,NBR,CERTIFICATE OF CO | EA | 2 | 기계부 | 유희철 | 052-715-5142 | 품명 오-링 - 외경 DIA:6㎜,L:2774㎜ - 오-링재질 NBR - 품질보증서류 CERTIFICATE OF CONFORMANCE - 별칭 DISCH.BOWL(1),DISCH.CASING,COP 원자력안전범주 NON NUCLEAR SAFETY RELATED 품질등급 S등급 제작사 현대중공업터보기계주식회사 - 도면 품목번호 1120A-2,1152-1 - 도면번호 M208-DG-B01-01(KV1-038869) - 모델번호 950×600VWDB3 - 원기술규격서(OTS) SHINKORI 3&4, 9-531-M208 - 제작사 유형(MFR CATEGORY) ORIGINAL EQUIP. MANUFACTURER - 주설비 참고자료 KA0986-#3-1/3 제출서류목록 - 첨부기술규격서 적용 | 현대중공업터보기계주식회사 | 950×600VWDB3
2022 | 1 | 경상예방정비용 | 새울 | 1발전소 |  |  | 200519221 | 정비부분품(SPAR) | 국내 | S | 오-링 | 오-링,DIA:6㎜,L:2774㎜,NBR,CERTIFICATE OF CO | EA | 42 | 기계부 | 유희철 | 052-715-5142 | 품명 오-링 - 외경 DIA:6㎜,L:2774㎜ - 오-링재질 NBR - 품질보증서류 CERTIFICATE OF CONFORMANCE - 별칭 DISCH.BOWL(1),DISCH.CASING,COP 원자력안전범주 NON NUCLEAR SAFETY RELATED 품질등급 S등급 제작사 현대중공업터보기계주식회사 - 도면 품목번호 1120A-2,1152-1 - 도면번호 M208-DG-B01-01(KV1-038869) - 모델번호 950×600VWDB3 - 원기술규격서(OTS) SHINKORI 3&4, 9-531-M208 - 제작사 유형(MFR CATEGORY) ORIGINAL EQUIP. MANUFACTURER - 주설비 참고자료 KA0986-#3-1/3 제출서류목록 - 첨부기술규격서 적용 | 현대중공업터보기계주식회사 | 950×600VWDB3
2022 | 2 | 계획예방정비용 | 새울 | 1발전소 | 1(신3) | 4 | 200519221 | 정비부분품(SPAR) | 국내 | S | 오-링 | 오-링,DIA:6㎜,L:2774㎜,NBR,CERTIFICATE OF CO | EA | 2 | 기계부 | 유희철 | 052-715-5142 | 품명 오-링 - 외경 DIA:6㎜,L:2774㎜ - 오-링재질 NBR - 품질보증서류 CERTIFICATE OF CONFORMANCE - 별칭 DISCH.BOWL(1),DISCH.CASING,COP 원자력안전범주 NON NUCLEAR SAFETY RELATED 품질등급 S등급 제작사 현대중공업터보기계주식회사 - 도면 품목번호 1120A-2,1152-1 - 도면번호 M208-DG-B01-01(KV1-038869) - 모델번호 950×600VWDB3 - 원기술규격서(OTS) SHINKORI 3&4, 9-531-M208 - 제작사 유형(MFR CATEGORY) ORIGINAL EQUIP. MANUFACTURER - 주설비 참고자료 KA0986-#3-1/3 제출서류목록 - 첨부기술규격서 적용 | 현대중공업터보기계주식회사 | 950×600VWDB3
2020 | 1 | 계획예방정비용 | 한울 | 2발전소 | 3 | 16 | 200519228 | 정비부분품(SPAR) | 국외 | Q | 시간적산계(HOUR METER) | 시간적산계(HOUR METER),RUN TIME METER(CLASS-1 | EA | 4 | 계측제어부 | 장미 | 054-785-1391 | 품명 시간적산계(HOUR METER) - 타입(형식) RUN TIME METER(CLASS-1E) - 사이즈 81(H)*67.9(W)*85.7(D)㎜ - 전기 데이터 120VAC - 표시장치타입 5 DIGIT - 주파수 60㎐ - 케이스재질 PHENOLIC 원자력안전범주 NUCLEAR SAFETY RELATED 품질등급 Q등급 제작사 EAGLE SIGNAL TIMERS - 제작사 유형(MFR CATEGORY) ORIGINAL EQUIP. MANUFACTURER - 모델번호 HK510A6 제출서류목록 - 첨부기술규격서 적용 - 품질증빙/제출서류목록(QVDL) - 품질보증확인서(C of C) - 일반규격품품질검증(CGID) 계획/보고서 | EAGLE SIGNAL TIMERS | HK510A6
2021 | 4 | 계획예방정비용 | 한울 | 2발전소 | 4 | 16 | 200519228 | 정비부분품(SPAR) | 국외 | Q | 시간적산계(HOUR METER) | 시간적산계(HOUR METER),RUN TIME METER(CLASS-1 | EA | 4 | 계측제어부 | 허나영 | 054-785-1382 | 품명 시간적산계(HOUR METER) - 타입(형식) RUN TIME METER(CLASS-1E) - 사이즈 81(H)*67.9(W)*85.7(D)㎜ - 전기 데이터 120VAC - 표시장치타입 5 DIGIT - 주파수 60㎐ - 케이스재질 PHENOLIC 원자력안전범주 NUCLEAR SAFETY RELATED 품질등급 Q등급 제작사 EAGLE SIGNAL TIMERS - 제작사 유형(MFR CATEGORY) ORIGINAL EQUIP. MANUFACTURER - 모델번호 HK510A6 제출서류목록 - 첨부기술규격서 적용 - 품질증빙/제출서류목록(QVDL) - 품질보증확인서(C of C) - 일반규격품품질검증(CGID) 계획/보고서 | EAGLE SIGNAL TIMERS | HK510A6
2020 | 1 | 경상예방정비용 | 새울 | 1발전소 |  |  | 200519262 | 정비부분품(SPAR) | 국내 | S | 오-링 | 오-링,DIA:6㎜,L:2161㎜,NBR,CERTIFICATE OF CO | EA | 84 | 기계부 | 유희철 | 052-715-5142 | 품명 오-링 - 외경 DIA:6㎜,L:2161㎜ - 오-링재질 NBR - 품질보증서류 CERTIFICATE OF CONFORMANCE - 별칭 DISCH.BOWL(2),COLUMN.PIPE,COP 원자력안전범주 NON NUCLEAR SAFETY RELATED 품질등급 S등급 제작사 현대중공업터보기계주식회사 - 도면 품목번호 1120B-2,1140A-2 - 도면번호 M208-DG-B01-01(KV1-038869) - 모델번호 950×600VWDB3 - 원기술규격서(OTS) SHINKORI 3&4, 9-531-M208 - 제작사 유형(MFR CATEGORY) ORIGINAL EQUIP. MANUFACTURER - 주설비 참고자료 KA0986-#3-1/3 제출서류목록 - 첨부기술규격서 적용 | 현대중공업터보기계주식회사 | 950×600VWDB3
2020 | 1 | 계획예방정비용 | 새울 | 1발전소 | 2(신4) | 1 | 200519262 | 정비부분품(SPAR) | 국내 | S | 오-링 | 오-링,DIA:6㎜,L:2161㎜,NBR,CERTIFICATE OF CO | EA | 12 | 기계부 | 유희철 | 052-715-5142 | 품명 오-링 - 외경 DIA:6㎜,L:2161㎜ - 오-링재질 NBR - 품질보증서류 CERTIFICATE OF CONFORMANCE - 별칭 DISCH.BOWL(2),COLUMN.PIPE,COP 원자력안전범주 NON NUCLEAR SAFETY RELATED 품질등급 S등급 제작사 현대중공업터보기계주식회사 - 도면 품목번호 1120B-2,1140A-2 - 도면번호 M208-DG-B01-01(KV1-038869) - 모델번호 950×600VWDB3 - 원기술규격서(OTS) SHINKORI 3&4, 9-531-M208 - 제작사 유형(MFR CATEGORY) ORIGINAL EQUIP. MANUFACTURER - 주설비 참고자료 KA0986-#3-1/3 제출서류목록 - 첨부기술규격서 적용 | 현대중공업터보기계주식회사 | 950×600VWDB3
2021 | 1 | 경상예방정비용 | 새울 | 1발전소 |  |  | 200519262 | 정비부분품(SPAR) | 국내 | S | 오-링 | 오-링,DIA:6㎜,L:2161㎜,NBR,CERTIFICATE OF CO | EA | 84 | 기계부 | 유희철 | 052-715-5142 | 품명 오-링 - 외경 DIA:6㎜,L:2161㎜ - 오-링재질 NBR - 품질보증서류 CERTIFICATE OF CONFORMANCE - 별칭 DISCH.BOWL(2),COLUMN.PIPE,COP 원자력안전범주 NON NUCLEAR SAFETY RELATED 품질등급 S등급 제작사 현대중공업터보기계주식회사 - 도면 품목번호 1120B-2,1140A-2 - 도면번호 M208-DG-B01-01(KV1-038869) - 모델번호 950×600VWDB3 - 원기술규격서(OTS) SHINKORI 3&4, 9-531-M208 - 제작사 유형(MFR CATEGORY) ORIGINAL EQUIP. MANUFACTURER - 주설비 참고자료 KA0986-#3-1/3 제출서류목록 - 첨부기술규격서 적용 | 현대중공업터보기계주식회사 | 950×600VWDB3
2021 | 3 | 계획예방정비용 | 새울 | 1발전소 | 2(신4) | 2 | 200519262 | 정비부분품(SPAR) | 국내 | S | 오-링 | 오-링,DIA:6㎜,L:2161㎜,NBR,CERTIFICATE OF CO | EA | 4 | 기계부 | 유희철 | 052-715-5142 | 품명 오-링 - 외경 DIA:6㎜,L:2161㎜ - 오-링재질 NBR - 품질보증서류 CERTIFICATE OF CONFORMANCE - 별칭 DISCH.BOWL(2),COLUMN.PIPE,COP 원자력안전범주 NON NUCLEAR SAFETY RELATED 품질등급 S등급 제작사 현대중공업터보기계주식회사 - 도면 품목번호 1120B-2,1140A-2 - 도면번호 M208-DG-B01-01(KV1-038869) - 모델번호 950×600VWDB3 - 원기술규격서(OTS) SHINKORI 3&4, 9-531-M208 - 제작사 유형(MFR CATEGORY) ORIGINAL EQUIP. MANUFACTURER - 주설비 참고자료 KA0986-#3-1/3 제출서류목록 - 첨부기술규격서 적용 | 현대중공업터보기계주식회사 | 950×600VWDB3
2022 | 1 | 경상예방정비용 | 새울 | 1발전소 |  |  | 200519262 | 정비부분품(SPAR) | 국내 | S | 오-링 | 오-링,DIA:6㎜,L:2161㎜,NBR,CERTIFICATE OF CO | EA | 84 | 기계부 | 유희철 | 052-715-5142 | 품명 오-링 - 외경 DIA:6㎜,L:2161㎜ - 오-링재질 NBR - 품질보증서류 CERTIFICATE OF CONFORMANCE - 별칭 DISCH.BOWL(2),COLUMN.PIPE,COP 원자력안전범주 NON NUCLEAR SAFETY RELATED 품질등급 S등급 제작사 현대중공업터보기계주식회사 - 도면 품목번호 1120B-2,1140A-2 - 도면번호 M208-DG-B01-01(KV1-038869) - 모델번호 950×600VWDB3 - 원기술규격서(OTS) SHINKORI 3&4, 9-531-M208 - 제작사 유형(MFR CATEGORY) ORIGINAL EQUIP. MANUFACTURER - 주설비 참고자료 KA0986-#3-1/3 제출서류목록 - 첨부기술규격서 적용 | 현대중공업터보기계주식회사 | 950×600VWDB3
2022 | 2 | 계획예방정비용 | 새울 | 1발전소 | 1(신3) | 4 | 200519262 | 정비부분품(SPAR) | 국내 | S | 오-링 | 오-링,DIA:6㎜,L:2161㎜,NBR,CERTIFICATE OF CO | EA | 4 | 기계부 | 유희철 | 052-715-5142 | 품명 오-링 - 외경 DIA:6㎜,L:2161㎜ - 오-링재질 NBR - 품질보증서류 CERTIFICATE OF CONFORMANCE - 별칭 DISCH.BOWL(2),COLUMN.PIPE,COP 원자력안전범주 NON NUCLEAR SAFETY RELATED 품질등급 S등급 제작사 현대중공업터보기계주식회사 - 도면 품목번호 1120B-2,1140A-2 - 도면번호 M208-DG-B01-01(KV1-038869) - 모델번호 950×600VWDB3 - 원기술규격서(OTS) SHINKORI 3&4, 9-531-M208 - 제작사 유형(MFR CATEGORY) ORIGINAL EQUIP. MANUFACTURER - 주설비 참고자료 KA0986-#3-1/3 제출서류목록 - 첨부기술규격서 적용 | 현대중공업터보기계주식회사 | 950×600VWDB3
2020 | 1 | 경상예방정비용 | 새울 | 1발전소 |  |  | 200519263 | 정비부분품(SPAR) | 국내 | S | 오-링 | 오-링,DIA:5㎜,L:2177㎜,NBR,CERTIFICATE OF CO | EA | 42 | 기계부 | 유희철 | 052-715-5142 | 품명 오-링 - 외경 DIA:5㎜,L:2177㎜ - 오-링재질 NBR - 품질보증서류 CERTIFICATE OF CONFORMANCE - 별칭 O-RING,SUCTION COVER(L/U),COP 원자력안전범주 NON NUCLEAR SAFETY RELATED 품질등급 S등급 제작사 현대중공업터보기계주식회사 - 도면 품목번호 1150A-1,1150B-1 - 도면번호 M208-DG-B01-01(KV1-038869) - 모델번호 950×600VWDB3 - 원기술규격서(OTS) SHINKORI 3&4, 9-531-M208 - 제작사 유형(MFR CATEGORY) ORIGINAL EQUIP. MANUFACTURER - 주설비 참고자료 KA0986-#3-1/3 제출서류목록 - 첨부기술규격서 적용 | 현대중공업터보기계주식회사 | 950×600VWDB3
2020 | 1 | 계획예방정비용 | 새울 | 1발전소 | 2(신4) | 1 | 200519263 | 정비부분품(SPAR) | 국내 | S | 오-링 | 오-링,DIA:5㎜,L:2177㎜,NBR,CERTIFICATE OF CO | EA | 6 | 기계부 | 유희철 | 052-715-5142 | 품명 오-링 - 외경 DIA:5㎜,L:2177㎜ - 오-링재질 NBR - 품질보증서류 CERTIFICATE OF CONFORMANCE - 별칭 O-RING,SUCTION COVER(L/U),COP 원자력안전범주 NON NUCLEAR SAFETY RELATED 품질등급 S등급 제작사 현대중공업터보기계주식회사 - 도면 품목번호 1150A-1,1150B-1 - 도면번호 M208-DG-B01-01(KV1-038869) - 모델번호 950×600VWDB3 - 원기술규격서(OTS) SHINKORI 3&4, 9-531-M208 - 제작사 유형(MFR CATEGORY) ORIGINAL EQUIP. MANUFACTURER - 주설비 참고자료 KA0986-#3-1/3 제출서류목록 - 첨부기술규격서 적용 | 현대중공업터보기계주식회사 | 950×600VWDB3
2021 | 1 | 경상예방정비용 | 새울 | 1발전소 |  |  | 200519263 | 정비부분품(SPAR) | 국내 | S | 오-링 | 오-링,DIA:5㎜,L:2177㎜,NBR,CERTIFICATE OF CO | EA | 42 | 기계부 | 유희철 | 052-715-5142 | 품명 오-링 - 외경 DIA:5㎜,L:2177㎜ - 오-링재질 NBR - 품질보증서류 CERTIFICATE OF CONFORMANCE - 별칭 O-RING,SUCTION COVER(L/U),COP 원자력안전범주 NON NUCLEAR SAFETY RELATED 품질등급 S등급 제작사 현대중공업터보기계주식회사 - 도면 품목번호 1150A-1,1150B-1 - 도면번호 M208-DG-B01-01(KV1-038869) - 모델번호 950×600VWDB3 - 원기술규격서(OTS) SHINKORI 3&4, 9-531-M208 - 제작사 유형(MFR CATEGORY) ORIGINAL EQUIP. MANUFACTURER - 주설비 참고자료 KA0986-#3-1/3 제출서류목록 - 첨부기술규격서 적용 | 현대중공업터보기계주식회사 | 950×600VWDB3
2021 | 3 | 계획예방정비용 | 새울 | 1발전소 | 2(신4) | 2 | 200519263 | 정비부분품(SPAR) | 국내 | S | 오-링 | 오-링,DIA:5㎜,L:2177㎜,NBR,CERTIFICATE OF CO | EA | 2 | 기계부 | 유희철 | 052-715-5142 | 품명 오-링 - 외경 DIA:5㎜,L:2177㎜ - 오-링재질 NBR - 품질보증서류 CERTIFICATE OF CONFORMANCE - 별칭 O-RING,SUCTION COVER(L/U),COP 원자력안전범주 NON NUCLEAR SAFETY RELATED 품질등급 S등급 제작사 현대중공업터보기계주식회사 - 도면 품목번호 1150A-1,1150B-1 - 도면번호 M208-DG-B01-01(KV1-038869) - 모델번호 950×600VWDB3 - 원기술규격서(OTS) SHINKORI 3&4, 9-531-M208 - 제작사 유형(MFR CATEGORY) ORIGINAL EQUIP. MANUFACTURER - 주설비 참고자료 KA0986-#3-1/3 제출서류목록 - 첨부기술규격서 적용 | 현대중공업터보기계주식회사 | 950×600VWDB3
2022 | 1 | 경상예방정비용 | 새울 | 1발전소 |  |  | 200519263 | 정비부분품(SPAR) | 국내 | S | 오-링 | 오-링,DIA:5㎜,L:2177㎜,NBR,CERTIFICATE OF CO | EA | 42 | 기계부 | 유희철 | 052-715-5142 | 품명 오-링 - 외경 DIA:5㎜,L:2177㎜ - 오-링재질 NBR - 품질보증서류 CERTIFICATE OF CONFORMANCE - 별칭 O-RING,SUCTION COVER(L/U),COP 원자력안전범주 NON NUCLEAR SAFETY RELATED 품질등급 S등급 제작사 현대중공업터보기계주식회사 - 도면 품목번호 1150A-1,1150B-1 - 도면번호 M208-DG-B01-01(KV1-038869) - 모델번호 950×600VWDB3 - 원기술규격서(OTS) SHINKORI 3&4, 9-531-M208 - 제작사 유형(MFR CATEGORY) ORIGINAL EQUIP. MANUFACTURER - 주설비 참고자료 KA0986-#3-1/3 제출서류목록 - 첨부기술규격서 적용 | 현대중공업터보기계주식회사 | 950×600VWDB3
2022 | 2 | 계획예방정비용 | 새울 | 1발전소 | 1(신3) | 4 | 200519263 | 정비부분품(SPAR) | 국내 | S | 오-링 | 오-링,DIA:5㎜,L:2177㎜,NBR,CERTIFICATE OF CO | EA | 2 | 기계부 | 유희철 | 052-715-5142 | 품명 오-링 - 외경 DIA:5㎜,L:2177㎜ - 오-링재질 NBR - 품질보증서류 CERTIFICATE OF CONFORMANCE - 별칭 O-RING,SUCTION COVER(L/U),COP 원자력안전범주 NON NUCLEAR SAFETY RELATED 품질등급 S등급 제작사 현대중공업터보기계주식회사 - 도면 품목번호 1150A-1,1150B-1 - 도면번호 M208-DG-B01-01(KV1-038869) - 모델번호 950×600VWDB3 - 원기술규격서(OTS) SHINKORI 3&4, 9-531-M208 - 제작사 유형(MFR CATEGORY) ORIGINAL EQUIP. MANUFACTURER - 주설비 참고자료 KA0986-#3-1/3 제출서류목록 - 첨부기술규격서 적용 | 현대중공업터보기계주식회사 | 950×600VWDB3
2020 | 1 | 경상예방정비용 | 새울 | 1발전소 |  |  | 200519264 | 정비부분품(SPAR) | 국내 | S | 오-링 | 오-링,DIA:10㎜,L:5272㎜,NBR,CERTIFICATE OF | EA | 21 | 기계부 | 유희철 | 052-715-5142 | 품명 오-링 - 외경 DIA:10㎜,L:5272㎜ - 오-링재질 NBR - 품질보증서류 CERTIFICATE OF CONFORMANCE - 별칭 O-RING,CAN,COP 원자력안전범주 NON NUCLEAR SAFETY RELATED 품질등급 S등급 제작사 현대중공업터보기계주식회사 - 도면 품목번호 1180-1 - 도면번호 M208-DG-B01-01(KV1-038869) - 모델번호 950×600VWDB3 - 원기술규격서(OTS) SHINKORI 3&4, 9-531-M208 - 제작사 유형(MFR CATEGORY) ORIGINAL EQUIP. MANUFACTURER - 주설비 참고자료 KA0986-#3-1/3 제출서류목록 - 첨부기술규격서 적용 | 현대중공업터보기계주식회사 | 950×600VWDB3
2020 | 1 | 계획예방정비용 | 새울 | 1발전소 | 2(신4) | 1 | 200519264 | 정비부분품(SPAR) | 국내 | S | 오-링 | 오-링,DIA:10㎜,L:5272㎜,NBR,CERTIFICATE OF | EA | 3 | 기계부 | 유희철 | 052-715-5142 | 품명 오-링 - 외경 DIA:10㎜,L:5272㎜ - 오-링재질 NBR - 품질보증서류 CERTIFICATE OF CONFORMANCE - 별칭 O-RING,CAN,COP 원자력안전범주 NON NUCLEAR SAFETY RELATED 품질등급 S등급 제작사 현대중공업터보기계주식회사 - 도면 품목번호 1180-1 - 도면번호 M208-DG-B01-01(KV1-038869) - 모델번호 950×600VWDB3 - 원기술규격서(OTS) SHINKORI 3&4, 9-531-M208 - 제작사 유형(MFR CATEGORY) ORIGINAL EQUIP. MANUFACTURER - 주설비 참고자료 KA0986-#3-1/3 제출서류목록 - 첨부기술규격서 적용 | 현대중공업터보기계주식회사 | 950×600VWDB3
2021 | 1 | 경상예방정비용 | 새울 | 1발전소 |  |  | 200519264 | 정비부분품(SPAR) | 국내 | S | 오-링 | 오-링,DIA:10㎜,L:5272㎜,NBR,CERTIFICATE OF | EA | 21 | 기계부 | 유희철 | 052-715-5142 | 품명 오-링 - 외경 DIA:10㎜,L:5272㎜ - 오-링재질 NBR - 품질보증서류 CERTIFICATE OF CONFORMANCE - 별칭 O-RING,CAN,COP 원자력안전범주 NON NUCLEAR SAFETY RELATED 품질등급 S등급 제작사 현대중공업터보기계주식회사 - 도면 품목번호 1180-1 - 도면번호 M208-DG-B01-01(KV1-038869) - 모델번호 950×600VWDB3 - 원기술규격서(OTS) SHINKORI 3&4, 9-531-M208 - 제작사 유형(MFR CATEGORY) ORIGINAL EQUIP. MANUFACTURER - 주설비 참고자료 KA0986-#3-1/3 제출서류목록 - 첨부기술규격서 적용 | 현대중공업터보기계주식회사 | 950×600VWDB3
2021 | 3 | 계획예방정비용 | 새울 | 1발전소 | 2(신4) | 2 | 200519264 | 정비부분품(SPAR) | 국내 | S | 오-링 | 오-링,DIA:10㎜,L:5272㎜,NBR,CERTIFICATE OF | EA | 1 | 기계부 | 유희철 | 052-715-5142 | 품명 오-링 - 외경 DIA:10㎜,L:5272㎜ - 오-링재질 NBR - 품질보증서류 CERTIFICATE OF CONFORMANCE - 별칭 O-RING,CAN,COP 원자력안전범주 NON NUCLEAR SAFETY RELATED 품질등급 S등급 제작사 현대중공업터보기계주식회사 - 도면 품목번호 1180-1 - 도면번호 M208-DG-B01-01(KV1-038869) - 모델번호 950×600VWDB3 - 원기술규격서(OTS) SHINKORI 3&4, 9-531-M208 - 제작사 유형(MFR CATEGORY) ORIGINAL EQUIP. MANUFACTURER - 주설비 참고자료 KA0986-#3-1/3 제출서류목록 - 첨부기술규격서 적용 | 현대중공업터보기계주식회사 | 950×600VWDB3
2022 | 1 | 경상예방정비용 | 새울 | 1발전소 |  |  | 200519264 | 정비부분품(SPAR) | 국내 | S | 오-링 | 오-링,DIA:10㎜,L:5272㎜,NBR,CERTIFICATE OF | EA | 21 | 기계부 | 유희철 | 052-715-5142 | 품명 오-링 - 외경 DIA:10㎜,L:5272㎜ - 오-링재질 NBR - 품질보증서류 CERTIFICATE OF CONFORMANCE - 별칭 O-RING,CAN,COP 원자력안전범주 NON NUCLEAR SAFETY RELATED 품질등급 S등급 제작사 현대중공업터보기계주식회사 - 도면 품목번호 1180-1 - 도면번호 M208-DG-B01-01(KV1-038869) - 모델번호 950×600VWDB3 - 원기술규격서(OTS) SHINKORI 3&4, 9-531-M208 - 제작사 유형(MFR CATEGORY) ORIGINAL EQUIP. MANUFACTURER - 주설비 참고자료 KA0986-#3-1/3 제출서류목록 - 첨부기술규격서 적용 | 현대중공업터보기계주식회사 | 950×600VWDB3
2022 | 2 | 계획예방정비용 | 새울 | 1발전소 | 1(신3) | 4 | 200519264 | 정비부분품(SPAR) | 국내 | S | 오-링 | 오-링,DIA:10㎜,L:5272㎜,NBR,CERTIFICATE OF | EA | 1 | 기계부 | 유희철 | 052-715-5142 | 품명 오-링 - 외경 DIA:10㎜,L:5272㎜ - 오-링재질 NBR - 품질보증서류 CERTIFICATE OF CONFORMANCE - 별칭 O-RING,CAN,COP 원자력안전범주 NON NUCLEAR SAFETY RELATED 품질등급 S등급 제작사 현대중공업터보기계주식회사 - 도면 품목번호 1180-1 - 도면번호 M208-DG-B01-01(KV1-038869) - 모델번호 950×600VWDB3 - 원기술규격서(OTS) SHINKORI 3&4, 9-531-M208 - 제작사 유형(MFR CATEGORY) ORIGINAL EQUIP. MANUFACTURER - 주설비 참고자료 KA0986-#3-1/3 제출서류목록 - 첨부기술규격서 적용 | 현대중공업터보기계주식회사 | 950×600VWDB3
2020 | 1 | 경상예방정비용 | 한빛 | 3발전소 |  |  | 200519365 | 정비부분품(SPAR) | 국내 | S | 풀리 | 풀리,홈통식,V-PULLEY(MOTOR),361㎜,FC250,85.7㎜, | EA | 2 | 기계부 | 조남현 | 061-357-1397 | 품명 풀리 - 풀리몸체형태 홈통식 - 풀리타입 V-PULLEY(MOTOR) - 외경 361㎜ - 풀리재질 FC250 - 구멍직경 85.7㎜ - 홈형태 5V - 홈개수 6 - 페이스너비 113.6㎜ - 키높이 22.2*22.4 - 키홈높이 축외경+키 삽입높이=95.4㎜ - 분당회전수 1750RPM - 부속품목 TAPER QUICK BUSH - 특수사항 5V-1550 - 품질보증서류 C OF C, MILL SHEET - 시험성적서류 BALANCING REPORT(6.3G적용) 원자력안전범주 NON NUCLEAR SAFETY RELATED 품질등급 S등급
2020 | 1 | 경상예방정비용 | 한빛 | 3발전소 |  |  | 200519369 | 정비부분품(SPAR) | 국내 | S | 풀리 | 풀리,홈통식,V-PULLEY(FAN),410㎜,FC250,75㎜,5V,6 | EA | 2 | 기계부 | 조남현 | 061-357-1397 | 품명 풀리 - 풀리몸체형태 홈통식 - 풀리타입 V-PULLEY(FAN) - 외경 410㎜ - 풀리재질 FC250 - 구멍직경 75㎜ - 홈형태 5V - 홈개수 6 - 페이스너비 113.6㎜ - 키높이 15*10.4 - 키홈높이 축외경+키 삽입높이=80㎜ - 분당회전수 1750RPM - 부속품목 TAPER QUICK BUSH - 특수사항 5V-1550 - 품질보증서류 C OF C, MILL SHEET - 시험성적서류 BALANCING REPORT(6.3G적용) 원자력안전범주 NON NUCLEAR SAFETY RELATED 품질등급 S등급
2020 | 4 | 계획예방정비용 | 한빛 | 2발전소 | 3 | 18 | 200519389 | 정비부분품(SPAR) | 국내 | S | 개스킷 | 개스킷,FLAT RING,2골 3산,2.5㎜,19.4㎜,25.7㎜,COR | EA | 1 | 기계부 | 한만호 | 061-357-2643 | 품명 개스킷 - 가스켓몸체형태 FLAT RING - 가스켓단면형태 2골 3산 - 두께 2.5㎜ - 내경 19.4㎜ - 외경 25.7㎜ - 가스켓재질 CORRUGHTED METAL - 품질보증서류 CERTIFICATE OF CONFORMANCE - 별칭 METAL GASKET 원자력안전범주 NON NUCLEAR SAFETY RELATED 품질등급 S등급
2020 | 4 | 계획예방정비용 | 한빛 | 2발전소 | 4 | 17 | 200519389 | 정비부분품(SPAR) | 국내 | S | 개스킷 | 개스킷,FLAT RING,2골 3산,2.5㎜,19.4㎜,25.7㎜,COR | EA | 1 | 기계부 | 한만호 | 061-357-2643 | 품명 개스킷 - 가스켓몸체형태 FLAT RING - 가스켓단면형태 2골 3산 - 두께 2.5㎜ - 내경 19.4㎜ - 외경 25.7㎜ - 가스켓재질 CORRUGHTED METAL - 품질보증서류 CERTIFICATE OF CONFORMANCE - 별칭 METAL GASKET 원자력안전범주 NON NUCLEAR SAFETY RELATED 품질등급 S등급
2022 | 2 | 계획예방정비용 | 한빛 | 2발전소 | 4 | 18 | 200519389 | 정비부분품(SPAR) | 국내 | S | 개스킷 | 개스킷,FLAT RING,2골 3산,2.5㎜,19.4㎜,25.7㎜,COR | EA | 1 | 기계부 | 한만호 | 061-357-2643 | 품명 개스킷 - 가스켓몸체형태 FLAT RING - 가스켓단면형태 2골 3산 - 두께 2.5㎜ - 내경 19.4㎜ - 외경 25.7㎜ - 가스켓재질 CORRUGHTED METAL - 품질보증서류 CERTIFICATE OF CONFORMANCE - 별칭 METAL GASKET 원자력안전범주 NON NUCLEAR SAFETY RELATED 품질등급 S등급
2022 | 3 | 계획예방정비용 | 한빛 | 2발전소 | 3 | 19 | 200519389 | 정비부분품(SPAR) | 국내 | S | 개스킷 | 개스킷,FLAT RING,2골 3산,2.5㎜,19.4㎜,25.7㎜,COR | EA | 1 | 기계부 | 한만호 | 061-357-2643 | 품명 개스킷 - 가스켓몸체형태 FLAT RING - 가스켓단면형태 2골 3산 - 두께 2.5㎜ - 내경 19.4㎜ - 외경 25.7㎜ - 가스켓재질 CORRUGHTED METAL - 품질보증서류 CERTIFICATE OF CONFORMANCE - 별칭 METAL GASKET 원자력안전범주 NON NUCLEAR SAFETY RELATED 품질등급 S등급
2020 | 4 | 계획예방정비용 | 한빛 | 2발전소 | 3 | 18 | 200519390 | 정비부분품(SPAR) | 국내 | S | 개스킷 | 개스킷, SPIRAL WOUND, BASIC,4.5 MM,60.5 MM, | EA | 1 | 기계부 | 신현호 | 061-357-2218 | 품명 개스킷 - 가스켓타입 SPIRAL WOUND - 가스켓단면형태 BASIC - 두께 4.5 MM - 내경 60.5 MM - 외경 70 MM - 주입기(FILLER)재질 GRAPHITE - 후프(HOOP)재질 SUS304 원자력안전범주 NON NUCLEAR SAFETY RELATED 품질등급 S등급
2020 | 4 | 계획예방정비용 | 한빛 | 2발전소 | 4 | 17 | 200519390 | 정비부분품(SPAR) | 국내 | S | 개스킷 | 개스킷, SPIRAL WOUND, BASIC,4.5 MM,60.5 MM, | EA | 1 | 기계부 | 신현호 | 061-357-2218 | 품명 개스킷 - 가스켓타입 SPIRAL WOUND - 가스켓단면형태 BASIC - 두께 4.5 MM - 내경 60.5 MM - 외경 70 MM - 주입기(FILLER)재질 GRAPHITE - 후프(HOOP)재질 SUS304 원자력안전범주 NON NUCLEAR SAFETY RELATED 품질등급 S등급
2022 | 2 | 계획예방정비용 | 한빛 | 2발전소 | 4 | 18 | 200519390 | 정비부분품(SPAR) | 국내 | S | 개스킷 | 개스킷, SPIRAL WOUND, BASIC,4.5 MM,60.5 MM, | EA | 1 | 기계부 | 신현호 | 061-357-2218 | 품명 개스킷 - 가스켓타입 SPIRAL WOUND - 가스켓단면형태 BASIC - 두께 4.5 MM - 내경 60.5 MM - 외경 70 MM - 주입기(FILLER)재질 GRAPHITE - 후프(HOOP)재질 SUS304 원자력안전범주 NON NUCLEAR SAFETY RELATED 품질등급 S등급
2022 | 3 | 계획예방정비용 | 한빛 | 2발전소 | 3 | 19 | 200519390 | 정비부분품(SPAR) | 국내 | S | 개스킷 | 개스킷, SPIRAL WOUND, BASIC,4.5 MM,60.5 MM, | EA | 1 | 기계부 | 신현호 | 061-357-2218 | 품명 개스킷 - 가스켓타입 SPIRAL WOUND - 가스켓단면형태 BASIC - 두께 4.5 MM - 내경 60.5 MM - 외경 70 MM - 주입기(FILLER)재질 GRAPHITE - 후프(HOOP)재질 SUS304 원자력안전범주 NON NUCLEAR SAFETY RELATED 품질등급 S등급
2021 | 1 | 경상예방정비용 | 한울 | 2발전소 |  |  | 200519399 | 정비부분품(SPAR) | 국내 | S | 온도 스위치 | 온도 스위치,TEMP INDICATING SWITCH,경보,72㎜,72㎜ | EA | 6 | 계측제어부 | 장미 | 054-785-1391 | 품명 온도 스위치 - 온도스위치타입 TEMP INDICATING SWITCH - 온도스위치용도 경보 - 몸체너비 72㎜ - 몸체높이 72㎜ - 정격전압 110/220VAC - 사용온도(상한) 199 - 사용온도(하한) 0 - 주파수 50/60HZ - 온도센서타입 KPT100 OHM - 설치방법 PANEL, 비례동작, 릴레이 원자력안전범주 NON NUCLEAR SAFETY RELATED 품질등급 S등급 제작사 (주)한영넉스 - 모델번호 HY-72D PDMNR | (주)한영넉스 | HY-72D PDMNR
2020 | 1 | 경상예방정비용 | 한빛 | 2발전소 |  |  | 200519404 | 정비부분품(SPAR) | 국내 | S | 개스킷 | 개스킷,SPIRAL WOUND,INNER AND OUTER RING,3I | EA | 1 | 기계부 | 이상헌 | 061-357-2641 | 품명 개스킷 - 가스켓타입 SPIRAL WOUND - 가스켓단면형태 INNER AND OUTER RING - 배관공칭규격(NPS) 3IN - 가스켓재질 SUS304/GRAPHITE - 링(RING)재질 CS - 주입기(FILLER)재질 GRAPHITE - 후프(HOOP)재질 SUS304 - 사용압력(상한) CL 150 원자력안전범주 NON NUCLEAR SAFETY RELATED 품질등급 S등급
2021 | 1 | 경상예방정비용 | 한빛 | 2발전소 |  |  | 200519404 | 정비부분품(SPAR) | 국내 | S | 개스킷 | 개스킷,SPIRAL WOUND,INNER AND OUTER RING,3I | EA | 1 | 기계부 | 이상헌 | 061-357-2641 | 품명 개스킷 - 가스켓타입 SPIRAL WOUND - 가스켓단면형태 INNER AND OUTER RING - 배관공칭규격(NPS) 3IN - 가스켓재질 SUS304/GRAPHITE - 링(RING)재질 CS - 주입기(FILLER)재질 GRAPHITE - 후프(HOOP)재질 SUS304 - 사용압력(상한) CL 150 원자력안전범주 NON NUCLEAR SAFETY RELATED 품질등급 S등급
2022 | 1 | 경상예방정비용 | 한빛 | 2발전소 |  |  | 200519404 | 정비부분품(SPAR) | 국내 | S | 개스킷 | 개스킷,SPIRAL WOUND,INNER AND OUTER RING,3I | EA | 1 | 기계부 | 이상헌 | 061-357-2641 | 품명 개스킷 - 가스켓타입 SPIRAL WOUND - 가스켓단면형태 INNER AND OUTER RING - 배관공칭규격(NPS) 3IN - 가스켓재질 SUS304/GRAPHITE - 링(RING)재질 CS - 주입기(FILLER)재질 GRAPHITE - 후프(HOOP)재질 SUS304 - 사용압력(상한) CL 150 원자력안전범주 NON NUCLEAR SAFETY RELATED 품질등급 S등급
2020 | 3 | 계획예방정비용 | 한빛 | 1발전소 | 1 | 25 | 200519544 | 정비부분품(SPAR) | 국내 | S | 개스킷 | 개스킷,CIRCULAR,0.5MM,40.5MM,47.5MM,COPPER, | EA | 1 | 기계부 | 오현섭 | 061-357-3251 | 품명 개스킷 - 가스켓몸체형태 CIRCULAR - 두께 0.5MM - 내경 40.5MM - 외경 47.5MM - 가스켓재질 COPPER - 품질보증서류 C OF C, MTR OR MILLSHEET 원자력안전범주 NON NUCLEAR SAFETY RELATED 품질등급 S등급 제작사 (주)에쓰브이씨 [구 신우공업(주)] - 모델번호 SDP-F21-65A용 - 도면번호 7147A01 - 부품번호 31 | (주)에쓰브이씨 [구 신우공업(주)] | SDP-F21-65A용 | 31
2021 | 2 | 계획예방정비용 | 한빛 | 1발전소 | 2 | 25 | 200519544 | 정비부분품(SPAR) | 국내 | S | 개스킷 | 개스킷,CIRCULAR,0.5MM,40.5MM,47.5MM,COPPER, | EA | 1 | 기계부 | 오현섭 | 061-357-3251 | 품명 개스킷 - 가스켓몸체형태 CIRCULAR - 두께 0.5MM - 내경 40.5MM - 외경 47.5MM - 가스켓재질 COPPER - 품질보증서류 C OF C, MTR OR MILLSHEET 원자력안전범주 NON NUCLEAR SAFETY RELATED 품질등급 S등급 제작사 (주)에쓰브이씨 [구 신우공업(주)] - 모델번호 SDP-F21-65A용 - 도면번호 7147A01 - 부품번호 31 | (주)에쓰브이씨 [구 신우공업(주)] | SDP-F21-65A용 | 31
2022 | 1 | 계획예방정비용 | 한빛 | 1발전소 | 1 | 26 | 200519544 | 정비부분품(SPAR) | 국내 | S | 개스킷 | 개스킷,CIRCULAR,0.5MM,40.5MM,47.5MM,COPPER, | EA | 1 | 기계부 | 오현섭 | 061-357-3251 | 품명 개스킷 - 가스켓몸체형태 CIRCULAR - 두께 0.5MM - 내경 40.5MM - 외경 47.5MM - 가스켓재질 COPPER - 품질보증서류 C OF C, MTR OR MILLSHEET 원자력안전범주 NON NUCLEAR SAFETY RELATED 품질등급 S등급 제작사 (주)에쓰브이씨 [구 신우공업(주)] - 모델번호 SDP-F21-65A용 - 도면번호 7147A01 - 부품번호 31 | (주)에쓰브이씨 [구 신우공업(주)] | SDP-F21-65A용 | 31
2022 | 4 | 계획예방정비용 | 한빛 | 1발전소 | 2 | 26 | 200519544 | 정비부분품(SPAR) | 국내 | S | 개스킷 | 개스킷,CIRCULAR,0.5MM,40.5MM,47.5MM,COPPER, | EA | 1 | 기계부 | 오현섭 | 061-357-3251 | 품명 개스킷 - 가스켓몸체형태 CIRCULAR - 두께 0.5MM - 내경 40.5MM - 외경 47.5MM - 가스켓재질 COPPER - 품질보증서류 C OF C, MTR OR MILLSHEET 원자력안전범주 NON NUCLEAR SAFETY RELATED 품질등급 S등급 제작사 (주)에쓰브이씨 [구 신우공업(주)] - 모델번호 SDP-F21-65A용 - 도면번호 7147A01 - 부품번호 31 | (주)에쓰브이씨 [구 신우공업(주)] | SDP-F21-65A용 | 31
2020 | 1 | 경상예방정비용 | 월성 | 3발전소 |  |  | 200519602 | 정비부분품(SPAR) | 국내 | S | 온도계 | 온도계,바이메탈식,125㎜,100℃,0℃,BIMETAL,ALUMINIUM | EA | 2 | 계측제어부 | 송종민 | 054-779-5762 | 품명 온도계 - 온도계몸체형태 바이메탈식 - 다이알직경 125㎜ - 측정온도(상한) 100℃ - 측정온도(하한) 0℃ - 벌브(BULB)재질 BIMETAL - 케이스재질 ALUMINIUM - 지시기연결방식 1/2IN NPT - 측정타입 ±1% OF FULL ACCURACY 원자력안전범주 NON NUCLEAR SAFETY RELATED 품질등급 S등급 제작사 (주)와이즈산전 - 모델번호 T1905Y1ED1104 | (주)와이즈산전 | T1905Y1ED1104
2021 | 1 | 경상예방정비용 | 월성 | 3발전소 |  |  | 200519602 | 정비부분품(SPAR) | 국내 | S | 온도계 | 온도계,바이메탈식,125㎜,100℃,0℃,BIMETAL,ALUMINIUM | EA | 2 | 계측제어부 | 송종민 | 054-779-5762 | 품명 온도계 - 온도계몸체형태 바이메탈식 - 다이알직경 125㎜ - 측정온도(상한) 100℃ - 측정온도(하한) 0℃ - 벌브(BULB)재질 BIMETAL - 케이스재질 ALUMINIUM - 지시기연결방식 1/2IN NPT - 측정타입 ±1% OF FULL ACCURACY 원자력안전범주 NON NUCLEAR SAFETY RELATED 품질등급 S등급 제작사 (주)와이즈산전 - 모델번호 T1905Y1ED1104 | (주)와이즈산전 | T1905Y1ED1104
2022 | 1 | 경상예방정비용 | 월성 | 2발전소 |  |  | 200519731 | 정비부분품(SPAR) | 국외 | A | 트랜스듀서,선형변위용 | 트랜스듀서,선형변위용,ULTRASONIC SENSOR,ULTRASONI | EA | 2 | 계측제어부 | 김양현 | 054-779-2661 | 품명 트랜스듀서,선형변위용 - 별칭 ULTRASONIC SENSOR - 타입(형식) ULTRASONIC LEVEL MEASREMENT - 재질 PVDF - 출력데이터 BEAM ANGLE : 6˚(FREQ. 44㎑) - 온도 -20 ~ 95℃ - 측정범위 0.3 ~ 15Ｍ - 설치기기 정보 PROCESS CONNECTION - 1" NPT - 부속품목 CABLE:30Ｍ 원자력안전범주 NON NUCLEAR SAFETY RELATED 품질등급 A등급 제작사 SIEMENS MILLTRONICS PROCESS IN - 제작사 유형(MFR CATEGORY) ORIGINAL EQUIP. MANUFACTURER - 모델번호 XPS-15 제출서류목록 - 첨부기술규격서 적용 | SIEMENS MILLTRONICS PROCESS INSTRUMENTS | XPS-15
2021 | 2 | 계획예방정비용 | 한빛 | 3발전소 | 6 | 14 | 200519793 | 정비부분품(SPAR) | 국외 | A | 퓨즈,밀폐형 | 퓨즈,밀폐형,FAST-ACTING FUSE,10.3㎜,38.1㎜,10A, | EA | 2 | 계측제어부 | 김승원 | 061-357-3654 | 품명 퓨즈,밀폐형 - 별칭 FAST-ACTING FUSE - 직경 10.3㎜ - 전체길이 38.1㎜ - 전류 10A 원자력안전범주 NON NUCLEAR SAFETY RELATED 품질등급 A등급 제작사 WESTINGHOUSE ELECTRIC COMPANY - 모델번호 KLM-10 - 제작사 유형(MFR CATEGORY) ORIGINAL EQUIP. SUPPLIER 제작사 COOPER BUSSMANN, INC. - 제작사 유형(MFR CATEGORY) ORIGINAL EQUIP. MANUFACTURER - 모델번호 KLM-10 제출서류목록 - 첨부기술규격서 적용 | WESTINGHOUSE ELECTRIC COMPANY | KLM-10
2021 | 4 | 계획예방정비용 | 고리 | 3발전소 | 5(신1) | 7 | 200519816 | 정비부분품(SPAR) | 국내 | Q | 리드 스위치 | 리드 스위치,SPDT,120V AC / 125V DC,10A AC / 0 | EA | 1 | 계측제어부 | 이현길 | 051-726-5667 | 품명 리드 스위치 - 타입(형식) SPDT - 전압(VOLTAGE) 120V AC / 125V DC - 전류 10A AC / 0.5V DC - 설치기기 정보 CLAMP-ON 방식 - 특수사항 IP65 - 품질서류 1 CERTIFICATE OF CONFORMANCE 원자력안전범주 NUCLEAR SAFETY RELATED 품질등급 Q등급 제작사 에이치에스디엔진(주)[구 두산엔진(주)] - 부품번호 SMGS - 모델번호 SHMG-50A - 도면번호 M263-DG-A01-83(D12) | 에이치에스디엔진(주)[구 두산엔진(주)] | SHMG-50A | SMGS
2022 | 2 | 계획예방정비용 | 새울 | 1발전소 | 1(신3) | 4 | 200519818 | 정비부분품(SPAR) | 국내 | A | 스트레이너(STRAINER) | 스트레이너(STRAINER),212㎜,190㎜,STS316L/A276 3 | EA | 4 | 기계부 | 김민성 | 052-715-5148 | 품명 스트레이너(STRAINER) - 높이 212㎜ - 외경 190㎜ - 스트레이너재질 STS316L/A276 316L - 최소포장단위 1EA 원자력안전범주 NUCLEAR SAFETY RELATED 품질등급 A등급 제작사 (주)청우하이드로 - 도면 품목번호 209 - 도면번호 N201-DG-C01-02 - 모델번호 ESW PUMP MODEL NO. : VMS80-3S - 부품번호 209 VMS 80 - 원기기 기기검증(EQ Category) ENVIRONMENTAL QUALIFICATION - SEISMIC QUALIFICATION - 원기술규격서(OTS) SHINKORI 3&4, 9-132-N201 - 제작사 유형(MFR CATEGORY) ORIGINAL EQUIP. MANUFACTURER - 주설비 참고자료 ESW 펌프메뉴얼(N201-IM-A01-01) 제출서류목록 - 품질보증계획서(QAM) - 품질검사계획(QP) - 품질증빙/제출서류목록(QVDL) - 품질보증확인서(C of C) - 재료시험보고서(MTR OR MILL SHEET) - 외관 및 치수검사 성적서 - 검교정성적서(Calibration Records) | (주)청우하이드로 | ESW PUMP MODEL NO. : VMS80-3S | 209 VMS 80
2020 | 1 | 계획예방정비용 | 새울 | 1발전소 | 2(신4) | 1 | 200519823 | 정비부분품(SPAR) | 국내 | A | 부품키트,밸브용 | 부품키트,밸브용,나비형밸브,SEAT CLAMP LOCK,2.5IN SEA | SET | 2 | 기계부 | 김민성 | 052-715-5148 | 품명 부품키트,밸브용 - 밸브타입 나비형밸브 - 밸브부품키트타입 SEAT CLAMP LOCK - 밸브부품키트용도 2.5IN SEAT CLAMPING RING 고정 - 두께 6.5MM - 내경 54MM - 외경 86MM - 밸브부품키트재질 A240-TP316L - 별칭 2-1/2" CLAMP RING LOCK 원자력안전범주 NON NUCLEAR SAFETY RELATED 품질등급 A등급 제작사 삼신 - 도면번호 J233-DG-A01-11 - 부품번호 461 - 원기술규격서(OTS) SHINKORI 3&4, 9-184-J233 제출서류목록 - 품질증빙/제출서류목록(QVDL) - 품질보증확인서(C of C) - 재료시험보고서(MTR OR MILL SHEET) - 외관 및 치수검사 성적서 | 삼신 |  | 461
2020 | 4 | 계획예방정비용 | 새울 | 1발전소 | 1(신3) | 3 | 200519823 | 정비부분품(SPAR) | 국내 | A | 부품키트,밸브용 | 부품키트,밸브용,나비형밸브,SEAT CLAMP LOCK,2.5IN SEA | SET | 2 | 기계부 | 김민성 | 052-715-5148 | 품명 부품키트,밸브용 - 밸브타입 나비형밸브 - 밸브부품키트타입 SEAT CLAMP LOCK - 밸브부품키트용도 2.5IN SEAT CLAMPING RING 고정 - 두께 6.5MM - 내경 54MM - 외경 86MM - 밸브부품키트재질 A240-TP316L - 별칭 2-1/2" CLAMP RING LOCK 원자력안전범주 NON NUCLEAR SAFETY RELATED 품질등급 A등급 제작사 삼신 - 도면번호 J233-DG-A01-11 - 부품번호 461 - 원기술규격서(OTS) SHINKORI 3&4, 9-184-J233 제출서류목록 - 품질증빙/제출서류목록(QVDL) - 품질보증확인서(C of C) - 재료시험보고서(MTR OR MILL SHEET) - 외관 및 치수검사 성적서 | 삼신 |  | 461
2022 | 4 | 계획예방정비용 | 새울 | 1발전소 | 2(신4) | 3 | 200519823 | 정비부분품(SPAR) | 국내 | A | 부품키트,밸브용 | 부품키트,밸브용,나비형밸브,SEAT CLAMP LOCK,2.5IN SEA | SET | 2 | 기계부 | 김민성 | 052-715-5148 | 품명 부품키트,밸브용 - 밸브타입 나비형밸브 - 밸브부품키트타입 SEAT CLAMP LOCK - 밸브부품키트용도 2.5IN SEAT CLAMPING RING 고정 - 두께 6.5MM - 내경 54MM - 외경 86MM - 밸브부품키트재질 A240-TP316L - 별칭 2-1/2" CLAMP RING LOCK 원자력안전범주 NON NUCLEAR SAFETY RELATED 품질등급 A등급 제작사 삼신 - 도면번호 J233-DG-A01-11 - 부품번호 461 - 원기술규격서(OTS) SHINKORI 3&4, 9-184-J233 제출서류목록 - 품질증빙/제출서류목록(QVDL) - 품질보증확인서(C of C) - 재료시험보고서(MTR OR MILL SHEET) - 외관 및 치수검사 성적서 | 삼신 |  | 461
2020 | 1 | 계획예방정비용 | 새울 | 1발전소 | 2(신4) | 1 | 200519824 | 정비부분품(SPAR) | 국내 | A | 부품키트,밸브용 | 부품키트,밸브용,나비형밸브,SEAT CLAMP LOCK,20IN SEAT | SET | 4 | 기계부 | 김민성 | 052-715-5148 | 품명 부품키트,밸브용 - 밸브타입 나비형밸브 - 밸브부품키트타입 SEAT CLAMP LOCK - 밸브부품키트용도 20IN SEAT CLAMPING RING 고정 - 두께 10MM - 내경 488MM - 외경 534MM - 밸브부품키트재질 A240-TP316L - 별칭 20" CLAMP RING LOCK 원자력안전범주 NON NUCLEAR SAFETY RELATED 품질등급 A등급 제작사 삼신 - 도면번호 J233-DG-A01-06 - 부품번호 461 - 원기술규격서(OTS) SHINKORI 3&4, 9-184-J233 - 제작사 유형(MFR CATEGORY) ORIGINAL EQUIP. MANUFACTURER 제출서류목록 - 품질증빙/제출서류목록(QVDL) - 품질보증확인서(C of C) - 재료시험보고서(MTR OR MILL SHEET) - 외관 및 치수검사 성적서 - 검교정성적서(Calibration Records) | 삼신 |  | 461
2022 | 2 | 계획예방정비용 | 새울 | 1발전소 | 1(신3) | 4 | 200519824 | 정비부분품(SPAR) | 국내 | A | 부품키트,밸브용 | 부품키트,밸브용,나비형밸브,SEAT CLAMP LOCK,20IN SEAT | SET | 4 | 기계부 | 김민성 | 052-715-5148 | 품명 부품키트,밸브용 - 밸브타입 나비형밸브 - 밸브부품키트타입 SEAT CLAMP LOCK - 밸브부품키트용도 20IN SEAT CLAMPING RING 고정 - 두께 10MM - 내경 488MM - 외경 534MM - 밸브부품키트재질 A240-TP316L - 별칭 20" CLAMP RING LOCK 원자력안전범주 NON NUCLEAR SAFETY RELATED 품질등급 A등급 제작사 삼신 - 도면번호 J233-DG-A01-06 - 부품번호 461 - 원기술규격서(OTS) SHINKORI 3&4, 9-184-J233 - 제작사 유형(MFR CATEGORY) ORIGINAL EQUIP. MANUFACTURER 제출서류목록 - 품질증빙/제출서류목록(QVDL) - 품질보증확인서(C of C) - 재료시험보고서(MTR OR MILL SHEET) - 외관 및 치수검사 성적서 - 검교정성적서(Calibration Records) | 삼신 |  | 461
2020 | 1 | 계획예방정비용 | 새울 | 1발전소 | 2(신4) | 1 | 200519825 | 정비부분품(SPAR) | 국내 | A | 와셔 | 와셔,SS304,26" TAB LOCK WASHER,M8형양끝혀붙이 와셔 | EA | 2 | 기계부 | 김민성 | 052-715-5148 | 품명 와셔 - 와셔재질 SS304 - 별칭 26" TAB LOCK WASHER - 사이즈 M8형양끝혀붙이 와셔 원자력안전범주 NON NUCLEAR SAFETY RELATED 품질등급 A등급 제작사 삼신 - 도면번호 J233-DG-A01-19 - J233-DG-A01-20 - 부품번호 181 - 원설계규격서(ODS) SHINKORI 3&4 , 9-184-J233 - 제작사 유형(MFR CATEGORY) ORIGINAL EQUIP. SUPPLIER 제출서류목록 - 품질증빙/제출서류목록(QVDL) - 품질보증확인서(C of C) - 재료시험보고서(MTR OR MILL SHEET) | 삼신 |  | 181
2020 | 1 | 계획예방정비용 | 새울 | 1발전소 | 2(신4) | 1 | 200519826 | 정비부분품(SPAR) | 국내 | A | 와셔 | 와셔,SS304,30" TAB LOCK WASHER,M8용 양끝혀붙이 와 | EA | 4 | 기계부 | 김민성 | 052-715-5148 | 품명 와셔 - 와셔재질 SS304 - 별칭 30" TAB LOCK WASHER - 사이즈 M8용 양끝혀붙이 와셔 원자력안전범주 NON NUCLEAR SAFETY RELATED 품질등급 A등급 제작사 삼신 - 도면번호 J233-DG-A01-21 - 부품번호 181 - 원설계규격서(ODS) SHINKORI 3&4 , 9-184-J233 - 제작사 유형(MFR CATEGORY) ORIGINAL EQUIP. SUPPLIER 제출서류목록 - 품질증빙/제출서류목록(QVDL) - 품질보증확인서(C of C) - 재료시험보고서(MTR OR MILL SHEET) | 삼신 |  | 181
2020 | 1 | 계획예방정비용 | 새울 | 1발전소 | 2(신4) | 1 | 200519830 | 정비부분품(SPAR) | 국내 | A | 핀(PIN),기계요소 | 핀(PIN),기계요소,CLAMPING RING 고정용,10MM,16MM, | EA | 2 | 기계부 | 김민성 | 052-715-5148 | 품명 핀(PIN),기계요소 - 핀(PIN)용도 CLAMPING RING 고정용 - 직경 10MM - 길이 16MM - 핀(PIN)재질 A276-304 - 별칭 26IN BUTTERFLY VV CONNECT PIN 원자력안전범주 NON NUCLEAR SAFETY RELATED 품질등급 A등급 제작사 삼신 - 도면번호 J233-DG-A01-19 - J233-DG-A01-20 - 부품번호 521 - 원기술규격서(OTS) SHINKORI 3&4, 9-184-J233 제출서류목록 - 품질증빙/제출서류목록(QVDL) - 품질보증확인서(C of C) - 재료시험보고서(MTR OR MILL SHEET) - 외관 및 치수검사 성적서 | 삼신 |  | 521
2020 | 4 | 계획예방정비용 | 새울 | 1발전소 | 1(신3) | 3 | 200519830 | 정비부분품(SPAR) | 국내 | A | 핀(PIN),기계요소 | 핀(PIN),기계요소,CLAMPING RING 고정용,10MM,16MM, | EA | 4 | 기계부 | 김민성 | 052-715-5148 | 품명 핀(PIN),기계요소 - 핀(PIN)용도 CLAMPING RING 고정용 - 직경 10MM - 길이 16MM - 핀(PIN)재질 A276-304 - 별칭 26IN BUTTERFLY VV CONNECT PIN 원자력안전범주 NON NUCLEAR SAFETY RELATED 품질등급 A등급 제작사 삼신 - 도면번호 J233-DG-A01-19 - J233-DG-A01-20 - 부품번호 521 - 원기술규격서(OTS) SHINKORI 3&4, 9-184-J233 제출서류목록 - 품질증빙/제출서류목록(QVDL) - 품질보증확인서(C of C) - 재료시험보고서(MTR OR MILL SHEET) - 외관 및 치수검사 성적서 | 삼신 |  | 521
2022 | 4 | 계획예방정비용 | 새울 | 1발전소 | 2(신4) | 3 | 200519830 | 정비부분품(SPAR) | 국내 | A | 핀(PIN),기계요소 | 핀(PIN),기계요소,CLAMPING RING 고정용,10MM,16MM, | EA | 4 | 기계부 | 김민성 | 052-715-5148 | 품명 핀(PIN),기계요소 - 핀(PIN)용도 CLAMPING RING 고정용 - 직경 10MM - 길이 16MM - 핀(PIN)재질 A276-304 - 별칭 26IN BUTTERFLY VV CONNECT PIN 원자력안전범주 NON NUCLEAR SAFETY RELATED 품질등급 A등급 제작사 삼신 - 도면번호 J233-DG-A01-19 - J233-DG-A01-20 - 부품번호 521 - 원기술규격서(OTS) SHINKORI 3&4, 9-184-J233 제출서류목록 - 품질증빙/제출서류목록(QVDL) - 품질보증확인서(C of C) - 재료시험보고서(MTR OR MILL SHEET) - 외관 및 치수검사 성적서 | 삼신 |  | 521
2020 | 1 | 계획예방정비용 | 새울 | 1발전소 | 2(신4) | 1 | 200519831 | 정비부분품(SPAR) | 국내 | A | 핀(PIN),기계요소 | 핀(PIN),기계요소,CLAMPING RING 고정용,11.5MM,20M | EA | 4 | 기계부 | 김민성 | 052-715-5148 | 품명 핀(PIN),기계요소 - 핀(PIN)용도 CLAMPING RING 고정용 - 직경 11.5MM - 길이 20MM - 핀(PIN)재질 A493-316 - 별칭 30IN BUTTERFLY VV CONNECT PIN 원자력안전범주 NON NUCLEAR SAFETY RELATED 품질등급 A등급 제작사 삼신 - 도면번호 J233-DG-A01-21 - 부품번호 521 - 원기술규격서(OTS) SHINKORI 3&4, 9-184-J233 제출서류목록 - 품질보증계획서(QAM) - 품질증빙/제출서류목록(QVDL) - 품질보증확인서(C of C) - 재료시험보고서(MTR OR MILL SHEET) - 외관 및 치수검사 성적서 - 검교정성적서(Calibration Records) | 삼신 |  | 521
2020 | 4 | 계획예방정비용 | 새울 | 1발전소 | 1(신3) | 3 | 200519831 | 정비부분품(SPAR) | 국내 | A | 핀(PIN),기계요소 | 핀(PIN),기계요소,CLAMPING RING 고정용,11.5MM,20M | EA | 4 | 기계부 | 김민성 | 052-715-5148 | 품명 핀(PIN),기계요소 - 핀(PIN)용도 CLAMPING RING 고정용 - 직경 11.5MM - 길이 20MM - 핀(PIN)재질 A493-316 - 별칭 30IN BUTTERFLY VV CONNECT PIN 원자력안전범주 NON NUCLEAR SAFETY RELATED 품질등급 A등급 제작사 삼신 - 도면번호 J233-DG-A01-21 - 부품번호 521 - 원기술규격서(OTS) SHINKORI 3&4, 9-184-J233 제출서류목록 - 품질보증계획서(QAM) - 품질증빙/제출서류목록(QVDL) - 품질보증확인서(C of C) - 재료시험보고서(MTR OR MILL SHEET) - 외관 및 치수검사 성적서 - 검교정성적서(Calibration Records) | 삼신 |  | 521
2022 | 4 | 계획예방정비용 | 새울 | 1발전소 | 2(신4) | 3 | 200519831 | 정비부분품(SPAR) | 국내 | A | 핀(PIN),기계요소 | 핀(PIN),기계요소,CLAMPING RING 고정용,11.5MM,20M | EA | 4 | 기계부 | 김민성 | 052-715-5148 | 품명 핀(PIN),기계요소 - 핀(PIN)용도 CLAMPING RING 고정용 - 직경 11.5MM - 길이 20MM - 핀(PIN)재질 A493-316 - 별칭 30IN BUTTERFLY VV CONNECT PIN 원자력안전범주 NON NUCLEAR SAFETY RELATED 품질등급 A등급 제작사 삼신 - 도면번호 J233-DG-A01-21 - 부품번호 521 - 원기술규격서(OTS) SHINKORI 3&4, 9-184-J233 제출서류목록 - 품질보증계획서(QAM) - 품질증빙/제출서류목록(QVDL) - 품질보증확인서(C of C) - 재료시험보고서(MTR OR MILL SHEET) - 외관 및 치수검사 성적서 - 검교정성적서(Calibration Records) | 삼신 |  | 521
2020 | 1 | 계획예방정비용 | 새울 | 1발전소 | 2(신4) | 1 | 200519832 | 정비부분품(SPAR) | 국내 | A | 용접링, 파이프 간극-정렬용 | 용접링, 파이프 간극-정렬용,26IN BUTTERFLY VV JOINT, | EA | 2 | 기계부 | 김민성 | 052-715-5148 | 품명 용접링, 파이프 간극-정렬용 - 별칭 26IN BUTTERFLY VV JOINT - 두께 14MM - 재질 A493-316 - 연결(CONNECTION) 데이터 BOLT - 특수사항 가로(44MM)*세로(15MM) 원자력안전범주 NON NUCLEAR SAFETY RELATED 품질등급 A등급 제작사 삼신 - 도면번호 J233-DG-A01-19 - J233-DG-A01-20 - 부품번호 520 - 원기술규격서(OTS) SHINKORI 3&4, 9-184-J233 제출서류목록 - 품질증빙/제출서류목록(QVDL) - 품질보증확인서(C of C) - 재료시험보고서(MTR OR MILL SHEET) - 외관 및 치수검사 성적서 | 삼신 |  | 520
2020 | 4 | 계획예방정비용 | 새울 | 1발전소 | 1(신3) | 3 | 200519832 | 정비부분품(SPAR) | 국내 | A | 용접링, 파이프 간극-정렬용 | 용접링, 파이프 간극-정렬용,26IN BUTTERFLY VV JOINT, | EA | 4 | 기계부 | 김민성 | 052-715-5148 | 품명 용접링, 파이프 간극-정렬용 - 별칭 26IN BUTTERFLY VV JOINT - 두께 14MM - 재질 A493-316 - 연결(CONNECTION) 데이터 BOLT - 특수사항 가로(44MM)*세로(15MM) 원자력안전범주 NON NUCLEAR SAFETY RELATED 품질등급 A등급 제작사 삼신 - 도면번호 J233-DG-A01-19 - J233-DG-A01-20 - 부품번호 520 - 원기술규격서(OTS) SHINKORI 3&4, 9-184-J233 제출서류목록 - 품질증빙/제출서류목록(QVDL) - 품질보증확인서(C of C) - 재료시험보고서(MTR OR MILL SHEET) - 외관 및 치수검사 성적서 | 삼신 |  | 520
2022 | 4 | 계획예방정비용 | 새울 | 1발전소 | 2(신4) | 3 | 200519832 | 정비부분품(SPAR) | 국내 | A | 용접링, 파이프 간극-정렬용 | 용접링, 파이프 간극-정렬용,26IN BUTTERFLY VV JOINT, | EA | 4 | 기계부 | 김민성 | 052-715-5148 | 품명 용접링, 파이프 간극-정렬용 - 별칭 26IN BUTTERFLY VV JOINT - 두께 14MM - 재질 A493-316 - 연결(CONNECTION) 데이터 BOLT - 특수사항 가로(44MM)*세로(15MM) 원자력안전범주 NON NUCLEAR SAFETY RELATED 품질등급 A등급 제작사 삼신 - 도면번호 J233-DG-A01-19 - J233-DG-A01-20 - 부품번호 520 - 원기술규격서(OTS) SHINKORI 3&4, 9-184-J233 제출서류목록 - 품질증빙/제출서류목록(QVDL) - 품질보증확인서(C of C) - 재료시험보고서(MTR OR MILL SHEET) - 외관 및 치수검사 성적서 | 삼신 |  | 520
2020 | 1 | 계획예방정비용 | 새울 | 1발전소 | 2(신4) | 1 | 200519833 | 정비부분품(SPAR) | 국내 | A | 용접링, 파이프 간극-정렬용 | 용접링, 파이프 간극-정렬용,30IN BUTTERFLY VV JOINT, | EA | 4 | 기계부 | 김민성 | 052-715-5148 | 품명 용접링, 파이프 간극-정렬용 - 별칭 30IN BUTTERFLY VV JOINT - 두께 14MM - 재질 A493-316 - 연결(CONNECTION) 데이터 BOLT - 특수사항 가로(50MM)*세로(18MM) 원자력안전범주 NON NUCLEAR SAFETY RELATED 품질등급 A등급 제작사 삼신 - 도면번호 J233-DG-A01-21 - 부품번호 520 - 원기술규격서(OTS) SHINKORI 3&4, 9-184-J233 제출서류목록 - 품질증빙/제출서류목록(QVDL) - 품질보증확인서(C of C) - 재료시험보고서(MTR OR MILL SHEET) - 외관 및 치수검사 성적서 | 삼신 |  | 520
2020 | 4 | 계획예방정비용 | 새울 | 1발전소 | 1(신3) | 3 | 200519833 | 정비부분품(SPAR) | 국내 | A | 용접링, 파이프 간극-정렬용 | 용접링, 파이프 간극-정렬용,30IN BUTTERFLY VV JOINT, | EA | 4 | 기계부 | 김민성 | 052-715-5148 | 품명 용접링, 파이프 간극-정렬용 - 별칭 30IN BUTTERFLY VV JOINT - 두께 14MM - 재질 A493-316 - 연결(CONNECTION) 데이터 BOLT - 특수사항 가로(50MM)*세로(18MM) 원자력안전범주 NON NUCLEAR SAFETY RELATED 품질등급 A등급 제작사 삼신 - 도면번호 J233-DG-A01-21 - 부품번호 520 - 원기술규격서(OTS) SHINKORI 3&4, 9-184-J233 제출서류목록 - 품질증빙/제출서류목록(QVDL) - 품질보증확인서(C of C) - 재료시험보고서(MTR OR MILL SHEET) - 외관 및 치수검사 성적서 | 삼신 |  | 520
2022 | 4 | 계획예방정비용 | 새울 | 1발전소 | 2(신4) | 3 | 200519833 | 정비부분품(SPAR) | 국내 | A | 용접링, 파이프 간극-정렬용 | 용접링, 파이프 간극-정렬용,30IN BUTTERFLY VV JOINT, | EA | 4 | 기계부 | 김민성 | 052-715-5148 | 품명 용접링, 파이프 간극-정렬용 - 별칭 30IN BUTTERFLY VV JOINT - 두께 14MM - 재질 A493-316 - 연결(CONNECTION) 데이터 BOLT - 특수사항 가로(50MM)*세로(18MM) 원자력안전범주 NON NUCLEAR SAFETY RELATED 품질등급 A등급 제작사 삼신 - 도면번호 J233-DG-A01-21 - 부품번호 520 - 원기술규격서(OTS) SHINKORI 3&4, 9-184-J233 제출서류목록 - 품질증빙/제출서류목록(QVDL) - 품질보증확인서(C of C) - 재료시험보고서(MTR OR MILL SHEET) - 외관 및 치수검사 성적서 | 삼신 |  | 520
2020 | 1 | 계획예방정비용 | 새울 | 1발전소 | 2(신4) | 1 | 200519887 | 정비부분품(SPAR) | 국내 | Q | 시트,밸브용 | 시트,밸브용,EPDM,BUTTERFLY,KEPIC QAP,CERTIFI | EA | 1 | 기계부 | 김민성 | 052-715-5148 | 품명 시트,밸브용 - 시트재질 EPDM - 밸브타입 BUTTERFLY - 적용품질기준 KEPIC QAP - 품질보증서류 CERTIFICATE OF CONFORMANCE - 시험성적서류 MTR, 외관 및 치수검사보고서 - 별칭 SEAT - 사이즈 26IN 원자력안전범주 NUCLEAR SAFETY RELATED 품질등급 Q등급 제작사 삼신 - 도면 품목번호 403 - 도면번호 J233-DG-A01-08 - J233-DG-A01-19 - J233-DG-A01-20 | 삼신
2022 | 2 | 계획예방정비용 | 새울 | 1발전소 | 1(신3) | 4 | 200519890 | 정비부분품(SPAR) | 국내 | Q | 시트,밸브용 | 시트,밸브용,EPDM,BUTTERFLY,SEAT,12IN,403,J233 | EA | 2 | 기계부 | 김민성 | 052-715-5148 | 품명 시트,밸브용 - 시트재질 EPDM - 밸브타입 BUTTERFLY - 별칭 SEAT - 사이즈 12IN 원자력안전범주 NUCLEAR SAFETY RELATED 품질등급 Q등급 제작사 삼신 - 도면 품목번호 403 - 도면번호 J233-DG-A01-04 - J233-DG-A01-15 - 모델번호 BF1512L - 제작사 유형(MFR CATEGORY) ORIGINAL EQUIP. MANUFACTURER - 원기술규격서(OTS) SHINKORI 3&4, 9-184-J233 제출서류목록 - 품질보증계획서(QAM) - 품질검사계획(QP) - 품질증빙/제출서류목록(QVDL) - 품질보증확인서(C of C) - 외관 및 치수검사 성적서 - 검교정성적서(Calibration Records) | 삼신 | BF1512L
2020 | 4 | 계획예방정비용 | 새울 | 1발전소 | 1(신3) | 3 | 200519891 | 정비부분품(SPAR) | 국내 | Q | 시트,밸브용 | 시트,밸브용,EPDM,BUTTERFLY,SEAT,10IN,403,J233 | EA | 4 | 기계부 | 김민성 | 052-715-5148 | 품명 시트,밸브용 - 시트재질 EPDM - 밸브타입 BUTTERFLY - 별칭 SEAT - 사이즈 10IN 원자력안전범주 NUCLEAR SAFETY RELATED 품질등급 Q등급 제작사 삼신 - 도면 품목번호 403 - 도면번호 J233-DG-A01-03 - J233-DG-A01-14 - 모델번호 BF1510L - 제작사 유형(MFR CATEGORY) ORIGINAL EQUIP. MANUFACTURER - 원기술규격서(OTS) SHINKORI 3&4, 9-184-J233 제출서류목록 - 품질보증계획서(QAM) - 품질검사계획(QP) - 품질증빙/제출서류목록(QVDL) - 품질보증확인서(C of C) - 외관 및 치수검사 성적서 - 검교정성적서(Calibration Records) | 삼신 | BF1510L
2022 | 4 | 계획예방정비용 | 새울 | 1발전소 | 2(신4) | 3 | 200519891 | 정비부분품(SPAR) | 국내 | Q | 시트,밸브용 | 시트,밸브용,EPDM,BUTTERFLY,SEAT,10IN,403,J233 | EA | 4 | 기계부 | 김민성 | 052-715-5148 | 품명 시트,밸브용 - 시트재질 EPDM - 밸브타입 BUTTERFLY - 별칭 SEAT - 사이즈 10IN 원자력안전범주 NUCLEAR SAFETY RELATED 품질등급 Q등급 제작사 삼신 - 도면 품목번호 403 - 도면번호 J233-DG-A01-03 - J233-DG-A01-14 - 모델번호 BF1510L - 제작사 유형(MFR CATEGORY) ORIGINAL EQUIP. MANUFACTURER - 원기술규격서(OTS) SHINKORI 3&4, 9-184-J233 제출서류목록 - 품질보증계획서(QAM) - 품질검사계획(QP) - 품질증빙/제출서류목록(QVDL) - 품질보증확인서(C of C) - 외관 및 치수검사 성적서 - 검교정성적서(Calibration Records) | 삼신 | BF1510L
2020 | 1 | 계획예방정비용 | 새울 | 1발전소 | 2(신4) | 1 | 200519903 | 정비부분품(SPAR) | 국내 | Q | 시트,밸브용 | 시트,밸브용,EPDM,BUTTERFLY,SEAT,8IN,403,J233- | EA | 3 | 기계부 | 김민성 | 052-715-5148 | 품명 시트,밸브용 - 시트재질 EPDM - 밸브타입 BUTTERFLY - 별칭 SEAT - 사이즈 8IN 원자력안전범주 NUCLEAR SAFETY RELATED 품질등급 Q등급 제작사 삼신 - 도면 품목번호 403 - 도면번호 J233-DG-A01-02 - J233-DG-A01-12 - 모델번호 BF1508W 용 - 제작사 유형(MFR CATEGORY) ORIGINAL EQUIP. MANUFACTURER - 원기술규격서(OTS) SHINKORI 3&4, 9-184-J233 고리 원자력 본부 - 패키지 번호 J233 제출서류목록 - 품질보증계획서(QAM) - 품질검사계획(QP) - 품질증빙/제출서류목록(QVDL) - 품질보증확인서(C of C) - 외관 및 치수검사 성적서 - 검교정성적서(Calibration Records) | 삼신 | BF1508W 용
2020 | 4 | 계획예방정비용 | 새울 | 1발전소 | 1(신3) | 3 | 200519903 | 정비부분품(SPAR) | 국내 | Q | 시트,밸브용 | 시트,밸브용,EPDM,BUTTERFLY,SEAT,8IN,403,J233- | EA | 2 | 기계부 | 김민성 | 052-715-5148 | 품명 시트,밸브용 - 시트재질 EPDM - 밸브타입 BUTTERFLY - 별칭 SEAT - 사이즈 8IN 원자력안전범주 NUCLEAR SAFETY RELATED 품질등급 Q등급 제작사 삼신 - 도면 품목번호 403 - 도면번호 J233-DG-A01-02 - J233-DG-A01-12 - 모델번호 BF1508W 용 - 제작사 유형(MFR CATEGORY) ORIGINAL EQUIP. MANUFACTURER - 원기술규격서(OTS) SHINKORI 3&4, 9-184-J233 고리 원자력 본부 - 패키지 번호 J233 제출서류목록 - 품질보증계획서(QAM) - 품질검사계획(QP) - 품질증빙/제출서류목록(QVDL) - 품질보증확인서(C of C) - 외관 및 치수검사 성적서 - 검교정성적서(Calibration Records) | 삼신 | BF1508W 용
2022 | 4 | 계획예방정비용 | 새울 | 1발전소 | 2(신4) | 3 | 200519903 | 정비부분품(SPAR) | 국내 | Q | 시트,밸브용 | 시트,밸브용,EPDM,BUTTERFLY,SEAT,8IN,403,J233- | EA | 2 | 기계부 | 김민성 | 052-715-5148 | 품명 시트,밸브용 - 시트재질 EPDM - 밸브타입 BUTTERFLY - 별칭 SEAT - 사이즈 8IN 원자력안전범주 NUCLEAR SAFETY RELATED 품질등급 Q등급 제작사 삼신 - 도면 품목번호 403 - 도면번호 J233-DG-A01-02 - J233-DG-A01-12 - 모델번호 BF1508W 용 - 제작사 유형(MFR CATEGORY) ORIGINAL EQUIP. MANUFACTURER - 원기술규격서(OTS) SHINKORI 3&4, 9-184-J233 고리 원자력 본부 - 패키지 번호 J233 제출서류목록 - 품질보증계획서(QAM) - 품질검사계획(QP) - 품질증빙/제출서류목록(QVDL) - 품질보증확인서(C of C) - 외관 및 치수검사 성적서 - 검교정성적서(Calibration Records) | 삼신 | BF1508W 용
2020 | 1 | 계획예방정비용 | 새울 | 1발전소 | 2(신4) | 1 | 200519906 | 정비부분품(SPAR) | 국내 | Q | 시트,밸브용 | 시트,밸브용,EPDM,BUTTERFLY,KEPIC QAP,CERTIFI | EA | 1 | 기계부 | 김민성 | 052-715-5148 | 품명 시트,밸브용 - 시트재질 EPDM - 밸브타입 BUTTERFLY - 적용품질기준 KEPIC QAP - 품질보증서류 CERTIFICATE OF CONFORMANCE - 시험성적서류 MTR, 외관 및 치수검사보고서 - 별칭 SEAT - 사이즈 2.5IN 원자력안전범주 NUCLEAR SAFETY RELATED 품질등급 Q등급 제작사 삼신 - 도면번호 J233-DG-A01-11 - 부품번호 403 | 삼신 |  | 403
2020 | 4 | 계획예방정비용 | 새울 | 1발전소 | 1(신3) | 3 | 200519906 | 정비부분품(SPAR) | 국내 | Q | 시트,밸브용 | 시트,밸브용,EPDM,BUTTERFLY,KEPIC QAP,CERTIFI | EA | 1 | 기계부 | 김민성 | 052-715-5148 | 품명 시트,밸브용 - 시트재질 EPDM - 밸브타입 BUTTERFLY - 적용품질기준 KEPIC QAP - 품질보증서류 CERTIFICATE OF CONFORMANCE - 시험성적서류 MTR, 외관 및 치수검사보고서 - 별칭 SEAT - 사이즈 2.5IN 원자력안전범주 NUCLEAR SAFETY RELATED 품질등급 Q등급 제작사 삼신 - 도면번호 J233-DG-A01-11 - 부품번호 403 | 삼신 |  | 403
2022 | 4 | 계획예방정비용 | 새울 | 1발전소 | 2(신4) | 3 | 200519906 | 정비부분품(SPAR) | 국내 | Q | 시트,밸브용 | 시트,밸브용,EPDM,BUTTERFLY,KEPIC QAP,CERTIFI | EA | 1 | 기계부 | 김민성 | 052-715-5148 | 품명 시트,밸브용 - 시트재질 EPDM - 밸브타입 BUTTERFLY - 적용품질기준 KEPIC QAP - 품질보증서류 CERTIFICATE OF CONFORMANCE - 시험성적서류 MTR, 외관 및 치수검사보고서 - 별칭 SEAT - 사이즈 2.5IN 원자력안전범주 NUCLEAR SAFETY RELATED 품질등급 Q등급 제작사 삼신 - 도면번호 J233-DG-A01-11 - 부품번호 403 | 삼신 |  | 403
2020 | 1 | 계획예방정비용 | 한울 | 2발전소 | 3 | 16 | 200519959 | 정비부분품(SPAR) | 국외 | Q | 플러그,기계용 | 플러그,기계용,CASING DRAIN,FOR PUMP,SA 320 GR | EA | 4 | 기계부 | 김동훈 | 054-785-1326 | 품명 플러그,기계용 - 플러그용도 CASING DRAIN,FOR PUMP - 플러그재질 SA 320 GR L7 - 특수사항 M/D AFWP - 적용품질기준 ASME NQA-1 - 품질보증서류 CERTIFICATE OF CONFORMANCE - CMTR - NCR/SDDR(IF APPLICABLE) - 별칭 PLUG(CASING DRAIN) 원자력안전범주 NUCLEAR SAFETY RELATED 품질등급 Q등급 제작사 CLYDE PUMPS LTD(OLD:WEIR PUMPS - 제작 도면번호 N0-000432 - 도면 품목번호 116 - 도면번호 M206-DG-B01-01,02 - 모델번호 RK 7Z 32 한울 원자력 본부 - 패키지 번호 M206 | CLYDE PUMPS LTD(OLD:WEIR PUMPS) | RK 7Z 32
2020 | 2 | 계획예방정비용 | 한울 | 2발전소 | 4 | 15 | 200519959 | 정비부분품(SPAR) | 국외 | Q | 플러그,기계용 | 플러그,기계용,CASING DRAIN,FOR PUMP,SA 320 GR | EA | 4 | 기계부 | 이민주 | 054-785-2647 | 품명 플러그,기계용 - 플러그용도 CASING DRAIN,FOR PUMP - 플러그재질 SA 320 GR L7 - 특수사항 M/D AFWP - 적용품질기준 ASME NQA-1 - 품질보증서류 CERTIFICATE OF CONFORMANCE - CMTR - NCR/SDDR(IF APPLICABLE) - 별칭 PLUG(CASING DRAIN) 원자력안전범주 NUCLEAR SAFETY RELATED 품질등급 Q등급 제작사 CLYDE PUMPS LTD(OLD:WEIR PUMPS - 제작 도면번호 N0-000432 - 도면 품목번호 116 - 도면번호 M206-DG-B01-01,02 - 모델번호 RK 7Z 32 한울 원자력 본부 - 패키지 번호 M206 | CLYDE PUMPS LTD(OLD:WEIR PUMPS) | RK 7Z 32
2020 | 1 | 계획예방정비용 | 한울 | 2발전소 | 3 | 16 | 200519960 | 정비부분품(SPAR) | 국외 | Q | 나사 | 나사,SETSCREW,CASERING,FOR PUMP,18-8 STN.S | EA | 2 | 기계부 | 김동훈 | 054-785-1326 | 품명 나사 - 나사타입 SETSCREW - 나사용도 CASERING,FOR PUMP - 나사재질 18-8 STN.STL - 적용품질기준 ASME NQA-1 - 품질보증서류 CERTIFICATE OF CONFORMANCE - 별칭 CASERING SETSCREW INBD&OTBD 원자력안전범주 NUCLEAR SAFETY RELATED 품질등급 Q등급 제작사 UNION PUMP COMPANY - 제작 도면번호 SEC E02239 46 - 부품번호 178-4 - 모델번호 1-½×3×7HHS - 도면번호 9-904-Z-170-002 한울 원자력 본부 - 패키지 번호 ED2H | UNION PUMP COMPANY | 1-½×3×7HHS | 178-4
2020 | 2 | 계획예방정비용 | 한울 | 2발전소 | 4 | 15 | 200519960 | 정비부분품(SPAR) | 국외 | Q | 나사 | 나사,SETSCREW,CASERING,FOR PUMP,18-8 STN.S | EA | 2 | 기계부 | 이민주 | 054-785-2647 | 품명 나사 - 나사타입 SETSCREW - 나사용도 CASERING,FOR PUMP - 나사재질 18-8 STN.STL - 적용품질기준 ASME NQA-1 - 품질보증서류 CERTIFICATE OF CONFORMANCE - 별칭 CASERING SETSCREW INBD&OTBD 원자력안전범주 NUCLEAR SAFETY RELATED 품질등급 Q등급 제작사 UNION PUMP COMPANY - 제작 도면번호 SEC E02239 46 - 부품번호 178-4 - 모델번호 1-½×3×7HHS - 도면번호 9-904-Z-170-002 한울 원자력 본부 - 패키지 번호 ED2H | UNION PUMP COMPANY | 1-½×3×7HHS | 178-4
2020 | 1 | 계획예방정비용 | 월성 | 3발전소 | 5(신1) | 6 | 200520026 | 정비부분품(SPAR) | 국외 | A | 부품키트,밸브용 | 부품키트,밸브용,MSIV VALVE SPARE PART,PRESSURE | SET | 1 | 기계부 | 이동우 | 054-779-5726 | 품명 부품키트,밸브용 - 밸브부품키트용도 MSIV VALVE SPARE PART - 구성품1 PRESSURE SEAL GASKET(6) - 구성품2 PACKING CENTER RINGS(51) - 구성품3 PACKING END RINGS(113) 원자력안전범주 NON NUCLEAR SAFETY RELATED 품질등급 A등급 제작사 FLOWSERVE CORPORATION - 도면번호 06-90892-01(M243-DG-A01-01) - M243-IM-A21-00(MANUAL) - 제작사 유형(MFR CATEGORY) ORIGINAL EQUIP. SUPPLIER - 원기술규격서(OTS) SHINWOLSONG 1&2, 9-521-M243 - 부품번호 655129(EA) - 957746(SET:5EA) - 957776(SET:4EA) 제출서류목록 - 품질보증확인서(C of C) | FLOWSERVE CORPORATION |  | 957776(SET:4EA)
2020 | 1 | 계획예방정비용 | 월성 | 3발전소 | 5(신1) | 6 | 200520028 | 정비부분품(SPAR) | 국외 | A | 부품키트,밸브용 | 부품키트,밸브용,MSIVBV VALVE SPARE PART,PRESSUR | SET | 1 | 기계부 | 이동우 | 054-779-5726 | 품명 부품키트,밸브용 - 밸브부품키트용도 MSIVBV VALVE SPARE PART - 구성품1 PRESSURE SEAL GASKET(6) - 구성품2 PACKING CENTER RINGS(51) - 구성품3 PACKING END RINGS(113) 원자력안전범주 NON NUCLEAR SAFETY RELATED 품질등급 A등급 제작사 FLOWSERVE CORPORATION - 도면번호 06-90892-02(M243-DG-B02-01) - M243-IM-A22-00(MANUAL) - 제작사 유형(MFR CATEGORY) ORIGINAL EQUIP. SUPPLIER - 원기술규격서(OTS) SHINWOLSONG 1&2, 9-521-M243 - 부품번호 655126(EA) - 957730(SET:3EA) - 957760(SET:4EA) 제출서류목록 - 품질보증확인서(C of C) | FLOWSERVE CORPORATION |  | 957760(SET:4EA)
2021 | 2 | 계획예방정비용 | 고리 | 3발전소 | 5(신1) | 7 | 200520092 | 정비부분품(SPAR) | 국외 | Q | 제어카드 | 제어카드,ELECTRONIC CIRCUIT,SR,KEDO,APPLY QV | EA | 6 | 계측제어부 | 안병대 | 051-726-6124 | 품명 제어카드 - 제어카드용도 ELECTRONIC CIRCUIT - 제어카드기능1 SR - 특수사항 KEDO - 품질보증서류 APPLY QVDL OF SPECIFICATION - 별칭 KEDO 원자력안전범주 NON NUCLEAR SAFETY RELATED 품질등급 Q등급 제작사 WESTINGHOUSE ELECTRIC COMPANY - 모델번호 N-2AX+SQE | WESTINGHOUSE ELECTRIC COMPANY | N-2AX+SQE
2021 | 2 | 계획예방정비용 | 고리 | 3발전소 | 6(신2) | 7 | 200520092 | 정비부분품(SPAR) | 국외 | Q | 제어카드 | 제어카드,ELECTRONIC CIRCUIT,SR,KEDO,APPLY QV | EA | 2 | 계측제어부 | 안병대 | 051-726-6124 | 품명 제어카드 - 제어카드용도 ELECTRONIC CIRCUIT - 제어카드기능1 SR - 특수사항 KEDO - 품질보증서류 APPLY QVDL OF SPECIFICATION - 별칭 KEDO 원자력안전범주 NON NUCLEAR SAFETY RELATED 품질등급 Q등급 제작사 WESTINGHOUSE ELECTRIC COMPANY - 모델번호 N-2AX+SQE | WESTINGHOUSE ELECTRIC COMPANY | N-2AX+SQE
2020 | 3 | 계획예방정비용 | 한울 | 3발전소 | 5 | 12 | 200520190 | 정비부분품(SPAR) | 국내 | S | 퓨즈,통형 | 퓨즈,통형,500V,4A,E16 KFT (ETI), | EA | 3 | 전기부 | 김보영 | 054-785-1502 | 품명 퓨즈,통형 - 정격최대전압 500V - 정격연속운전전류 4A 원자력안전범주 NON NUCLEAR SAFETY RELATED 품질등급 S등급 제작사 한국휴즈상사 - 부품번호 E16 KFT (ETI) | 한국휴즈상사 |  | E16 KFT (ETI)
2020 | 1 | 경상예방정비용 | 한빛 | 3발전소 |  |  | 200520202 | 정비부분품(SPAR) | 국내 | S | 표시등 | 표시등,LED,125VDC,GREEN,E-10,램프 24VDC,YSPL3 | EA | 8 | 기계부 | 정우혁 | 061-357-2395 | 품명 표시등 - 등(LIGHT)타입 LED - 정격전압 125VDC - 렌즈색깔 GREEN - 램프터미널타입 E-10 - 특수사항 램프 24VDC - 별칭 YSPL3-DL12 원자력안전범주 NON NUCLEAR SAFETY RELATED 품질등급 S등급
2020 | 1 | 경상예방정비용 | 한빛 | 3발전소 |  |  | 200520203 | 정비부분품(SPAR) | 국내 | S | 표시등 | 표시등,LED,125VDC,WHITE,E-10,램프 24VDC,YSPL3 | EA | 8 | 기계부 | 정우혁 | 061-357-2395 | 품명 표시등 - 등(LIGHT)타입 LED - 정격전압 125VDC - 렌즈색깔 WHITE - 램프터미널타입 E-10 - 특수사항 램프 24VDC - 별칭 YSPL3-DL12 원자력안전범주 NON NUCLEAR SAFETY RELATED 품질등급 S등급
2020 | 1 | 경상예방정비용 | 한빛 | 3발전소 |  |  | 200520204 | 정비부분품(SPAR) | 국외 | Q | 스위치,레버형 | 레버 스위치,LIMIT SWITCH, LMS/OPEN,CLOSE,125 | SET | 8 | 기계부 | 정우혁 | 061-357-2395 | 품명 레버 스위치 - 레버형스위치타입 LIMIT SWITCH, LMS/OPEN,CLOSE - 정격전압 125 VAC - 정격전류 10 A - 접촉타입 DPDT - 별칭 LIMIT SWITCH 원자력안전범주 NUCLEAR SAFETY RELATED 품질등급 Q등급 제작사 HONEYWELL - 제작사 유형(MFR CATEGORY) ORIGINAL EQUIP. MANUFACTURER - 모델번호 LSQ051 제출서류목록 - 첨부기술규격서 적용 | HONEYWELL | LSQ051
2020 | 1 | 경상예방정비용 | 한빛 | 3발전소 |  |  | 200520205 | 정비부분품(SPAR) | 국내 | Q | 칼라(COLLAR),샤프트용 | COLLAR,BEARING CARRIER,128MM,181.5MM,SM4 | EA | 12 | 기계부 | 정우혁 | 061-357-2395 | 품명 COLLAR - 별칭 BEARING CARRIER - 외경 128MM - 너비 181.5MM - 재질 SM45C 원자력안전범주 NUCLEAR SAFETY RELATED 품질등급 Q등급 제출서류목록 - 첨부기술규격서 적용
2020 | 1 | 경상예방정비용 | 한빛 | 3발전소 |  |  | 200520216 | 정비부분품(SPAR) | 국내 | S | 너트 | 너트,HEXAGON,M12,SUS316,MTR OR MILLSHEET, | EA | 8 | 기계부 | 정우혁 | 061-357-2395 | 품명 너트 - 너트타입 HEXAGON - 호칭경 M12 - 너트재질 SUS316 - 품질보증서류 MTR OR MILLSHEET 원자력안전범주 NON NUCLEAR SAFETY RELATED 품질등급 S등급
2020 | 1 | 경상예방정비용 | 한빛 | 3발전소 |  |  | 200520217 | 정비부분품(SPAR) | 국내 | S | 너트 | 너트,HEXAGON,M10,SUS316,MTR OR MILLSHEET, | EA | 12 | 기계부 | 정우혁 | 061-357-2395 | 품명 너트 - 너트타입 HEXAGON - 호칭경 M10 - 너트재질 SUS316 - 품질보증서류 MTR OR MILLSHEET 원자력안전범주 NON NUCLEAR SAFETY RELATED 품질등급 S등급
2020 | 1 | 경상예방정비용 | 월성 | 3발전소 |  |  | 200520277 | 정비부분품(SPAR) | 국내 | S | 온도 스위치 | 온도 스위치,MICRO SWITCH SNAP ACTION,150㎜ DI | EA | 1 | 계측제어부 | 송종민 | 054-779-5762 | 품명 온도 스위치 - 온도스위치타입 MICRO SWITCH SNAP ACTION - 몸체너비 150㎜ DIA - 케이스재질 ALUMINIUM - 정격전압 125/250/480VAC, 7A - 정격전류 15A - 사용온도(상한) 100 DEG C - 사용온도(하한) -20 DEG C - 정확도 ±1% OF FULL SCALE - 온도센서타입 2M CAPILLARY - 프로브재질 SUS316 - 벌브직경 8㎜ - 벌브길이 120㎜ - 충진재 LIQUID - 접촉기능 2 SPDT - 프로세스연결사이즈 1/2IN NPT+CF - 프로세스연결타입 CF : COMPRESSION FITTING - 설치방법 SURFACE - 품질보증서류 CERTIFICATE OF COMPLIANCE 원자력안전범주 NON NUCLEAR SAFETY RELATED 품질등급 S등급 제작사 (주)와이즈산전 - 모델번호 TN932-2B1EF2074P2 - 원기술규격서(OTS) SHINWOLSONG 1&2, 9-183-J228 - 제작사 유형(MFR CATEGORY) ORIGINAL EQUIP. MANUFACTURER | (주)와이즈산전 | TN932-2B1EF2074P2
2021 | 1 | 경상예방정비용 | 월성 | 3발전소 |  |  | 200520277 | 정비부분품(SPAR) | 국내 | S | 온도 스위치 | 온도 스위치,MICRO SWITCH SNAP ACTION,150㎜ DI | EA | 1 | 계측제어부 | 송종민 | 054-779-5762 | 품명 온도 스위치 - 온도스위치타입 MICRO SWITCH SNAP ACTION - 몸체너비 150㎜ DIA - 케이스재질 ALUMINIUM - 정격전압 125/250/480VAC, 7A - 정격전류 15A - 사용온도(상한) 100 DEG C - 사용온도(하한) -20 DEG C - 정확도 ±1% OF FULL SCALE - 온도센서타입 2M CAPILLARY - 프로브재질 SUS316 - 벌브직경 8㎜ - 벌브길이 120㎜ - 충진재 LIQUID - 접촉기능 2 SPDT - 프로세스연결사이즈 1/2IN NPT+CF - 프로세스연결타입 CF : COMPRESSION FITTING - 설치방법 SURFACE - 품질보증서류 CERTIFICATE OF COMPLIANCE 원자력안전범주 NON NUCLEAR SAFETY RELATED 품질등급 S등급 제작사 (주)와이즈산전 - 모델번호 TN932-2B1EF2074P2 - 원기술규격서(OTS) SHINWOLSONG 1&2, 9-183-J228 - 제작사 유형(MFR CATEGORY) ORIGINAL EQUIP. MANUFACTURER | (주)와이즈산전 | TN932-2B1EF2074P2
2020 | 1 | 계획예방정비용 | 새울 | 1발전소 | 2(신4) | 1 | 200520399 | 정비부분품(SPAR) | 국내 | A | 슬리브,샤프트용 | 슬리브,샤프트용,SHAFT SLEEVE(LOWER),KEY WAY TYP | EA | 3 | 기계부 | 유희철 | 052-715-5142 | 품명 슬리브,샤프트용 - 슬리브용도 SHAFT SLEEVE(LOWER) - 슬리브몸체형태 KEY WAY TYPE - 내경 72㎜ - 외경 85㎜ - 길이 135㎜ - 슬리브재질 A743 CA40(SCS2) - 품질보증서류 CERTIFICATE OF CONFORMANCE - 시험성적서류 MTR, INSPECTION REPORT - 별칭 SHAFT SLEEVE(LOWER), COP 원자력안전범주 NON NUCLEAR SAFETY RELATED 품질등급 A등급 제작사 현대중공업터보기계주식회사 - 도면 품목번호 1320A - 도면번호 M208-DG-B01-01(KV1-038869) - 모델번호 950×600VWDB3 - 원기술규격서(OTS) SHINKORI 3&4, 9-531-M208 - 제작사 유형(MFR CATEGORY) ORIGINAL EQUIP. MANUFACTURER - 주설비 참고자료 KA0986-#3-1/3 제출서류목록 - 품질검사계획(QP) - 품질증빙/제출서류목록(QVDL) - 품질보증확인서(C of C) - 재료시험보고서(MTR OR MILL SHEET) | 현대중공업터보기계주식회사 | 950×600VWDB3
2021 | 3 | 계획예방정비용 | 새울 | 1발전소 | 2(신4) | 2 | 200520399 | 정비부분품(SPAR) | 국내 | A | 슬리브,샤프트용 | 슬리브,샤프트용,SHAFT SLEEVE(LOWER),KEY WAY TYP | EA | 1 | 기계부 | 유희철 | 052-715-5142 | 품명 슬리브,샤프트용 - 슬리브용도 SHAFT SLEEVE(LOWER) - 슬리브몸체형태 KEY WAY TYPE - 내경 72㎜ - 외경 85㎜ - 길이 135㎜ - 슬리브재질 A743 CA40(SCS2) - 품질보증서류 CERTIFICATE OF CONFORMANCE - 시험성적서류 MTR, INSPECTION REPORT - 별칭 SHAFT SLEEVE(LOWER), COP 원자력안전범주 NON NUCLEAR SAFETY RELATED 품질등급 A등급 제작사 현대중공업터보기계주식회사 - 도면 품목번호 1320A - 도면번호 M208-DG-B01-01(KV1-038869) - 모델번호 950×600VWDB3 - 원기술규격서(OTS) SHINKORI 3&4, 9-531-M208 - 제작사 유형(MFR CATEGORY) ORIGINAL EQUIP. MANUFACTURER - 주설비 참고자료 KA0986-#3-1/3 제출서류목록 - 품질검사계획(QP) - 품질증빙/제출서류목록(QVDL) - 품질보증확인서(C of C) - 재료시험보고서(MTR OR MILL SHEET) | 현대중공업터보기계주식회사 | 950×600VWDB3
2022 | 2 | 계획예방정비용 | 새울 | 1발전소 | 1(신3) | 4 | 200520399 | 정비부분품(SPAR) | 국내 | A | 슬리브,샤프트용 | 슬리브,샤프트용,SHAFT SLEEVE(LOWER),KEY WAY TYP | EA | 1 | 기계부 | 유희철 | 052-715-5142 | 품명 슬리브,샤프트용 - 슬리브용도 SHAFT SLEEVE(LOWER) - 슬리브몸체형태 KEY WAY TYPE - 내경 72㎜ - 외경 85㎜ - 길이 135㎜ - 슬리브재질 A743 CA40(SCS2) - 품질보증서류 CERTIFICATE OF CONFORMANCE - 시험성적서류 MTR, INSPECTION REPORT - 별칭 SHAFT SLEEVE(LOWER), COP 원자력안전범주 NON NUCLEAR SAFETY RELATED 품질등급 A등급 제작사 현대중공업터보기계주식회사 - 도면 품목번호 1320A - 도면번호 M208-DG-B01-01(KV1-038869) - 모델번호 950×600VWDB3 - 원기술규격서(OTS) SHINKORI 3&4, 9-531-M208 - 제작사 유형(MFR CATEGORY) ORIGINAL EQUIP. MANUFACTURER - 주설비 참고자료 KA0986-#3-1/3 제출서류목록 - 품질검사계획(QP) - 품질증빙/제출서류목록(QVDL) - 품질보증확인서(C of C) - 재료시험보고서(MTR OR MILL SHEET) | 현대중공업터보기계주식회사 | 950×600VWDB3
2022 | 1 | 계획예방정비용 | 월성 | 3발전소 | 5(신1) | 7 | 200520411 | 정비부분품(SPAR) | 국내 | S | 온도 스위치 | 온도 스위치,TEMP INDICATING SWITCH,TEMPERATUR | EA | 6 | 계측제어부 | 송종민 | 054-779-5762 | 품명 온도 스위치 - 온도스위치타입 TEMP INDICATING SWITCH - 온도스위치용도 TEMPERATURE ALARM - 몸체너비 150㎜ DIA - 케이스재질 ADC12 BLACK - 사용온도(상한) 100 ℃ - 사용온도(하한) 0 ℃ - 정확도 WITHIN ±2.0% F.S - 프로브재질 304ST.ST - 벌브직경 10MM DIA - 벌브길이 120MM - 모세관사이즈 CAPILLARY LENGTH : 3M - 접촉기능 UPPER & LOWER LIMIT,2 CONTACT - 프로세스연결사이즈 1/2IN - 프로세스연결타입 NPT - 전선관연결 3/4 IN PF - 설치방법 BRACKET - 특수사항 SETPOINT : HIGH 90℃ 원자력안전범주 NON NUCLEAR SAFETY RELATED 품질등급 S등급 제작사 한국나가노(주) - 모델번호 NTF56-323K1B3C1 | 한국나가노(주) | NTF56-323K1B3C1
2020 | 1 | 경상예방정비용 | 새울 | 1발전소 |  |  | 200520452 | 정비부분품(SPAR) | 국외 | Q | 퓨즈,통형 | 퓨즈,통형,CARTRIDGE FUSE,GLASS TUBE,5㎜,20㎜,2 | EA | 10 | MMIS부 | 박의홍 | 052-715-5224 | 품명 퓨즈,통형 - 퓨즈타입 CARTRIDGE FUSE - 퓨즈몸체형태 GLASS TUBE - 외경 5㎜ - 길이 20㎜ - 정격최대전압 250VAC - 정격연속운전전류 1A - 퓨즈종류 FAST-ACTING - 단자표면처리 NICKEL-PLATED 원자력안전범주 NUCLEAR SAFETY RELATED 품질등급 Q등급 제작사 WESTINGHOUSE ELECTRIC COMPANY - 모델번호 GMA-1-A - 부품번호 PS10006H06 - 원설계규격서(ODS) SHINKORI 3&4,9-182-J-464 - 제작사 유형(MFR CATEGORY) ORIGINAL EQUIP. SUPPLIER 제작사 COOPER BUSSMANN, INC. - 제작사 유형(MFR CATEGORY) ORIGINAL EQUIP. MANUFACTURER - 모델번호 GMA-1A 제출서류목록 - 첨부기술규격서 적용 | WESTINGHOUSE ELECTRIC COMPANY | GMA-1-A | PS10006H06
2020 | 1 | 계획예방정비용 | 새울 | 1발전소 | 1(신3) | 3 | 200520452 | 정비부분품(SPAR) | 국외 | Q | 퓨즈,통형 | 퓨즈,통형,CARTRIDGE FUSE,GLASS TUBE,5㎜,20㎜,2 | EA | 10 | MMIS부 | 박의홍 | 052-715-5224 | 품명 퓨즈,통형 - 퓨즈타입 CARTRIDGE FUSE - 퓨즈몸체형태 GLASS TUBE - 외경 5㎜ - 길이 20㎜ - 정격최대전압 250VAC - 정격연속운전전류 1A - 퓨즈종류 FAST-ACTING - 단자표면처리 NICKEL-PLATED 원자력안전범주 NUCLEAR SAFETY RELATED 품질등급 Q등급 제작사 WESTINGHOUSE ELECTRIC COMPANY - 모델번호 GMA-1-A - 부품번호 PS10006H06 - 원설계규격서(ODS) SHINKORI 3&4,9-182-J-464 - 제작사 유형(MFR CATEGORY) ORIGINAL EQUIP. SUPPLIER 제작사 COOPER BUSSMANN, INC. - 제작사 유형(MFR CATEGORY) ORIGINAL EQUIP. MANUFACTURER - 모델번호 GMA-1A 제출서류목록 - 첨부기술규격서 적용 | WESTINGHOUSE ELECTRIC COMPANY | GMA-1-A | PS10006H06
2021 | 1 | 경상예방정비용 | 새울 | 1발전소 |  |  | 200520452 | 정비부분품(SPAR) | 국외 | Q | 퓨즈,통형 | 퓨즈,통형,CARTRIDGE FUSE,GLASS TUBE,5㎜,20㎜,2 | EA | 10 | MMIS부 | 박의홍 | 052-715-5224 | 품명 퓨즈,통형 - 퓨즈타입 CARTRIDGE FUSE - 퓨즈몸체형태 GLASS TUBE - 외경 5㎜ - 길이 20㎜ - 정격최대전압 250VAC - 정격연속운전전류 1A - 퓨즈종류 FAST-ACTING - 단자표면처리 NICKEL-PLATED 원자력안전범주 NUCLEAR SAFETY RELATED 품질등급 Q등급 제작사 WESTINGHOUSE ELECTRIC COMPANY - 모델번호 GMA-1-A - 부품번호 PS10006H06 - 원설계규격서(ODS) SHINKORI 3&4,9-182-J-464 - 제작사 유형(MFR CATEGORY) ORIGINAL EQUIP. SUPPLIER 제작사 COOPER BUSSMANN, INC. - 제작사 유형(MFR CATEGORY) ORIGINAL EQUIP. MANUFACTURER - 모델번호 GMA-1A 제출서류목록 - 첨부기술규격서 적용 | WESTINGHOUSE ELECTRIC COMPANY | GMA-1-A | PS10006H06
2021 | 1 | 계획예방정비용 | 새울 | 1발전소 | 2(신4) | 2 | 200520452 | 정비부분품(SPAR) | 국외 | Q | 퓨즈,통형 | 퓨즈,통형,CARTRIDGE FUSE,GLASS TUBE,5㎜,20㎜,2 | EA | 10 | MMIS부 | 박의홍 | 052-715-5224 | 품명 퓨즈,통형 - 퓨즈타입 CARTRIDGE FUSE - 퓨즈몸체형태 GLASS TUBE - 외경 5㎜ - 길이 20㎜ - 정격최대전압 250VAC - 정격연속운전전류 1A - 퓨즈종류 FAST-ACTING - 단자표면처리 NICKEL-PLATED 원자력안전범주 NUCLEAR SAFETY RELATED 품질등급 Q등급 제작사 WESTINGHOUSE ELECTRIC COMPANY - 모델번호 GMA-1-A - 부품번호 PS10006H06 - 원설계규격서(ODS) SHINKORI 3&4,9-182-J-464 - 제작사 유형(MFR CATEGORY) ORIGINAL EQUIP. SUPPLIER 제작사 COOPER BUSSMANN, INC. - 제작사 유형(MFR CATEGORY) ORIGINAL EQUIP. MANUFACTURER - 모델번호 GMA-1A 제출서류목록 - 첨부기술규격서 적용 | WESTINGHOUSE ELECTRIC COMPANY | GMA-1-A | PS10006H06
2021 | 4 | 계획예방정비용 | 새울 | 1발전소 | 1(신3) | 4 | 200520452 | 정비부분품(SPAR) | 국외 | Q | 퓨즈,통형 | 퓨즈,통형,CARTRIDGE FUSE,GLASS TUBE,5㎜,20㎜,2 | EA | 10 | MMIS부 | 박의홍 | 052-715-5224 | 품명 퓨즈,통형 - 퓨즈타입 CARTRIDGE FUSE - 퓨즈몸체형태 GLASS TUBE - 외경 5㎜ - 길이 20㎜ - 정격최대전압 250VAC - 정격연속운전전류 1A - 퓨즈종류 FAST-ACTING - 단자표면처리 NICKEL-PLATED 원자력안전범주 NUCLEAR SAFETY RELATED 품질등급 Q등급 제작사 WESTINGHOUSE ELECTRIC COMPANY - 모델번호 GMA-1-A - 부품번호 PS10006H06 - 원설계규격서(ODS) SHINKORI 3&4,9-182-J-464 - 제작사 유형(MFR CATEGORY) ORIGINAL EQUIP. SUPPLIER 제작사 COOPER BUSSMANN, INC. - 제작사 유형(MFR CATEGORY) ORIGINAL EQUIP. MANUFACTURER - 모델번호 GMA-1A 제출서류목록 - 첨부기술규격서 적용 | WESTINGHOUSE ELECTRIC COMPANY | GMA-1-A | PS10006H06
2022 | 1 | 경상예방정비용 | 새울 | 1발전소 |  |  | 200520452 | 정비부분품(SPAR) | 국외 | Q | 퓨즈,통형 | 퓨즈,통형,CARTRIDGE FUSE,GLASS TUBE,5㎜,20㎜,2 | EA | 10 | MMIS부 | 박의홍 | 052-715-5224 | 품명 퓨즈,통형 - 퓨즈타입 CARTRIDGE FUSE - 퓨즈몸체형태 GLASS TUBE - 외경 5㎜ - 길이 20㎜ - 정격최대전압 250VAC - 정격연속운전전류 1A - 퓨즈종류 FAST-ACTING - 단자표면처리 NICKEL-PLATED 원자력안전범주 NUCLEAR SAFETY RELATED 품질등급 Q등급 제작사 WESTINGHOUSE ELECTRIC COMPANY - 모델번호 GMA-1-A - 부품번호 PS10006H06 - 원설계규격서(ODS) SHINKORI 3&4,9-182-J-464 - 제작사 유형(MFR CATEGORY) ORIGINAL EQUIP. SUPPLIER 제작사 COOPER BUSSMANN, INC. - 제작사 유형(MFR CATEGORY) ORIGINAL EQUIP. MANUFACTURER - 모델번호 GMA-1A 제출서류목록 - 첨부기술규격서 적용 | WESTINGHOUSE ELECTRIC COMPANY | GMA-1-A | PS10006H06
2022 | 3 | 계획예방정비용 | 새울 | 1발전소 | 2(신4) | 3 | 200520452 | 정비부분품(SPAR) | 국외 | Q | 퓨즈,통형 | 퓨즈,통형,CARTRIDGE FUSE,GLASS TUBE,5㎜,20㎜,2 | EA | 10 | MMIS부 | 박의홍 | 052-715-5224 | 품명 퓨즈,통형 - 퓨즈타입 CARTRIDGE FUSE - 퓨즈몸체형태 GLASS TUBE - 외경 5㎜ - 길이 20㎜ - 정격최대전압 250VAC - 정격연속운전전류 1A - 퓨즈종류 FAST-ACTING - 단자표면처리 NICKEL-PLATED 원자력안전범주 NUCLEAR SAFETY RELATED 품질등급 Q등급 제작사 WESTINGHOUSE ELECTRIC COMPANY - 모델번호 GMA-1-A - 부품번호 PS10006H06 - 원설계규격서(ODS) SHINKORI 3&4,9-182-J-464 - 제작사 유형(MFR CATEGORY) ORIGINAL EQUIP. SUPPLIER 제작사 COOPER BUSSMANN, INC. - 제작사 유형(MFR CATEGORY) ORIGINAL EQUIP. MANUFACTURER - 모델번호 GMA-1A 제출서류목록 - 첨부기술규격서 적용 | WESTINGHOUSE ELECTRIC COMPANY | GMA-1-A | PS10006H06
2021 | 1 | 계획예방정비용 | 새울 | 1발전소 | 2(신4) | 2 | 200520500 | 정비부분품(SPAR) | 국외 | A | 개스킷 | 개스킷,2in,S.S./ GRAPHITE,J239-DG-A01-03,07 | EA | 3 | 기계부 | 김영준 | 052-715-5248 | 품명 개스킷 - 외경 2in - 가스켓재질 S.S./ GRAPHITE 원자력안전범주 NON NUCLEAR SAFETY RELATED 품질등급 A등급 제작사 CURTISS WRIGHT FLOW CONTROL CO - 도면번호 J239-DG-A01-03 - 제작 도면번호 07Q-004 - 도면 품목번호 40 - 원기기 기기검증(EQ Category) SEISMIC QUALIFICATION - 부품번호 205861-98 - 모델번호 07Q-004 - 제작사 유형(MFR CATEGORY) ORIGINAL EQUIP. MANUFACTURER - 원기술규격서(OTS) SHINKORI 3&4, 9-184-J239 제출서류목록 - 품질보증계획서(QAM) - 품질증빙/제출서류목록(QVDL) - 품질보증확인서(C of C) | CURTISS WRIGHT FLOW CONTROL CORP.(TARGET | 07Q-004 | 205861-98
2020 | 1 | 계획예방정비용 | 새울 | 1발전소 | 1(신3) | 3 | 200520502 | 정비부분품(SPAR) | 국외 | Q | 디스크,밸브용 | 밸브디스크,SQUARE BODY,ASME SA-479 TYPE 316, | EA | 1 | 기계부 | 강증우 | 052-715-5241 | 품명 밸브디스크 - 디스크타입 SQUARE BODY - 디스크(DISK)재질 ASME SA-479 TYPE 316 - 부속품목 DISC,RETAINER,SEAT RING,O-RING - 특수사항 SAFETY RELATED - 적용기술기준 OTS(9-184-J239) - 적용품질기준 ASME NQA-1 - 품질보증서류 CERTIFICATE OF CONFORMANCE - CMTR - QAM - QVDL - 시험성적서류 REFER TO PROCUREMENT SPEC 원자력안전범주 NUCLEAR SAFETY RELATED 품질등급 Q등급 제작사 CURTISS WRIGHT FLOW CONTROL CO - 도면 품목번호 9 - 도면번호 J239-DG-A01-18(SHINKORI34) - 모델번호 07Q-033(SHINKORI34) - 부품번호 202665-4 | CURTISS WRIGHT FLOW CONTROL CORP.(TARGET | 07Q-033(SHINKORI34) | 202665-4
2021 | 1 | 계획예방정비용 | 새울 | 1발전소 | 2(신4) | 2 | 200520502 | 정비부분품(SPAR) | 국외 | Q | 디스크,밸브용 | 밸브디스크,SQUARE BODY,ASME SA-479 TYPE 316, | EA | 1 | 기계부 | 김준범 | 052-715-5243 | 품명 밸브디스크 - 디스크타입 SQUARE BODY - 디스크(DISK)재질 ASME SA-479 TYPE 316 - 부속품목 DISC,RETAINER,SEAT RING,O-RING - 특수사항 SAFETY RELATED - 적용기술기준 OTS(9-184-J239) - 적용품질기준 ASME NQA-1 - 품질보증서류 CERTIFICATE OF CONFORMANCE - CMTR - QAM - QVDL - 시험성적서류 REFER TO PROCUREMENT SPEC 원자력안전범주 NUCLEAR SAFETY RELATED 품질등급 Q등급 제작사 CURTISS WRIGHT FLOW CONTROL CO - 도면 품목번호 9 - 도면번호 J239-DG-A01-18(SHINKORI34) - 모델번호 07Q-033(SHINKORI34) - 부품번호 202665-4 | CURTISS WRIGHT FLOW CONTROL CORP.(TARGET | 07Q-033(SHINKORI34) | 202665-4
2021 | 4 | 계획예방정비용 | 새울 | 1발전소 | 1(신3) | 4 | 200520502 | 정비부분품(SPAR) | 국외 | Q | 디스크,밸브용 | 밸브디스크,SQUARE BODY,ASME SA-479 TYPE 316, | EA | 1 | 기계부 | 강증우 | 052-715-5241 | 품명 밸브디스크 - 디스크타입 SQUARE BODY - 디스크(DISK)재질 ASME SA-479 TYPE 316 - 부속품목 DISC,RETAINER,SEAT RING,O-RING - 특수사항 SAFETY RELATED - 적용기술기준 OTS(9-184-J239) - 적용품질기준 ASME NQA-1 - 품질보증서류 CERTIFICATE OF CONFORMANCE - CMTR - QAM - QVDL - 시험성적서류 REFER TO PROCUREMENT SPEC 원자력안전범주 NUCLEAR SAFETY RELATED 품질등급 Q등급 제작사 CURTISS WRIGHT FLOW CONTROL CO - 도면 품목번호 9 - 도면번호 J239-DG-A01-18(SHINKORI34) - 모델번호 07Q-033(SHINKORI34) - 부품번호 202665-4 | CURTISS WRIGHT FLOW CONTROL CORP.(TARGET | 07Q-033(SHINKORI34) | 202665-4
2022 | 3 | 계획예방정비용 | 새울 | 1발전소 | 2(신4) | 3 | 200520502 | 정비부분품(SPAR) | 국외 | Q | 디스크,밸브용 | 밸브디스크,SQUARE BODY,ASME SA-479 TYPE 316, | EA | 1 | 기계부 | 김준범 | 052-715-5243 | 품명 밸브디스크 - 디스크타입 SQUARE BODY - 디스크(DISK)재질 ASME SA-479 TYPE 316 - 부속품목 DISC,RETAINER,SEAT RING,O-RING - 특수사항 SAFETY RELATED - 적용기술기준 OTS(9-184-J239) - 적용품질기준 ASME NQA-1 - 품질보증서류 CERTIFICATE OF CONFORMANCE - CMTR - QAM - QVDL - 시험성적서류 REFER TO PROCUREMENT SPEC 원자력안전범주 NUCLEAR SAFETY RELATED 품질등급 Q등급 제작사 CURTISS WRIGHT FLOW CONTROL CO - 도면 품목번호 9 - 도면번호 J239-DG-A01-18(SHINKORI34) - 모델번호 07Q-033(SHINKORI34) - 부품번호 202665-4 | CURTISS WRIGHT FLOW CONTROL CORP.(TARGET | 07Q-033(SHINKORI34) | 202665-4
2020 | 1 | 계획예방정비용 | 새울 | 1발전소 | 2(신4) | 1 | 200520581 | 정비부분품(SPAR) | 국내 | S | 개스킷 | 개스킷,SPIRAL WOUND,CIRCULAR,INNER AND OUT | EA | 1 | 기계부 | 김민성 | 052-715-5148 | 품명 개스킷 - 가스켓타입 SPIRAL WOUND - 가스켓몸체형태 CIRCULAR - 가스켓단면형태 INNER AND OUTER RING - 배관공칭규격(NPS) 26IN - 두께 4.5+0.25MM - 내경 678.9±3.0 - 외경 771.9±0.8 - 가스켓재질 GRAPHITE - 링(RING)재질 STS 304 - 주입기(FILLER)재질 GRAPHITE - 후프(HOOP)재질 STS 316L - 사용압력(상한) CLASS 150 - 사용매체 WATER, DEMINERALIZED - 적용기술기준 ASME B16.20 - 품질보증서류 CERTIFICATE OF CONFORMANCE - 시험성적서류 MTR, 치수 검사 보고서 원자력안전범주 NON NUCLEAR SAFETY RELATED 품질등급 S등급
2021 | 1 | 경상예방정비용 | 한빛 | 1발전소 |  |  | 200520619 | 정비부분품(SPAR) | 국외 | Q | 본체(BODY),밸브용 | 본체(BODY),밸브용,GATE,4IN,ASME SA182 F22,BUT | EA | 1 | 기계부 | 궉성환 | 061-357-2142 | 품명 본체(BODY),밸브용 - 밸브타입 GATE - 밸브사이즈 4IN - 밸브재질 ASME SA182 F22 - 밸브접속타입 BUTT WELDING - 특수사항 LEAK OFF TYPE(YES) - 적용기술기준 ASME SECTION Ⅲ SUBSEC.NC 원자력안전범주 NUCLEAR SAFETY RELATED 품질등급 Q등급 제작사 VELAN INC. - 주설비 참고자료 P401-B-120 - 도면번호 B12-7054P-06TS-AO - 모델번호 80A - 부품번호 ITEM NO.1 - 원설계규격서(ODS) HANBIT 1&2, 3-P-401B - 원기술규격서(OTS) HANBIT 1&2, 3-P-401B - 제작사 유형(MFR CATEGORY) ORIGINAL EQUIP. MANUFACTURER 한빛 원자력 본부 - 패키지 번호 P0401-00B-0120 제출서류목록 - 품질보증확인서(C of C) - 재료시험성적서(CMTR) - 자료보고서(Code Data Report) - 비파괴검사보고서(NDE Records) - 최소 벽두께 측정보고서 - 성능(또는 기능)시험 기록 - 열처리기록(Heat Treatment) - 재료검증보고서(MVR) | VELAN INC. | 80A | ITEM NO.1
2021 | 1 | 경상예방정비용 | 한빛 | 1발전소 |  |  | 200520619 | 정비부분품(SPAR) | 국외 | Q | 본체(BODY),밸브용 | 본체(BODY),밸브용,GATE,4IN,ASME SA182 F22,BUT | EA | 1 | 기계부 | 김동준 | 061-357-2976 | 품명 본체(BODY),밸브용 - 밸브타입 GATE - 밸브사이즈 4IN - 밸브재질 ASME SA182 F22 - 밸브접속타입 BUTT WELDING - 특수사항 LEAK OFF TYPE(YES) - 적용기술기준 ASME SECTION Ⅲ SUBSEC.NC 원자력안전범주 NUCLEAR SAFETY RELATED 품질등급 Q등급 제작사 VELAN INC. - 주설비 참고자료 P401-B-120 - 도면번호 B12-7054P-06TS-AO - 모델번호 80A - 부품번호 ITEM NO.1 - 원설계규격서(ODS) HANBIT 1&2, 3-P-401B - 원기술규격서(OTS) HANBIT 1&2, 3-P-401B - 제작사 유형(MFR CATEGORY) ORIGINAL EQUIP. MANUFACTURER 한빛 원자력 본부 - 패키지 번호 P0401-00B-0120 제출서류목록 - 품질보증확인서(C of C) - 재료시험성적서(CMTR) - 자료보고서(Code Data Report) - 비파괴검사보고서(NDE Records) - 최소 벽두께 측정보고서 - 성능(또는 기능)시험 기록 - 열처리기록(Heat Treatment) - 재료검증보고서(MVR) | VELAN INC. | 80A | ITEM NO.1
2021 | 3 | 계획예방정비용 | 한빛 | 1발전소 | 1 | 26 | 200520619 | 정비부분품(SPAR) | 국외 | Q | 본체(BODY),밸브용 | 본체(BODY),밸브용,GATE,4IN,ASME SA182 F22,BUT | EA | 1 | 기계부 | 김동준 | 061-357-2976 | 품명 본체(BODY),밸브용 - 밸브타입 GATE - 밸브사이즈 4IN - 밸브재질 ASME SA182 F22 - 밸브접속타입 BUTT WELDING - 특수사항 LEAK OFF TYPE(YES) - 적용기술기준 ASME SECTION Ⅲ SUBSEC.NC 원자력안전범주 NUCLEAR SAFETY RELATED 품질등급 Q등급 제작사 VELAN INC. - 주설비 참고자료 P401-B-120 - 도면번호 B12-7054P-06TS-AO - 모델번호 80A - 부품번호 ITEM NO.1 - 원설계규격서(ODS) HANBIT 1&2, 3-P-401B - 원기술규격서(OTS) HANBIT 1&2, 3-P-401B - 제작사 유형(MFR CATEGORY) ORIGINAL EQUIP. MANUFACTURER 한빛 원자력 본부 - 패키지 번호 P0401-00B-0120 제출서류목록 - 품질보증확인서(C of C) - 재료시험성적서(CMTR) - 자료보고서(Code Data Report) - 비파괴검사보고서(NDE Records) - 최소 벽두께 측정보고서 - 성능(또는 기능)시험 기록 - 열처리기록(Heat Treatment) - 재료검증보고서(MVR) | VELAN INC. | 80A | ITEM NO.1
2022 | 1 | 경상예방정비용 | 한빛 | 1발전소 |  |  | 200520619 | 정비부분품(SPAR) | 국외 | Q | 본체(BODY),밸브용 | 본체(BODY),밸브용,GATE,4IN,ASME SA182 F22,BUT | EA | 1 | 기계부 | 궉성환 | 061-357-2142 | 품명 본체(BODY),밸브용 - 밸브타입 GATE - 밸브사이즈 4IN - 밸브재질 ASME SA182 F22 - 밸브접속타입 BUTT WELDING - 특수사항 LEAK OFF TYPE(YES) - 적용기술기준 ASME SECTION Ⅲ SUBSEC.NC 원자력안전범주 NUCLEAR SAFETY RELATED 품질등급 Q등급 제작사 VELAN INC. - 주설비 참고자료 P401-B-120 - 도면번호 B12-7054P-06TS-AO - 모델번호 80A - 부품번호 ITEM NO.1 - 원설계규격서(ODS) HANBIT 1&2, 3-P-401B - 원기술규격서(OTS) HANBIT 1&2, 3-P-401B - 제작사 유형(MFR CATEGORY) ORIGINAL EQUIP. MANUFACTURER 한빛 원자력 본부 - 패키지 번호 P0401-00B-0120 제출서류목록 - 품질보증확인서(C of C) - 재료시험성적서(CMTR) - 자료보고서(Code Data Report) - 비파괴검사보고서(NDE Records) - 최소 벽두께 측정보고서 - 성능(또는 기능)시험 기록 - 열처리기록(Heat Treatment) - 재료검증보고서(MVR) | VELAN INC. | 80A | ITEM NO.1
2022 | 1 | 경상예방정비용 | 한빛 | 1발전소 |  |  | 200520619 | 정비부분품(SPAR) | 국외 | Q | 본체(BODY),밸브용 | 본체(BODY),밸브용,GATE,4IN,ASME SA182 F22,BUT | EA | 1 | 기계부 | 김동준 | 061-357-2976 | 품명 본체(BODY),밸브용 - 밸브타입 GATE - 밸브사이즈 4IN - 밸브재질 ASME SA182 F22 - 밸브접속타입 BUTT WELDING - 특수사항 LEAK OFF TYPE(YES) - 적용기술기준 ASME SECTION Ⅲ SUBSEC.NC 원자력안전범주 NUCLEAR SAFETY RELATED 품질등급 Q등급 제작사 VELAN INC. - 주설비 참고자료 P401-B-120 - 도면번호 B12-7054P-06TS-AO - 모델번호 80A - 부품번호 ITEM NO.1 - 원설계규격서(ODS) HANBIT 1&2, 3-P-401B - 원기술규격서(OTS) HANBIT 1&2, 3-P-401B - 제작사 유형(MFR CATEGORY) ORIGINAL EQUIP. MANUFACTURER 한빛 원자력 본부 - 패키지 번호 P0401-00B-0120 제출서류목록 - 품질보증확인서(C of C) - 재료시험성적서(CMTR) - 자료보고서(Code Data Report) - 비파괴검사보고서(NDE Records) - 최소 벽두께 측정보고서 - 성능(또는 기능)시험 기록 - 열처리기록(Heat Treatment) - 재료검증보고서(MVR) | VELAN INC. | 80A | ITEM NO.1
2020 | 1 | 계획예방정비용 | 월성 | 3발전소 | 5(신1) | 6 | 200520702 | 정비부분품(SPAR) | 국외 | Q | 솔레노이드밸브 | 밸브,솔레노이드용,3WAY TYPE,3/4INCHS,BRASS,125V | EA | 1 | 계측제어부 | 박경민 | 054-779-5490 | 품명 밸브,솔레노이드용 - 솔레노이드밸브타입 3WAY TYPE - 밸브사이즈 3/4INCHS - 밸브재질 BRASS - 정격전압 125VDC - 사용압력(상한) 10~175PSIG - WAY수 3 WAY,2 POSN - 밸브접속타입 3/4IN NPT CONN - 부속품목 LEAD WIRE L=72 IN 원자력안전범주 NUCLEAR SAFETY RELATED 품질등급 Q등급 제작사 ASCO NUMATIC - 제작사 유형(MFR CATEGORY) ORIGINAL EQUIP. MANUFACTURER - 원기술규격서(OTS) SHINWOLSONG 1&2, 9-521-M243 - 원기기 기기검증(EQ Category) ENVIRONMENTAL QUALIFICATION - SEISMIC QUALIFICATION - 모델번호 NPL8316B75V 제작사 FLOWSERVE CORPORATION - 모델번호 NPL8316B75V - 원기기 기기검증(EQ Category) ENVIRONMENTAL QUALIFICATION - SEISMIC QUALIFICATION - 원기술규격서(OTS) SHINWOLSONG 1&2, 9-521-M243 - 제작사 유형(MFR CATEGORY) ORIGINAL EQUIP. SUPPLIER 제출서류목록 - 품질증빙/제출서류목록(QVDL) - 품질보증확인서(C of C) | FLOWSERVE CORPORATION | NPL8316B75V
2020 | 1 | 계획예방정비용 | 월성 | 3발전소 | 6(신2) | 4 | 200520702 | 정비부분품(SPAR) | 국외 | Q | 솔레노이드밸브 | 밸브,솔레노이드용,3WAY TYPE,3/4INCHS,BRASS,125V | EA | 1 | 계측제어부 | 박정수 | 054-779-5669 | 품명 밸브,솔레노이드용 - 솔레노이드밸브타입 3WAY TYPE - 밸브사이즈 3/4INCHS - 밸브재질 BRASS - 정격전압 125VDC - 사용압력(상한) 10~175PSIG - WAY수 3 WAY,2 POSN - 밸브접속타입 3/4IN NPT CONN - 부속품목 LEAD WIRE L=72 IN 원자력안전범주 NUCLEAR SAFETY RELATED 품질등급 Q등급 제작사 ASCO NUMATIC - 제작사 유형(MFR CATEGORY) ORIGINAL EQUIP. MANUFACTURER - 원기술규격서(OTS) SHINWOLSONG 1&2, 9-521-M243 - 원기기 기기검증(EQ Category) ENVIRONMENTAL QUALIFICATION - SEISMIC QUALIFICATION - 모델번호 NPL8316B75V 제작사 FLOWSERVE CORPORATION - 모델번호 NPL8316B75V - 원기기 기기검증(EQ Category) ENVIRONMENTAL QUALIFICATION - SEISMIC QUALIFICATION - 원기술규격서(OTS) SHINWOLSONG 1&2, 9-521-M243 - 제작사 유형(MFR CATEGORY) ORIGINAL EQUIP. SUPPLIER 제출서류목록 - 품질증빙/제출서류목록(QVDL) - 품질보증확인서(C of C) | FLOWSERVE CORPORATION | NPL8316B75V
2021 | 2 | 계획예방정비용 | 월성 | 3발전소 | 6(신2) | 5 | 200520702 | 정비부분품(SPAR) | 국외 | Q | 솔레노이드밸브 | 밸브,솔레노이드용,3WAY TYPE,3/4INCHS,BRASS,125V | EA | 1 | 계측제어부 | 박정수 | 054-779-5669 | 품명 밸브,솔레노이드용 - 솔레노이드밸브타입 3WAY TYPE - 밸브사이즈 3/4INCHS - 밸브재질 BRASS - 정격전압 125VDC - 사용압력(상한) 10~175PSIG - WAY수 3 WAY,2 POSN - 밸브접속타입 3/4IN NPT CONN - 부속품목 LEAD WIRE L=72 IN 원자력안전범주 NUCLEAR SAFETY RELATED 품질등급 Q등급 제작사 ASCO NUMATIC - 제작사 유형(MFR CATEGORY) ORIGINAL EQUIP. MANUFACTURER - 원기술규격서(OTS) SHINWOLSONG 1&2, 9-521-M243 - 원기기 기기검증(EQ Category) ENVIRONMENTAL QUALIFICATION - SEISMIC QUALIFICATION - 모델번호 NPL8316B75V 제작사 FLOWSERVE CORPORATION - 모델번호 NPL8316B75V - 원기기 기기검증(EQ Category) ENVIRONMENTAL QUALIFICATION - SEISMIC QUALIFICATION - 원기술규격서(OTS) SHINWOLSONG 1&2, 9-521-M243 - 제작사 유형(MFR CATEGORY) ORIGINAL EQUIP. SUPPLIER 제출서류목록 - 품질증빙/제출서류목록(QVDL) - 품질보증확인서(C of C) | FLOWSERVE CORPORATION | NPL8316B75V
2021 | 3 | 계획예방정비용 | 월성 | 3발전소 | 5(신1) | 7 | 200520702 | 정비부분품(SPAR) | 국외 | Q | 솔레노이드밸브 | 밸브,솔레노이드용,3WAY TYPE,3/4INCHS,BRASS,125V | EA | 1 | 계측제어부 | 박경민 | 054-779-5490 | 품명 밸브,솔레노이드용 - 솔레노이드밸브타입 3WAY TYPE - 밸브사이즈 3/4INCHS - 밸브재질 BRASS - 정격전압 125VDC - 사용압력(상한) 10~175PSIG - WAY수 3 WAY,2 POSN - 밸브접속타입 3/4IN NPT CONN - 부속품목 LEAD WIRE L=72 IN 원자력안전범주 NUCLEAR SAFETY RELATED 품질등급 Q등급 제작사 ASCO NUMATIC - 제작사 유형(MFR CATEGORY) ORIGINAL EQUIP. MANUFACTURER - 원기술규격서(OTS) SHINWOLSONG 1&2, 9-521-M243 - 원기기 기기검증(EQ Category) ENVIRONMENTAL QUALIFICATION - SEISMIC QUALIFICATION - 모델번호 NPL8316B75V 제작사 FLOWSERVE CORPORATION - 모델번호 NPL8316B75V - 원기기 기기검증(EQ Category) ENVIRONMENTAL QUALIFICATION - SEISMIC QUALIFICATION - 원기술규격서(OTS) SHINWOLSONG 1&2, 9-521-M243 - 제작사 유형(MFR CATEGORY) ORIGINAL EQUIP. SUPPLIER 제출서류목록 - 품질증빙/제출서류목록(QVDL) - 품질보증확인서(C of C) | FLOWSERVE CORPORATION | NPL8316B75V
2022 | 3 | 계획예방정비용 | 월성 | 3발전소 | 6(신2) | 6 | 200520702 | 정비부분품(SPAR) | 국외 | Q | 솔레노이드밸브 | 밸브,솔레노이드용,3WAY TYPE,3/4INCHS,BRASS,125V | EA | 1 | 계측제어부 | 박정수 | 054-779-5669 | 품명 밸브,솔레노이드용 - 솔레노이드밸브타입 3WAY TYPE - 밸브사이즈 3/4INCHS - 밸브재질 BRASS - 정격전압 125VDC - 사용압력(상한) 10~175PSIG - WAY수 3 WAY,2 POSN - 밸브접속타입 3/4IN NPT CONN - 부속품목 LEAD WIRE L=72 IN 원자력안전범주 NUCLEAR SAFETY RELATED 품질등급 Q등급 제작사 ASCO NUMATIC - 제작사 유형(MFR CATEGORY) ORIGINAL EQUIP. MANUFACTURER - 원기술규격서(OTS) SHINWOLSONG 1&2, 9-521-M243 - 원기기 기기검증(EQ Category) ENVIRONMENTAL QUALIFICATION - SEISMIC QUALIFICATION - 모델번호 NPL8316B75V 제작사 FLOWSERVE CORPORATION - 모델번호 NPL8316B75V - 원기기 기기검증(EQ Category) ENVIRONMENTAL QUALIFICATION - SEISMIC QUALIFICATION - 원기술규격서(OTS) SHINWOLSONG 1&2, 9-521-M243 - 제작사 유형(MFR CATEGORY) ORIGINAL EQUIP. SUPPLIER 제출서류목록 - 품질증빙/제출서류목록(QVDL) - 품질보증확인서(C of C) | FLOWSERVE CORPORATION | NPL8316B75V
2020 | 1 | 계획예방정비용 | 월성 | 3발전소 | 5(신1) | 6 | 200520759 | 정비부분품(SPAR) | 국외 | A | 솔레노이드밸브 | 솔레노이드밸브,3WAY(UNIVERSAL OPERATION),BRASS, | EA | 1 | 계측제어부 | 박경민 | 054-779-5490 | 품명 솔레노이드밸브 - 솔레노이드밸브타입 3WAY(UNIVERSAL OPERATION) - 밸브재질 BRASS - 정격전압 125VDC - 사용압력(상한) 60 PSI - 사용압력(하한) 0 PSI - 사용온도(상한) 77℉ - 사용온도(하한) 32℉ - 솔레노이드수 1EA - 밸브접속타입 1/4 INCH NPT - 유량(FLOW RATE) CV FLOW FACTOR : 0.12 - 부속품목 ORIFICE SIZE : 3/32 INCH - 특수사항 L = 30FT 원자력안전범주 NON NUCLEAR SAFETY RELATED 품질등급 A등급 제작사 ASCO NUMATIC - 제작사 유형(MFR CATEGORY) ORIGINAL EQUIP. MANUFACTURER - ORIGINAL EQUIP. SUPPLIER - 모델번호 WPHCX8320B174 TPL:26858 - 원기술규격서(OTS) SHINWOLSONG 1&2, 9-184-J232A 제출서류목록 - 첨부기술규격서 적용 | ASCO NUMATIC | WPHCX8320B174 TPL:26858
2022 | 3 | 계획예방정비용 | 월성 | 3발전소 | 6(신2) | 6 | 200520759 | 정비부분품(SPAR) | 국외 | A | 솔레노이드밸브 | 솔레노이드밸브,3WAY(UNIVERSAL OPERATION),BRASS, | EA | 1 | 계측제어부 | 박정수 | 054-779-5669 | 품명 솔레노이드밸브 - 솔레노이드밸브타입 3WAY(UNIVERSAL OPERATION) - 밸브재질 BRASS - 정격전압 125VDC - 사용압력(상한) 60 PSI - 사용압력(하한) 0 PSI - 사용온도(상한) 77℉ - 사용온도(하한) 32℉ - 솔레노이드수 1EA - 밸브접속타입 1/4 INCH NPT - 유량(FLOW RATE) CV FLOW FACTOR : 0.12 - 부속품목 ORIFICE SIZE : 3/32 INCH - 특수사항 L = 30FT 원자력안전범주 NON NUCLEAR SAFETY RELATED 품질등급 A등급 제작사 ASCO NUMATIC - 제작사 유형(MFR CATEGORY) ORIGINAL EQUIP. MANUFACTURER - ORIGINAL EQUIP. SUPPLIER - 모델번호 WPHCX8320B174 TPL:26858 - 원기술규격서(OTS) SHINWOLSONG 1&2, 9-184-J232A 제출서류목록 - 첨부기술규격서 적용 | ASCO NUMATIC | WPHCX8320B174 TPL:26858
2020 | 1 | 계획예방정비용 | 새울 | 1발전소 | 2(신4) | 1 | 200520764 | 정비부분품(SPAR) | 국내 | A | 배플,열교환기용 | BAFFLE,DEAERATOR TRAY,탈기기 열교환용,102H×280W | EA | 2400 | 기계부 | 유희철 | 052-715-5142 | 품명 BAFFLE - 별칭 DEAERATOR TRAY - 용도 탈기기 열교환용 - 사이즈 102H×280W×940L - 재질 A240-430 - 설치기기 정보 DEAERATOR 원자력안전범주 NON NUCLEAR SAFETY RELATED 품질등급 A등급 제작사 비에이치아이 - 원기술규격서(OTS) SHINKORI 3&4, 9-133-M228 - 부품번호 08PF002-07-L20-30 - 도면번호 M228-DG-C01-20 - 도면 품목번호 30 제출서류목록 - 품질보증계획서(QAM) - 품질증빙/제출서류목록(QVDL) - 품질보증확인서(C of C) - 재료시험보고서(MTR OR MILL SHEET) | 비에이치아이 |  | 08PF002-07-L20-30
2020 | 1 | 계획예방정비용 | 새울 | 1발전소 | 2(신4) | 1 | 200520768 | 정비부분품(SPAR) | 국내 | A | 슬리브,샤프트용 | 슬리브,샤프트용,SHAFT SLEEVE(INTER.-1),KEY WAY | EA | 3 | 기계부 | 유희철 | 052-715-5142 | 품명 슬리브,샤프트용 - 슬리브용도 SHAFT SLEEVE(INTER.-1) - 슬리브몸체형태 KEY WAY TYPE - 내경 136㎜ - 외경 164㎜ - 길이 180㎜ - 슬리브재질 A743 CA40(SCS2) - 품질보증서류 CERTIFICATE OF CONFORMANCE - 시험성적서류 MTR, INSPECTION REPORT - 별칭 SHAFT SLEEVE(INTER.-1), COP 원자력안전범주 NON NUCLEAR SAFETY RELATED 품질등급 A등급 제작사 현대중공업터보기계주식회사 - 도면 품목번호 1320B - 도면번호 M208-DG-B01-01(KV1-038869) - 모델번호 950×600VWDB3 - 원기술규격서(OTS) SHINKORI 3&4, 9-531-M208 - 제작사 유형(MFR CATEGORY) ORIGINAL EQUIP. MANUFACTURER - 주설비 참고자료 KA0986-#3-1/3 제출서류목록 - 품질검사계획(QP) - 품질증빙/제출서류목록(QVDL) - 품질보증확인서(C of C) - 재료시험보고서(MTR OR MILL SHEET) | 현대중공업터보기계주식회사 | 950×600VWDB3
2021 | 3 | 계획예방정비용 | 새울 | 1발전소 | 2(신4) | 2 | 200520768 | 정비부분품(SPAR) | 국내 | A | 슬리브,샤프트용 | 슬리브,샤프트용,SHAFT SLEEVE(INTER.-1),KEY WAY | EA | 1 | 기계부 | 유희철 | 052-715-5142 | 품명 슬리브,샤프트용 - 슬리브용도 SHAFT SLEEVE(INTER.-1) - 슬리브몸체형태 KEY WAY TYPE - 내경 136㎜ - 외경 164㎜ - 길이 180㎜ - 슬리브재질 A743 CA40(SCS2) - 품질보증서류 CERTIFICATE OF CONFORMANCE - 시험성적서류 MTR, INSPECTION REPORT - 별칭 SHAFT SLEEVE(INTER.-1), COP 원자력안전범주 NON NUCLEAR SAFETY RELATED 품질등급 A등급 제작사 현대중공업터보기계주식회사 - 도면 품목번호 1320B - 도면번호 M208-DG-B01-01(KV1-038869) - 모델번호 950×600VWDB3 - 원기술규격서(OTS) SHINKORI 3&4, 9-531-M208 - 제작사 유형(MFR CATEGORY) ORIGINAL EQUIP. MANUFACTURER - 주설비 참고자료 KA0986-#3-1/3 제출서류목록 - 품질검사계획(QP) - 품질증빙/제출서류목록(QVDL) - 품질보증확인서(C of C) - 재료시험보고서(MTR OR MILL SHEET) | 현대중공업터보기계주식회사 | 950×600VWDB3
2022 | 2 | 계획예방정비용 | 새울 | 1발전소 | 1(신3) | 4 | 200520768 | 정비부분품(SPAR) | 국내 | A | 슬리브,샤프트용 | 슬리브,샤프트용,SHAFT SLEEVE(INTER.-1),KEY WAY | EA | 1 | 기계부 | 유희철 | 052-715-5142 | 품명 슬리브,샤프트용 - 슬리브용도 SHAFT SLEEVE(INTER.-1) - 슬리브몸체형태 KEY WAY TYPE - 내경 136㎜ - 외경 164㎜ - 길이 180㎜ - 슬리브재질 A743 CA40(SCS2) - 품질보증서류 CERTIFICATE OF CONFORMANCE - 시험성적서류 MTR, INSPECTION REPORT - 별칭 SHAFT SLEEVE(INTER.-1), COP 원자력안전범주 NON NUCLEAR SAFETY RELATED 품질등급 A등급 제작사 현대중공업터보기계주식회사 - 도면 품목번호 1320B - 도면번호 M208-DG-B01-01(KV1-038869) - 모델번호 950×600VWDB3 - 원기술규격서(OTS) SHINKORI 3&4, 9-531-M208 - 제작사 유형(MFR CATEGORY) ORIGINAL EQUIP. MANUFACTURER - 주설비 참고자료 KA0986-#3-1/3 제출서류목록 - 품질검사계획(QP) - 품질증빙/제출서류목록(QVDL) - 품질보증확인서(C of C) - 재료시험보고서(MTR OR MILL SHEET) | 현대중공업터보기계주식회사 | 950×600VWDB3
2020 | 1 | 계획예방정비용 | 새울 | 1발전소 | 2(신4) | 1 | 200520769 | 정비부분품(SPAR) | 국내 | A | 슬리브,샤프트용 | 슬리브,샤프트용,SHAFT SLEEVE(INTER.-2),KEY WAY | EA | 3 | 기계부 | 유희철 | 052-715-5142 | 품명 슬리브,샤프트용 - 슬리브용도 SHAFT SLEEVE(INTER.-2) - 슬리브몸체형태 KEY WAY TYPE - 내경 142㎜ - 외경 164㎜ - 길이 180㎜ - 슬리브재질 A743 CA40(SCS2) - 품질보증서류 CERTIFICATE OF CONFORMANCE - 시험성적서류 MTR, INSPECTION REPORT - 별칭 SHAFT SLEEVE(INTER.-2), COP 원자력안전범주 NON NUCLEAR SAFETY RELATED 품질등급 A등급 제작사 현대중공업터보기계주식회사 - 도면 품목번호 1320C - 도면번호 M208-DG-B01-01(KV1-038869) - 모델번호 950×600VWDB3 - 원기술규격서(OTS) SHINKORI 3&4, 9-531-M208 - 제작사 유형(MFR CATEGORY) ORIGINAL EQUIP. MANUFACTURER - 주설비 참고자료 KA0986-#3-1/3 제출서류목록 - 품질검사계획(QP) - 품질증빙/제출서류목록(QVDL) - 품질보증확인서(C of C) - 재료시험보고서(MTR OR MILL SHEET) | 현대중공업터보기계주식회사 | 950×600VWDB3
2021 | 3 | 계획예방정비용 | 새울 | 1발전소 | 2(신4) | 2 | 200520769 | 정비부분품(SPAR) | 국내 | A | 슬리브,샤프트용 | 슬리브,샤프트용,SHAFT SLEEVE(INTER.-2),KEY WAY | EA | 1 | 기계부 | 유희철 | 052-715-5142 | 품명 슬리브,샤프트용 - 슬리브용도 SHAFT SLEEVE(INTER.-2) - 슬리브몸체형태 KEY WAY TYPE - 내경 142㎜ - 외경 164㎜ - 길이 180㎜ - 슬리브재질 A743 CA40(SCS2) - 품질보증서류 CERTIFICATE OF CONFORMANCE - 시험성적서류 MTR, INSPECTION REPORT - 별칭 SHAFT SLEEVE(INTER.-2), COP 원자력안전범주 NON NUCLEAR SAFETY RELATED 품질등급 A등급 제작사 현대중공업터보기계주식회사 - 도면 품목번호 1320C - 도면번호 M208-DG-B01-01(KV1-038869) - 모델번호 950×600VWDB3 - 원기술규격서(OTS) SHINKORI 3&4, 9-531-M208 - 제작사 유형(MFR CATEGORY) ORIGINAL EQUIP. MANUFACTURER - 주설비 참고자료 KA0986-#3-1/3 제출서류목록 - 품질검사계획(QP) - 품질증빙/제출서류목록(QVDL) - 품질보증확인서(C of C) - 재료시험보고서(MTR OR MILL SHEET) | 현대중공업터보기계주식회사 | 950×600VWDB3
2022 | 2 | 계획예방정비용 | 새울 | 1발전소 | 1(신3) | 4 | 200520769 | 정비부분품(SPAR) | 국내 | A | 슬리브,샤프트용 | 슬리브,샤프트용,SHAFT SLEEVE(INTER.-2),KEY WAY | EA | 1 | 기계부 | 유희철 | 052-715-5142 | 품명 슬리브,샤프트용 - 슬리브용도 SHAFT SLEEVE(INTER.-2) - 슬리브몸체형태 KEY WAY TYPE - 내경 142㎜ - 외경 164㎜ - 길이 180㎜ - 슬리브재질 A743 CA40(SCS2) - 품질보증서류 CERTIFICATE OF CONFORMANCE - 시험성적서류 MTR, INSPECTION REPORT - 별칭 SHAFT SLEEVE(INTER.-2), COP 원자력안전범주 NON NUCLEAR SAFETY RELATED 품질등급 A등급 제작사 현대중공업터보기계주식회사 - 도면 품목번호 1320C - 도면번호 M208-DG-B01-01(KV1-038869) - 모델번호 950×600VWDB3 - 원기술규격서(OTS) SHINKORI 3&4, 9-531-M208 - 제작사 유형(MFR CATEGORY) ORIGINAL EQUIP. MANUFACTURER - 주설비 참고자료 KA0986-#3-1/3 제출서류목록 - 품질검사계획(QP) - 품질증빙/제출서류목록(QVDL) - 품질보증확인서(C of C) - 재료시험보고서(MTR OR MILL SHEET) | 현대중공업터보기계주식회사 | 950×600VWDB3
2020 | 1 | 계획예방정비용 | 새울 | 1발전소 | 2(신4) | 1 | 200520770 | 정비부분품(SPAR) | 국내 | A | 슬리브,샤프트용 | 슬리브,샤프트용,SHAFT SLEEVE(UPPER),KEY WAY TYP | EA | 15 | 기계부 | 유희철 | 052-715-5142 | 품명 슬리브,샤프트용 - 슬리브용도 SHAFT SLEEVE(UPPER) - 슬리브몸체형태 KEY WAY TYPE - 내경 144㎜ - 외경 164㎜ - 길이 180㎜ - 슬리브재질 A743 CA40(SCS2) - 품질보증서류 CERTIFICATE OF CONFORMANCE - 시험성적서류 MTR, INSPECTION REPORT - 별칭 SHAFT SLEEVE(UPPER), COP 원자력안전범주 NON NUCLEAR SAFETY RELATED 품질등급 A등급 제작사 현대중공업터보기계주식회사 - 도면 품목번호 1320D - 도면번호 M208-DG-B01-01(KV1-038869) - 모델번호 950×600VWDB3 - 원기술규격서(OTS) SHINKORI 3&4, 9-531-M208 - 제작사 유형(MFR CATEGORY) ORIGINAL EQUIP. MANUFACTURER - 주설비 참고자료 KA0986-#3-1/3 제출서류목록 - 품질검사계획(QP) - 품질증빙/제출서류목록(QVDL) - 품질보증확인서(C of C) - 재료시험보고서(MTR OR MILL SHEET) | 현대중공업터보기계주식회사 | 950×600VWDB3
2021 | 3 | 계획예방정비용 | 새울 | 1발전소 | 2(신4) | 2 | 200520770 | 정비부분품(SPAR) | 국내 | A | 슬리브,샤프트용 | 슬리브,샤프트용,SHAFT SLEEVE(UPPER),KEY WAY TYP | EA | 5 | 기계부 | 유희철 | 052-715-5142 | 품명 슬리브,샤프트용 - 슬리브용도 SHAFT SLEEVE(UPPER) - 슬리브몸체형태 KEY WAY TYPE - 내경 144㎜ - 외경 164㎜ - 길이 180㎜ - 슬리브재질 A743 CA40(SCS2) - 품질보증서류 CERTIFICATE OF CONFORMANCE - 시험성적서류 MTR, INSPECTION REPORT - 별칭 SHAFT SLEEVE(UPPER), COP 원자력안전범주 NON NUCLEAR SAFETY RELATED 품질등급 A등급 제작사 현대중공업터보기계주식회사 - 도면 품목번호 1320D - 도면번호 M208-DG-B01-01(KV1-038869) - 모델번호 950×600VWDB3 - 원기술규격서(OTS) SHINKORI 3&4, 9-531-M208 - 제작사 유형(MFR CATEGORY) ORIGINAL EQUIP. MANUFACTURER - 주설비 참고자료 KA0986-#3-1/3 제출서류목록 - 품질검사계획(QP) - 품질증빙/제출서류목록(QVDL) - 품질보증확인서(C of C) - 재료시험보고서(MTR OR MILL SHEET) | 현대중공업터보기계주식회사 | 950×600VWDB3
2022 | 2 | 계획예방정비용 | 새울 | 1발전소 | 1(신3) | 4 | 200520770 | 정비부분품(SPAR) | 국내 | A | 슬리브,샤프트용 | 슬리브,샤프트용,SHAFT SLEEVE(UPPER),KEY WAY TYP | EA | 5 | 기계부 | 유희철 | 052-715-5142 | 품명 슬리브,샤프트용 - 슬리브용도 SHAFT SLEEVE(UPPER) - 슬리브몸체형태 KEY WAY TYPE - 내경 144㎜ - 외경 164㎜ - 길이 180㎜ - 슬리브재질 A743 CA40(SCS2) - 품질보증서류 CERTIFICATE OF CONFORMANCE - 시험성적서류 MTR, INSPECTION REPORT - 별칭 SHAFT SLEEVE(UPPER), COP 원자력안전범주 NON NUCLEAR SAFETY RELATED 품질등급 A등급 제작사 현대중공업터보기계주식회사 - 도면 품목번호 1320D - 도면번호 M208-DG-B01-01(KV1-038869) - 모델번호 950×600VWDB3 - 원기술규격서(OTS) SHINKORI 3&4, 9-531-M208 - 제작사 유형(MFR CATEGORY) ORIGINAL EQUIP. MANUFACTURER - 주설비 참고자료 KA0986-#3-1/3 제출서류목록 - 품질검사계획(QP) - 품질증빙/제출서류목록(QVDL) - 품질보증확인서(C of C) - 재료시험보고서(MTR OR MILL SHEET) | 현대중공업터보기계주식회사 | 950×600VWDB3
2020 | 1 | 계획예방정비용 | 새울 | 1발전소 | 2(신4) | 1 | 200520773 | 정비부분품(SPAR) | 국내 | A | 메커니컬실 | 메커니컬실,143㎜,310㎜,MATING RING,CERTIFICATE | SET | 3 | 기계부 | 유희철 | 052-715-5142 | 품명 메커니컬실 - 너비 143㎜ - 외경 310㎜ - 부속품목 MATING RING - 품질보증서류 CERTIFICATE OF CONFORMANCE - 별칭 MECHANICAL SEAL,COP 원자력안전범주 NON NUCLEAR SAFETY RELATED 품질등급 A등급 제작사 현대중공업터보기계주식회사 - 도면 품목번호 1892 - 도면번호 M208-DG-B01-01(KV1-038869) - 모델번호 950×600VWDB3 - 원기술규격서(OTS) SHINKORI 3&4, 9-531-M208 - 제작사 유형(MFR CATEGORY) ORIGINAL EQUIP. MANUFACTURER - 주설비 참고자료 KA0986-#3-1/3 제출서류목록 - 품질증빙/제출서류목록(QVDL) - 품질보증확인서(C of C) | 현대중공업터보기계주식회사 | 950×600VWDB3
2022 | 2 | 계획예방정비용 | 새울 | 1발전소 | 1(신3) | 4 | 200520773 | 정비부분품(SPAR) | 국내 | A | 메커니컬실 | 메커니컬실,143㎜,310㎜,MATING RING,CERTIFICATE | SET | 1 | 기계부 | 유희철 | 052-715-5142 | 품명 메커니컬실 - 너비 143㎜ - 외경 310㎜ - 부속품목 MATING RING - 품질보증서류 CERTIFICATE OF CONFORMANCE - 별칭 MECHANICAL SEAL,COP 원자력안전범주 NON NUCLEAR SAFETY RELATED 품질등급 A등급 제작사 현대중공업터보기계주식회사 - 도면 품목번호 1892 - 도면번호 M208-DG-B01-01(KV1-038869) - 모델번호 950×600VWDB3 - 원기술규격서(OTS) SHINKORI 3&4, 9-531-M208 - 제작사 유형(MFR CATEGORY) ORIGINAL EQUIP. MANUFACTURER - 주설비 참고자료 KA0986-#3-1/3 제출서류목록 - 품질증빙/제출서류목록(QVDL) - 품질보증확인서(C of C) | 현대중공업터보기계주식회사 | 950×600VWDB3
2020 | 1 | 계획예방정비용 | 새울 | 1발전소 | 1(신3) | 3 | 200520774 | 정비부분품(SPAR) | 국외 | Q | 디스크,밸브용 | 밸브디스크,3/4IN SQUARE BODY,3/4 INCH(VALVE), | EA | 1 | 기계부 | 강증우 | 052-715-5241 | 품명 밸브디스크 - 디스크타입 3/4IN SQUARE BODY - 외경 3/4 INCH(VALVE) - 디스크(DISK)재질 S.S.17-4 PH COND H-1100(SA564) - 특수사항 SAFETY RELATED - 적용기술기준 ASME SECTION III NC - 적용품질기준 ASME NQA-1 - 품질보증서류 CERTIFICATE OF CONFORMANCE - CMTR - QAM - QVDL - 시험성적서류 REFER TO THE SPEC. - 적용기술기준1 OTS(9-184-J239) 원자력안전범주 NUCLEAR SAFETY RELATED 품질등급 Q등급 제작사 CURTISS WRIGHT FLOW CONTROL CO - 도면번호 J239-DG-A01-07(SHINKORI34) - 모델번호 07Q-010(SHINKORI34) - 부품번호 202643-1 | CURTISS WRIGHT FLOW CONTROL CORP.(TARGET | 07Q-010(SHINKORI34) | 202643-1
2021 | 1 | 계획예방정비용 | 새울 | 1발전소 | 2(신4) | 2 | 200520774 | 정비부분품(SPAR) | 국외 | Q | 디스크,밸브용 | 밸브디스크,3/4IN SQUARE BODY,3/4 INCH(VALVE), | EA | 1 | 기계부 | 김준범 | 052-715-5243 | 품명 밸브디스크 - 디스크타입 3/4IN SQUARE BODY - 외경 3/4 INCH(VALVE) - 디스크(DISK)재질 S.S.17-4 PH COND H-1100(SA564) - 특수사항 SAFETY RELATED - 적용기술기준 ASME SECTION III NC - 적용품질기준 ASME NQA-1 - 품질보증서류 CERTIFICATE OF CONFORMANCE - CMTR - QAM - QVDL - 시험성적서류 REFER TO THE SPEC. - 적용기술기준1 OTS(9-184-J239) 원자력안전범주 NUCLEAR SAFETY RELATED 품질등급 Q등급 제작사 CURTISS WRIGHT FLOW CONTROL CO - 도면번호 J239-DG-A01-07(SHINKORI34) - 모델번호 07Q-010(SHINKORI34) - 부품번호 202643-1 | CURTISS WRIGHT FLOW CONTROL CORP.(TARGET | 07Q-010(SHINKORI34) | 202643-1
2021 | 4 | 계획예방정비용 | 새울 | 1발전소 | 1(신3) | 4 | 200520774 | 정비부분품(SPAR) | 국외 | Q | 디스크,밸브용 | 밸브디스크,3/4IN SQUARE BODY,3/4 INCH(VALVE), | EA | 1 | 기계부 | 강증우 | 052-715-5241 | 품명 밸브디스크 - 디스크타입 3/4IN SQUARE BODY - 외경 3/4 INCH(VALVE) - 디스크(DISK)재질 S.S.17-4 PH COND H-1100(SA564) - 특수사항 SAFETY RELATED - 적용기술기준 ASME SECTION III NC - 적용품질기준 ASME NQA-1 - 품질보증서류 CERTIFICATE OF CONFORMANCE - CMTR - QAM - QVDL - 시험성적서류 REFER TO THE SPEC. - 적용기술기준1 OTS(9-184-J239) 원자력안전범주 NUCLEAR SAFETY RELATED 품질등급 Q등급 제작사 CURTISS WRIGHT FLOW CONTROL CO - 도면번호 J239-DG-A01-07(SHINKORI34) - 모델번호 07Q-010(SHINKORI34) - 부품번호 202643-1 | CURTISS WRIGHT FLOW CONTROL CORP.(TARGET | 07Q-010(SHINKORI34) | 202643-1
2022 | 3 | 계획예방정비용 | 새울 | 1발전소 | 2(신4) | 3 | 200520774 | 정비부분품(SPAR) | 국외 | Q | 디스크,밸브용 | 밸브디스크,3/4IN SQUARE BODY,3/4 INCH(VALVE), | EA | 1 | 기계부 | 김준범 | 052-715-5243 | 품명 밸브디스크 - 디스크타입 3/4IN SQUARE BODY - 외경 3/4 INCH(VALVE) - 디스크(DISK)재질 S.S.17-4 PH COND H-1100(SA564) - 특수사항 SAFETY RELATED - 적용기술기준 ASME SECTION III NC - 적용품질기준 ASME NQA-1 - 품질보증서류 CERTIFICATE OF CONFORMANCE - CMTR - QAM - QVDL - 시험성적서류 REFER TO THE SPEC. - 적용기술기준1 OTS(9-184-J239) 원자력안전범주 NUCLEAR SAFETY RELATED 품질등급 Q등급 제작사 CURTISS WRIGHT FLOW CONTROL CO - 도면번호 J239-DG-A01-07(SHINKORI34) - 모델번호 07Q-010(SHINKORI34) - 부품번호 202643-1 | CURTISS WRIGHT FLOW CONTROL CORP.(TARGET | 07Q-010(SHINKORI34) | 202643-1
2020 | 1 | 계획예방정비용 | 월성 | 3발전소 | 5(신1) | 6 | 200520866 | 정비부분품(SPAR) | 국외 | Q | 솔레노이드 | 솔레노이드,SOLENOID VALVE,3-WAY,BRASS,125VDC/ | EA | 1 | 계측제어부 | 박경민 | 054-779-5490 | 품명 솔레노이드 - 솔레노이드용도 SOLENOID VALVE - 솔레노이드타입 3-WAY - 솔레노이드재질 BRASS - 정격전압 125VDC/17.4W - 정격전류 0.14A - 사용압력(상한) 175PSI(250PSI) - 터미널타입 SCREW TERMINAL - 설치방법 1/2IN NPT 원자력안전범주 NUCLEAR SAFETY RELATED 품질등급 Q등급 제작사 ASCO NUMATIC - 제작사 유형(MFR CATEGORY) ORIGINAL EQUIP. MANUFACTURER - 원기술규격서(OTS) SHINWOLSONG 1&2, 9-145-P206A - 원기기 기기검증(EQ Category) ENVIRONMENTAL QUALIFICATION - SEISMIC QUALIFICATION - 모델번호 NPK8316A64E 제작사 삼신 - 제작사 유형(MFR CATEGORY) ORIGINAL EQUIP. SUPPLIER - 원기술규격서(OTS) SHINWOLSONG 1&2, 9-145-P206A - 원기기 기기검증(EQ Category) ENVIRONMENTAL QUALIFICATION - SEISMIC QUALIFICATION - 모델번호 NPK8316A64E 제출서류목록 - 품질증빙/제출서류목록(QVDL) - 품질보증확인서(C of C) | 삼신 | NPK8316A64E
2020 | 1 | 계획예방정비용 | 월성 | 3발전소 | 6(신2) | 4 | 200520866 | 정비부분품(SPAR) | 국외 | Q | 솔레노이드 | 솔레노이드,SOLENOID VALVE,3-WAY,BRASS,125VDC/ | EA | 1 | 계측제어부 | 박정수 | 054-779-5669 | 품명 솔레노이드 - 솔레노이드용도 SOLENOID VALVE - 솔레노이드타입 3-WAY - 솔레노이드재질 BRASS - 정격전압 125VDC/17.4W - 정격전류 0.14A - 사용압력(상한) 175PSI(250PSI) - 터미널타입 SCREW TERMINAL - 설치방법 1/2IN NPT 원자력안전범주 NUCLEAR SAFETY RELATED 품질등급 Q등급 제작사 ASCO NUMATIC - 제작사 유형(MFR CATEGORY) ORIGINAL EQUIP. MANUFACTURER - 원기술규격서(OTS) SHINWOLSONG 1&2, 9-145-P206A - 원기기 기기검증(EQ Category) ENVIRONMENTAL QUALIFICATION - SEISMIC QUALIFICATION - 모델번호 NPK8316A64E 제작사 삼신 - 제작사 유형(MFR CATEGORY) ORIGINAL EQUIP. SUPPLIER - 원기술규격서(OTS) SHINWOLSONG 1&2, 9-145-P206A - 원기기 기기검증(EQ Category) ENVIRONMENTAL QUALIFICATION - SEISMIC QUALIFICATION - 모델번호 NPK8316A64E 제출서류목록 - 품질증빙/제출서류목록(QVDL) - 품질보증확인서(C of C) | 삼신 | NPK8316A64E
2021 | 2 | 계획예방정비용 | 월성 | 3발전소 | 6(신2) | 5 | 200520866 | 정비부분품(SPAR) | 국외 | Q | 솔레노이드 | 솔레노이드,SOLENOID VALVE,3-WAY,BRASS,125VDC/ | EA | 1 | 계측제어부 | 박정수 | 054-779-5669 | 품명 솔레노이드 - 솔레노이드용도 SOLENOID VALVE - 솔레노이드타입 3-WAY - 솔레노이드재질 BRASS - 정격전압 125VDC/17.4W - 정격전류 0.14A - 사용압력(상한) 175PSI(250PSI) - 터미널타입 SCREW TERMINAL - 설치방법 1/2IN NPT 원자력안전범주 NUCLEAR SAFETY RELATED 품질등급 Q등급 제작사 ASCO NUMATIC - 제작사 유형(MFR CATEGORY) ORIGINAL EQUIP. MANUFACTURER - 원기술규격서(OTS) SHINWOLSONG 1&2, 9-145-P206A - 원기기 기기검증(EQ Category) ENVIRONMENTAL QUALIFICATION - SEISMIC QUALIFICATION - 모델번호 NPK8316A64E 제작사 삼신 - 제작사 유형(MFR CATEGORY) ORIGINAL EQUIP. SUPPLIER - 원기술규격서(OTS) SHINWOLSONG 1&2, 9-145-P206A - 원기기 기기검증(EQ Category) ENVIRONMENTAL QUALIFICATION - SEISMIC QUALIFICATION - 모델번호 NPK8316A64E 제출서류목록 - 품질증빙/제출서류목록(QVDL) - 품질보증확인서(C of C) | 삼신 | NPK8316A64E
2021 | 3 | 계획예방정비용 | 월성 | 3발전소 | 5(신1) | 7 | 200520866 | 정비부분품(SPAR) | 국외 | Q | 솔레노이드 | 솔레노이드,SOLENOID VALVE,3-WAY,BRASS,125VDC/ | EA | 1 | 계측제어부 | 박경민 | 054-779-5490 | 품명 솔레노이드 - 솔레노이드용도 SOLENOID VALVE - 솔레노이드타입 3-WAY - 솔레노이드재질 BRASS - 정격전압 125VDC/17.4W - 정격전류 0.14A - 사용압력(상한) 175PSI(250PSI) - 터미널타입 SCREW TERMINAL - 설치방법 1/2IN NPT 원자력안전범주 NUCLEAR SAFETY RELATED 품질등급 Q등급 제작사 ASCO NUMATIC - 제작사 유형(MFR CATEGORY) ORIGINAL EQUIP. MANUFACTURER - 원기술규격서(OTS) SHINWOLSONG 1&2, 9-145-P206A - 원기기 기기검증(EQ Category) ENVIRONMENTAL QUALIFICATION - SEISMIC QUALIFICATION - 모델번호 NPK8316A64E 제작사 삼신 - 제작사 유형(MFR CATEGORY) ORIGINAL EQUIP. SUPPLIER - 원기술규격서(OTS) SHINWOLSONG 1&2, 9-145-P206A - 원기기 기기검증(EQ Category) ENVIRONMENTAL QUALIFICATION - SEISMIC QUALIFICATION - 모델번호 NPK8316A64E 제출서류목록 - 품질증빙/제출서류목록(QVDL) - 품질보증확인서(C of C) | 삼신 | NPK8316A64E
2022 | 3 | 계획예방정비용 | 월성 | 3발전소 | 6(신2) | 6 | 200520866 | 정비부분품(SPAR) | 국외 | Q | 솔레노이드 | 솔레노이드,SOLENOID VALVE,3-WAY,BRASS,125VDC/ | EA | 1 | 계측제어부 | 박정수 | 054-779-5669 | 품명 솔레노이드 - 솔레노이드용도 SOLENOID VALVE - 솔레노이드타입 3-WAY - 솔레노이드재질 BRASS - 정격전압 125VDC/17.4W - 정격전류 0.14A - 사용압력(상한) 175PSI(250PSI) - 터미널타입 SCREW TERMINAL - 설치방법 1/2IN NPT 원자력안전범주 NUCLEAR SAFETY RELATED 품질등급 Q등급 제작사 ASCO NUMATIC - 제작사 유형(MFR CATEGORY) ORIGINAL EQUIP. MANUFACTURER - 원기술규격서(OTS) SHINWOLSONG 1&2, 9-145-P206A - 원기기 기기검증(EQ Category) ENVIRONMENTAL QUALIFICATION - SEISMIC QUALIFICATION - 모델번호 NPK8316A64E 제작사 삼신 - 제작사 유형(MFR CATEGORY) ORIGINAL EQUIP. SUPPLIER - 원기술규격서(OTS) SHINWOLSONG 1&2, 9-145-P206A - 원기기 기기검증(EQ Category) ENVIRONMENTAL QUALIFICATION - SEISMIC QUALIFICATION - 모델번호 NPK8316A64E 제출서류목록 - 품질증빙/제출서류목록(QVDL) - 품질보증확인서(C of C) | 삼신 | NPK8316A64E
2020 | 1 | 계획예방정비용 | 월성 | 3발전소 | 5(신1) | 6 | 200520869 | 정비부분품(SPAR) | 국외 | Q | 오-링 | 오-링,9.25 ± 0.13 ㎜,12.81㎜,1.78± 0.08 ㎜,EP | PKG | 1 | 계측제어부 | 박경민 | 054-779-5490 | 품명 오-링 - 내경 9.25 ± 0.13 ㎜ - 외경 12.81㎜ - 두께 1.78± 0.08 ㎜ - 오-링재질 EPDM - 경도등급 80 SHORE, E515-80 - 사용온도(상한) -70~250℉ 원자력안전범주 NUCLEAR SAFETY RELATED 품질등급 Q등급 제작사 PARKER HANNIFIN CORP - 모델번호 E0515-80 02-012 - 원기술규격서(OTS) SHINWOLSONG 1&2, 9-521-M243 - 제작사 유형(MFR CATEGORY) ORIGINAL EQUIP. MANUFACTURER 제작사 FLOWSERVE CORPORATION - 모델번호 E0515-80 02-012 - 부품번호 05031 - 원기술규격서(OTS) SHINWOLSONG 1&2, 9-521-M243 - 제작사 유형(MFR CATEGORY) ORIGINAL EQUIP. SUPPLIER 제출서류목록 - 품질증빙/제출서류목록(QVDL) - 품질보증확인서(C of C) - 일반규격품품질검증(CGID) 계획/보고서 | PARKER HANNIFIN CORP | E0515-80 02-012
2020 | 1 | 계획예방정비용 | 월성 | 3발전소 | 6(신2) | 4 | 200520869 | 정비부분품(SPAR) | 국외 | Q | 오-링 | 오-링,9.25 ± 0.13 ㎜,12.81㎜,1.78± 0.08 ㎜,EP | PKG | 1 | 계측제어부 | 박정수 | 054-779-5669 | 품명 오-링 - 내경 9.25 ± 0.13 ㎜ - 외경 12.81㎜ - 두께 1.78± 0.08 ㎜ - 오-링재질 EPDM - 경도등급 80 SHORE, E515-80 - 사용온도(상한) -70~250℉ 원자력안전범주 NUCLEAR SAFETY RELATED 품질등급 Q등급 제작사 PARKER HANNIFIN CORP - 모델번호 E0515-80 02-012 - 원기술규격서(OTS) SHINWOLSONG 1&2, 9-521-M243 - 제작사 유형(MFR CATEGORY) ORIGINAL EQUIP. MANUFACTURER 제작사 FLOWSERVE CORPORATION - 모델번호 E0515-80 02-012 - 부품번호 05031 - 원기술규격서(OTS) SHINWOLSONG 1&2, 9-521-M243 - 제작사 유형(MFR CATEGORY) ORIGINAL EQUIP. SUPPLIER 제출서류목록 - 품질증빙/제출서류목록(QVDL) - 품질보증확인서(C of C) - 일반규격품품질검증(CGID) 계획/보고서 | PARKER HANNIFIN CORP | E0515-80 02-012
2021 | 2 | 계획예방정비용 | 월성 | 3발전소 | 6(신2) | 5 | 200520869 | 정비부분품(SPAR) | 국외 | Q | 오-링 | 오-링,9.25 ± 0.13 ㎜,12.81㎜,1.78± 0.08 ㎜,EP | PKG | 1 | 계측제어부 | 박정수 | 054-779-5669 | 품명 오-링 - 내경 9.25 ± 0.13 ㎜ - 외경 12.81㎜ - 두께 1.78± 0.08 ㎜ - 오-링재질 EPDM - 경도등급 80 SHORE, E515-80 - 사용온도(상한) -70~250℉ 원자력안전범주 NUCLEAR SAFETY RELATED 품질등급 Q등급 제작사 PARKER HANNIFIN CORP - 모델번호 E0515-80 02-012 - 원기술규격서(OTS) SHINWOLSONG 1&2, 9-521-M243 - 제작사 유형(MFR CATEGORY) ORIGINAL EQUIP. MANUFACTURER 제작사 FLOWSERVE CORPORATION - 모델번호 E0515-80 02-012 - 부품번호 05031 - 원기술규격서(OTS) SHINWOLSONG 1&2, 9-521-M243 - 제작사 유형(MFR CATEGORY) ORIGINAL EQUIP. SUPPLIER 제출서류목록 - 품질증빙/제출서류목록(QVDL) - 품질보증확인서(C of C) - 일반규격품품질검증(CGID) 계획/보고서 | PARKER HANNIFIN CORP | E0515-80 02-012
2021 | 3 | 계획예방정비용 | 월성 | 3발전소 | 5(신1) | 7 | 200520869 | 정비부분품(SPAR) | 국외 | Q | 오-링 | 오-링,9.25 ± 0.13 ㎜,12.81㎜,1.78± 0.08 ㎜,EP | PKG | 1 | 계측제어부 | 박경민 | 054-779-5490 | 품명 오-링 - 내경 9.25 ± 0.13 ㎜ - 외경 12.81㎜ - 두께 1.78± 0.08 ㎜ - 오-링재질 EPDM - 경도등급 80 SHORE, E515-80 - 사용온도(상한) -70~250℉ 원자력안전범주 NUCLEAR SAFETY RELATED 품질등급 Q등급 제작사 PARKER HANNIFIN CORP - 모델번호 E0515-80 02-012 - 원기술규격서(OTS) SHINWOLSONG 1&2, 9-521-M243 - 제작사 유형(MFR CATEGORY) ORIGINAL EQUIP. MANUFACTURER 제작사 FLOWSERVE CORPORATION - 모델번호 E0515-80 02-012 - 부품번호 05031 - 원기술규격서(OTS) SHINWOLSONG 1&2, 9-521-M243 - 제작사 유형(MFR CATEGORY) ORIGINAL EQUIP. SUPPLIER 제출서류목록 - 품질증빙/제출서류목록(QVDL) - 품질보증확인서(C of C) - 일반규격품품질검증(CGID) 계획/보고서 | PARKER HANNIFIN CORP | E0515-80 02-012
2022 | 3 | 계획예방정비용 | 월성 | 3발전소 | 6(신2) | 6 | 200520869 | 정비부분품(SPAR) | 국외 | Q | 오-링 | 오-링,9.25 ± 0.13 ㎜,12.81㎜,1.78± 0.08 ㎜,EP | PKG | 1 | 계측제어부 | 박정수 | 054-779-5669 | 품명 오-링 - 내경 9.25 ± 0.13 ㎜ - 외경 12.81㎜ - 두께 1.78± 0.08 ㎜ - 오-링재질 EPDM - 경도등급 80 SHORE, E515-80 - 사용온도(상한) -70~250℉ 원자력안전범주 NUCLEAR SAFETY RELATED 품질등급 Q등급 제작사 PARKER HANNIFIN CORP - 모델번호 E0515-80 02-012 - 원기술규격서(OTS) SHINWOLSONG 1&2, 9-521-M243 - 제작사 유형(MFR CATEGORY) ORIGINAL EQUIP. MANUFACTURER 제작사 FLOWSERVE CORPORATION - 모델번호 E0515-80 02-012 - 부품번호 05031 - 원기술규격서(OTS) SHINWOLSONG 1&2, 9-521-M243 - 제작사 유형(MFR CATEGORY) ORIGINAL EQUIP. SUPPLIER 제출서류목록 - 품질증빙/제출서류목록(QVDL) - 품질보증확인서(C of C) - 일반규격품품질검증(CGID) 계획/보고서 | PARKER HANNIFIN CORP | E0515-80 02-012
2020 | 4 | 계획예방정비용 | 새울 | 1발전소 | 1(신3) | 3 | 200520874 | 정비부분품(SPAR) | 국내 | A | 개스킷 | 개스킷,SPIRAL WOUND,INNER AND OUTER RING,26 | EA | 1 | 기계부 | 김민성 | 052-715-5148 | 품명 개스킷 - 가스켓타입 SPIRAL WOUND - 가스켓단면형태 INNER AND OUTER RING - 배관공칭규격(NPS) 26IN - 가스켓재질 GRAPHITE+STS316L - 링(RING)재질 STS304 - 주입기(FILLER)재질 GRAPHITE - 후프(HOOP)재질 STS316L - 적용기술기준 SUPPLY SPEC. - 품질보증서류 C OF C - MTR OR MILL SHEET - 치수 771.9MMX729.7MMX698MMX678.9MM 원자력안전범주 NON NUCLEAR SAFETY RELATED 품질등급 A등급 제작사 삼신 - 도면번호 J233-DG-A01-19 - 부품번호 136 | 삼신 |  | 136
2022 | 2 | 계획예방정비용 | 새울 | 1발전소 | 1(신3) | 4 | 200520874 | 정비부분품(SPAR) | 국내 | A | 개스킷 | 개스킷,SPIRAL WOUND,INNER AND OUTER RING,26 | EA | 1 | 기계부 | 이상기 | 052-715-5244 | 품명 개스킷 - 가스켓타입 SPIRAL WOUND - 가스켓단면형태 INNER AND OUTER RING - 배관공칭규격(NPS) 26IN - 가스켓재질 GRAPHITE+STS316L - 링(RING)재질 STS304 - 주입기(FILLER)재질 GRAPHITE - 후프(HOOP)재질 STS316L - 적용기술기준 SUPPLY SPEC. - 품질보증서류 C OF C - MTR OR MILL SHEET - 치수 771.9MMX729.7MMX698MMX678.9MM 원자력안전범주 NON NUCLEAR SAFETY RELATED 품질등급 A등급 제작사 삼신 - 도면번호 J233-DG-A01-19 - 부품번호 136 | 삼신 |  | 136
2022 | 4 | 계획예방정비용 | 새울 | 1발전소 | 2(신4) | 3 | 200520874 | 정비부분품(SPAR) | 국내 | A | 개스킷 | 개스킷,SPIRAL WOUND,INNER AND OUTER RING,26 | EA | 1 | 기계부 | 김민성 | 052-715-5148 | 품명 개스킷 - 가스켓타입 SPIRAL WOUND - 가스켓단면형태 INNER AND OUTER RING - 배관공칭규격(NPS) 26IN - 가스켓재질 GRAPHITE+STS316L - 링(RING)재질 STS304 - 주입기(FILLER)재질 GRAPHITE - 후프(HOOP)재질 STS316L - 적용기술기준 SUPPLY SPEC. - 품질보증서류 C OF C - MTR OR MILL SHEET - 치수 771.9MMX729.7MMX698MMX678.9MM 원자력안전범주 NON NUCLEAR SAFETY RELATED 품질등급 A등급 제작사 삼신 - 도면번호 J233-DG-A01-19 - 부품번호 136 | 삼신 |  | 136
2022 | 4 | 계획예방정비용 | 새울 | 1발전소 | 2(신4) | 3 | 200520874 | 정비부분품(SPAR) | 국내 | A | 개스킷 | 개스킷,SPIRAL WOUND,INNER AND OUTER RING,26 | EA | 5 | 기계부 | 이상기 | 052-715-5244 | 품명 개스킷 - 가스켓타입 SPIRAL WOUND - 가스켓단면형태 INNER AND OUTER RING - 배관공칭규격(NPS) 26IN - 가스켓재질 GRAPHITE+STS316L - 링(RING)재질 STS304 - 주입기(FILLER)재질 GRAPHITE - 후프(HOOP)재질 STS316L - 적용기술기준 SUPPLY SPEC. - 품질보증서류 C OF C - MTR OR MILL SHEET - 치수 771.9MMX729.7MMX698MMX678.9MM 원자력안전범주 NON NUCLEAR SAFETY RELATED 품질등급 A등급 제작사 삼신 - 도면번호 J233-DG-A01-19 - 부품번호 136 | 삼신 |  | 136
2020 | 1 | 계획예방정비용 | 새울 | 1발전소 | 2(신4) | 1 | 200520886 | 정비부분품(SPAR) | 국내 | A | 커플링,샤프트용 | 커플링,샤프트용,MUFF COUPLING, COP,L:600㎜,ID:14 | EA | 6 | 기계부 | 유희철 | 052-715-5142 | 품명 커플링,샤프트용 - 별칭 MUFF COUPLING, COP - 치수 L:600㎜,ID:141㎜,OD:210㎜ - 재질 A276 TY.410(SUS410) - 특수사항 MTR, INSPECTION REPORT 원자력안전범주 NON NUCLEAR SAFETY RELATED 품질등급 A등급 제작사 현대중공업터보기계주식회사 - 도면 품목번호 1840 - 도면번호 M208-DG-B01-01(KV1-038869) - 모델번호 950×600VWDB3 - 제작사 유형(MFR CATEGORY) ORIGINAL EQUIP. MANUFACTURER - 원기술규격서(OTS) SHINKORI 3&4, 9-531-M208 - 주설비 참고자료 KA0986-#3-1/3 제출서류목록 - 품질검사계획(QP) - 품질증빙/제출서류목록(QVDL) - 품질보증확인서(C of C) - 재료시험보고서(MTR OR MILL SHEET) | 현대중공업터보기계주식회사 | 950×600VWDB3
2022 | 2 | 계획예방정비용 | 새울 | 1발전소 | 1(신3) | 4 | 200520886 | 정비부분품(SPAR) | 국내 | A | 커플링,샤프트용 | 커플링,샤프트용,MUFF COUPLING, COP,L:600㎜,ID:14 | EA | 2 | 기계부 | 유희철 | 052-715-5142 | 품명 커플링,샤프트용 - 별칭 MUFF COUPLING, COP - 치수 L:600㎜,ID:141㎜,OD:210㎜ - 재질 A276 TY.410(SUS410) - 특수사항 MTR, INSPECTION REPORT 원자력안전범주 NON NUCLEAR SAFETY RELATED 품질등급 A등급 제작사 현대중공업터보기계주식회사 - 도면 품목번호 1840 - 도면번호 M208-DG-B01-01(KV1-038869) - 모델번호 950×600VWDB3 - 제작사 유형(MFR CATEGORY) ORIGINAL EQUIP. MANUFACTURER - 원기술규격서(OTS) SHINKORI 3&4, 9-531-M208 - 주설비 참고자료 KA0986-#3-1/3 제출서류목록 - 품질검사계획(QP) - 품질증빙/제출서류목록(QVDL) - 품질보증확인서(C of C) - 재료시험보고서(MTR OR MILL SHEET) | 현대중공업터보기계주식회사 | 950×600VWDB3
2020 | 1 | 계획예방정비용 | 새울 | 1발전소 | 2(신4) | 1 | 200520894 | 정비부분품(SPAR) | 국내 | A | 리테이너 링 | 리테이너 링,SPILT RING(A),A276 TY.410(SUS410) | SET | 3 | 기계부 | 유희철 | 052-715-5142 | 품명 리테이너 링 - 리테이닝링타입 SPILT RING(A) - 리테이닝링재질 A276 TY.410(SUS410) - 외경 188㎜ - 내경 122㎜ - 두께 20㎜ - 품질보증서류 CERTIFICATE OF CONFORMANCE - 시험성적서류 MTR, INSPECTION REPORT - 별칭 SPILT RING(A), COP 원자력안전범주 NON NUCLEAR SAFETY RELATED 품질등급 A등급 제작사 현대중공업터보기계주식회사 - 도면 품목번호 1883A - 도면번호 M208-DG-B01-01(KV1-038869) - 모델번호 950×600VWDB3 - 원기술규격서(OTS) SHINKORI 3&4, 9-531-M208 - 제작사 유형(MFR CATEGORY) ORIGINAL EQUIP. MANUFACTURER - 주설비 참고자료 KA0986-#3-1/3 제출서류목록 - 품질검사계획(QP) - 품질증빙/제출서류목록(QVDL) - 품질보증확인서(C of C) - 재료시험보고서(MTR OR MILL SHEET) | 현대중공업터보기계주식회사 | 950×600VWDB3
2021 | 3 | 계획예방정비용 | 새울 | 1발전소 | 2(신4) | 2 | 200520894 | 정비부분품(SPAR) | 국내 | A | 리테이너 링 | 리테이너 링,SPILT RING(A),A276 TY.410(SUS410) | SET | 1 | 기계부 | 유희철 | 052-715-5142 | 품명 리테이너 링 - 리테이닝링타입 SPILT RING(A) - 리테이닝링재질 A276 TY.410(SUS410) - 외경 188㎜ - 내경 122㎜ - 두께 20㎜ - 품질보증서류 CERTIFICATE OF CONFORMANCE - 시험성적서류 MTR, INSPECTION REPORT - 별칭 SPILT RING(A), COP 원자력안전범주 NON NUCLEAR SAFETY RELATED 품질등급 A등급 제작사 현대중공업터보기계주식회사 - 도면 품목번호 1883A - 도면번호 M208-DG-B01-01(KV1-038869) - 모델번호 950×600VWDB3 - 원기술규격서(OTS) SHINKORI 3&4, 9-531-M208 - 제작사 유형(MFR CATEGORY) ORIGINAL EQUIP. MANUFACTURER - 주설비 참고자료 KA0986-#3-1/3 제출서류목록 - 품질검사계획(QP) - 품질증빙/제출서류목록(QVDL) - 품질보증확인서(C of C) - 재료시험보고서(MTR OR MILL SHEET) | 현대중공업터보기계주식회사 | 950×600VWDB3
2022 | 2 | 계획예방정비용 | 새울 | 1발전소 | 1(신3) | 4 | 200520894 | 정비부분품(SPAR) | 국내 | A | 리테이너 링 | 리테이너 링,SPILT RING(A),A276 TY.410(SUS410) | SET | 1 | 기계부 | 유희철 | 052-715-5142 | 품명 리테이너 링 - 리테이닝링타입 SPILT RING(A) - 리테이닝링재질 A276 TY.410(SUS410) - 외경 188㎜ - 내경 122㎜ - 두께 20㎜ - 품질보증서류 CERTIFICATE OF CONFORMANCE - 시험성적서류 MTR, INSPECTION REPORT - 별칭 SPILT RING(A), COP 원자력안전범주 NON NUCLEAR SAFETY RELATED 품질등급 A등급 제작사 현대중공업터보기계주식회사 - 도면 품목번호 1883A - 도면번호 M208-DG-B01-01(KV1-038869) - 모델번호 950×600VWDB3 - 원기술규격서(OTS) SHINKORI 3&4, 9-531-M208 - 제작사 유형(MFR CATEGORY) ORIGINAL EQUIP. MANUFACTURER - 주설비 참고자료 KA0986-#3-1/3 제출서류목록 - 품질검사계획(QP) - 품질증빙/제출서류목록(QVDL) - 품질보증확인서(C of C) - 재료시험보고서(MTR OR MILL SHEET) | 현대중공업터보기계주식회사 | 950×600VWDB3
2021 | 2 | 계획예방정비용 | 고리 | 3발전소 | 5(신1) | 7 | 200520900 | 정비부분품(SPAR) | 국외 | Q | 제어카드 | 제어카드,I-V ISOLATED CONVERTER,CURRENT TO V | EA | 6 | 계측제어부 | 안병대 | 051-726-6124 | 품명 제어카드 - 제어카드타입 I-V ISOLATED CONVERTER - 제어카드기능1 CURRENT TO VOLTAGE CONV. - 입력데이터 4~20㎃ - 출력데이터 0~10VDC - 특수사항 KEDO - 품질보증서류 APPLY QVDL OF SPECIFICATION - 별칭 KEDO 원자력안전범주 NUCLEAR SAFETY RELATED 품질등급 Q등급 제작사 WESTINGHOUSE ELECTRIC COMPANY - 모델번호 N-2AI-I2V | WESTINGHOUSE ELECTRIC COMPANY | N-2AI-I2V
2021 | 2 | 계획예방정비용 | 고리 | 3발전소 | 6(신2) | 7 | 200520900 | 정비부분품(SPAR) | 국외 | Q | 제어카드 | 제어카드,I-V ISOLATED CONVERTER,CURRENT TO V | EA | 4 | 계측제어부 | 안병대 | 051-726-6124 | 품명 제어카드 - 제어카드타입 I-V ISOLATED CONVERTER - 제어카드기능1 CURRENT TO VOLTAGE CONV. - 입력데이터 4~20㎃ - 출력데이터 0~10VDC - 특수사항 KEDO - 품질보증서류 APPLY QVDL OF SPECIFICATION - 별칭 KEDO 원자력안전범주 NUCLEAR SAFETY RELATED 품질등급 Q등급 제작사 WESTINGHOUSE ELECTRIC COMPANY - 모델번호 N-2AI-I2V | WESTINGHOUSE ELECTRIC COMPANY | N-2AI-I2V
2021 | 2 | 계획예방정비용 | 고리 | 3발전소 | 5(신1) | 7 | 200520901 | 정비부분품(SPAR) | 국외 | A | 계수기 | 계수기,KEDO,TOTALIZING,120VAC,INTRINSICALLY | EA | 2 | 계측제어부 | 권청기 | 051-726-6165 | 품명 계수기 - 별칭 KEDO - 타입(형식) TOTALIZING - 전기 데이터 120VAC - 특수사항 INTRINSICALLY SAFE - 품질서류 1 CERTIFICATE OF CONFORMANCE 원자력안전범주 NON NUCLEAR SAFETY RELATED 품질등급 A등급 제작사 WESTINGHOUSE ELECTRIC COMPANY - 모델번호 KT926 - 부품번호 M16.11 | WESTINGHOUSE ELECTRIC COMPANY | KT926 | M16.11
2021 | 2 | 계획예방정비용 | 고리 | 3발전소 | 6(신2) | 7 | 200520901 | 정비부분품(SPAR) | 국외 | A | 계수기 | 계수기,KEDO,TOTALIZING,120VAC,INTRINSICALLY | EA | 2 | 계측제어부 | 권청기 | 051-726-6165 | 품명 계수기 - 별칭 KEDO - 타입(형식) TOTALIZING - 전기 데이터 120VAC - 특수사항 INTRINSICALLY SAFE - 품질서류 1 CERTIFICATE OF CONFORMANCE 원자력안전범주 NON NUCLEAR SAFETY RELATED 품질등급 A등급 제작사 WESTINGHOUSE ELECTRIC COMPANY - 모델번호 KT926 - 부품번호 M16.11 | WESTINGHOUSE ELECTRIC COMPANY | KT926 | M16.11
2021 | 2 | 계획예방정비용 | 고리 | 3발전소 | 5(신1) | 7 | 200520916 | 정비부분품(SPAR) | 국외 | Q | 제어카드 | 제어카드,DUAL VOLT TO CURRENT CONVERTER,± 15 | EA | 6 | 계측제어부 | 안병대 | 051-726-6124 | 품명 제어카드 - 제어카드타입 DUAL VOLT TO CURRENT CONVERTER - 정격전압 ± 15VDC - 제어카드기능1 VOLTAGE TO CURRENT CONVERTER - 채널개수 2 CHANNEL - 입력데이터 0~10VDC - 출력데이터 4~20㎃DC - 특수사항 KEDO - 품질보증서류 APPLY QVDL OF SPECIFICATION - 별칭 KEDO 원자력안전범주 NON NUCLEAR SAFETY RELATED 품질등급 Q등급 제작사 WESTINGHOUSE ELECTRIC COMPANY - 모델번호 N-2AO-V2I | WESTINGHOUSE ELECTRIC COMPANY | N-2AO-V2I
2021 | 2 | 계획예방정비용 | 고리 | 3발전소 | 6(신2) | 7 | 200520916 | 정비부분품(SPAR) | 국외 | Q | 제어카드 | 제어카드,DUAL VOLT TO CURRENT CONVERTER,± 15 | EA | 3 | 계측제어부 | 안병대 | 051-726-6124 | 품명 제어카드 - 제어카드타입 DUAL VOLT TO CURRENT CONVERTER - 정격전압 ± 15VDC - 제어카드기능1 VOLTAGE TO CURRENT CONVERTER - 채널개수 2 CHANNEL - 입력데이터 0~10VDC - 출력데이터 4~20㎃DC - 특수사항 KEDO - 품질보증서류 APPLY QVDL OF SPECIFICATION - 별칭 KEDO 원자력안전범주 NON NUCLEAR SAFETY RELATED 품질등급 Q등급 제작사 WESTINGHOUSE ELECTRIC COMPANY - 모델번호 N-2AO-V2I | WESTINGHOUSE ELECTRIC COMPANY | N-2AO-V2I
2021 | 2 | 계획예방정비용 | 고리 | 3발전소 | 5(신1) | 7 | 200520934 | 정비부분품(SPAR) | 국외 | A | 전송기 | 전송기,GAGE PRESSURE,PRESSURE,200 ㎏/㎠G,0 ㎏/ | EA | 3 | 계측제어부 | 안병대 | 051-726-6124 | 품명 전송기 - 전송기타입 GAGE PRESSURE - 온도센서보호형태 PRESSURE - 측정범위(상한) 200 ㎏/㎠G - 측정범위(하한) 0 ㎏/㎠G - 입력압력 0~500/0~3000 PSI - 출력전류 4~20㎃ - 정격전압 12~24VDC - 사용압력(상한) 4500PSIG - 사용압력(하한) 0.5PSIA - 정확도 ±0.25% OF CALIBRATED SPAN - 드리프트(DRIFT) ±0.2% OF URL FOR 18MONTHS - 응답시간 0.2 SECOND OR LESS - 다이아프램재질 SUS316 - 충진재 SILICON OIL - 프로세스연결사이즈 1/4IN - 프로세스연결타입 FNPT - 전선관연결 1/2IN-14NPT - 설치방법 PNL MTD BRACKET REQD - 특수사항 KEDO - 적용품질기준 ASME NQA-1 - 품질보증서류 CERTIFICATE OF CONFORMANCE - 별칭 KEDO 원자력안전범주 NON NUCLEAR SAFETY RELATED 품질등급 A등급 제작사 ROSEMOUNT NUCLEAR INSTRUMENTS, - 모델번호 1152GP9N92PB | ROSEMOUNT NUCLEAR INSTRUMENTS, INC. | 1152GP9N92PB
2021 | 2 | 계획예방정비용 | 고리 | 3발전소 | 6(신2) | 7 | 200520934 | 정비부분품(SPAR) | 국외 | A | 전송기 | 전송기,GAGE PRESSURE,PRESSURE,200 ㎏/㎠G,0 ㎏/ | EA | 2 | 계측제어부 | 안병대 | 051-726-6124 | 품명 전송기 - 전송기타입 GAGE PRESSURE - 온도센서보호형태 PRESSURE - 측정범위(상한) 200 ㎏/㎠G - 측정범위(하한) 0 ㎏/㎠G - 입력압력 0~500/0~3000 PSI - 출력전류 4~20㎃ - 정격전압 12~24VDC - 사용압력(상한) 4500PSIG - 사용압력(하한) 0.5PSIA - 정확도 ±0.25% OF CALIBRATED SPAN - 드리프트(DRIFT) ±0.2% OF URL FOR 18MONTHS - 응답시간 0.2 SECOND OR LESS - 다이아프램재질 SUS316 - 충진재 SILICON OIL - 프로세스연결사이즈 1/4IN - 프로세스연결타입 FNPT - 전선관연결 1/2IN-14NPT - 설치방법 PNL MTD BRACKET REQD - 특수사항 KEDO - 적용품질기준 ASME NQA-1 - 품질보증서류 CERTIFICATE OF CONFORMANCE - 별칭 KEDO 원자력안전범주 NON NUCLEAR SAFETY RELATED 품질등급 A등급 제작사 ROSEMOUNT NUCLEAR INSTRUMENTS, - 모델번호 1152GP9N92PB | ROSEMOUNT NUCLEAR INSTRUMENTS, INC. | 1152GP9N92PB
2021 | 1 | 경상예방정비용 | 고리 | 3발전소 |  |  | 200520936 | 정비부분품(SPAR) | 국외 | A | 전송기 | 전송기,GAGE PRESSURE,PRESSURE,15000 CMH2O,0 | EA | 5 | 계측제어부 | 권청기 | 051-726-6165 | 품명 전송기 - 전송기타입 GAGE PRESSURE - 온도센서보호형태 PRESSURE - 측정범위(상한) 15000 CMH2O - 측정범위(하한) 0 CMH2O - 입력압력 0~50/0~300 PSI - 출력전류 4~20㎃ - 정격전압 12~24VDC - 사용압력(상한) 2000PSI - 사용압력(하한) 0.5PSIA - 정확도 ±0.25% OF CALIBRATED SPAN - 드리프트(DRIFT) ±0.2% OF URL FOR 18MONTHS - 응답시간 0.2 SECOND OR LESS - 다이아프램재질 SUS316 - 충진재 SILICON OIL - 프로세스연결사이즈 1/4IN - 프로세스연결타입 FNPT - 전선관연결 1/2IN-14NPT - 특수사항 KEDO - 품질보증서류 CERTIFICATE OF CONFORMANCE - 별칭 KEDO 원자력안전범주 NON NUCLEAR SAFETY RELATED 품질등급 A등급 제작사 ROSEMOUNT NUCLEAR INSTRUMENTS, - 모델번호 1152GP7N22T1811PB | ROSEMOUNT NUCLEAR INSTRUMENTS, INC. | 1152GP7N22T1811PB
2021 | 1 | 경상예방정비용 | 고리 | 3발전소 |  |  | 200520938 | 정비부분품(SPAR) | 국외 | A | 열감지 저항기,온도계용 | 열감지 저항기,온도계용,RTD SINGLE(4-WIRE),PLATINUM | EA | 1 | 계측제어부 | 권청기 | 051-726-6165 | 품명 열감지 저항기,온도계용 - 저항기타입(열감지식) RTD SINGLE(4-WIRE) - 저항기재질(열감지식) PLATINUM - 측정범위(하한) 0℃ - 측정범위(상한) 400℃ - 저항 200±0.2Ω(ICE POINT) - 허용오차 ±0.75℃ AT 300℃ - 탐침(PROBE)길이 16IN - 온도감지기보호관재질 SUS316 - 연결헤드타입 CONDUIT CONNECTION 3/4IN NPT - 특수사항 KEDO - 품질보증서류 CERTIFICATE OF CONFORMANCE - 별칭 KEDO 원자력안전범주 NON NUCLEAR SAFETY RELATED 품질등급 A등급 제작사 WEED INSTRUMENT CO., INC - 모델번호 602-2B-C-4-C-16.0-0-0 제작사 ULTRA ELECTRONICS NSPI - 모델번호 602-2B-C-4-C-16.0-0-0 | WEED INSTRUMENT CO., INC | 602-2B-C-4-C-16.0-0-0
2021 | 1 | 경상예방정비용 | 고리 | 3발전소 |  |  | 200520940 | 정비부분품(SPAR) | 국외 | A | 열감지 저항기,온도계용 | 열감지 저항기,온도계용,RTD SINGLE(4-WIRE),PLATINUM | EA | 1 | 계측제어부 | 권청기 | 051-726-6165 | 품명 열감지 저항기,온도계용 - 저항기타입(열감지식) RTD SINGLE(4-WIRE) - 저항기재질(열감지식) PLATINUM - 측정범위(하한) 0℃ - 측정범위(상한) 400℃ - 저항 200±0.2Ω(ICE POINT) - 허용오차 ±0.75℃ AT 300℃ - 탐침(PROBE)길이 17.25IN - 온도감지기보호관재질 SUS316 - 연결헤드타입 CONDUIT CONNECTION 3/4IN NPT - 특수사항 KEDO - 품질보증서류 CERTIFICATE OF CONFORMANCE - 별칭 KEDO 원자력안전범주 NON NUCLEAR SAFETY RELATED 품질등급 A등급 제작사 WEED INSTRUMENT CO., INC - 모델번호 602-2B-C-4-C-17.25-0-0 제작사 ULTRA ELECTRONICS NSPI - 모델번호 602-2B-C-4-C-17.25-0-0 | WEED INSTRUMENT CO., INC | 602-2B-C-4-C-17.25-0-0
2021 | 2 | 계획예방정비용 | 고리 | 3발전소 | 5(신1) | 7 | 200520941 | 정비부분품(SPAR) | 국외 | A | 전송기 | 전송기,GAGE PRESSURE,PRESSURE,211㎏/㎠,0 ㎏/㎠, | EA | 1 | 계측제어부 | 안병대 | 051-726-6124 | 품명 전송기 - 전송기타입 GAGE PRESSURE - 온도센서보호형태 PRESSURE - 측정범위(상한) 211㎏/㎠ - 측정범위(하한) 0 ㎏/㎠ - 입력압력 0~500/0~3000 PSI - 출력전류 4~20㎃ - 정격전압 12~24VDC - 사용압력(상한) 4500PSIG - 사용압력(하한) 0.5PSIA - 정확도 ±0.25% OF CALIBRATED SPAN - 드리프트(DRIFT) ±0.2% OF URL FOR 18MONTHS - 응답시간 0.2 SECOND OR LESS - 다이아프램재질 SUS316 - 충진재 SILICON OIL - 프로세스연결사이즈 1/4IN - 프로세스연결타입 FNPT - 전선관연결 1/2IN-14NPT - 특수사항 KEDO - 품질보증서류 CERTIFICATE OF CONFORMANCE - 별칭 KEDO 원자력안전범주 NON NUCLEAR SAFETY RELATED 품질등급 A등급 제작사 ROSEMOUNT NUCLEAR INSTRUMENTS, - 모델번호 1152GP9N22T1813PB | ROSEMOUNT NUCLEAR INSTRUMENTS, INC. | 1152GP9N22T1813PB
2021 | 2 | 계획예방정비용 | 고리 | 3발전소 | 6(신2) | 7 | 200520941 | 정비부분품(SPAR) | 국외 | A | 전송기 | 전송기,GAGE PRESSURE,PRESSURE,211㎏/㎠,0 ㎏/㎠, | EA | 1 | 계측제어부 | 안병대 | 051-726-6124 | 품명 전송기 - 전송기타입 GAGE PRESSURE - 온도센서보호형태 PRESSURE - 측정범위(상한) 211㎏/㎠ - 측정범위(하한) 0 ㎏/㎠ - 입력압력 0~500/0~3000 PSI - 출력전류 4~20㎃ - 정격전압 12~24VDC - 사용압력(상한) 4500PSIG - 사용압력(하한) 0.5PSIA - 정확도 ±0.25% OF CALIBRATED SPAN - 드리프트(DRIFT) ±0.2% OF URL FOR 18MONTHS - 응답시간 0.2 SECOND OR LESS - 다이아프램재질 SUS316 - 충진재 SILICON OIL - 프로세스연결사이즈 1/4IN - 프로세스연결타입 FNPT - 전선관연결 1/2IN-14NPT - 특수사항 KEDO - 품질보증서류 CERTIFICATE OF CONFORMANCE - 별칭 KEDO 원자력안전범주 NON NUCLEAR SAFETY RELATED 품질등급 A등급 제작사 ROSEMOUNT NUCLEAR INSTRUMENTS, - 모델번호 1152GP9N22T1813PB | ROSEMOUNT NUCLEAR INSTRUMENTS, INC. | 1152GP9N22T1813PB
2021 | 1 | 경상예방정비용 | 고리 | 3발전소 |  |  | 200520945 | 정비부분품(SPAR) | 국외 | A | 열감지 저항기,온도계용 | 열감지 저항기,온도계용,RTD SINGLE(4-WIRE),PLATINUM | EA | 1 | 계측제어부 | 권청기 | 051-726-6165 | 품명 열감지 저항기,온도계용 - 저항기타입(열감지식) RTD SINGLE(4-WIRE) - 저항기재질(열감지식) PLATINUM - 측정범위(하한) 0℃ - 측정범위(상한) 400℃ - 저항 200±0.2Ω(ICE POINT) - 허용오차 ±0.75℃ AT 300℃ - 탐침(PROBE)길이 12IN - 온도감지기보호관재질 SUS316 - 연결헤드타입 CONDUIT CONNECTION 3/4IN NPT - 특수사항 KEDO - 품질보증서류 CERTIFICATE OF CONFORMANCE - 별칭 KEDO 원자력안전범주 NON NUCLEAR SAFETY RELATED 품질등급 A등급 제작사 WEED INSTRUMENT CO., INC - 모델번호 602-2B-C-4-C-12.00-0-0 제작사 ULTRA ELECTRONICS NSPI - 모델번호 602-2B-C-4-C-12.00-0-0 | WEED INSTRUMENT CO., INC | 602-2B-C-4-C-12.00-0-0
2021 | 2 | 계획예방정비용 | 고리 | 3발전소 | 5(신1) | 7 | 200520965 | 정비부분품(SPAR) | 국외 | A | 전송기 | 전송기,GAGE PRESSURE,PRESSURE,52.7 KG/CM2G, | EA | 2 | 계측제어부 | 안병대 | 051-726-6124 | 품명 전송기 - 전송기타입 GAGE PRESSURE - 온도센서보호형태 PRESSURE - 측정범위(상한) 52.7 KG/CM2G - 측정범위(하한) 0 KG/CM2G - 입력압력 0~170/0~1000 PSI - 출력전류 4~20㎃ - 정격전압 12~24VDC - 사용압력(상한) 2000PSIG - 사용압력(하한) 0.5PSIA - 정확도 ±0.25% OF CALIBRATED SPAN - 드리프트(DRIFT) ±0.2% OF URL FOR 18MONTHS - 응답시간 0.2 SECOND OR LESS - 다이아프램재질 SUS316 - 충진재 SILICONE OIL - 프로세스연결사이즈 1/4IN - 프로세스연결타입 FNPT - 전선관연결 1/2IN-14NPT - 부속품목 T1811 MTG BRACKET - 특수사항 KEDO - 품질보증서류 CERTIFICATE OF CONFORMANCE - 별칭 KEDO 원자력안전범주 NON NUCLEAR SAFETY RELATED 품질등급 A등급 제작사 ROSEMOUNT NUCLEAR INSTRUMENTS, - 모델번호 1152GP8N22T1811PB | ROSEMOUNT NUCLEAR INSTRUMENTS, INC. | 1152GP8N22T1811PB
2021 | 2 | 계획예방정비용 | 고리 | 3발전소 | 6(신2) | 7 | 200520965 | 정비부분품(SPAR) | 국외 | A | 전송기 | 전송기,GAGE PRESSURE,PRESSURE,52.7 KG/CM2G, | EA | 2 | 계측제어부 | 안병대 | 051-726-6124 | 품명 전송기 - 전송기타입 GAGE PRESSURE - 온도센서보호형태 PRESSURE - 측정범위(상한) 52.7 KG/CM2G - 측정범위(하한) 0 KG/CM2G - 입력압력 0~170/0~1000 PSI - 출력전류 4~20㎃ - 정격전압 12~24VDC - 사용압력(상한) 2000PSIG - 사용압력(하한) 0.5PSIA - 정확도 ±0.25% OF CALIBRATED SPAN - 드리프트(DRIFT) ±0.2% OF URL FOR 18MONTHS - 응답시간 0.2 SECOND OR LESS - 다이아프램재질 SUS316 - 충진재 SILICONE OIL - 프로세스연결사이즈 1/4IN - 프로세스연결타입 FNPT - 전선관연결 1/2IN-14NPT - 부속품목 T1811 MTG BRACKET - 특수사항 KEDO - 품질보증서류 CERTIFICATE OF CONFORMANCE - 별칭 KEDO 원자력안전범주 NON NUCLEAR SAFETY RELATED 품질등급 A등급 제작사 ROSEMOUNT NUCLEAR INSTRUMENTS, - 모델번호 1152GP8N22T1811PB | ROSEMOUNT NUCLEAR INSTRUMENTS, INC. | 1152GP8N22T1811PB
2021 | 1 | 경상예방정비용 | 고리 | 3발전소 |  |  | 200520967 | 정비부분품(SPAR) | 국외 | A | 열감지 저항기,온도계용 | 열감지 저항기,온도계용,RTD SINGLE(4-WIRE),PLATINUM | EA | 1 | 계측제어부 | 권청기 | 051-726-6165 | 품명 열감지 저항기,온도계용 - 저항기타입(열감지식) RTD SINGLE(4-WIRE) - 저항기재질(열감지식) PLATINUM - 측정범위(하한) 0℃ - 측정범위(상한) 400℃ - 저항 200±0.2Ω(ICE POINT) - 허용오차 ±0.3℃ AT 0℃ - 탐침(PROBE)길이 31.25IN - 온도감지기보호관재질 SUS316 - 연결헤드타입 CONDUIT CONNECTION 3/4IN NPT - 특수사항 KEDO - 품질보증서류 CERTIFICATE OF CONFORMANCE - 별칭 KEDO 원자력안전범주 NON NUCLEAR SAFETY RELATED 품질등급 A등급 제작사 WEED INSTRUMENT CO., INC - 모델번호 602-2B-C-4-C-31.25-0-0 제작사 ULTRA ELECTRONICS NSPI - 모델번호 602-2B-C-4-C-31.25-0-0 | WEED INSTRUMENT CO., INC | 602-2B-C-4-C-31.25-0-0
2021 | 1 | 경상예방정비용 | 고리 | 3발전소 |  |  | 200520971 | 정비부분품(SPAR) | 국외 | A | 열감지 저항기,온도계용 | 열감지 저항기,온도계용,RTD SINGLE(4-WIRE),PLATINUM | EA | 1 | 계측제어부 | 권청기 | 051-726-6165 | 품명 열감지 저항기,온도계용 - 저항기타입(열감지식) RTD SINGLE(4-WIRE) - 저항기재질(열감지식) PLATINUM - 측정범위(하한) 0℃ - 측정범위(상한) 400℃ - 저항 200±0.2Ω(ICE POINT) - 허용오차 ±0.3℃ AT 0℃ - 탐침(PROBE)길이 25.25IN - 온도감지기보호관재질 SUS316 - 연결헤드타입 CONDUIT CONNECTION 3/4IN NPT - 특수사항 KEDO - 품질보증서류 CERTIFICATE OF CONFORMANCE - 별칭 KEDO 원자력안전범주 NON NUCLEAR SAFETY RELATED 품질등급 A등급 제작사 ULTRA ELECTRONICS NSPI - 모델번호 602-2B-C-4-C-25.25-0-0 | ULTRA ELECTRONICS NSPI | 602-2B-C-4-C-25.25-0-0
2021 | 2 | 계획예방정비용 | 고리 | 3발전소 | 5(신1) | 7 | 200520979 | 정비부분품(SPAR) | 국외 | Q | 전송기 | 전송기,DIFFERENT PRESSURE TRANSMITTER,365.5 | EA | 2 | 계측제어부 | 김진영 | 051-726-6797 | 품명 전송기 - 전송기타입 DIFFERENT PRESSURE TRANSMITTER - 측정범위(상한) 365.52~98.65㎝ H₂O - 출력전류 4~20㎃ - 정격전압 24VDC - 사용압력(상한) 2000PSIG - 정확도 +0.25% OF FULL SPAN - 동체(BODY) 또는 헤드 재질 SS316 BODY - 다이아프램재질 SS316 - 충진재 SILICON OIL - 전선관연결 1/2IN-14NPT F - 설치방법 PNL MTD BRACKET REQD - 특수사항 KEDO - 품질보증서류 CERTIFICATE OF CONFORMANCE - 별칭 KEDO 원자력안전범주 NUCLEAR SAFETY RELATED 품질등급 Q등급 제작사 ROSEMOUNT NUCLEAR INSTRUMENTS, - 모델번호 1154DH4RB | ROSEMOUNT NUCLEAR INSTRUMENTS, INC. | 1154DH4RB
2021 | 2 | 계획예방정비용 | 고리 | 3발전소 | 6(신2) | 7 | 200520979 | 정비부분품(SPAR) | 국외 | Q | 전송기 | 전송기,DIFFERENT PRESSURE TRANSMITTER,365.5 | EA | 2 | 계측제어부 | 김진영 | 051-726-6797 | 품명 전송기 - 전송기타입 DIFFERENT PRESSURE TRANSMITTER - 측정범위(상한) 365.52~98.65㎝ H₂O - 출력전류 4~20㎃ - 정격전압 24VDC - 사용압력(상한) 2000PSIG - 정확도 +0.25% OF FULL SPAN - 동체(BODY) 또는 헤드 재질 SS316 BODY - 다이아프램재질 SS316 - 충진재 SILICON OIL - 전선관연결 1/2IN-14NPT F - 설치방법 PNL MTD BRACKET REQD - 특수사항 KEDO - 품질보증서류 CERTIFICATE OF CONFORMANCE - 별칭 KEDO 원자력안전범주 NUCLEAR SAFETY RELATED 품질등급 Q등급 제작사 ROSEMOUNT NUCLEAR INSTRUMENTS, - 모델번호 1154DH4RB | ROSEMOUNT NUCLEAR INSTRUMENTS, INC. | 1154DH4RB
2022 | 4 | 계획예방정비용 | 고리 | 3발전소 | 5(신1) | 8 | 200520979 | 정비부분품(SPAR) | 국외 | Q | 전송기 | 전송기,DIFFERENT PRESSURE TRANSMITTER,365.5 | EA | 2 | 계측제어부 | 김진영 | 051-726-6797 | 품명 전송기 - 전송기타입 DIFFERENT PRESSURE TRANSMITTER - 측정범위(상한) 365.52~98.65㎝ H₂O - 출력전류 4~20㎃ - 정격전압 24VDC - 사용압력(상한) 2000PSIG - 정확도 +0.25% OF FULL SPAN - 동체(BODY) 또는 헤드 재질 SS316 BODY - 다이아프램재질 SS316 - 충진재 SILICON OIL - 전선관연결 1/2IN-14NPT F - 설치방법 PNL MTD BRACKET REQD - 특수사항 KEDO - 품질보증서류 CERTIFICATE OF CONFORMANCE - 별칭 KEDO 원자력안전범주 NUCLEAR SAFETY RELATED 품질등급 Q등급 제작사 ROSEMOUNT NUCLEAR INSTRUMENTS, - 모델번호 1154DH4RB | ROSEMOUNT NUCLEAR INSTRUMENTS, INC. | 1154DH4RB
2022 | 4 | 계획예방정비용 | 고리 | 3발전소 | 6(신2) | 8 | 200520979 | 정비부분품(SPAR) | 국외 | Q | 전송기 | 전송기,DIFFERENT PRESSURE TRANSMITTER,365.5 | EA | 2 | 계측제어부 | 김진영 | 051-726-6797 | 품명 전송기 - 전송기타입 DIFFERENT PRESSURE TRANSMITTER - 측정범위(상한) 365.52~98.65㎝ H₂O - 출력전류 4~20㎃ - 정격전압 24VDC - 사용압력(상한) 2000PSIG - 정확도 +0.25% OF FULL SPAN - 동체(BODY) 또는 헤드 재질 SS316 BODY - 다이아프램재질 SS316 - 충진재 SILICON OIL - 전선관연결 1/2IN-14NPT F - 설치방법 PNL MTD BRACKET REQD - 특수사항 KEDO - 품질보증서류 CERTIFICATE OF CONFORMANCE - 별칭 KEDO 원자력안전범주 NUCLEAR SAFETY RELATED 품질등급 Q등급 제작사 ROSEMOUNT NUCLEAR INSTRUMENTS, - 모델번호 1154DH4RB | ROSEMOUNT NUCLEAR INSTRUMENTS, INC. | 1154DH4RB
2021 | 2 | 계획예방정비용 | 고리 | 3발전소 | 5(신1) | 7 | 200520982 | 정비부분품(SPAR) | 국외 | Q | 전송기 | 전송기,DIFFERENTIAL PRESSURE,0~125/0~750 IN | EA | 2 | 계측제어부 | 김진영 | 051-726-6797 | 품명 전송기 - 전송기타입 DIFFERENTIAL PRESSURE - 입력압력 0~125/0~750 IN H₂O - 출력전류 4~20㎃ - 정격전압 12~24VDC - 사용압력(상한) 2000PSIG - 사용압력(하한) 0.5PSIA - 정확도 ±0.25% OF CALIBRATED SPAN - 드리프트(DRIFT) ±0.2% OF URL FOR 18MONTHS - 응답시간 0.2 SECOND OR LESS - 다이아프램재질 SUS316 - 충진재 SILICON OIL - 프로세스연결사이즈 1/4IN - 프로세스연결타입 FNPT - 전선관연결 1/2IN-14NPT - 설치방법 PNL MTD BRACKET REQD - 특수사항 KEDO - 품질보증서류 CERTIFICATE OF CONFORMANCE - 시험성적서류 CA - 별칭 KEDO 원자력안전범주 NUCLEAR SAFETY RELATED 품질등급 Q등급 제작사 ROSEMOUNT NUCLEAR INSTRUMENTS, - 모델번호 1154DH5RB | ROSEMOUNT NUCLEAR INSTRUMENTS, INC. | 1154DH5RB
2021 | 2 | 계획예방정비용 | 고리 | 3발전소 | 6(신2) | 7 | 200520982 | 정비부분품(SPAR) | 국외 | Q | 전송기 | 전송기,DIFFERENTIAL PRESSURE,0~125/0~750 IN | EA | 2 | 계측제어부 | 김진영 | 051-726-6797 | 품명 전송기 - 전송기타입 DIFFERENTIAL PRESSURE - 입력압력 0~125/0~750 IN H₂O - 출력전류 4~20㎃ - 정격전압 12~24VDC - 사용압력(상한) 2000PSIG - 사용압력(하한) 0.5PSIA - 정확도 ±0.25% OF CALIBRATED SPAN - 드리프트(DRIFT) ±0.2% OF URL FOR 18MONTHS - 응답시간 0.2 SECOND OR LESS - 다이아프램재질 SUS316 - 충진재 SILICON OIL - 프로세스연결사이즈 1/4IN - 프로세스연결타입 FNPT - 전선관연결 1/2IN-14NPT - 설치방법 PNL MTD BRACKET REQD - 특수사항 KEDO - 품질보증서류 CERTIFICATE OF CONFORMANCE - 시험성적서류 CA - 별칭 KEDO 원자력안전범주 NUCLEAR SAFETY RELATED 품질등급 Q등급 제작사 ROSEMOUNT NUCLEAR INSTRUMENTS, - 모델번호 1154DH5RB | ROSEMOUNT NUCLEAR INSTRUMENTS, INC. | 1154DH5RB
2022 | 4 | 계획예방정비용 | 고리 | 3발전소 | 5(신1) | 8 | 200520982 | 정비부분품(SPAR) | 국외 | Q | 전송기 | 전송기,DIFFERENTIAL PRESSURE,0~125/0~750 IN | EA | 2 | 계측제어부 | 김진영 | 051-726-6797 | 품명 전송기 - 전송기타입 DIFFERENTIAL PRESSURE - 입력압력 0~125/0~750 IN H₂O - 출력전류 4~20㎃ - 정격전압 12~24VDC - 사용압력(상한) 2000PSIG - 사용압력(하한) 0.5PSIA - 정확도 ±0.25% OF CALIBRATED SPAN - 드리프트(DRIFT) ±0.2% OF URL FOR 18MONTHS - 응답시간 0.2 SECOND OR LESS - 다이아프램재질 SUS316 - 충진재 SILICON OIL - 프로세스연결사이즈 1/4IN - 프로세스연결타입 FNPT - 전선관연결 1/2IN-14NPT - 설치방법 PNL MTD BRACKET REQD - 특수사항 KEDO - 품질보증서류 CERTIFICATE OF CONFORMANCE - 시험성적서류 CA - 별칭 KEDO 원자력안전범주 NUCLEAR SAFETY RELATED 품질등급 Q등급 제작사 ROSEMOUNT NUCLEAR INSTRUMENTS, - 모델번호 1154DH5RB | ROSEMOUNT NUCLEAR INSTRUMENTS, INC. | 1154DH5RB
2022 | 4 | 계획예방정비용 | 고리 | 3발전소 | 6(신2) | 8 | 200520982 | 정비부분품(SPAR) | 국외 | Q | 전송기 | 전송기,DIFFERENTIAL PRESSURE,0~125/0~750 IN | EA | 1 | 계측제어부 | 김진영 | 051-726-6797 | 품명 전송기 - 전송기타입 DIFFERENTIAL PRESSURE - 입력압력 0~125/0~750 IN H₂O - 출력전류 4~20㎃ - 정격전압 12~24VDC - 사용압력(상한) 2000PSIG - 사용압력(하한) 0.5PSIA - 정확도 ±0.25% OF CALIBRATED SPAN - 드리프트(DRIFT) ±0.2% OF URL FOR 18MONTHS - 응답시간 0.2 SECOND OR LESS - 다이아프램재질 SUS316 - 충진재 SILICON OIL - 프로세스연결사이즈 1/4IN - 프로세스연결타입 FNPT - 전선관연결 1/2IN-14NPT - 설치방법 PNL MTD BRACKET REQD - 특수사항 KEDO - 품질보증서류 CERTIFICATE OF CONFORMANCE - 시험성적서류 CA - 별칭 KEDO 원자력안전범주 NUCLEAR SAFETY RELATED 품질등급 Q등급 제작사 ROSEMOUNT NUCLEAR INSTRUMENTS, - 모델번호 1154DH5RB | ROSEMOUNT NUCLEAR INSTRUMENTS, INC. | 1154DH5RB
2021 | 3 | 계획예방정비용 | 새울 | 1발전소 | 2 | 2 | 200521020 | 정비부분품(SPAR) | 국내 | S | 에어 필터 레귤레이터 | 에어 필터 레귤레이터,FILTER REGULATOR,0~125PSIG,P | EA | 12 | 계측제어부 | 송승엽 | 052-715-5069 | 품명 에어 필터 레귤레이터 - 별칭 FILTER REGULATOR - 출력압력 0~125PSIG - 필터(FILTER) 데이터 POLYETHYLENE(5 MICRONS) - 연결(CONNECTION) 데이터 1/4IN FEMALE NPT - 몸체재질 ALUMINUM - 부속품목 PILOT GAUGE - 특수사항 MAX SUPPLY PR 250PSIG 원자력안전범주 NON NUCLEAR SAFETY RELATED 품질등급 S등급 제작사 피셔코리아 - 모델번호 67CFR-239 제작사 FISHER CONTROLS INT'L INC - 모델번호 67CFR-239 | FISHER CONTROLS INT'L INC | 67CFR-239
2020 | 2 | 계획예방정비용 | 월성 | 3발전소 | 6(신2) | 4 | 200521039 | 정비부분품(SPAR) | 국내 | A | 측온저항체(RTD) | 저항온도측정기(RTD),PT 100Ω AT 0℃,LINE SIZE 88. | EA | 4 | 계측제어부 | 이다솜 | 054-779-5761 | 품명 저항온도측정기(RTD) - RTD타입 PT 100Ω AT 0℃ - 몸체너비 LINE SIZE 88.9㎜ - 몸체외경 6.35㎜ - RTD재질 SUS316L - 측정온도(상한) 200 ℃ - 측정온도(하한) 0 ℃ - 정확도 CLASS A - 연결규격 3/4 INCH NPT - 기계적접속타입 3 WIRE - 특수사항 C = 0.1C, R = 0.3R 원자력안전범주 NON NUCLEAR SAFETY RELATED 품질등급 A등급 제작사 에이치에스디엔진(주)[구 두산엔진(주)] - 제작사 유형(MFR CATEGORY) ORIGINAL EQUIP. SUPPLIER - 원기술규격서(OTS) SHINWOLSONG 1&2, 9-591-M263 - 모델번호 WJ-KRS-HN-133 - 도면번호 M263-DT-B01-51 제작사 (주)우진 - 원기술규격서(OTS) SHINWOLSONG 1&2, 9-591-M263 - 제작사 유형(MFR CATEGORY) ORIGINAL EQUIP. MANUFACTURER - 도면번호 M263-DT-B01-51 - 모델번호 WJ-KRS-HN-133 제출서류목록 - 첨부기술규격서 적용 | 에이치에스디엔진(주)[구 두산엔진(주)] | WJ-KRS-HN-133
2020 | 2 | 계획예방정비용 | 월성 | 3발전소 | 6(신2) | 4 | 200521039 | 정비부분품(SPAR) | 국내 | A | 측온저항체(RTD) | 저항온도측정기(RTD),PT 100Ω AT 0℃,LINE SIZE 88. | EA | 1 | 계측제어부 | 이다솜 | 054-779-5761 | 품명 저항온도측정기(RTD) - RTD타입 PT 100Ω AT 0℃ - 몸체너비 LINE SIZE 88.9㎜ - 몸체외경 6.35㎜ - RTD재질 SUS316L - 측정온도(상한) 200 ℃ - 측정온도(하한) 0 ℃ - 정확도 CLASS A - 연결규격 3/4 INCH NPT - 기계적접속타입 3 WIRE - 특수사항 C = 0.1C, R = 0.3R 원자력안전범주 NON NUCLEAR SAFETY RELATED 품질등급 A등급 제작사 에이치에스디엔진(주)[구 두산엔진(주)] - 제작사 유형(MFR CATEGORY) ORIGINAL EQUIP. SUPPLIER - 원기술규격서(OTS) SHINWOLSONG 1&2, 9-591-M263 - 모델번호 WJ-KRS-HN-133 - 도면번호 M263-DT-B01-51 제작사 (주)우진 - 원기술규격서(OTS) SHINWOLSONG 1&2, 9-591-M263 - 제작사 유형(MFR CATEGORY) ORIGINAL EQUIP. MANUFACTURER - 도면번호 M263-DT-B01-51 - 모델번호 WJ-KRS-HN-133 제출서류목록 - 첨부기술규격서 적용 | 에이치에스디엔진(주)[구 두산엔진(주)] | WJ-KRS-HN-133
2021 | 4 | 계획예방정비용 | 월성 | 3발전소 | 6(신2) | 5 | 200521039 | 정비부분품(SPAR) | 국내 | A | 측온저항체(RTD) | 저항온도측정기(RTD),PT 100Ω AT 0℃,LINE SIZE 88. | EA | 4 | 계측제어부 | 이다솜 | 054-779-5761 | 품명 저항온도측정기(RTD) - RTD타입 PT 100Ω AT 0℃ - 몸체너비 LINE SIZE 88.9㎜ - 몸체외경 6.35㎜ - RTD재질 SUS316L - 측정온도(상한) 200 ℃ - 측정온도(하한) 0 ℃ - 정확도 CLASS A - 연결규격 3/4 INCH NPT - 기계적접속타입 3 WIRE - 특수사항 C = 0.1C, R = 0.3R 원자력안전범주 NON NUCLEAR SAFETY RELATED 품질등급 A등급 제작사 에이치에스디엔진(주)[구 두산엔진(주)] - 제작사 유형(MFR CATEGORY) ORIGINAL EQUIP. SUPPLIER - 원기술규격서(OTS) SHINWOLSONG 1&2, 9-591-M263 - 모델번호 WJ-KRS-HN-133 - 도면번호 M263-DT-B01-51 제작사 (주)우진 - 원기술규격서(OTS) SHINWOLSONG 1&2, 9-591-M263 - 제작사 유형(MFR CATEGORY) ORIGINAL EQUIP. MANUFACTURER - 도면번호 M263-DT-B01-51 - 모델번호 WJ-KRS-HN-133 제출서류목록 - 첨부기술규격서 적용 | 에이치에스디엔진(주)[구 두산엔진(주)] | WJ-KRS-HN-133
2021 | 4 | 계획예방정비용 | 월성 | 3발전소 | 6(신2) | 5 | 200521039 | 정비부분품(SPAR) | 국내 | A | 측온저항체(RTD) | 저항온도측정기(RTD),PT 100Ω AT 0℃,LINE SIZE 88. | EA | 1 | 계측제어부 | 이다솜 | 054-779-5761 | 품명 저항온도측정기(RTD) - RTD타입 PT 100Ω AT 0℃ - 몸체너비 LINE SIZE 88.9㎜ - 몸체외경 6.35㎜ - RTD재질 SUS316L - 측정온도(상한) 200 ℃ - 측정온도(하한) 0 ℃ - 정확도 CLASS A - 연결규격 3/4 INCH NPT - 기계적접속타입 3 WIRE - 특수사항 C = 0.1C, R = 0.3R 원자력안전범주 NON NUCLEAR SAFETY RELATED 품질등급 A등급 제작사 에이치에스디엔진(주)[구 두산엔진(주)] - 제작사 유형(MFR CATEGORY) ORIGINAL EQUIP. SUPPLIER - 원기술규격서(OTS) SHINWOLSONG 1&2, 9-591-M263 - 모델번호 WJ-KRS-HN-133 - 도면번호 M263-DT-B01-51 제작사 (주)우진 - 원기술규격서(OTS) SHINWOLSONG 1&2, 9-591-M263 - 제작사 유형(MFR CATEGORY) ORIGINAL EQUIP. MANUFACTURER - 도면번호 M263-DT-B01-51 - 모델번호 WJ-KRS-HN-133 제출서류목록 - 첨부기술규격서 적용 | 에이치에스디엔진(주)[구 두산엔진(주)] | WJ-KRS-HN-133
2022 | 4 | 계획예방정비용 | 월성 | 3발전소 | 6(신2) | 6 | 200521039 | 정비부분품(SPAR) | 국내 | A | 측온저항체(RTD) | 저항온도측정기(RTD),PT 100Ω AT 0℃,LINE SIZE 88. | EA | 4 | 계측제어부 | 이다솜 | 054-779-5761 | 품명 저항온도측정기(RTD) - RTD타입 PT 100Ω AT 0℃ - 몸체너비 LINE SIZE 88.9㎜ - 몸체외경 6.35㎜ - RTD재질 SUS316L - 측정온도(상한) 200 ℃ - 측정온도(하한) 0 ℃ - 정확도 CLASS A - 연결규격 3/4 INCH NPT - 기계적접속타입 3 WIRE - 특수사항 C = 0.1C, R = 0.3R 원자력안전범주 NON NUCLEAR SAFETY RELATED 품질등급 A등급 제작사 에이치에스디엔진(주)[구 두산엔진(주)] - 제작사 유형(MFR CATEGORY) ORIGINAL EQUIP. SUPPLIER - 원기술규격서(OTS) SHINWOLSONG 1&2, 9-591-M263 - 모델번호 WJ-KRS-HN-133 - 도면번호 M263-DT-B01-51 제작사 (주)우진 - 원기술규격서(OTS) SHINWOLSONG 1&2, 9-591-M263 - 제작사 유형(MFR CATEGORY) ORIGINAL EQUIP. MANUFACTURER - 도면번호 M263-DT-B01-51 - 모델번호 WJ-KRS-HN-133 제출서류목록 - 첨부기술규격서 적용 | 에이치에스디엔진(주)[구 두산엔진(주)] | WJ-KRS-HN-133
2022 | 4 | 계획예방정비용 | 월성 | 3발전소 | 6(신2) | 6 | 200521039 | 정비부분품(SPAR) | 국내 | A | 측온저항체(RTD) | 저항온도측정기(RTD),PT 100Ω AT 0℃,LINE SIZE 88. | EA | 1 | 계측제어부 | 이다솜 | 054-779-5761 | 품명 저항온도측정기(RTD) - RTD타입 PT 100Ω AT 0℃ - 몸체너비 LINE SIZE 88.9㎜ - 몸체외경 6.35㎜ - RTD재질 SUS316L - 측정온도(상한) 200 ℃ - 측정온도(하한) 0 ℃ - 정확도 CLASS A - 연결규격 3/4 INCH NPT - 기계적접속타입 3 WIRE - 특수사항 C = 0.1C, R = 0.3R 원자력안전범주 NON NUCLEAR SAFETY RELATED 품질등급 A등급 제작사 에이치에스디엔진(주)[구 두산엔진(주)] - 제작사 유형(MFR CATEGORY) ORIGINAL EQUIP. SUPPLIER - 원기술규격서(OTS) SHINWOLSONG 1&2, 9-591-M263 - 모델번호 WJ-KRS-HN-133 - 도면번호 M263-DT-B01-51 제작사 (주)우진 - 원기술규격서(OTS) SHINWOLSONG 1&2, 9-591-M263 - 제작사 유형(MFR CATEGORY) ORIGINAL EQUIP. MANUFACTURER - 도면번호 M263-DT-B01-51 - 모델번호 WJ-KRS-HN-133 제출서류목록 - 첨부기술규격서 적용 | 에이치에스디엔진(주)[구 두산엔진(주)] | WJ-KRS-HN-133
2020 | 1 | 계획예방정비용 | 한울 | 2발전소 | 3 | 16 | 200521062 | 정비부분품(SPAR) | 국외 | Q | 메커니컬실 | 메커니컬실,8B1, PP SEAT,SEAL SIZE 3 7/8 INCH, | SET | 4 | 기계부 | 김동훈 | 054-785-1326 | 품명 메커니컬실 - 메커니컬씰타입 8B1, PP SEAT - 외경 SEAL SIZE 3 7/8 INCH - 특수사항 AFWP(M/D) DE - 적용기술기준 ASME NQA-1 - 품질보증서류 CERTIFICATE OF CONFORMANCE - NCR/SDDR(IF APPLICABLE) - 별칭 MECH. SEAL FOR AFWP(M/D) DE 원자력안전범주 NUCLEAR SAFETY RELATED 품질등급 Q등급 제작사 JOHN CRANE, INC. - 도면번호 M206-DG-B01-01,M206-IM-01-01 - 제작 도면번호 W/11921(DE),W/11895(NDE) - 부품번호 183 - 모델번호 RK 7Z 32 한울 원자력 본부 - 패키지 번호 M206 | JOHN CRANE, INC. | RK 7Z 32 | 183
2020 | 2 | 계획예방정비용 | 한울 | 2발전소 | 4 | 15 | 200521062 | 정비부분품(SPAR) | 국외 | Q | 메커니컬실 | 메커니컬실,8B1, PP SEAT,SEAL SIZE 3 7/8 INCH, | SET | 4 | 기계부 | 이민주 | 054-785-2647 | 품명 메커니컬실 - 메커니컬씰타입 8B1, PP SEAT - 외경 SEAL SIZE 3 7/8 INCH - 특수사항 AFWP(M/D) DE - 적용기술기준 ASME NQA-1 - 품질보증서류 CERTIFICATE OF CONFORMANCE - NCR/SDDR(IF APPLICABLE) - 별칭 MECH. SEAL FOR AFWP(M/D) DE 원자력안전범주 NUCLEAR SAFETY RELATED 품질등급 Q등급 제작사 JOHN CRANE, INC. - 도면번호 M206-DG-B01-01,M206-IM-01-01 - 제작 도면번호 W/11921(DE),W/11895(NDE) - 부품번호 183 - 모델번호 RK 7Z 32 한울 원자력 본부 - 패키지 번호 M206 | JOHN CRANE, INC. | RK 7Z 32 | 183
2021 | 1 | 경상예방정비용 | 한빛 | 1발전소 |  |  | 200521117 | 정비부분품(SPAR) | 국외 | Q | 유량제한기 | 유량제한기,SPIN NO. CSORLA,LETDOWN ORIFICE,SH | SET | 1 | 기계부 | 궉성환 | 061-357-2142 | 품명 유량제한기 - 별칭 SPIN NO. CSORLA - 용도 LETDOWN ORIFICE - 타입(형식) SHELL & INSERT ASSEMBLY - 재질 ASME SA479 TP304, SA564 TP630 - 오리피스(ORIFICE) 용량 45 GPM - 적용기술기준 ASME SEC.Ⅲ NC(77ED~78W ADD) 원자력안전범주 NUCLEAR SAFETY RELATED 품질등급 Q등급 제작사 WESTINGHOUSE ELECTRIC COMPANY - 도면 품목번호 ITEM1 & ITEM3 - 도면번호 9554D07 - 모델번호 9554D07(CSORLA) - 원설계규격서(ODS) HANBIT 1&2 M001-220 - 원기술규격서(OTS) HANBIT 1&2 M001-220 - 제작사 유형(MFR CATEGORY) ORIGINAL EQUIP. SUPPLIER 한빛 원자력 본부 - 패키지 번호 M0001-228-0002 - M0001-228-0003 - M0001-228-0004 - QVD-M0001-0228-MRR3961 제출서류목록 - 품질보증확인서(C of C) - 재료시험성적서(CMTR) - 외관 및 치수검사 성적서 - 재료검증보고서(MVR) | WESTINGHOUSE ELECTRIC COMPANY | 9554D07(CSORLA)
2021 | 1 | 경상예방정비용 | 한빛 | 1발전소 |  |  | 200521117 | 정비부분품(SPAR) | 국외 | Q | 유량제한기 | 유량제한기,SPIN NO. CSORLA,LETDOWN ORIFICE,SH | SET | 1 | 기계부 | 김동준 | 061-357-2976 | 품명 유량제한기 - 별칭 SPIN NO. CSORLA - 용도 LETDOWN ORIFICE - 타입(형식) SHELL & INSERT ASSEMBLY - 재질 ASME SA479 TP304, SA564 TP630 - 오리피스(ORIFICE) 용량 45 GPM - 적용기술기준 ASME SEC.Ⅲ NC(77ED~78W ADD) 원자력안전범주 NUCLEAR SAFETY RELATED 품질등급 Q등급 제작사 WESTINGHOUSE ELECTRIC COMPANY - 도면 품목번호 ITEM1 & ITEM3 - 도면번호 9554D07 - 모델번호 9554D07(CSORLA) - 원설계규격서(ODS) HANBIT 1&2 M001-220 - 원기술규격서(OTS) HANBIT 1&2 M001-220 - 제작사 유형(MFR CATEGORY) ORIGINAL EQUIP. SUPPLIER 한빛 원자력 본부 - 패키지 번호 M0001-228-0002 - M0001-228-0003 - M0001-228-0004 - QVD-M0001-0228-MRR3961 제출서류목록 - 품질보증확인서(C of C) - 재료시험성적서(CMTR) - 외관 및 치수검사 성적서 - 재료검증보고서(MVR) | WESTINGHOUSE ELECTRIC COMPANY | 9554D07(CSORLA)
2022 | 1 | 경상예방정비용 | 한빛 | 1발전소 |  |  | 200521117 | 정비부분품(SPAR) | 국외 | Q | 유량제한기 | 유량제한기,SPIN NO. CSORLA,LETDOWN ORIFICE,SH | SET | 1 | 기계부 | 궉성환 | 061-357-2142 | 품명 유량제한기 - 별칭 SPIN NO. CSORLA - 용도 LETDOWN ORIFICE - 타입(형식) SHELL & INSERT ASSEMBLY - 재질 ASME SA479 TP304, SA564 TP630 - 오리피스(ORIFICE) 용량 45 GPM - 적용기술기준 ASME SEC.Ⅲ NC(77ED~78W ADD) 원자력안전범주 NUCLEAR SAFETY RELATED 품질등급 Q등급 제작사 WESTINGHOUSE ELECTRIC COMPANY - 도면 품목번호 ITEM1 & ITEM3 - 도면번호 9554D07 - 모델번호 9554D07(CSORLA) - 원설계규격서(ODS) HANBIT 1&2 M001-220 - 원기술규격서(OTS) HANBIT 1&2 M001-220 - 제작사 유형(MFR CATEGORY) ORIGINAL EQUIP. SUPPLIER 한빛 원자력 본부 - 패키지 번호 M0001-228-0002 - M0001-228-0003 - M0001-228-0004 - QVD-M0001-0228-MRR3961 제출서류목록 - 품질보증확인서(C of C) - 재료시험성적서(CMTR) - 외관 및 치수검사 성적서 - 재료검증보고서(MVR) | WESTINGHOUSE ELECTRIC COMPANY | 9554D07(CSORLA)
2022 | 1 | 경상예방정비용 | 한빛 | 1발전소 |  |  | 200521117 | 정비부분품(SPAR) | 국외 | Q | 유량제한기 | 유량제한기,SPIN NO. CSORLA,LETDOWN ORIFICE,SH | SET | 1 | 기계부 | 김동준 | 061-357-2976 | 품명 유량제한기 - 별칭 SPIN NO. CSORLA - 용도 LETDOWN ORIFICE - 타입(형식) SHELL & INSERT ASSEMBLY - 재질 ASME SA479 TP304, SA564 TP630 - 오리피스(ORIFICE) 용량 45 GPM - 적용기술기준 ASME SEC.Ⅲ NC(77ED~78W ADD) 원자력안전범주 NUCLEAR SAFETY RELATED 품질등급 Q등급 제작사 WESTINGHOUSE ELECTRIC COMPANY - 도면 품목번호 ITEM1 & ITEM3 - 도면번호 9554D07 - 모델번호 9554D07(CSORLA) - 원설계규격서(ODS) HANBIT 1&2 M001-220 - 원기술규격서(OTS) HANBIT 1&2 M001-220 - 제작사 유형(MFR CATEGORY) ORIGINAL EQUIP. SUPPLIER 한빛 원자력 본부 - 패키지 번호 M0001-228-0002 - M0001-228-0003 - M0001-228-0004 - QVD-M0001-0228-MRR3961 제출서류목록 - 품질보증확인서(C of C) - 재료시험성적서(CMTR) - 외관 및 치수검사 성적서 - 재료검증보고서(MVR) | WESTINGHOUSE ELECTRIC COMPANY | 9554D07(CSORLA)
2021 | 1 | 경상예방정비용 | 한빛 | 1발전소 |  |  | 200521118 | 정비부분품(SPAR) | 국외 | Q | 유량제한기 | 유량제한기,SPIN NO. CSORLB,LETDOWN ORIFICE,SH | SET | 1 | 기계부 | 궉성환 | 061-357-2142 | 품명 유량제한기 - 별칭 SPIN NO. CSORLB - 용도 LETDOWN ORIFICE - 타입(형식) SHELL & INSERT ASSEMBLY - 재질 ASME SA479 TP304, SA564 TP630 - 오리피스(ORIFICE) 용량 60 GPM - 적용기술기준 ASME SEC.Ⅲ NC 원자력안전범주 NUCLEAR SAFETY RELATED 품질등급 Q등급 제작사 WESTINGHOUSE ELECTRIC COMPANY - 도면 품목번호 ITEM1 & ITEM4 - 도면번호 9554D07 - 모델번호 9554D07(CSORLB) - 원설계규격서(ODS) HANBIT 1&2 M001-220 - 원기술규격서(OTS) HANBIT 1&2 M001-220 - 제작사 유형(MFR CATEGORY) ORIGINAL EQUIP. SUPPLIER 한빛 원자력 본부 - 패키지 번호 M0001-228-0002 - M0001-228-0003 - M0001-228-0004 - QVD-M0001-0228-MRR3961 제출서류목록 - 품질보증확인서(C of C) - 재료시험성적서(CMTR) - 외관 및 치수검사 성적서 - 재료검증보고서(MVR) | WESTINGHOUSE ELECTRIC COMPANY | 9554D07(CSORLB)
2021 | 1 | 경상예방정비용 | 한빛 | 1발전소 |  |  | 200521118 | 정비부분품(SPAR) | 국외 | Q | 유량제한기 | 유량제한기,SPIN NO. CSORLB,LETDOWN ORIFICE,SH | SET | 1 | 기계부 | 김동준 | 061-357-2976 | 품명 유량제한기 - 별칭 SPIN NO. CSORLB - 용도 LETDOWN ORIFICE - 타입(형식) SHELL & INSERT ASSEMBLY - 재질 ASME SA479 TP304, SA564 TP630 - 오리피스(ORIFICE) 용량 60 GPM - 적용기술기준 ASME SEC.Ⅲ NC 원자력안전범주 NUCLEAR SAFETY RELATED 품질등급 Q등급 제작사 WESTINGHOUSE ELECTRIC COMPANY - 도면 품목번호 ITEM1 & ITEM4 - 도면번호 9554D07 - 모델번호 9554D07(CSORLB) - 원설계규격서(ODS) HANBIT 1&2 M001-220 - 원기술규격서(OTS) HANBIT 1&2 M001-220 - 제작사 유형(MFR CATEGORY) ORIGINAL EQUIP. SUPPLIER 한빛 원자력 본부 - 패키지 번호 M0001-228-0002 - M0001-228-0003 - M0001-228-0004 - QVD-M0001-0228-MRR3961 제출서류목록 - 품질보증확인서(C of C) - 재료시험성적서(CMTR) - 외관 및 치수검사 성적서 - 재료검증보고서(MVR) | WESTINGHOUSE ELECTRIC COMPANY | 9554D07(CSORLB)
2022 | 1 | 경상예방정비용 | 한빛 | 1발전소 |  |  | 200521118 | 정비부분품(SPAR) | 국외 | Q | 유량제한기 | 유량제한기,SPIN NO. CSORLB,LETDOWN ORIFICE,SH | SET | 1 | 기계부 | 궉성환 | 061-357-2142 | 품명 유량제한기 - 별칭 SPIN NO. CSORLB - 용도 LETDOWN ORIFICE - 타입(형식) SHELL & INSERT ASSEMBLY - 재질 ASME SA479 TP304, SA564 TP630 - 오리피스(ORIFICE) 용량 60 GPM - 적용기술기준 ASME SEC.Ⅲ NC 원자력안전범주 NUCLEAR SAFETY RELATED 품질등급 Q등급 제작사 WESTINGHOUSE ELECTRIC COMPANY - 도면 품목번호 ITEM1 & ITEM4 - 도면번호 9554D07 - 모델번호 9554D07(CSORLB) - 원설계규격서(ODS) HANBIT 1&2 M001-220 - 원기술규격서(OTS) HANBIT 1&2 M001-220 - 제작사 유형(MFR CATEGORY) ORIGINAL EQUIP. SUPPLIER 한빛 원자력 본부 - 패키지 번호 M0001-228-0002 - M0001-228-0003 - M0001-228-0004 - QVD-M0001-0228-MRR3961 제출서류목록 - 품질보증확인서(C of C) - 재료시험성적서(CMTR) - 외관 및 치수검사 성적서 - 재료검증보고서(MVR) | WESTINGHOUSE ELECTRIC COMPANY | 9554D07(CSORLB)
2022 | 1 | 경상예방정비용 | 한빛 | 1발전소 |  |  | 200521118 | 정비부분품(SPAR) | 국외 | Q | 유량제한기 | 유량제한기,SPIN NO. CSORLB,LETDOWN ORIFICE,SH | SET | 1 | 기계부 | 김동준 | 061-357-2976 | 품명 유량제한기 - 별칭 SPIN NO. CSORLB - 용도 LETDOWN ORIFICE - 타입(형식) SHELL & INSERT ASSEMBLY - 재질 ASME SA479 TP304, SA564 TP630 - 오리피스(ORIFICE) 용량 60 GPM - 적용기술기준 ASME SEC.Ⅲ NC 원자력안전범주 NUCLEAR SAFETY RELATED 품질등급 Q등급 제작사 WESTINGHOUSE ELECTRIC COMPANY - 도면 품목번호 ITEM1 & ITEM4 - 도면번호 9554D07 - 모델번호 9554D07(CSORLB) - 원설계규격서(ODS) HANBIT 1&2 M001-220 - 원기술규격서(OTS) HANBIT 1&2 M001-220 - 제작사 유형(MFR CATEGORY) ORIGINAL EQUIP. SUPPLIER 한빛 원자력 본부 - 패키지 번호 M0001-228-0002 - M0001-228-0003 - M0001-228-0004 - QVD-M0001-0228-MRR3961 제출서류목록 - 품질보증확인서(C of C) - 재료시험성적서(CMTR) - 외관 및 치수검사 성적서 - 재료검증보고서(MVR) | WESTINGHOUSE ELECTRIC COMPANY | 9554D07(CSORLB)
2020 | 2 | 계획예방정비용 | 고리 | 1발전소 | 2 | 31 | 200521203 | 정비부분품(SPAR) | 국외 | Q | 퓨즈,통형 | 퓨즈,통형,SOCKET TYPE,10.3㎜,38.1㎜,1.5IN,500V | EA | 50 | 전기부 | 김종욱 | 051-726-5755 | 품명 퓨즈,통형 - 퓨즈타입 SOCKET TYPE - 외경 10.3㎜ - 길이 38.1㎜ - 열전극부길이 1.5IN - 정격최대전압 500VAC/DC - 정격연속운전전류 5A - 퓨즈종류 FAST-ACTING - 특수사항 KEDO - 품질보증서류 APPLY QVDL OF SPECIFICATION - 별칭 KEDO 원자력안전범주 NUCLEAR SAFETY RELATED 품질등급 Q등급 제작사 WESTINGHOUSE ELECTRIC COMPANY - 모델번호 KLM-5 | WESTINGHOUSE ELECTRIC COMPANY | KLM-5
2020 | 2 | 계획예방정비용 | 고리 | 1발전소 | 2 | 31 | 200521210 | 정비부분품(SPAR) | 국외 | Q | 퓨즈,통형 | 퓨즈,통형,FAST BLOW,CARTRIDGE,10.3㎜,38.1㎜,11 | EA | 50 | 전기부 | 김종욱 | 051-726-5755 | 품명 퓨즈,통형 - 퓨즈타입 FAST BLOW - 퓨즈몸체형태 CARTRIDGE - 외경 10.3㎜ - 길이 38.1㎜ - 중량 11.34ｇ - 정격최대전압 600VAC/600VDC - 정격연속운전전류 1A - 퓨즈종류 MIDGET FUSE - 특수사항 KEDO - 품질보증서류 APPLY QVDL OF SPECIFICATION - 별칭 KEDO 원자력안전범주 NUCLEAR SAFETY RELATED 품질등급 Q등급 제작사 WESTINGHOUSE ELECTRIC COMPANY - 모델번호 KLM-1 | WESTINGHOUSE ELECTRIC COMPANY | KLM-1
2021 | 2 | 계획예방정비용 | 고리 | 3발전소 | 5(신1) | 7 | 200521259 | 정비부분품(SPAR) | 국외 | Q | 전송기 | 전송기,SEALED GAGE PRESSURE,210.9 ㎏/㎠A,0 ㎏/ | EA | 2 | 계측제어부 | 박재진 | 051-726-5665 | 품명 전송기 - 전송기타입 SEALED GAGE PRESSURE - 측정범위(상한) 210.9 ㎏/㎠A - 측정범위(하한) 0 ㎏/㎠A - 입력압력 0~500/0~3000PSI - 출력전류 4~20㎃ - 정격전압 12~24VDC - 사용압력(상한) 4500PSIG - 사용압력(하한) 0.5PSIA - 정확도 ±0.25% OF CALIBRATED SPAN - 드리프트(DRIFT) ±0.2% OF URL FOR 30MONTHS - 응답시간 0.2 SECOND OR LESS - 다이아프램재질 SUS316 - 충진재 SILICON OIL - 프로세스연결사이즈 1/4IN - 프로세스연결타입 FNPT - 전선관연결 1/2IN-14NPT - 특수사항 KEDO - 품질보증서류 CERTIFICATE OF CONFORMANCE - 별칭 KEDO 원자력안전범주 NUCLEAR SAFETY RELATED 품질등급 Q등급 제작사 ROSEMOUNT NUCLEAR INSTRUMENTS, - 모델번호 1154SH9RBN0105 | ROSEMOUNT NUCLEAR INSTRUMENTS, INC. | 1154SH9RBN0105
2021 | 2 | 계획예방정비용 | 고리 | 3발전소 | 6(신2) | 7 | 200521259 | 정비부분품(SPAR) | 국외 | Q | 전송기 | 전송기,SEALED GAGE PRESSURE,210.9 ㎏/㎠A,0 ㎏/ | EA | 2 | 계측제어부 | 박재진 | 051-726-5665 | 품명 전송기 - 전송기타입 SEALED GAGE PRESSURE - 측정범위(상한) 210.9 ㎏/㎠A - 측정범위(하한) 0 ㎏/㎠A - 입력압력 0~500/0~3000PSI - 출력전류 4~20㎃ - 정격전압 12~24VDC - 사용압력(상한) 4500PSIG - 사용압력(하한) 0.5PSIA - 정확도 ±0.25% OF CALIBRATED SPAN - 드리프트(DRIFT) ±0.2% OF URL FOR 30MONTHS - 응답시간 0.2 SECOND OR LESS - 다이아프램재질 SUS316 - 충진재 SILICON OIL - 프로세스연결사이즈 1/4IN - 프로세스연결타입 FNPT - 전선관연결 1/2IN-14NPT - 특수사항 KEDO - 품질보증서류 CERTIFICATE OF CONFORMANCE - 별칭 KEDO 원자력안전범주 NUCLEAR SAFETY RELATED 품질등급 Q등급 제작사 ROSEMOUNT NUCLEAR INSTRUMENTS, - 모델번호 1154SH9RBN0105 | ROSEMOUNT NUCLEAR INSTRUMENTS, INC. | 1154SH9RBN0105
2022 | 4 | 계획예방정비용 | 고리 | 3발전소 | 5(신1) | 8 | 200521259 | 정비부분품(SPAR) | 국외 | Q | 전송기 | 전송기,SEALED GAGE PRESSURE,210.9 ㎏/㎠A,0 ㎏/ | EA | 2 | 계측제어부 | 박재진 | 051-726-5665 | 품명 전송기 - 전송기타입 SEALED GAGE PRESSURE - 측정범위(상한) 210.9 ㎏/㎠A - 측정범위(하한) 0 ㎏/㎠A - 입력압력 0~500/0~3000PSI - 출력전류 4~20㎃ - 정격전압 12~24VDC - 사용압력(상한) 4500PSIG - 사용압력(하한) 0.5PSIA - 정확도 ±0.25% OF CALIBRATED SPAN - 드리프트(DRIFT) ±0.2% OF URL FOR 30MONTHS - 응답시간 0.2 SECOND OR LESS - 다이아프램재질 SUS316 - 충진재 SILICON OIL - 프로세스연결사이즈 1/4IN - 프로세스연결타입 FNPT - 전선관연결 1/2IN-14NPT - 특수사항 KEDO - 품질보증서류 CERTIFICATE OF CONFORMANCE - 별칭 KEDO 원자력안전범주 NUCLEAR SAFETY RELATED 품질등급 Q등급 제작사 ROSEMOUNT NUCLEAR INSTRUMENTS, - 모델번호 1154SH9RBN0105 | ROSEMOUNT NUCLEAR INSTRUMENTS, INC. | 1154SH9RBN0105
2022 | 4 | 계획예방정비용 | 고리 | 3발전소 | 6(신2) | 8 | 200521259 | 정비부분품(SPAR) | 국외 | Q | 전송기 | 전송기,SEALED GAGE PRESSURE,210.9 ㎏/㎠A,0 ㎏/ | EA | 1 | 계측제어부 | 박재진 | 051-726-5665 | 품명 전송기 - 전송기타입 SEALED GAGE PRESSURE - 측정범위(상한) 210.9 ㎏/㎠A - 측정범위(하한) 0 ㎏/㎠A - 입력압력 0~500/0~3000PSI - 출력전류 4~20㎃ - 정격전압 12~24VDC - 사용압력(상한) 4500PSIG - 사용압력(하한) 0.5PSIA - 정확도 ±0.25% OF CALIBRATED SPAN - 드리프트(DRIFT) ±0.2% OF URL FOR 30MONTHS - 응답시간 0.2 SECOND OR LESS - 다이아프램재질 SUS316 - 충진재 SILICON OIL - 프로세스연결사이즈 1/4IN - 프로세스연결타입 FNPT - 전선관연결 1/2IN-14NPT - 특수사항 KEDO - 품질보증서류 CERTIFICATE OF CONFORMANCE - 별칭 KEDO 원자력안전범주 NUCLEAR SAFETY RELATED 품질등급 Q등급 제작사 ROSEMOUNT NUCLEAR INSTRUMENTS, - 모델번호 1154SH9RBN0105 | ROSEMOUNT NUCLEAR INSTRUMENTS, INC. | 1154SH9RBN0105
2020 | 1 | 경상예방정비용 | 새울 | 1발전소 |  |  | 200521320 | 정비부분품(SPAR) | 국외 | S | 다이오드,반도체식 | 다이오드,반도체식,BLOCKING DIODE,1600V,1263A,ASM | EA | 3 | 전기부 | 이한석 | 052-715-5050 | 품명 다이오드,반도체식 - 다이오드기능별타입 BLOCKING DIODE - 정격전압 1600V - 정격전류 1263A - 적용품질기준 ASME NQA-1 원자력안전범주 NON NUCLEAR SAFETY RELATED 품질등급 S등급 제작사 WESTCODE SEMICONDUCTORS LTD. - 모델번호 W1263YC160 제작사 국제전기(주)(충북) - 부품번호 PA008013 - 모델번호 W1263YC160 | 국제전기(주)(충북) | W1263YC160 | PA008013
2020 | 1 | 경상예방정비용 | 한빛 | 3발전소 |  |  | 200521334 | 정비부분품(SPAR) | 국내 | S | 볼 밸브 | 볼 밸브,나비형손잡이,1/2",316L STAINLESS STEEL,10 | EA | 12 | 기계부 | 강태훈 | 061-357-2798 | 품명 볼 밸브 - 볼밸브타입 나비형손잡이 - 밸브사이즈 1/2" - 밸브재질 316L STAINLESS STEEL - 사용압력(상한) 10KGF/CM^2 - 밸브접속타입 양쪽암나사 - 품질보증서류 MTR OR MILLSHEET, C OF C - 별칭 STRAINER DRAIN VV 원자력안전범주 NON NUCLEAR SAFETY RELATED 품질등급 S등급
2021 | 1 | 경상예방정비용 | 한빛 | 3발전소 |  |  | 200521334 | 정비부분품(SPAR) | 국내 | S | 볼 밸브 | 볼 밸브,나비형손잡이,1/2",316L STAINLESS STEEL,10 | EA | 12 | 기계부 | 강태훈 | 061-357-2798 | 품명 볼 밸브 - 볼밸브타입 나비형손잡이 - 밸브사이즈 1/2" - 밸브재질 316L STAINLESS STEEL - 사용압력(상한) 10KGF/CM^2 - 밸브접속타입 양쪽암나사 - 품질보증서류 MTR OR MILLSHEET, C OF C - 별칭 STRAINER DRAIN VV 원자력안전범주 NON NUCLEAR SAFETY RELATED 품질등급 S등급
2022 | 1 | 경상예방정비용 | 한빛 | 3발전소 |  |  | 200521334 | 정비부분품(SPAR) | 국내 | S | 볼 밸브 | 볼 밸브,나비형손잡이,1/2",316L STAINLESS STEEL,10 | EA | 12 | 기계부 | 강태훈 | 061-357-2798 | 품명 볼 밸브 - 볼밸브타입 나비형손잡이 - 밸브사이즈 1/2" - 밸브재질 316L STAINLESS STEEL - 사용압력(상한) 10KGF/CM^2 - 밸브접속타입 양쪽암나사 - 품질보증서류 MTR OR MILLSHEET, C OF C - 별칭 STRAINER DRAIN VV 원자력안전범주 NON NUCLEAR SAFETY RELATED 품질등급 S등급
2020 | 1 | 경상예방정비용 | 한빛 | 3발전소 |  |  | 200521335 | 정비부분품(SPAR) | 국내 | S | 니플 | 니플,파이프용,단니플,1/2"*1/2",316L STAINLESS ST | EA | 12 | 기계부 | 강태훈 | 061-357-2798 | 품명 니플 - 용도 파이프용 - 타입(형식) 단니플 - 사이즈 1/2"*1/2" - 재질 316L STAINLESS STEEL - 연결(CONNECTION) 데이터 양쪽 수나사 - 적용품질기준 MTR OR MILLSHEET, C OF C 원자력안전범주 NON NUCLEAR SAFETY RELATED 품질등급 S등급
2021 | 1 | 경상예방정비용 | 한빛 | 3발전소 |  |  | 200521335 | 정비부분품(SPAR) | 국내 | S | 니플 | 니플,파이프용,단니플,1/2"*1/2",316L STAINLESS ST | EA | 12 | 기계부 | 강태훈 | 061-357-2798 | 품명 니플 - 용도 파이프용 - 타입(형식) 단니플 - 사이즈 1/2"*1/2" - 재질 316L STAINLESS STEEL - 연결(CONNECTION) 데이터 양쪽 수나사 - 적용품질기준 MTR OR MILLSHEET, C OF C 원자력안전범주 NON NUCLEAR SAFETY RELATED 품질등급 S등급
2022 | 1 | 경상예방정비용 | 한빛 | 3발전소 |  |  | 200521335 | 정비부분품(SPAR) | 국내 | S | 니플 | 니플,파이프용,단니플,1/2"*1/2",316L STAINLESS ST | EA | 12 | 기계부 | 강태훈 | 061-357-2798 | 품명 니플 - 용도 파이프용 - 타입(형식) 단니플 - 사이즈 1/2"*1/2" - 재질 316L STAINLESS STEEL - 연결(CONNECTION) 데이터 양쪽 수나사 - 적용품질기준 MTR OR MILLSHEET, C OF C 원자력안전범주 NON NUCLEAR SAFETY RELATED 품질등급 S등급
2020 | 4 | 계획예방정비용 | 한울 | 2발전소 | 4 | 15 | 200521355 | 정비부분품(SPAR) | 국내 | S | 개스킷 | 개스킷,SHEET TYPE,NON-ASBESTOS,36EA,32MM,KS | EA | 1 | 기계부 | 이대건 | 054-785-2641 | 품명 개스킷 - 가스켓타입 SHEET TYPE - 가스켓재질 NON-ASBESTOS - 볼트홀(HOLE)수 36EA - 볼트홀(HOLE)직경 32MM - 적용품질기준 KS Q ISO 9001 OR EQUIVALENT - 품질보증서류 제품보증서 - 별칭 COP 캔 가스켓 원자력안전범주 NON NUCLEAR SAFETY RELATED 품질등급 S등급 제작사 현대중공업터보기계주식회사 - 원기술규격서(OTS) HANUL 3&4, 9-531-M208 - 제작사 유형(MFR CATEGORY) ORIGINAL EQUIP. SUPPLIER - 도면번호 PNS NO : M208-DG-B03-13 - 부품번호 1890C - 모델번호 COP (900X500VKD3BM) 제출서류목록 - 일반규격(S등급) 제작사 제품인증서 | 현대중공업터보기계주식회사 | COP (900X500VKD3BM) | 1890C
2020 | 3 | 계획예방정비용 | 한빛 | 3발전소 | 5 | 14 | 200521403 | 정비부분품(SPAR) | 국외 | S | 전자모듈,산업표준 | 전자모듈,산업표준,ETHERNET SWITCH 16PORT,188MM,5 | EA | 4 | 계측제어부 | 정혁진 | 061-357-3657 | 품명 전자모듈,산업표준 - 전자모듈타입 ETHERNET SWITCH 16PORT - 너비 188MM - 높이 56MM - 깊이 86MM - 입력전압 18~36VDC - 사용온도(상한) 65℃ - 사용온도(하한) -30℃ - 특수사항 16-PORT 10/100 BASE COPPER 원자력안전범주 NON NUCLEAR SAFETY RELATED 품질등급 S등급 제작사 GE ENERGY PARTS, INC. - 모델번호 IS420ESWBH3A | GE ENERGY PARTS, INC. | IS420ESWBH3A
2021 | 2 | 계획예방정비용 | 한빛 | 3발전소 | 6 | 14 | 200521403 | 정비부분품(SPAR) | 국외 | S | 전자모듈,산업표준 | 전자모듈,산업표준,ETHERNET SWITCH 16PORT,188MM,5 | EA | 4 | 계측제어부 | 정혁진 | 061-357-3657 | 품명 전자모듈,산업표준 - 전자모듈타입 ETHERNET SWITCH 16PORT - 너비 188MM - 높이 56MM - 깊이 86MM - 입력전압 18~36VDC - 사용온도(상한) 65℃ - 사용온도(하한) -30℃ - 특수사항 16-PORT 10/100 BASE COPPER 원자력안전범주 NON NUCLEAR SAFETY RELATED 품질등급 S등급 제작사 GE ENERGY PARTS, INC. - 모델번호 IS420ESWBH3A | GE ENERGY PARTS, INC. | IS420ESWBH3A
2022 | 1 | 계획예방정비용 | 한빛 | 3발전소 | 5 | 15 | 200521403 | 정비부분품(SPAR) | 국외 | S | 전자모듈,산업표준 | 전자모듈,산업표준,ETHERNET SWITCH 16PORT,188MM,5 | EA | 6 | 계측제어부 | 정혁진 | 061-357-3657 | 품명 전자모듈,산업표준 - 전자모듈타입 ETHERNET SWITCH 16PORT - 너비 188MM - 높이 56MM - 깊이 86MM - 입력전압 18~36VDC - 사용온도(상한) 65℃ - 사용온도(하한) -30℃ - 특수사항 16-PORT 10/100 BASE COPPER 원자력안전범주 NON NUCLEAR SAFETY RELATED 품질등급 S등급 제작사 GE ENERGY PARTS, INC. - 모델번호 IS420ESWBH3A | GE ENERGY PARTS, INC. | IS420ESWBH3A
2022 | 4 | 계획예방정비용 | 한빛 | 3발전소 | 6 | 15 | 200521403 | 정비부분품(SPAR) | 국외 | S | 전자모듈,산업표준 | 전자모듈,산업표준,ETHERNET SWITCH 16PORT,188MM,5 | EA | 6 | 계측제어부 | 정혁진 | 061-357-3657 | 품명 전자모듈,산업표준 - 전자모듈타입 ETHERNET SWITCH 16PORT - 너비 188MM - 높이 56MM - 깊이 86MM - 입력전압 18~36VDC - 사용온도(상한) 65℃ - 사용온도(하한) -30℃ - 특수사항 16-PORT 10/100 BASE COPPER 원자력안전범주 NON NUCLEAR SAFETY RELATED 품질등급 S등급 제작사 GE ENERGY PARTS, INC. - 모델번호 IS420ESWBH3A | GE ENERGY PARTS, INC. | IS420ESWBH3A
2021 | 3 | 계획예방정비용 | 새울 | 1발전소 | 2(신4) | 2 | 200521463 | 정비부분품(SPAR) | 국내 | S | 윤활유 | 윤활유,NON-1E DG ENGINE OIL,20L,부품 도면 제출, M | EA | 1 | 기계부 | 김민성 | 052-715-5043 | 품명 윤활유 - 별칭 NON-1E DG ENGINE OIL - 용량 20L - 특수사항 부품 도면 제출, MSDS 원자력안전범주 NON NUCLEAR SAFETY RELATED 품질등급 S등급 제작사 혜인(주) - 제작사 유형(MFR CATEGORY) ORIGINAL EQUIP. SUPPLIER - 원기술규격서(OTS) SHINKORI 3&4, 9-691-M258 - 부품번호 3E9848H - 모델번호 3406(6TB26283) - 도면번호 M258-DG-A02-03 고리 원자력 본부 - 패키지 번호 M264 제출서류목록 - 품질보증확인서(C of C) - 제작사 매뉴얼(또는 카탈로그) | 혜인(주) | 3406(6TB26283) | 3E9848H
2021 | 4 | 계획예방정비용 | 고리 | 3발전소 | 5(신1) | 7 | 200521464 | 정비부분품(SPAR) | 국내 | S | 열감지 저항기,온도계용 | 열감지 저항기,온도계용,RTD FOR GTG,SUS 304(RTD SEA | EA | 3 | 계측제어부 | 박재진 | 051-726-5665 | 품명 열감지 저항기,온도계용 - 저항기타입(열감지식) RTD FOR GTG - 저항기재질(열감지식) SUS 304(RTD SEATH) - 측정범위(상한) 0-100℃ - 허용오차 PT-100 - 탐침(PROBE)길이 SEATH LENGTH : 330MM - 연결헤드타입 0.5 INCH NPT TAP 원자력안전범주 NON NUCLEAR SAFETY RELATED 품질등급 S등급 제작사 두산중공업(주) - 부품번호 G1CC0089G0026 | 두산중공업(주) |  | G1CC0089G0026
2022 | 1 | 계획예방정비용 | 고리 | 3발전소 | 6(신2) | 7 | 200521464 | 정비부분품(SPAR) | 국내 | S | 열감지 저항기,온도계용 | 열감지 저항기,온도계용,RTD FOR GTG,SUS 304(RTD SEA | EA | 3 | 계측제어부 | 박재진 | 051-726-5665 | 품명 열감지 저항기,온도계용 - 저항기타입(열감지식) RTD FOR GTG - 저항기재질(열감지식) SUS 304(RTD SEATH) - 측정범위(상한) 0-100℃ - 허용오차 PT-100 - 탐침(PROBE)길이 SEATH LENGTH : 330MM - 연결헤드타입 0.5 INCH NPT TAP 원자력안전범주 NON NUCLEAR SAFETY RELATED 품질등급 S등급 제작사 두산중공업(주) - 부품번호 G1CC0089G0026 | 두산중공업(주) |  | G1CC0089G0026
2020 | 4 | 계획예방정비용 | 한빛 | 1발전소 | 2 | 25 | 200521473 | 정비부분품(SPAR) | 국외 | Q | 안전/릴리프 밸브 | 안전/릴리프 밸브,RELIEF VALVE ASSEMBLY,3*4IN,AS | EA | 1 | 기계부 | 궉성환 | 061-357-2142 | 품명 안전/릴리프 밸브 - 안전방출밸브타입 RELIEF VALVE ASSEMBLY - 밸브사이즈 3*4IN - 밸브재질 ASME SA351 GR.CF8M - 사용온도(상한) 250℉(INLET, OUTLET) - 사용온도(하한) 130℉(OPERATING TEMP) - 디스크(DISK)재질 ASME SA479 TYPE 316 - 스프링(SPRING)재질 ASTM A276 TYPE 316 COND B - 플랜지호칭압력 INLET3IN150#ANSI STD.RF.300#TH - 플랜지형태 OUTLE 4IN150#ANSI STD.RF - 적용기술기준 ASME SEC.Ⅲ NC - 별칭 BG-PSV031 SAFETY VALVE ASS'Y 원자력안전범주 NUCLEAR SAFETY RELATED 품질등급 Q등급 제작사 ANDERSON GREENWOOD CROSBY - 도면번호 M0001-220-0186 - 도면번호 DS-C-66663 - 모델번호 JB-25-TD-WR - 부품번호 ASSEMBLY NO.N66663 - 원설계규격서(ODS) HANBIT 1&2 M001-220 - 원기술규격서(OTS) HANBIT 1&2 M001-220 - 제작사 유형(MFR CATEGORY) ORIGINAL EQUIP. SUPPLIER 한빛 원자력 본부 - 패키지 번호 M0001-220-0186 - QVD-M0001-0220-MRR3845 제출서류목록 - 품질보증확인서(C of C) - 재료시험성적서(CMTR) - 자료보고서(Code Data Report) - 용접기록(Welding Records) - 비파괴검사보고서(NDE Records) - 최소 벽두께 측정보고서 - 성능(또는 기능)시험 기록 - 열처리기록(Heat Treatment) - 재료검증보고서(MVR) | ANDERSON GREENWOOD CROSBY | JB-25-TD-WR | ASSEMBLY NO.N66663
2021 | 1 | 경상예방정비용 | 한빛 | 1발전소 |  |  | 200521473 | 정비부분품(SPAR) | 국외 | Q | 안전/릴리프 밸브 | 안전/릴리프 밸브,RELIEF VALVE ASSEMBLY,3*4IN,AS | EA | 1 | 기계부 | 김동준 | 061-357-2976 | 품명 안전/릴리프 밸브 - 안전방출밸브타입 RELIEF VALVE ASSEMBLY - 밸브사이즈 3*4IN - 밸브재질 ASME SA351 GR.CF8M - 사용온도(상한) 250℉(INLET, OUTLET) - 사용온도(하한) 130℉(OPERATING TEMP) - 디스크(DISK)재질 ASME SA479 TYPE 316 - 스프링(SPRING)재질 ASTM A276 TYPE 316 COND B - 플랜지호칭압력 INLET3IN150#ANSI STD.RF.300#TH - 플랜지형태 OUTLE 4IN150#ANSI STD.RF - 적용기술기준 ASME SEC.Ⅲ NC - 별칭 BG-PSV031 SAFETY VALVE ASS'Y 원자력안전범주 NUCLEAR SAFETY RELATED 품질등급 Q등급 제작사 ANDERSON GREENWOOD CROSBY - 도면번호 M0001-220-0186 - 도면번호 DS-C-66663 - 모델번호 JB-25-TD-WR - 부품번호 ASSEMBLY NO.N66663 - 원설계규격서(ODS) HANBIT 1&2 M001-220 - 원기술규격서(OTS) HANBIT 1&2 M001-220 - 제작사 유형(MFR CATEGORY) ORIGINAL EQUIP. SUPPLIER 한빛 원자력 본부 - 패키지 번호 M0001-220-0186 - QVD-M0001-0220-MRR3845 제출서류목록 - 품질보증확인서(C of C) - 재료시험성적서(CMTR) - 자료보고서(Code Data Report) - 용접기록(Welding Records) - 비파괴검사보고서(NDE Records) - 최소 벽두께 측정보고서 - 성능(또는 기능)시험 기록 - 열처리기록(Heat Treatment) - 재료검증보고서(MVR) | ANDERSON GREENWOOD CROSBY | JB-25-TD-WR | ASSEMBLY NO.N66663
2022 | 1 | 경상예방정비용 | 한빛 | 1발전소 |  |  | 200521473 | 정비부분품(SPAR) | 국외 | Q | 안전/릴리프 밸브 | 안전/릴리프 밸브,RELIEF VALVE ASSEMBLY,3*4IN,AS | EA | 1 | 기계부 | 김동준 | 061-357-2976 | 품명 안전/릴리프 밸브 - 안전방출밸브타입 RELIEF VALVE ASSEMBLY - 밸브사이즈 3*4IN - 밸브재질 ASME SA351 GR.CF8M - 사용온도(상한) 250℉(INLET, OUTLET) - 사용온도(하한) 130℉(OPERATING TEMP) - 디스크(DISK)재질 ASME SA479 TYPE 316 - 스프링(SPRING)재질 ASTM A276 TYPE 316 COND B - 플랜지호칭압력 INLET3IN150#ANSI STD.RF.300#TH - 플랜지형태 OUTLE 4IN150#ANSI STD.RF - 적용기술기준 ASME SEC.Ⅲ NC - 별칭 BG-PSV031 SAFETY VALVE ASS'Y 원자력안전범주 NUCLEAR SAFETY RELATED 품질등급 Q등급 제작사 ANDERSON GREENWOOD CROSBY - 도면번호 M0001-220-0186 - 도면번호 DS-C-66663 - 모델번호 JB-25-TD-WR - 부품번호 ASSEMBLY NO.N66663 - 원설계규격서(ODS) HANBIT 1&2 M001-220 - 원기술규격서(OTS) HANBIT 1&2 M001-220 - 제작사 유형(MFR CATEGORY) ORIGINAL EQUIP. SUPPLIER 한빛 원자력 본부 - 패키지 번호 M0001-220-0186 - QVD-M0001-0220-MRR3845 제출서류목록 - 품질보증확인서(C of C) - 재료시험성적서(CMTR) - 자료보고서(Code Data Report) - 용접기록(Welding Records) - 비파괴검사보고서(NDE Records) - 최소 벽두께 측정보고서 - 성능(또는 기능)시험 기록 - 열처리기록(Heat Treatment) - 재료검증보고서(MVR) | ANDERSON GREENWOOD CROSBY | JB-25-TD-WR | ASSEMBLY NO.N66663
2022 | 2 | 계획예방정비용 | 한빛 | 1발전소 | 2 | 26 | 200521473 | 정비부분품(SPAR) | 국외 | Q | 안전/릴리프 밸브 | 안전/릴리프 밸브,RELIEF VALVE ASSEMBLY,3*4IN,AS | EA | 1 | 기계부 | 궉성환 | 061-357-2142 | 품명 안전/릴리프 밸브 - 안전방출밸브타입 RELIEF VALVE ASSEMBLY - 밸브사이즈 3*4IN - 밸브재질 ASME SA351 GR.CF8M - 사용온도(상한) 250℉(INLET, OUTLET) - 사용온도(하한) 130℉(OPERATING TEMP) - 디스크(DISK)재질 ASME SA479 TYPE 316 - 스프링(SPRING)재질 ASTM A276 TYPE 316 COND B - 플랜지호칭압력 INLET3IN150#ANSI STD.RF.300#TH - 플랜지형태 OUTLE 4IN150#ANSI STD.RF - 적용기술기준 ASME SEC.Ⅲ NC - 별칭 BG-PSV031 SAFETY VALVE ASS'Y 원자력안전범주 NUCLEAR SAFETY RELATED 품질등급 Q등급 제작사 ANDERSON GREENWOOD CROSBY - 도면번호 M0001-220-0186 - 도면번호 DS-C-66663 - 모델번호 JB-25-TD-WR - 부품번호 ASSEMBLY NO.N66663 - 원설계규격서(ODS) HANBIT 1&2 M001-220 - 원기술규격서(OTS) HANBIT 1&2 M001-220 - 제작사 유형(MFR CATEGORY) ORIGINAL EQUIP. SUPPLIER 한빛 원자력 본부 - 패키지 번호 M0001-220-0186 - QVD-M0001-0220-MRR3845 제출서류목록 - 품질보증확인서(C of C) - 재료시험성적서(CMTR) - 자료보고서(Code Data Report) - 용접기록(Welding Records) - 비파괴검사보고서(NDE Records) - 최소 벽두께 측정보고서 - 성능(또는 기능)시험 기록 - 열처리기록(Heat Treatment) - 재료검증보고서(MVR) | ANDERSON GREENWOOD CROSBY | JB-25-TD-WR | ASSEMBLY NO.N66663
2020 | 1 | 계획예방정비용 | 월성 | 3발전소 | 5(신1) | 6 | 200521513 | 정비부분품(SPAR) | 국외 | Q | 전송기 | 전송기,DIFFERENTIAL PRESSURE,25INCH H2O,-25 | EA | 2 | 계측제어부 | 김도헌 | 054-779-5497 | 품명 전송기 - 전송기타입 DIFFERENTIAL PRESSURE - 측정범위(상한) 25INCH H2O - 측정범위(하한) -25INCH H2O - 입력압력 -25 TO 25INCH H20 - 출력전류 4~20㎃ - 정격전압 13.55~48VDC - 사용압력(상한) 10.8INWC - 사용압력(하한) 0INWC - 정확도 ±0.25% OF SPAN - 다이아프램재질 316L SST - 프로세스연결사이즈 FLANGE, WELDED 3/8INCH - 전선관연결 SST, 1/2-14 NPT - 설치방법 BRACKET MOUNTING - 특수사항 EQUIPMENT QUALIFICATION REPORT 원자력안전범주 NUCLEAR SAFETY RELATED 품질등급 Q등급 제작사 ROSEMOUNT NUCLEAR INSTRUMENTS, - 제작사 유형(MFR CATEGORY) ORIGINAL EQUIP. MANUFACTURER - ORIGINAL EQUIP. SUPPLIER - 모델번호 1153DD3RA(OLD) - 3154ND1R2F3E7(NEW) - 원기기 기기검증(EQ Category) ENVIRONMENTAL QUALIFICATION - SEISMIC QUALIFICATION - 원기술규격서(OTS) SHINWOLSONG, 1&2, 9-183-J230A 제출서류목록 - 첨부기술규격서 적용 | ROSEMOUNT NUCLEAR INSTRUMENTS, INC. | 3154ND1R2F3E7(NEW)
2021 | 3 | 계획예방정비용 | 월성 | 3발전소 | 5(신1) | 7 | 200521513 | 정비부분품(SPAR) | 국외 | Q | 전송기 | 전송기,DIFFERENTIAL PRESSURE,25INCH H2O,-25 | EA | 2 | 계측제어부 | 김도헌 | 054-779-5497 | 품명 전송기 - 전송기타입 DIFFERENTIAL PRESSURE - 측정범위(상한) 25INCH H2O - 측정범위(하한) -25INCH H2O - 입력압력 -25 TO 25INCH H20 - 출력전류 4~20㎃ - 정격전압 13.55~48VDC - 사용압력(상한) 10.8INWC - 사용압력(하한) 0INWC - 정확도 ±0.25% OF SPAN - 다이아프램재질 316L SST - 프로세스연결사이즈 FLANGE, WELDED 3/8INCH - 전선관연결 SST, 1/2-14 NPT - 설치방법 BRACKET MOUNTING - 특수사항 EQUIPMENT QUALIFICATION REPORT 원자력안전범주 NUCLEAR SAFETY RELATED 품질등급 Q등급 제작사 ROSEMOUNT NUCLEAR INSTRUMENTS, - 제작사 유형(MFR CATEGORY) ORIGINAL EQUIP. MANUFACTURER - ORIGINAL EQUIP. SUPPLIER - 모델번호 1153DD3RA(OLD) - 3154ND1R2F3E7(NEW) - 원기기 기기검증(EQ Category) ENVIRONMENTAL QUALIFICATION - SEISMIC QUALIFICATION - 원기술규격서(OTS) SHINWOLSONG, 1&2, 9-183-J230A 제출서류목록 - 첨부기술규격서 적용 | ROSEMOUNT NUCLEAR INSTRUMENTS, INC. | 3154ND1R2F3E7(NEW)
2021 | 1 | 경상예방정비용 | 월성 | 2발전소 |  |  | 200521522 | 정비부분품(SPAR) | 국외 | A | 압력 지시계 | 압력 지시계,PILOT GAUGE,40 ㎜(1.5"),BRASS,30 P | EA | 5 | 계측제어부 | 김현수 | 054-779-2729 | 품명 압력 지시계 - 압력지시기타입 PILOT GAUGE - 몸체직경 40 ㎜(1.5") - 케이스재질 BRASS - 측정압력(상한) 30 PSI - 측정압력(하한) 0 PSI - 사용매체 AIR - 프로세스연결사이즈 1/8" M NPT - 프로세스연결타입 CENTER BACK - 적용품질기준 ASME NQA-1 - 품질보증서류 CERTIFICATE OF CONFORMANCE 원자력안전범주 NON NUCLEAR SAFETY RELATED 품질등급 A등급 제작사 FISHER CONTROLS INT'L INC - 모델번호 11B4036X012 | FISHER CONTROLS INT'L INC | 11B4036X012
2021 | 2 | 계획예방정비용 | 한빛 | 3발전소 | 6 | 14 | 200521595 | 정비부분품(SPAR) | 국외 | Q | 볼베어링 | 볼베어링,BALL BEARING,THRUST TYPE,7311,1 ROW | EA | 2 | 기계부 | 임남형 | 061-357-3637 | 품명 볼베어링 - 베어링타입 BALL BEARING - 베어링형태 THRUST TYPE - 국제베어링교환번호 7311 - 열(ROW)수 1 ROW - 별칭 BEARING, BALL (THRUST END) 원자력안전범주 NUCLEAR SAFETY RELATED 품질등급 Q등급 제작사 SULZER PUMPS INC. - 부품번호 1660270 - 345 - 원기술규격서(OTS) HANBIT 5&6, PYC-P-95ED2 - 도면번호 9-901-Z-170-101 - B-01701638-09 - 모델번호 4X10X10.5 CP-D 제출서류목록 - 품질보증확인서(C of C) | SULZER PUMPS INC. | 4X10X10.5 CP-D | 345
2022 | 1 | 계획예방정비용 | 한빛 | 3발전소 | 5 | 15 | 200521595 | 정비부분품(SPAR) | 국외 | Q | 볼베어링 | 볼베어링,BALL BEARING,THRUST TYPE,7311,1 ROW | EA | 2 | 기계부 | 임남형 | 061-357-3637 | 품명 볼베어링 - 베어링타입 BALL BEARING - 베어링형태 THRUST TYPE - 국제베어링교환번호 7311 - 열(ROW)수 1 ROW - 별칭 BEARING, BALL (THRUST END) 원자력안전범주 NUCLEAR SAFETY RELATED 품질등급 Q등급 제작사 SULZER PUMPS INC. - 부품번호 1660270 - 345 - 원기술규격서(OTS) HANBIT 5&6, PYC-P-95ED2 - 도면번호 9-901-Z-170-101 - B-01701638-09 - 모델번호 4X10X10.5 CP-D 제출서류목록 - 품질보증확인서(C of C) | SULZER PUMPS INC. | 4X10X10.5 CP-D | 345
2020 | 1 | 경상예방정비용 | 한울 | 3발전소 |  |  | 200521660 | 정비부분품(SPAR) | 국내 | S | 열동계전기 | 열동계전기,3극3소자형(CLASS 10),113MM,95MM,109MM, | EA | 10 | 기계부 | 설동익 | 054-785-1612 | 품명 열동계전기 - 열동형계전기타입 3극3소자형(CLASS 10) - 길이 113MM - 너비 95MM - 높이 109MM - 정격전류(상한) 65A - 정격전류(하한) 45A - 주파수 60HZ - 접촉최대전압 690VAC - 접촉 배열 3P - 터미널타입 SCREW/LUG - 설치방법 전자접촉기 직결 또는 단독설치 - 부속품목 UZ-150S/L, UM-6R - 특수사항 조합되는 전자접촉기(MC-130A) 원자력안전범주 NON NUCLEAR SAFETY RELATED 품질등급 S등급 제작사 LS산전(주) [구 LG산전(주)] - 모델번호 MT-150/3H55S/L | LS산전(주) [구 LG산전(주)] | MT-150/3H55S/L
2020 | 1 | 계획예방정비용 | 새울 | 1발전소 | 2(신4) | 1 | 200521668 | 정비부분품(SPAR) | 국내 | A | 리테이너 링 | 리테이너 링,SPILT RING(B),A276 TY.410(SUS410) | SET | 3 | 기계부 | 유희철 | 052-715-5142 | 품명 리테이너 링 - 리테이닝링타입 SPILT RING(B) - 리테이닝링재질 A276 TY.410(SUS410) - 외경 188㎜ - 내경 128㎜ - 두께 20㎜ - 품질보증서류 CERTIFICATE OF CONFORMANCE - 시험성적서류 MTR, INSPECTION REPORT - 별칭 SPILT RING(B), COP 원자력안전범주 NON NUCLEAR SAFETY RELATED 품질등급 A등급 제작사 현대중공업터보기계주식회사 - 도면 품목번호 1883B - 도면번호 M208-DG-B01-01(KV1-038869) - 모델번호 950×600VWDB3 - 원기술규격서(OTS) SHINKORI 3&4, 9-531-M208 - 제작사 유형(MFR CATEGORY) ORIGINAL EQUIP. MANUFACTURER - 주설비 참고자료 KA0986-#3-1/3 제출서류목록 - 품질검사계획(QP) - 품질증빙/제출서류목록(QVDL) - 품질보증확인서(C of C) - 재료시험보고서(MTR OR MILL SHEET) | 현대중공업터보기계주식회사 | 950×600VWDB3
2021 | 3 | 계획예방정비용 | 새울 | 1발전소 | 2(신4) | 2 | 200521668 | 정비부분품(SPAR) | 국내 | A | 리테이너 링 | 리테이너 링,SPILT RING(B),A276 TY.410(SUS410) | SET | 1 | 기계부 | 유희철 | 052-715-5142 | 품명 리테이너 링 - 리테이닝링타입 SPILT RING(B) - 리테이닝링재질 A276 TY.410(SUS410) - 외경 188㎜ - 내경 128㎜ - 두께 20㎜ - 품질보증서류 CERTIFICATE OF CONFORMANCE - 시험성적서류 MTR, INSPECTION REPORT - 별칭 SPILT RING(B), COP 원자력안전범주 NON NUCLEAR SAFETY RELATED 품질등급 A등급 제작사 현대중공업터보기계주식회사 - 도면 품목번호 1883B - 도면번호 M208-DG-B01-01(KV1-038869) - 모델번호 950×600VWDB3 - 원기술규격서(OTS) SHINKORI 3&4, 9-531-M208 - 제작사 유형(MFR CATEGORY) ORIGINAL EQUIP. MANUFACTURER - 주설비 참고자료 KA0986-#3-1/3 제출서류목록 - 품질검사계획(QP) - 품질증빙/제출서류목록(QVDL) - 품질보증확인서(C of C) - 재료시험보고서(MTR OR MILL SHEET) | 현대중공업터보기계주식회사 | 950×600VWDB3
2022 | 2 | 계획예방정비용 | 새울 | 1발전소 | 1(신3) | 4 | 200521668 | 정비부분품(SPAR) | 국내 | A | 리테이너 링 | 리테이너 링,SPILT RING(B),A276 TY.410(SUS410) | SET | 1 | 기계부 | 유희철 | 052-715-5142 | 품명 리테이너 링 - 리테이닝링타입 SPILT RING(B) - 리테이닝링재질 A276 TY.410(SUS410) - 외경 188㎜ - 내경 128㎜ - 두께 20㎜ - 품질보증서류 CERTIFICATE OF CONFORMANCE - 시험성적서류 MTR, INSPECTION REPORT - 별칭 SPILT RING(B), COP 원자력안전범주 NON NUCLEAR SAFETY RELATED 품질등급 A등급 제작사 현대중공업터보기계주식회사 - 도면 품목번호 1883B - 도면번호 M208-DG-B01-01(KV1-038869) - 모델번호 950×600VWDB3 - 원기술규격서(OTS) SHINKORI 3&4, 9-531-M208 - 제작사 유형(MFR CATEGORY) ORIGINAL EQUIP. MANUFACTURER - 주설비 참고자료 KA0986-#3-1/3 제출서류목록 - 품질검사계획(QP) - 품질증빙/제출서류목록(QVDL) - 품질보증확인서(C of C) - 재료시험보고서(MTR OR MILL SHEET) | 현대중공업터보기계주식회사 | 950×600VWDB3
2020 | 1 | 계획예방정비용 | 새울 | 1발전소 | 2(신4) | 1 | 200521669 | 정비부분품(SPAR) | 국내 | A | 리테이너 링 | 리테이너 링,SNAP RING(LOWER), #72,A686-W1-8(S | EA | 3 | 기계부 | 유희철 | 052-715-5142 | 품명 리테이너 링 - 리테이닝링타입 SNAP RING(LOWER), #72 - 리테이닝링재질 A686-W1-8(SK5M) - 내경 67.5㎜ - 두께 2.5㎜ - 품질보증서류 CERTIFICATE OF CONFORMANCE - 시험성적서류 MTR, INSPECTION REPORT - 별칭 SNAP RING(LOWER), #72,COP 원자력안전범주 NON NUCLEAR SAFETY RELATED 품질등급 A등급 제작사 현대중공업터보기계주식회사 - 도면 품목번호 1893A - 도면번호 M208-DG-B01-01(KV1-038869) - 모델번호 950×600VWDB3 - 원기술규격서(OTS) SHINKORI 3&4, 9-531-M208 - 제작사 유형(MFR CATEGORY) ORIGINAL EQUIP. MANUFACTURER - 주설비 참고자료 KA0986-#3-1/3 제출서류목록 - 품질검사계획(QP) - 품질증빙/제출서류목록(QVDL) - 품질보증확인서(C of C) - 재료시험보고서(MTR OR MILL SHEET) | 현대중공업터보기계주식회사 | 950×600VWDB3
2021 | 3 | 계획예방정비용 | 새울 | 1발전소 | 2(신4) | 2 | 200521669 | 정비부분품(SPAR) | 국내 | A | 리테이너 링 | 리테이너 링,SNAP RING(LOWER), #72,A686-W1-8(S | EA | 1 | 기계부 | 유희철 | 052-715-5142 | 품명 리테이너 링 - 리테이닝링타입 SNAP RING(LOWER), #72 - 리테이닝링재질 A686-W1-8(SK5M) - 내경 67.5㎜ - 두께 2.5㎜ - 품질보증서류 CERTIFICATE OF CONFORMANCE - 시험성적서류 MTR, INSPECTION REPORT - 별칭 SNAP RING(LOWER), #72,COP 원자력안전범주 NON NUCLEAR SAFETY RELATED 품질등급 A등급 제작사 현대중공업터보기계주식회사 - 도면 품목번호 1893A - 도면번호 M208-DG-B01-01(KV1-038869) - 모델번호 950×600VWDB3 - 원기술규격서(OTS) SHINKORI 3&4, 9-531-M208 - 제작사 유형(MFR CATEGORY) ORIGINAL EQUIP. MANUFACTURER - 주설비 참고자료 KA0986-#3-1/3 제출서류목록 - 품질검사계획(QP) - 품질증빙/제출서류목록(QVDL) - 품질보증확인서(C of C) - 재료시험보고서(MTR OR MILL SHEET) | 현대중공업터보기계주식회사 | 950×600VWDB3
2022 | 2 | 계획예방정비용 | 새울 | 1발전소 | 1(신3) | 4 | 200521669 | 정비부분품(SPAR) | 국내 | A | 리테이너 링 | 리테이너 링,SNAP RING(LOWER), #72,A686-W1-8(S | EA | 1 | 기계부 | 유희철 | 052-715-5142 | 품명 리테이너 링 - 리테이닝링타입 SNAP RING(LOWER), #72 - 리테이닝링재질 A686-W1-8(SK5M) - 내경 67.5㎜ - 두께 2.5㎜ - 품질보증서류 CERTIFICATE OF CONFORMANCE - 시험성적서류 MTR, INSPECTION REPORT - 별칭 SNAP RING(LOWER), #72,COP 원자력안전범주 NON NUCLEAR SAFETY RELATED 품질등급 A등급 제작사 현대중공업터보기계주식회사 - 도면 품목번호 1893A - 도면번호 M208-DG-B01-01(KV1-038869) - 모델번호 950×600VWDB3 - 원기술규격서(OTS) SHINKORI 3&4, 9-531-M208 - 제작사 유형(MFR CATEGORY) ORIGINAL EQUIP. MANUFACTURER - 주설비 참고자료 KA0986-#3-1/3 제출서류목록 - 품질검사계획(QP) - 품질증빙/제출서류목록(QVDL) - 품질보증확인서(C of C) - 재료시험보고서(MTR OR MILL SHEET) | 현대중공업터보기계주식회사 | 950×600VWDB3
2020 | 1 | 계획예방정비용 | 새울 | 1발전소 | 2(신4) | 1 | 200521670 | 정비부분품(SPAR) | 국내 | A | 리테이너 링 | 리테이너 링,SNAP RING(INTER.-1), #135,A686-W1 | EA | 3 | 기계부 | 유희철 | 052-715-5142 | 품명 리테이너 링 - 리테이닝링타입 SNAP RING(INTER.-1), #135 - 리테이닝링재질 A686-W1-8(SK5M) - 내경 128㎜ - 두께 4㎜ - 품질보증서류 CERTIFICATE OF CONFORMANCE - 시험성적서류 MTR, INSPECTION REPORT - 별칭 SNAP RING(INTER.-1), #135, COP 원자력안전범주 NON NUCLEAR SAFETY RELATED 품질등급 A등급 제작사 현대중공업터보기계주식회사 - 도면 품목번호 1893B - 도면번호 M208-DG-B01-01(KV1-038869) - 모델번호 950×600VWDB3 - 원기술규격서(OTS) SHINKORI 3&4, 9-531-M208 - 제작사 유형(MFR CATEGORY) ORIGINAL EQUIP. MANUFACTURER - 주설비 참고자료 KA0986-#3-1/3 제출서류목록 - 품질검사계획(QP) - 품질증빙/제출서류목록(QVDL) - 품질보증확인서(C of C) - 재료시험보고서(MTR OR MILL SHEET) | 현대중공업터보기계주식회사 | 950×600VWDB3
2021 | 3 | 계획예방정비용 | 새울 | 1발전소 | 2(신4) | 2 | 200521670 | 정비부분품(SPAR) | 국내 | A | 리테이너 링 | 리테이너 링,SNAP RING(INTER.-1), #135,A686-W1 | EA | 1 | 기계부 | 유희철 | 052-715-5142 | 품명 리테이너 링 - 리테이닝링타입 SNAP RING(INTER.-1), #135 - 리테이닝링재질 A686-W1-8(SK5M) - 내경 128㎜ - 두께 4㎜ - 품질보증서류 CERTIFICATE OF CONFORMANCE - 시험성적서류 MTR, INSPECTION REPORT - 별칭 SNAP RING(INTER.-1), #135, COP 원자력안전범주 NON NUCLEAR SAFETY RELATED 품질등급 A등급 제작사 현대중공업터보기계주식회사 - 도면 품목번호 1893B - 도면번호 M208-DG-B01-01(KV1-038869) - 모델번호 950×600VWDB3 - 원기술규격서(OTS) SHINKORI 3&4, 9-531-M208 - 제작사 유형(MFR CATEGORY) ORIGINAL EQUIP. MANUFACTURER - 주설비 참고자료 KA0986-#3-1/3 제출서류목록 - 품질검사계획(QP) - 품질증빙/제출서류목록(QVDL) - 품질보증확인서(C of C) - 재료시험보고서(MTR OR MILL SHEET) | 현대중공업터보기계주식회사 | 950×600VWDB3