## Sheet1 (2) (hidden)
공급사 | 사업소 | 품목수 | 자재번호 | 품 명 및 규 격 | 단위 | 발주시기(품목수) |  |  |  | 구매량 | 단 가 | 금 액 | 구분
공급사 | 사업소 |  | 자재번호 | 품 명 및 규 격 | 단위 | 1/4 | 2/4 | 3/4 | 4/4 | 구매량 | 단 가 | 금 액 | 구분
금진엔지니어링 | 당진 | 2 | 2145562 | 월쿨링노즐,1894×50㎜,STS316L,10㎏/㎠,WALL COOLIN | Set | 2 |  |  |  | 2 | 12200 | 24400 | 정비부분품
| 당진 | 1 | 2145600 | 덮개,판용,씰스커트,1220×2770×6㎜,STS316L,BAH SEAL SKIRT,20PIECE. | Set | 1 |  |  |  | 1 | 25000 | 25000 | 정비부분품
대윤기계산업 | 울산 | 1 | 2139463 | 전도도미터,전도도계,2전극방식,0~200㎲/㎝,LDC160×128DOTS, AC220V,1% FS,DC4~20㎃,수질분석,TITANIUM,0~100℃,3/ | SET |  |  | 4 |  | 4 | 5130 | 20520 | 일반품목
두산중공업 | 당진 | 1 | 신규번호 생성예정 | 미분기 Dynamic Classifier Drive Assembly | EA | 3 |  |  |  | 3 | 70000 | 210000 | 정비부분품
로스트왁스 | 일산 | 1 | 2103607 | GT Row-1 Vane(Bore) | EA | 94 |  |  |  | 94 | 11937.5 | 1122125 | 정비부분품
| 일산 | 1 | 2103622 | GT Row-1 Vane(STD) | EA | 2 |  |  |  | 2 | 11937.5 | 23875 | 정비부분품
맥스파워 | 당진 | 1 | 2146159 | 발전기 여자시스템 | SET | 3 |  |  |  | 3 | 783500 | 2350500 | 정비부분품
비엠티 | 당진 | 1 | 2141791 | 동결방지 분전반 30회로 | EA | 15 |  |  |  | 15 | 20000 | 300000 | 일반품목
삼영필텍 | 동해 | 1 | 2141817 | 오일 정화기 진공전기흡착식,W1,500×H2,020×L1,450㎜,440V | set | 1 |  |  |  | 1 | 110000 | 110000 | 정비부분품
서흥MCO | 동해 | 1 | 2144022 | 케스케이드트림 자동제어밸브용,밸브트림,MULTI BORE,6IN,1STAGE,30LBS,HF-LCV-06,HP #6 HTR LCV | set | 2 |  |  |  | 2 | 23400 | 46800 | 정비부분품
| 동해 | 1 | 2144023 | 케스케이드트림 자동제어밸브용,밸브트림,ANTI CAVITATION,4IN,1STAGE,900LBS,#8 HTR LVL CONTROL VALVE,HH-LCV-06 | set | 2 |  |  |  | 2 | 22000 | 44000 | 정비부분품
| 동해 | 1 | 2144024 | 케스케이드트림 자동제어밸브용,밸브트림,MULTI BORE,6IN,1STAGE,600LBS,HG-LCV-06,#7 HTR LVL CONTROL VALVE | set | 2 |  |  |  | 2 | 18630 | 37260 | 정비부분품
석진금속 | 당진 | 1 | 2002956 | 베어링,롤러베어링,TAPERED,H961649-902A3/ 125TSS553GA1483,STB2(SUJ2),PULVERIZER HP883 JOURNAL | EA |  | 18 |  |  | 18 | 12000 | 216000 | 자산화저장품
선진테크노플랜트 | 동해 | 1 | 2005540 | 링크 STEEL,DRAG CHAIN A2/B2용,FLIGHTS,PIN&W | EA | 600 |  |  |  | 600 | 115 | 69000 | 정비부분품
| 동해 | 1 | 2005541 | 링크 STEEL,DRAG CHAIN A1/B1용,FLIGHTS,PIN&W | EA | 760 |  |  |  | 760 | 115 | 87400 | 정비부분품
| 동해 | 1 | 2019063 | U볼트 U-BOLT,58W×34L×M8,SMN 420H,너트 포함,W58 | EA | 2500 |  |  |  | 2500 | 1 | 2500 | 정비부분품
| 동해 | 1 | 2102331 | 집진판 이동식,L3610×W710×T1.2㎜,냉간압연강판 | SET | 728 |  |  |  | 728 | 687 | 500136 | 정비부분품
세아이엔티 | 당진 | 1 | 2016300 | 공기압축기 Suction Valve 139.4*27.8, FCD70 | EA |  | 96 |  |  | 96 | 146 | 14016 | 일반품목
세아이엔티 | 당진 | 1 | 2016301 | 공기압축기 Discharge Valve 139.4*27.8, FCD70 | EA |  | 96 |  |  | 96 | 161 | 15456 | 일반품목
쌍용자원개발 | 동해 | 1 | 10061 | 동해화력 및 바이오매스발전소용 탈황용 분말 석회석 | TON | 18175 | 18175 | 18175 | 18175 | 72700 | 31.3 | 2275510 | 일반품목
양혜원 | 동해 | 1 | 2138041 | 평판형 LED 1300Ⅹ315mm, 48W, YH1280L | ea |  |  | 285 |  | 285 | 220 | 62700 | 일반품목
양혜원 | 동해 | 1 | 2138018 | 직부형 LED 1200mm, 30W, YH3002L | ea |  |  | 220 |  | 220 | 160 | 35200 | 일반품목
에너토크 | 당진 | 1 | 품목미확정 | Drive Unit, 밸브, Lead Screw Type, | EA |  | 16 |  |  | 16 | 2500 | 40000 | 정비부분품
일동금망 | 동해 | 1 | 2120535 | Screen Mesh, ￠8, 1895*975mm,STS304 | sh | 10 | 10 | 10 | 15 | 45 | 880 | 39600 | 정비부분품
일동금망 | 동해 | 1 | 2120539 | Screen Mesh, ￠8, 1805*1250mm,STS306 | sh | 10 | 20 | 20 | 10 | 60 | 880 | 52800 | 정비부분품
제 한 국산화 | 당진 | 1 | 2036989 | 주제어 쿨링팬 (Cooling Fan) | ea |  | 40 |  |  | 40 | 1209 | 48360 | 자산화저장품
제 한 국산화 | 당진 | 1 | 2112670 | 디지털 입력카드 (Digital Slave Input) | ea |  | 96 |  |  | 96 | 630 | 60480 | 자산화저장품
제 한 국산화 | 당진 | 1 | 2112801 | 디지털 출력카드 (Digital Slave Output) | ea |  | 101 |  |  | 101 | 585 | 59085 | 자산화저장품
제 한 국산화 | 당진 | 1 | 2112803 | 아날로그 출력카드 (Analog Slave Output) | ea |  | 9 |  |  | 9 | 1220 | 10980 | 자산화저장품
㈜세코 | 당진 | 1 | 2145231 | 다중충격장치 | set |  | 10 |  |  | 10 | 140000 | 1400000 | 일반품목
㈜일신 | 당진 | 1 | 2124925 | CWP TWS Carrier Chain Link(R/H) | ea | 144 |  | 304 |  | 448 | 169 | 75712 | 정비부분품
㈜일신 | 당진 | 1 | 2124924 | CWP TWS Carrier Chain Link(L/H) | ea | 144 |  | 304 |  | 448 | 177 | 79296 | 정비부분품
㈜일신 | 당진 | 1 | 2125522 | CWP TWS Carrier Chain Pin | ea | 288 |  | 608 |  | 896 | 12 | 10752 | 정비부분품
㈜일신 | 당진 | 1 | 2125523 | CWP TWS Carrier Chain Bush | ea | 288 |  | 608 |  | 896 | 12 | 10752 | 정비부분품
㈜일신 | 당진 | 1 | 2001417 | CWP TWS Carrier Chain Roller | ea | 288 |  | 608 |  | 896 | 15 | 13440 | 정비부분품
㈜일신 | 당진 | 1 | 2052529 | SLP TWS Carrier Chain Link (R/H) 폭120㎜, Pitch 610㎜, STS304 | ea | 160 |  |  |  | 160 | 114 | 18240 | 정비부분품
㈜일신 | 당진 | 1 | 2052530 | SLP TWS Carrier Chain Link (L/H) 폭120㎜, Pitch 610㎜, STS304 | ea | 160 |  |  |  | 160 | 114 | 18240 | 정비부분품
㈜일신 | 당진 | 1 | 2115896 | SLP TWS Carrier Chain Pin Ø35×116L, STS630 (분할핀 & Nipple포함) | ea | 320 |  |  |  | 320 | 13 | 4160 | 정비부분품
㈜일신 | 당진 | 1 | 2115897 | SLP TWS Carrier Chain Bush Ø45×Ø32×68L, STS630 | ea | 320 |  |  |  | 320 | 14 | 4480 | 정비부분품
㈜일신 | 당진 | 1 | 2115988 | SLP TWS Carrier Chain Roller Ø95×Ø45.5×40T, STS304 | ea | 320 |  |  |  | 320 | 11 | 3520 | 정비부분품
㈜일신 | 당진 | 1 | 2128193 | CWP TWS Al Anode 양극, (84+77)×81×L750 | ea | 36 |  |  |  | 36 | 62 | 2232 | 정비부분품
㈜일신 | 당진 | 1 | 2125505 | TWS Running Shear Pin Ø16×70L 목직경 Ø10, SCM440 | ea | 50 |  |  |  | 50 | 6 | 300 | 정비부분품
㈜일신 | 당진 | 1 | 2128192 | SLP TWS Al Anode 양극, (84+77)×81×L1080 | ea | 40 |  |  |  | 40 | 89 | 3560 | 정비부분품
㈜파워닉스 | 울산 | 1 | 품목미확정 | 제5호기 소내전력부하 효율 개선용 역률개선장치 | SET |  | 1 |  |  | 1 | 1000000 | 1000000 | 정비부분품
㈜파워닉스 | 울산 | 1 | 품목미확정 | 제6호기 소내전력부하 효율 개선용 역률개선장치 | SET |  |  |  | 1 | 1 | 1000000 | 1000000 | 정비부분품
㈜효성 | 호남 | 1 | 품목미확정 | 주변압기 정비용 예비품 (중성점 부싱 및 Oil Pump) | 식 |  | 1 |  |  | 1 | 50000 | 50000 | 정비부분품
㈜GTC | 당진 | 1 | 2001948 | 1st Piston Ring ￠530×￠496×15, Teflon | ea | 4 |  |  | 8 | 12 | 381 | 4572 | 정비부분품
㈜GTC | 당진 | 1 | 2001949 | 2nd piston ring￠310×￠284×12, Teflon | ea | 6 |  |  | 12 | 18 | 316 | 5688 | 정비부분품
㈜GTC | 당진 | 1 | 2001982 | 1st stage rider ring,￠525×￠510×40, Teflon | ea | 4 |  |  | 8 | 12 | 177 | 2124 | 정비부분품
㈜GTC | 당진 | 1 | 2001983 | 2nd stage rider ring,￠306×￠292×30, Teflon | ea | 4 |  |  | 8 | 12 | 141 | 1692 | 정비부분품
㈜GTC | 당진 | 1 | 2006201 | 2nd Stage Cylinder ∅315×680L, GC250 | ea |  |  |  | 1 | 1 | 20991 | 20991 | 정비부분품
㈜GTC | 당진 | 1 | 2015983 | 1st stage Discharge VV ￠200,GC250 | ea | 12 |  |  | 24 | 36 | 495 | 17820 | 정비부분품
㈜GTC | 당진 | 1 | 2016285 | 밸브,공기압축기용,토출밸브 ,Ø160㎜,2ND STAGE DISCH VALVE ASSY | ea | 8 |  |  | 16 | 24 | 407 | 9768 | 정비부분품
㈜GTC | 당진 | 1 | 2016203 | 1st Stage VV Unloader DiaphΦ110×1t, Rubber | ea | 12 |  |  | 12 | 24 | 14 | 336 | 정비부분품
㈜GTC | 당진 | 1 | 2016204 | 2nd Stage VV Unloader DiaphΦ110×5t, Rubber | ea | 8 |  |  | 8 | 16 | 14 | 224 | 정비부분품
㈜GTC | 당진 | 1 | 2016317 | 1st stage suction VV ￠200,GC250 | ea | 12 |  |  | 24 | 36 | 495 | 17820 | 정비부분품
㈜GTC | 당진 | 1 | 2016318 | 2nd stage Suction VV ￠160,GC250 | ea | 8 |  |  | 16 | 24 | 441 | 10584 | 정비부분품
㈜GTC | 당진 | 1 | 2021220 | Glandpacking ￠85×￠55×16, Teflon | ea | 18 |  |  | 18 | 36 | 98 | 3528 | 정비부분품
㈜GTC | 당진 | 1 | 2023250 | 1st stage v/v & cover gasket, ￠210×￠200×1.5,￠200×￠190×1.5, AL | set | 24 |  |  | 24 | 48 | 12 | 576 | 정비부분품
㈜GTC | 당진 | 1 | 2023251 | 2nd stage v/v & cover gasket, ￠170×￠160×1.5,￠160×￠150×1.5, AL | set | 16 |  |  | 16 | 32 | 12 | 384 | 정비부분품
㈜GTC | 당진 | 1 | 2026620 | Oil Seal(Wiper Ring,U-Packing) Φ75×Φ55×14, Urethane | ea | 8 |  |  | 16 | 24 | 20 | 480 | 정비부분품
㈜GTC | 당진 | 1 | 2027595 | O-ring (Gland Packing Case Gasket) Φ108.5×Φ58.5×1.5t, Teflon | ea | 4 |  |  | 12 | 16 | 16 | 256 | 정비부분품
㈜GTC | 당진 | 1 | 2100913 | 1st Unloader Pusher 129.5×90.5×Φ130, SS400 | ea | 6 |  |  | 6 | 12 | 343 | 4116 | 정비부분품
㈜GTC | 당진 | 1 | 2100914 | 2nd Unloader Pusher 101.5×73.5×Φ110, SS400 | ea | 4 |  |  | 4 | 8 | 316 | 2528 | 정비부분품
㈜GTC | 당진 | 1 | 2100915 | Suction Filter ￠580×￠380×H440,Polyester | ea | 2 |  |  | 3 | 5 | 246 | 1230 | 정비부분품
㈜GTC | 당진 | 1 | 2020405 | 핀,잠금용,크랭크핀,Ø190×Ø160×90 ,MATEL(S15C/WJ2) | ea |  |  |  | 4 | 4 | 1370 | 5480 | 정비부분품
㈜GTC | 당진 | 1 | 2025308 | 고리,닦개(와이퍼)용,와이퍼링 ,Ø75×Ø55×15㎜ | ea |  |  |  | 12 | 12 | 126 | 1512 | 정비부분품
지멘스 | 일산 | 1 | 2047112 | Turbine Back-Up Regulator 2" (#1 S/T용) | EA |  |  |  | 1 | 1 | 15092 | 15092 | 정비부분품
지티씨 | 동해 | 1 | 2002427 | 2단 실린더 2단 CYLINDER,AIR,285㎜,FC250,10.5㎏/㎠ | set | 1 | 1 | 1 |  | 3 | 13000 | 39000 | 정비부분품
지티씨 | 동해 | 1 | 2143902 | 튜브 튜브,INTER COOLER TUBE BUNDLE,OD15.88×T1.0 | set | 1 | 1 | 1 | 1 | 4 | 9300 | 37200 | 정비부분품
터보케어 | 일산 | 1 | 2000209 | R-3 Blade (STD) [Drawing No. : 8017D15003] | EA |  |  | 102 |  | 102 | 5567.1 | 567844.2 | 자산화저장품
터보케어 | 일산 | 1 | 2000210 | R-4 Blade (STD) [Drawing No. : 1278E98G01] | EA |  |  | 47 |  | 47 | 5375.7 | 252657.9 | 자산화저장품
터보케어 | 일산 | 1 | 2000217 | R-1 Blade (STD) [Drawing No. : 7950D10004] | EA |  |  | 154 |  | 154 | 4683.8 | 721305.2 | 자산화저장품
터보케어 | 일산 | 1 | 2000218 | R-1 Blade (F/L) [Drawing No. : 1773D81016] | EA |  |  | 8 |  | 8 | 4683.8 | 37470.4 | 자산화저장품
터보케어 | 일산 | 1 | 2000219 | R-2 Blade (STD) [Drawing No. : 7910D32008] | EA |  |  | 138 |  | 138 | 5018.2 | 692511.6 | 자산화저장품
터보케어 | 일산 | 1 | 2000220 | R-3 Blade (F/L) [Drawing No. : 1722D14023] | EA |  |  | 8 |  | 8 | 5567.1 | 44536.8 | 자산화저장품
터보케어 | 일산 | 1 | 2000221 | R-4 Blade (F/L) [Drawing No. : 1722D15006] | EA |  |  | 4 |  | 4 | 5375.7 | 21502.8 | 자산화저장품
터보케어 | 일산 | 1 | 2000255 | R-2 Blade (F/L) [Drawing No. : 1773D82006] | EA |  |  | 8 |  | 8 | 5018.2 | 40145.6 | 자산화저장품
터보케어 | 일산 | 1 | 2000320 | DLN-B Dual Fuel Nozzle Support Housing (W501D5) Style Number : 2319J10G01] | EA |  |  | 14 |  | 14 | 86258.7 | 1207621.8 | 자산화저장품
터보케어 | 일산 | 1 | 2053764 | DLN-B Fuel Gas Only Support Housing (W501D5) [Style Number : 2111J86G01] | EA |  |  | 14 |  | 14 | 43896.6 | 614552.4 | 자산화저장품
터보케어 | 일산 | 1 | 2103608 | R-2 Vane (Bore) [Drawing No. : 2345J64G01] | EA |  |  | 2 |  | 2 | 10202.5 | 20405 | 자산화저장품
터보케어 | 일산 | 1 | 2103609 | R-2 Vane (T/C) [Drawing No. : 2345J65G01] | EA |  |  | 4 |  | 4 | 10202.5 | 40810 | 자산화저장품
터보케어 | 일산 | 1 | 2103621 | R-2 Vane (STD) [Drawing No. : 2345J63G01] | EA |  |  | 26 |  | 26 | 10202.5 | 265265 | 자산화저장품
파워닉스 | 당진 | 1 | 품목미확정 | 소내전원 고압역률개선장치 | SET |  |  | 2 |  | 2 | 900000 | 1800000 | 정비부분품
파워닉스 | 당진 | 1 | 2131531 | 소내전원 고압역률개선장치 고압역률개선TSC,콘덴서 및 방전코일 조합,3000KVAR,6900V,6 | set |  | 1 |  |  | 1 | 900000 | 900000 | 일반품목
한국장애인개발원 | 울산 | 1 | 2144276 | 투광조명등용 전기식 LED램프 컨버터 외장형,220V,22W,1198×Ø26, 벽부형,1등용,LED용,직관형 | EA |  | 365 |  |  | 365 | 82 | 29930 | 일반품목
한국코팅 | 당진 | 1 | 2143681 | 메탈코팅제,내침식코팅제,용사WIRE,Ø1.6㎜,붕화물강화합금,보일러튜브 | KG | 1652 |  | 826 |  | 2478 | 241 | 597198 | 정비부분품
한국코팅 | 당진 | 1 | 2143680 | 메탈코팅제,알루미나그리트,GRIT,MESH #24,AL2O3,내침식 코팅자재 | KG | 42600 |  | 21300 |  | 63900 | 1 | 63900 | 정비부분품
한국코팅 | 당진 | 1 | 2106130 | 내침식코팅제 G1-AW 0.3T | ㎡ |  |  | 120 |  | 120 | 3000 | 360000 | 정비부분품
한울인텍스 | 동해 | 1 | 2119017 | 열전대,SHEATH TYPE,3중보호관 | ea |  | 32 |  |  | 32 | 1760 | 56320 | 일반품목
한울인텍스 | 동해 | 1 | 2119015 | 열전대,SHEATH TYPE,3중보호관 | ea |  | 10 |  |  | 10 | 1960 | 19600 | 일반품목
한울인텍스 | 동해 | 1 | 2043263 | 열전대,SHEATH TYPE,2중보호관 | ea |  | 15 |  |  | 15 | 2060 | 30900 | 일반품목
한울인텍스 | 울산 | 1 | 2100635 | 2복합 Flashback TC, K-Type, 0.28mm, 1/2 NPT | EA |  | 64 |  | 64 | 128 | 240 | 30720 | 정비부분품
ABB | 당진 | 1 | 2036476 | Network Processing Module INNPM12 | ea |  | 49 | 22 |  | 71 | 5604 | 397884 | 정비부분품
ABB | 당진 | 1 | 2036479 | Digital Slave Input Module IMDSI22 | ea |  | 50 | 35 |  | 85 | 886 | 75310 | 자산화저장품
ABB | 당진 | 1 | 2036480 | Analog Slave Input Module IMASI23 | ea |  | 90 | 26 |  | 116 | 5811 | 674076 | 정비부분품
ABB | 당진 | 1 | 2036483 | Digital Slave Output Module IMDSO14 | ea |  | 4 | 5 |  | 9 | 837 | 7533 | 자산화저장품
ABB | 당진 | 1 | 2036485 | Network Interface Slave Module INNIS21 | ea |  | 58 | 9 |  | 67 | 5446 | 364882 | 자산화저장품
ABB | 당진 | 1 | 2036488 | Power Monitor Module IPMON | ea |  | 21 |  |  | 21 | 2337 | 49077 | 정비부분품
ABB | 당진 | 1 | 2036506 | Analog Slave Output Module IMASO11 | ea |  | 17 | 1 |  | 18 | 1763 | 31734 | 자산화저장품
ABB | 당진 | 1 | 2036991 | Infi-net to Infi-net Local Transfer Module INIIT13 | ea |  | 5 |  |  | 5 | 16015 | 80075 | 정비부분품
ABB | 당진 | 1 | 2036996 | Communication Termination Unit NTCL01 | ea |  | 88 |  |  | 88 | 734 | 64592 | 정비부분품
ABB | 당진 | 1 | 2037032 | Control I/O Module IMCIS22 | ea |  | 40 |  |  | 40 | 1063 | 42520 | 정비부분품
ABB | 당진 | 1 | 2037421 | Bridge Controller BRC300 | ea |  | 30 | 10 |  | 40 | 14863 | 594520 | 정비부분품
ABB | 당진 | 1 | 2111844 | NIS TU Cable(15FT) NKLS01-15FT | ea |  | 88 |  |  | 88 | 202 | 17776 | 정비부분품
ABB | 당진 | 1 | 2120698 | Field Bus Slave Module IMFEC12 | ea |  | 64 | 30 |  | 94 | 1044 | 98136 | 정비부분품
ABB | 당진 | 1 | 2123402 | BRC Series Backup Ribbon Cable P-MK-HRM-BRC3000A | ea |  | 40 |  |  | 40 | 78 | 3120 | 정비부분품
ABB | 당진 | 1 | 2145788 | DCS PNL | Lot |  | 3 |  |  | 3 | 250000 | 750000 | 정비부분품
ABB | 당진 | 1 | 2145799 | Infi-net to Ethernet Transfer Module INIET800 | ea |  | 2 | 1 |  | 3 | 16541 | 49623 | 정비부분품
ABB | 당진 | 1 | 2005875 | GCB Cooling Motor, 460V, 0.55KW 환기팬,460V,0.65㎾,3420RPM | set |  | 2 |  |  | 2 | 11977.9 | 23955.8 | 정비부분품
ABB | 당진 | 1 | 2033642 | Pilot Valve Set (Pilot Valve, Plug, O-Ring 28X1,2 EPDM) | set |  | 10 |  |  | 10 | 7165.4 | 71654 | 정비부분품
ABB | 당진 | 1 | 2144132 | GCB Card STEUERPRINT HAGG404167R0005 24VDC ABB B1 STP-10 06.08.03 | EA |  | 2 |  |  | 2 | 5390 | 10780 | 정비부분품
Alfalaval | 일산 | 1 | 2143344 | A15B-FG_30101-67820 | Set |  | 12 |  |  | 12 | 30310.5 | 363726 | 정비부분품
Alstom | 당진 | 1 | 2032781 | GAH SDS Sensor Alstorm, L-1450R | EA |  | 1 |  |  | 1 | 25000 | 25000 | 자산화저장품
Alstom | 울산 | 1 | 2139894 | HP Combined Valve(#B) Casing Assembly | set | 1 |  |  |  | 1 | 2200000 | 2200000 | 정비부분품
Alstom | 울산 | 1 | 2051240 | LP TBN Moving 5th(L-1) Stage Blade(Left Side) | EA | 4 |  |  |  | 4 | 7866 | 31464 | 정비부분품
Alstom | 울산 | 1 | 2051241 | LP TBN Moving 5th(L-1) Stage Blade(Right Side) | EA | 4 |  |  |  | 4 | 7866 | 31464 | 정비부분품
Alstom | 울산 | 1 | 2100739 | LP TBN Moving 6th(L-0) Stage Consumable Material | Set | 1 |  |  |  | 1 | 86760 | 86760 | 정비부분품
Alstom | 울산 | 1 | 2145573 | LP TBN Moving 5th(L-1) Stage Consumable Material | Set | 1 |  |  |  | 1 | 86760 | 86760 | 정비부분품
AZBIL | 울산 | 1 | 2145959 | 컨트롤러,PRESSURE INDIGATING,0~15㎏F/㎠,1/4NPT | EA | 1 |  |  |  | 1 | 6000 | 6000 | 정비부분품
AZBIL | 울산 | 1 | 2145958 | 컨트롤러,PRESSURE INDIGATING,0~50㎏F/㎠,1/4NPT | EA | 1 |  |  |  | 1 | 6000 | 6000 | 정비부분품
AZBIL | 울산 | 1 | 2145977 | 컨트롤러,TEMP INDIGATING,1/4NPT,PID,WITHREGU | EA | 1 |  |  |  | 1 | 8100 | 8100 | 정비부분품
AZBIL | 울산 | 1 | 2145973 | 위치전송기,공기식,0.2~1㎏/㎠,LINEAR,EQUALPERCENTAG | EA | 2 |  |  |  | 2 | 1450 | 2900 | 정비부분품
AZBIL | 울산 | 1 | 2127159 | 스마트포지셔너,SMART-REMOTE(DOUBLE ACTING),4~20mA | EA | 1 |  |  |  | 1 | 3900 | 3900 | 정비부분품
AZBIL | 울산 | 1 | 2145974 | 위치센서,SMART POSITIONER용,AVP201-ESD5B-1TXX | EA | 1 |  |  |  | 1 | 800 | 800 | 정비부분품
AZBIL | 울산 | 1 | 2139100 | 압력전송기,게이지압,1~35㎏/㎠,250℃,0.05%,1/2 NPT,4~20mA | EA | 5 |  |  |  | 5 | 1200 | 6000 | 정비부분품
AZBIL | 울산 | 1 | 2129671 | 압력전송기,절대압,0~780㎜HG ABS,-30~80℃,0.15%,1/4 | EA | 1 |  |  |  | 1 | 2800 | 2800 | 정비부분품
Balcke-Durr GmbH | 울산 | 1 | 2144474 | AH Over-running Clutch | set |  | 5 |  |  | 5 | 44262 | 221310 | 정비부분품
Bently Nevada | 당진 | 1 | 2118143 | TDI Module 3500/22-01-01-00 | EA |  | 3 |  |  | 3 | 5800 | 17400 | 정비부분품
Bopp&Reuther | 당진 | 1 | 2142501 | 전자카드, HPBP M&T5356 Main-Board, Pin 연결형,24V, 제작사 BOPP&REUTHER, P/N : 2-09-10660-100 | EA |  | 2 |  |  | 2 | 1500 | 3000 | 정비부분품
Bopp&Reuther | 당진 | 1 | 2106334 | Power Supply, 120VAC/24VDC, 2-09-10005-100 | EA |  | 9 |  |  | 9 | 1985 | 17865 | 일반품목
Bopp&Reuther | 당진 | 1 | 2126348 | 스트로크인디케이터, LVDT, Inductive Linear, 2-08-04020-032, BOPP&REUTHER | EA |  |  | 2 |  | 2 | 2000 | 4000 | 일반품목
Bopp&Reuther | 당진 | 1 | 2140974 | Power Module, MT5356, 2-09-10676-100 | EA |  | 8 |  |  | 8 | 1244 | 9952 | 일반품목
Bopp&Reuther | 당진 | 1 | 2012348 | 유압 솔레노이드 밸브, 4/3Way, WDSFA06-ACB-R120 | EA |  | 8 |  |  | 8 | 1602 | 12816 | 정비부분품
Bopp&Reuther | 당진 | 1 | 2012353 | 유압 솔레노이드 밸브, 3/2Way, ZS32060A-S1008-R120 | EA |  | 8 |  |  | 8 | 1838 | 14704 | 정비부분품
Bopp&Reuther | 당진 | 1 | 2012355 | 유압 솔레노이드 밸브, 2/2Way, AS22100b-M29-G24 | EA |  | 24 |  |  | 24 | 1760 | 42240 | 정비부분품
CARVER PUMP | 당진 | 1 | 2133965 | 오일펌프, 4단 VERTICAL, WKLV50-DD-4(MTR 제외) | ea | 1 |  |  |  | 1 | 48400 | 48400 | 정비부분품
CCI | 당진 | 1 | 2133654 | Accumulator Charging Vavle AB-HV350N-D-1/038(AB-HV200N-1/040) | ea | 12 |  |  |  | 12 | 2512 | 30144 | 정비부분품
CCI | 당진 | 1 | 2133542 | TBN LPBP Stop, PCV VV Actuator Seal Repair Kit (ASM320-10) | set | 8 |  |  |  | 8 | 4098 | 32784 | 정비부분품
CCI | 당진 | 1 | 2026403 | TBN LPBP TCV ACTUATOR 씰,Seal Repair Kit(ASM100-10) | set | 4 |  |  |  | 4 | 432 | 1728 | 정비부분품
CCI | 당진 | 1 | 2133509 | TBN 25%, 35% ACTUATOR 씰,Seal Repair Kit(ASM160-10) | set | 4 |  |  |  | 4 | 679 | 2716 | 정비부분품
CCIAG | 당진 | 1 | 2040941 | Feedback Unit Complete R-SG15+4K | ea |  | 2 |  |  | 2 | 7328 | 14656 | 정비부분품
CIS Aremin | 울산 | 1 | 2144790 | TBN VMDSⅡ Set | ea | 2 |  |  |  | 2 | 203204 | 406408 | 정비부분품
CIS Aremin | 울산 | 1 | 2101184 | HP TBN Differential Expansion DD2A IHT | ea | 2 |  |  |  | 2 | 13012 | 26024 | 정비부분품
CIS Aremin | 울산 | 1 | 2101173 | IP TBN Differential Expansion DD2C IHT | ea | 2 |  |  |  | 2 | 13012 | 26024 | 정비부분품
CIS Aremin | 울산 | 1 | 2101172 | LP TBN Differential Expansion DD3A HT | ea | 2 |  |  |  | 2 | 13035 | 26070 | 정비부분품
CIS Aremin | 울산 | 1 | 2051372 | HP TBN Absolute Case Expansion AD9R(FRB 90°) | ea | 2 |  |  |  | 2 | 6243 | 12486 | 정비부분품
CIS Aremin | 울산 | 1 | 2044887 | IP TBN Absolute Case Expansion AD9L(FRB) | ea | 2 |  |  |  | 2 | 6243 | 12486 | 정비부분품
CIS Aremin | 울산 | 1 | 2144611 | TBN Bearing Case Vibration V23N | ea | 7 |  |  |  | 7 | 5450 | 38150 | 정비부분품
CIS Aremin | 울산 | 1 | 2144688 | Eccentricity Transducer V7100GLc | ea | 2 |  |  |  | 2 | 5672 | 11344 | 정비부분품
CIS Aremin | 울산 | 1 | 2144687 | TBN Phase Reference VF71MCA | ea | 2 |  |  |  | 2 | 3466 | 6932 | 정비부분품
CIS Aremin | 울산 | 1 | 2039135 | BFP Dual Coil on Collar Position BC5[B](W) | ea | 6 |  |  |  | 6 | 5695 | 34170 | 정비부분품
Cooper Bearing | 울산 | 1 | 2004579 | AH Thrust Brg | set |  | 2 |  |  | 2 | 31550 | 63100 | 자산화저장품
DPN | 당진 | 1 | 2133226 | 가스추출기, 미연탄소분 측정기, UCMS, 이덕터,DP-U00002-00,0.065IN WALL, STAINLESS STEEL | EA |  |  |  | 2 | 2 | 4500 | 9000 | 일반품목
EKATO | 울산 | 1 | 2144490 | 축,직선형,샤프트,FLANGE CONNECTION,W220×8830Y,MATERIALNO:EN.1.0577 | EA |  | 1 |  |  | 1 | 38000 | 38000 | 정비부분품
Electroswitch | 당진 | 1 | 2034235 | 파워릴레이, Lockout Relay, DC125V, Decks:8,Coil, STD. Trip LOR/ER(Electric Reset), P/N : 제조사 Electroswitch, | EA |  |  | 2 |  | 2 | 2367 | 4734 | 정비부분품
EMERSON | 울산 | 1 | 2052313 | 전자카드,QAW ANALOG INPUT,DC13V,DC13V,RACK탈부착 | EA | 3 |  |  |  | 3 | 12830 | 38490 | 정비부분품
EMERSON | 울산 | 1 | 2036580 | 전자카드,ANALOG TYPE,DC13V,4~20㎃,RACK탈부착 | EA | 1 |  |  |  | 1 | 9600 | 9600 | 정비부분품
EMERSON | 울산 | 1 | 2037597 | 전자카드,DIGITAL TYPE,DC13V,RACK탈부착,3A99101G | EA | 1 |  |  |  | 1 | 39400 | 39400 | 정비부분품
EMERSON | 울산 | 1 | 2142232 | Anti-Virus Server Kaspersky | set |  | 3 |  |  | 3 | 23520 | 70560 | 일반품목
FISHER | 울산 | 1 | 2139972 | 밸브수리키트,6IN,RUBBER/PTFE,20PSI,MAIN OST/IS | EA | 4 |  |  |  | 4 | 5107 | 20428 | 정비부분품
FLOWSERVE VALTEK | 울산 | 1 | 2025558 | 씰링,SEAL RING,8IN,MAIN PR.REGULATIONG VV, | EA | 8 |  |  |  | 8 | 3850 | 30800 | 정비부분품
FLOWSERVE VALTEK | 울산 | 1 | 2016448 | 시트링,6IN,6IN | EA | 4 |  |  |  | 4 | 2992 | 11968 | 정비부분품
Forney | 당진 | 1 | 2106000 | 화염감지기, Flame Scanner Sensor Head, DC50V IDD-IIU/38321-22, UnFiltered IR Type, Model : IDD-IIU, Forney | EA |  | 2 | 1 |  | 3 | 2000 | 6000 | 일반품목
Forney | 당진 | 1 | 2129972 | 화염감지기 ,Flame Scanner, Fiber Optic Cable, 105", P/N:79664-11, Forney | EA |  | 1 | 1 |  | 2 | 1500 | 3000 | 일반품목
Gardner-Denver | 호남 | 1 | 2124042 | Pressure Blower 7CDL | SET |  | 2 |  |  | 2 | 60000 | 120000 | 정비부분품
GE | 당진 | 1 | 2000484 | EPCT, IS200EPCTG1A 여자기부품,EPCT EXCITER PULSE | EA |  | 1 |  |  | 1 | 6047.8 | 6047.8 | 자산화저장품
GE | 당진 | 1 | 2036922 | 전자카드,RELAY CARD,RTBA CARD (Relay Terminal Board) DS200RTBAG4AHC | EA |  | 2 |  |  | 2 | 9197.1 | 18394.2 | 자산화저장품
GE | 당진 | 1 | 2036932 | EBKP, IS200EBKPG1C | EA |  | 1 |  |  | 1 | 15096.4 | 15096.4 | 자산화저장품
GE | 당진 | 1 | 2036935 | EMIO, IS200EMIOH1A | EA |  | 1 |  |  | 1 | 6879.4 | 6879.4 | 자산화저장품
GE | 당진 | 1 | 2037633 | RTBA 11,12 CARD (Relay Terminal Board) DS200RTBAG2AHC | EA |  | 2 |  |  | 2 | 10243.2 | 20486.4 | 자산화저장품
GE | 당진 | 1 | 2052797 | ACLE, IS215ACLEH1C | EA |  | 1 |  |  | 1 | 14613.5 | 14613.5 | 자산화저장품
GE | 당진 | 1 | 2145999 | THERMOCOUPLE,TERMINAL BOARD, IS200 TBTC H1C | EA |  | 3 |  |  | 3 | 7050 | 21150 | 정비부분품
GE ENERGY | 울산 | 1 | 2052307 | Seismoprobe, 74712-06-05-03-00 | EA | 6 |  |  |  | 6 | 2517 | 15102 | 정비부분품
GE ENERGY | 울산 | 1 | 2145743 | Procmity Probe Housing, 31000-16-10-00-028-01-05 | EA | 26 |  |  |  | 26 | 935 | 24310 | 정비부분품
GE.Vently | 일산 | 1 | 2041649 | 연장 케이블 330130-085-00-00 | EA | 10 |  |  |  | 10 | 277 | 2770 | 정비부분품
GE.Vently | 일산 | 1 | 2041714 | 프로브, MAGNETIC,DC24V,진동감시설비 330180-90-00 | EA | 10 |  |  |  | 10 | 432 | 4320 | 정비부분품
GE.Vently | 일산 | 1 | 2041718 | 프로브, PICK-UP,MAGNETIC,DC24V,진동감시설비330105-02-12-05-02-00 | EA | 10 |  |  |  | 10 | 300 | 3000 | 정비부분품
GE.Vently | 일산 | 1 | 2041719 | 프로브, MAGNETIC,DC4~14V,DC24V,진동감시설비33101-00-12-05-02-00 | EA | 10 |  |  |  | 10 | 288 | 2880 | 정비부분품
GE.Vently | 일산 | 1 | 2104734 | 속도감지기, 속도변환기,Velocity Transducer M/N, 고온용 74712-06-05-03-00 | EA | 10 |  |  |  | 10 | 1741 | 17410 | 정비부분품
HOWDEN | 당진 | 1 | 2140922 | 베어링및축조립체,베어링어셈블리,ANNØ240/Ø240,SPHERICALTHRUST,29252E외2종,ID FAN MAIN BEARING ASSEMBLY | Set | 2 |  |  |  | 2 | 180000 | 360000 | 정비부분품
HYDAC | 당진 | 1 | 2104126 | 압력스위치, Electronic, Output : 4 Relay On/Off, EDS1691-T-C-400-D00 | EA |  | 3 |  |  | 3 | 1373 | 4119 | 일반품목
HYDAC | 당진 | 1 | 2104129 | 압력스위치, Electronic, Output : 4 Relay On/Off, EDS1691-T-C-100-D00 | EA |  | 6 |  |  | 6 | 1373 | 8238 | 일반품목
ITH GMBH | 일산 | 1 | 2118281 | Hydraulic Bolt Tensioner Set | Set |  |  |  | 1 | 1 | 211768.7 | 211768.7 | 정비부분품
JST | 당진 | 1 | 2142276 | SBI SBI-Q1030-V48DC | ea | 48 |  | 24 |  | 72 | 9250 | 666000 | 정비부분품
KSB | 울산 | 1 | 2029815 | Thrust Bearing Segment, P/N : 387.1 | EA | 3 |  |  |  | 3 | 11030 | 33090 | 자산화저장품
KSB | 울산 | 1 | 2029816 | Thrust Bearing Segment, P/N : 387.2 | EA | 3 |  |  |  | 3 | 11030 | 33090 | 자산화저장품
KSB | 울산 | 1 | 2131789 | Bearing Sleeve, P/N : 529.01 | EA | 1 |  |  |  | 1 | 10737 | 10737 | 정비부분품
LS 산전 | 호남 | 1 | 품목미확정 | 1,2 주제어설비 Station 증설 | 식 | 4 |  |  |  | 4 | 300000 | 1200000 | 정비부분품
LS 산전 | 호남 | 1 | 품목미확정 | 2호기 DCS OIS Server 교체 | 식 | 2 |  |  |  | 2 | 360000 | 720000 | 정비부분품
LS 산전 | 호남 | 1 | 품목미확정 | 1, 2호기 DCS 노후 전자카드 교체 | 식 | 4 |  |  |  | 4 | 250000 | 1000000 | 정비부분품
Magrini Galileo | 호남 | 1 | 2144379 | 전력거래용 MOF(계기용 변성기) 170/325/750kV,0.3급,1P,2W | EA | 1 |  |  |  | 1 | 50000 | 50000 | 정비부분품
MHI | 일산 | 1 | 2000250 | LP TURBINE #5 Blade(#1 S/T) - DWG No : N26-R10-6447-A | Set |  |  | 10 |  | 10 | 14546.4 | 145464 | 자산화저장품
MHI | 일산 | 1 | 2000251 | LP TURBINE #5 Blade(#1 S/T) - DWG No : N26-R10-6447-B | Set |  |  | 10 |  | 10 | 14546.4 | 145464 | 자산화저장품
MHI | 일산 | 1 | 2001023 | SSS CLUTCH FOR TURNING GEAR - DRAWING NUMBER: N26-T20-6234A | EA |  | 1 |  |  | 1 | 133081.3 | 133081.3 | 정비부분품
MHI | 일산 | 1 | 2001239 | EH CONVERTER TORQUE MOTOR ( TBN GORVERING SYSTEM ) - PART NUMBER : N26-G32-5092-39 | EA |  | 3 |  |  | 3 | 17189.7 | 51569.1 | 정비부분품
MHI | 일산 | 1 | 2053760 | W501D5 TBN Disc Row-1 Wheel [Style Number : 1234E52G01] | EA |  |  | 1 |  | 1 | 210604 | 210604 | 자산화저장품
MITSUI SEIKI | 울산 | 1 | 2145511 | 볼베어링,6324M/C3, OD150xID70xT35 | EA | 1 |  |  |  | 1 | 1362 | 1362 | 정비부분품
MITSUI SEIKI | 울산 | 1 | 2145512 | 공기압축기 에어엔드, 1단 압축, BC6(황동) | EA | 1 |  |  |  | 1 | 47628 | 47628 | 정비부분품
Mixing Solution Limited | 당진 | 1 | 2053786 | #7~8 ABS Agitator Gear Reducer | SET | 3 |  |  |  | 3 | 49500 | 148500 | 정비부분품
MOOG | 울산 | 1 | 2107836 | 서보밸브, Stage, 760N1113A | EA | 3 |  |  |  | 3 | 9900 | 29700 | 정비부분품
MOOG | 울산 | 1 | 2119136 | 서보밸브, Pilot, 760N1085A | EA | 2 |  |  |  | 2 | 9900 | 19800 | 정비부분품
MOOG | 울산 | 1 | 2119137 | 서보밸브, IGV, 760N1105A | EA | 1 |  |  |  | 1 | 9900 | 9900 | 정비부분품
MOOG | 일산 | 1 | 2101503 | IGV Actuator [Style Number : -085-612B101] | EA |  | 2 |  |  | 2 | 47422.1 | 94844.2 | 자산화저장품
Moog | 일산 | 1 | 2127097 | IGV,Linear Positioner #75EPSDC-2500s/c39720-50 | EA | 1 |  |  |  | 1 | 5310 | 5310 | 정비부분품
Nord Drive Systems | 당진 | 1 | 2001145 | #5~8 GD Feed Tank Agitator Gear Reducer | SET | 2 |  |  |  | 2 | 9500 | 19000 | 정비부분품
Rexroth | 일산 | 1 | 2145401 | GT HPU Manifold Assembly [R978915120] | EA |  |  |  | 2 | 2 | 12596 | 25192 | 정비부분품
Rexroth | 일산 | 1 | 2145412 | GT HPU Filter Housing [HH8671A20++SWMT] | EA |  |  |  | 2 | 2 | 6094 | 12188 | 정비부분품
Scandiafelt | 당진 | 1 | 2007755 | 여과포,필터클로스,FILTERCLOTH, P/N:2597645-4,24B8V-1,2, L48240㎜×B2500,VBF,KRUPP | set | 2 |  |  |  | 2 | 16430 | 32860 | 정비부분품
SICK | 당진 | 1 | 2141170 | 유량계, Flow Transmitter, Flue Gas 측정용, 0~40M/S, Model:FLOWSIC100, P/N PHD/7042030, SICK | EA |  |  | 2 |  | 2 | 7800 | 15600 | 일반품목
SIEMENS | 당진 | 1 | 2102070 | Profibus Optical Link Module 6GK1 502-3CB10 | EA |  | 10 |  |  | 10 | 1277 | 12770 | 정비부분품
SIEMENS | 당진 | 1 | 2110179 | Communication Module CM104 6DP2658-7PC00-0AA0 | EA |  | 2 |  |  | 2 | 12883 | 25766 | 정비부분품
SIEMENS | 울산 | 1 | 2011114 | 커플링,CROSS FLAME TUBE | EA | 128 |  |  |  | 128 | 159 | 20352 | 정비부분품
SIEMENS | 울산 | 1 | 2011296 | 슬리브,ID53.5×L42.8,STS304 | EA | 64 |  |  |  | 64 | 898 | 57472 | 정비부분품
SIEMENS | 울산 | 1 | 2042862 | 튜브,57×214.5㎜,STS304,CROSS FLAME | EA | 64 |  |  |  | 64 | 4652 | 297728 | 정비부분품
SIEMENS | 울산 | 1 | 2016687 | 노즐,PILOT NOZZLE | EA | 16 |  |  |  | 16 | 9298.3 | 148772.8 | 정비부분품
SIEMENS | 울산 | 1 | 2000226 | 터빈블레이드,ROW4,GAS TURBINE | EA | 100 |  |  |  | 100 | 8983.7 | 898370 | 정비부분품
SIEMENS | 울산 | 1 | 2052134 | 터빈블레이드,ROW1 | EA | 144 |  |  |  | 144 | 15208 | 2189952 | 정비부분품
SIEMENS | 울산 | 1 | 2000415 | 베인,VANE SEGMENT B/S,T/C,ROW2 | EA | 1 |  |  |  | 1 | 48260.3 | 48260.3 | 정비부분품
SIEMENS | 울산 | 1 | 2000414 | 베인,VANE SEGMENB/S,ROW2 | EA | 1 |  |  |  | 1 | 48260.3 | 48260.3 | 정비부분품
SIEMENS | 울산 | 1 | 2000413 | 베인,VANE SEGMENT,ROW2 | EA | 22 |  |  |  | 22 | 48260.3 | 1061726.6 | 정비부분품
SIEMENS | 울산 | 1 | 2052106 | 터빈블레이드,ROW1 VANE,1851J51G06 | EA | 2 |  |  |  | 2 | 38822 | 77644 | 정비부분품
SIEMENS | 울산 | 1 | 2052105 | 터빈블레이드,ROW1 VANE,1851J51G05 | EA | 62 |  |  |  | 62 | 38822 | 2406964 | 정비부분품
Siemens | 일산 | 1 | 2104864 | TBN Tpeed Pick-up Sensor BRA5S08T165C-0.5M | EA | 6 |  |  |  | 6 | 990 | 5940 | 정비부분품
STOCK | 당진 | 1 | 2001097 | Reducer Worm Gear Belt Drive AC21378-1 | Set | 3 |  |  |  | 3 | 14000 | 42000 | 정비부분품
STOCK | 당진 | 1 | 2140220 | 전자카드, Coal FDR 제어, Panel wall mount, AC85-240V,50~60㎐/40Watts, 24V, DISOCONT TERSUS(DT-9),4~20㎃, | EA |  | 6 |  |  | 6 | 21000 | 126000 | 정비부분품
Sumitomo | 당진 | 1 | 2144128 | BALLMILL GEARBOX, PX8085P2-RL, PARAMAX, 기어박스 | set | 2 |  |  |  | 2 | 103700 | 207400 | 정비부분품
Torishma | 일산 | 1 | 2145454 | HP BOILER CIRCULATION PUMP - PRODUCT NO : P729051 | EA |  |  |  | 1 | 1 | 70991 | 70991 | 정비부분품
Torishma | 일산 | 1 | 2415453 | LP BOILER CIRCULATION PUMP - PRODUCT NO : P729060 | EA |  |  |  | 1 | 1 | 19621 | 19621 | 정비부분품
YASKAWA | 호남 | 1 | 품목미확정 | FD Fan 인버터 Power Cell | 식 | 1 |  |  |  | 1 | 900000 | 900000 | 정비부분품
YOKOGAWA | 울산 | 1 | 2145962 | 압력전송기,BRAIN PROTOCOL,0~30㎏F/㎠,-30~80℃ | EA | 2 |  |  |  | 2 | 2150 | 4300 | 정비부분품
YOKOGAWA | 울산 | 1 | 2145961 | 압력전송기,BRAIN PROTOCOL,1.4~140㎏F/㎠,-30~80℃ | EA | 2 |  |  |  | 2 | 2150 | 4300 | 정비부분품
YOKOGAWA | 울산 | 1 | 2145964 | 차압전송기,BRAIN PROTOCOL,100~1000㎜H2O,-30~80 | EA | 7 |  |  |  | 7 | 2430 | 17010 | 정비부분품
YOKOGAWA | 울산 | 1 | 2145963 | 차압전송기,BRAIN PROTOCOL,0.05~5㎏F/㎠,-30~80℃, | EA | 1 |  |  |  | 1 | 2400 | 2400 | 정비부분품
YOKOGAWA | 울산 | 1 | 2145975 | 차압전송기,BRAIN PROTOCOL,50~1000㎜H2O,-30~80℃ | EA | 1 |  |  |  | 1 | 2600 | 2600 | 정비부분품
YOKOGAWA | 울산 | 1 | 2145960 | 압력전송기,BRAIN PROTOCOL,0~30㎏F/㎠,-30~80℃ | EA | 1 |  |  |  | 1 | 2500 | 2500 | 정비부분품
YOKOGAWA | 울산 | 1 | 2145976 | 차압전송기,BRAIN PROTOCOL,100~1000㎜H2O,-30~80 | EA | 1 |  |  |  | 1 | 2900 | 2900 | 정비부분품
YPP | 당진 | 1 | 2137148 | 기동용변압기 갑종보호계전기반,DIGITAL 3중화,AC120V,DC125 | SET | 1 |  |  |  | 1 | 92907 | 92907 | 정비부분품
YPP | 당진 | 1 | 2137150 | 전기설비감시시스템 | SET | 1 |  |  |  | 1 | 161860 | 161860 | 정비부분품
YPP | 당진 | 1 | 2137172 | XDCR보호반,AC120V,AC120V,5AAC,DC4~20㎃,±0.5% | SET | 2 |  |  |  | 2 | 23256 | 46512 | 정비부분품
YPP | 당진 | 1 | 2137173 | 여자용변압기 갑종보호계전기반,DIGITAL 3중화,AC120V,DC125 | SET | 2 |  |  |  | 2 | 92907 | 185814 | 정비부분품
YPP | 당진 | 1 | 2137174 | 보조변압기 갑종보호계전기반,DIGITAL 3중화,AC120V,DC125V | SET | 2 |  |  |  | 2 | 92907 | 185814 | 정비부분품
YPP | 당진 | 1 | 2137175 | 주변압기 갑종보호계전기반,DIGITAL 3중화,AC120V,DC125V, | SET | 2 |  |  |  | 2 | 58590 | 117180 | 정비부분품
YPP | 당진 | 1 | 2137176 | 발전기 갑종호보계전기반,DIGITAL 3중화,AC120V,DC125V,6 | SET | 2 |  |  |  | 2 | 113568 | 227136 | 정비부분품
YPP | 당진 | 1 | 품목미확정 | Unit 갑종보호계전기반,DIGITAL 3중화,AC120V,DC125V, | SET | 2 |  |  |  | 2 | 92907 | 185814 | 정비부분품
YPP | 당진 | 1 | 2107989 | 릴레이,DIGITAL, 125V,접점전류:60㎐,F60 CPU MODULE,G03-IEC61850 | EA |  | 3 |  | 3 | 6 | 5117 | 30702 | 정비부분품
YPP | 당진 | 1 | 2107990 | 릴레이,DIGITAL, 125V,접점전류:60㎐,POWER SUPPLY MODULE | EA |  | 9 |  | 9 | 18 | 1824 | 32832 | 정비부분품
YPP | 당진 | 1 | 2107992 | 계전기,DIGITAL,DSP(CT/PT MODULE) DC240V,6A,1%,PT/CT수:4/4,ECMS | EA |  | 11 |  | 11 | 22 | 4400 | 96800 | 정비부분품
YPP | 당진 | 1 | 2139609 | 릴레이,DIGITAL, 125V,접점전류:60㎐,M60 CPU MODULE,G03-IEC61850 | EA |  | 6 |  | 6 | 12 | 5500 | 66000 | 정비부분품
YPP | 당진 | 1 | 2107028 | 보호계전기 케이스 케이스,용기검사장비용,보호케이스,디지털보호계전기용,H170×W450×D250,철 | EA |  | 9 |  | 9 | 18 | 830 | 14940 | 일반품목
개수 : 자재번호 | 열 레이블
행 레이블 | 당진 |  | 호남 | 동해 | 일산 |  |  |  |  | 총합계 | 총합계 |  | 울산
금진엔지니어링 | 2 | [8 empty] | 2 | 49400
대윤기계산업 | [9 empty] | 1 | 20520 |  | 1
두산중공업 | 1 | [8 empty] | 1 | 210000
로스트왁스 |  |  |  |  | 2 |  |  |  |  | 2 | 1146000
맥스파워 | 1 | [8 empty] | 1 | 2350500
비엠티 | 1 | [8 empty] | 1 | 300000
삼영필텍 |  |  |  | 1 | [5 empty] | 1 | 110000
서흥MCO |  |  |  | 3 | [5 empty] | 3 | 128060
석진금속 | 1 | [8 empty] | 1 | 216000
선진테크노플랜트 |  |  |  | 4 | [5 empty] | 4 | 659036
세아이엔티 | 2 | [8 empty] | 2 | 29472
쌍용자원개발 |  |  |  | 1 | [5 empty] | 1 | 2275510
양혜원 |  |  |  | 2 | [5 empty] | 2 | 97900
에너토크 | 1 | [8 empty] | 1 | 40000
일동금망 |  |  |  | 2 | [5 empty] | 2 | 92400
제 한 국산화 | 4 | [8 empty] | 4 | 178905
㈜세코 | 1 | [8 empty] | 1 | 1400000
㈜일신 | 13 | [8 empty] | 13 | 244684
㈜파워닉스 | [9 empty] | 2 | 2000000 |  | 2
㈜효성 |  |  | 1 | [6 empty] | 1 | 50000
㈜GTC | 21 | [8 empty] | 21 | 111709
지멘스 |  |  |  |  | 1 |  |  |  |  | 1 | 15092
지티씨 |  |  |  | 2 | [5 empty] | 2 | 76200
터보케어 |  |  |  |  | 13 |  |  |  |  | 13 | 4526628.7
파워닉스 | 2 | [8 empty] | 2 | 2700000
한국장애인개발원 | [9 empty] | 1 | 29930 |  | 1
한국코팅 | 3 | [8 empty] | 3 | 1021098
한울인텍스 |  |  |  | 3 | [5 empty] | 4 | 137540 |  | 1
ABB | 19 | [8 empty] | 19 | 3407247.8
Alfalaval |  |  |  |  | 1 |  |  |  |  | 1 | 363726
Alstom | 1 | [8 empty] | 6 | 2461448 |  | 5
AZBIL | [9 empty] | 8 | 36500 |  | 8
Balcke-Durr GmbH | [9 empty] | 1 | 221310 |  | 1
Bently Nevada | 1 | [8 empty] | 1 | 17400
Bopp&Reuther | 4 | [8 empty] | 4 | 34817
Bopp&Reuther | 3 | [8 empty] | 3 | 69760
CARVER PUMP | 1 | [8 empty] | 1 | 48400
CCI | 4 | [8 empty] | 4 | 67372
CCIAG | 1 | [8 empty] | 1 | 14656
CIS Aremin | [9 empty] | 10 | 600094 |  | 10
Cooper Bearing | [9 empty] | 1 | 63100 |  | 1
DPN | 1 | [8 empty] | 1 | 9000
EKATO | [9 empty] | 1 | 38000 |  | 1
Electroswitch | 1 | [8 empty] | 1 | 4734
EMERSON | [9 empty] | 4 | 158050 |  | 4
FISHER | [9 empty] | 1 | 20428 |  | 1
FLOWSERVE VALTEK | [9 empty] | 2 | 42768 |  | 2
Forney | 2 | [8 empty] | 2 | 9000
Gardner-Denver |  |  | 1 | [6 empty] | 1 | 120000
GE | 7 | [8 empty] | 7 | 102667.7
GE ENERGY | [9 empty] | 2 | 39412 |  | 2
GE.Vently |  |  |  |  | 5 |  |  |  |  | 5 | 30380
HOWDEN | 1 | [8 empty] | 1 | 360000
HYDAC | 2 | [8 empty] | 2 | 12357
ITH GMBH |  |  |  |  | 1 |  |  |  |  | 1 | 211768.7
JST | 1 | [8 empty] | 1 | 666000
KSB | [9 empty] | 3 | 76917 |  | 3
LS 산전 |  |  | 3 | [6 empty] | 3 | 2920000
Magrini Galileo |  |  | 1 | [6 empty] | 1 | 50000
MHI |  |  |  |  | 5 |  |  |  |  | 5 | 686182.4
MITSUI SEIKI | [9 empty] | 2 | 48990 |  | 2
Mixing Solution Limited | 1 | [8 empty] | 1 | 148500
MOOG |  |  |  |  | 2 |  |  |  |  | 5 | 159554.2 |  | 3
Nord Drive Systems | 1 | [8 empty] | 1 | 19000
Rexroth |  |  |  |  | 2 |  |  |  |  | 2 | 37380
Scandiafelt | 1 | [8 empty] | 1 | 32860
SICK | 1 | [8 empty] | 1 | 15600
SIEMENS | 2 |  |  |  | 1 |  |  |  |  | 14 | 7299978 |  | 11
STOCK | 2 | [8 empty] | 2 | 168000
Sumitomo | 1 | [8 empty] | 1 | 207400
Torishma |  |  |  |  | 2 |  |  |  |  | 2 | 90612
YASKAWA |  |  | 1 | [6 empty] | 1 | 900000
YOKOGAWA | [9 empty] | 7 | 36010 |  | 7
YPP | 13 | [8 empty] | 13 | 1444311
총합계 | 124 |  | 7 | 18 | 35 |  |  |  |  | 250 | 43788275.5 |  | 66

## Sheet1 (hidden)
공급사 | 사업소 | 구분 | 자재번호 | 품 명 및 규 격 | 단위 | 구매량 | 단 가 | 금 액 | 발주시기(품목수) |  |  |  | 발주시기(품목금액) |  |  |  |  | 열 레이블
공급사 | 사업소 | 구분 | 자재번호 | 품 명 및 규 격 | 단위 | 구매량 | 단 가 | 금 액 | 1/4 | 2/4 | 3/4 | 4/4 | 1/4 | 2/4 | 3/4 | 4/4 |  | 일반품목 |  | 자산화저장품 |  | 정비부분품 |  | 전체 개수 : 자재번호 | 전체 합계 : 금 액
금진엔지니어링 | 당진 | 정비부분품 | 2145562 | 월쿨링노즐,1894×50㎜,STS316L,10㎏/㎠,WALL COOLIN | Set | 2 | 12200 | 24400 | 2 |  |  |  | 24400 | 0 | 0 | 0 | 행 레이블 | 개수 : 자재번호 | 합계 : 금 액 | 개수 : 자재번호 | 합계 : 금 액 | 개수 : 자재번호 | 합계 : 금 액
금진엔지니어링 | 당진 | 정비부분품 | 2145600 | 덮개,판용,씰스커트,1220×2770×6㎜,STS316L,BAH SEAL SKIRT,20PIECE. | Set | 1 | 25000 | 25000 | 1 |  |  |  | 25000 | 0 | 0 | 0 | 당진 | 15 | 2722186 | 16 | 980881.7 | 93 | 12071318.8 | 124 | 15774386.5
대윤기계산업 | 울산 | 일반품목 | 2139463 | 전도도미터,전도도계,2전극방식,0~200㎲/㎝,LDC160×128DOTS, AC220V,1% FS,DC4~20㎃,수질분석,TITANIUM,0~100℃,3/ | SET | 4 | 5130 | 20520 |  |  | 4 |  | 0 | 0 | 20520 | 0 | 울산 | 3 | 121010 | 3 | 129280 | 60 | 12963809 | 66 | 13214099
두산중공업 | 당진 | 정비부분품 | 신규번호 생성예정 | 미분기 Dynamic Classifier Drive Assembly | EA | 3 | 70000 | 210000 | 3 |  |  |  | 210000 | 0 | 0 | 0 | 호남 |  |  |  |  | 7 | 4040000 | 7 | 4040000
로스트왁스 | 일산 | 정비부분품 | 2103607 | GT Row-1 Vane(Bore) | EA | 94 | 11937.5 | 1122125 | 94 |  |  |  | 1122125 | 0 | 0 | 0 | 동해 | 6 | 2480230 |  |  | 12 | 1065696 | 18 | 3545926
로스트왁스 | 일산 | 정비부분품 | 2103622 | GT Row-1 Vane(STD) | EA | 2 | 11937.5 | 23875 | 2 |  |  |  | 23875 | 0 | 0 | 0 | 일산 |  |  | 17 | 5123004.9 | 18 | 2090859.1 | 35 | 7213864
맥스파워 | 당진 | 정비부분품 | 2146159 | 발전기 여자시스템 | SET | 3 | 783500 | 2350500 | 3 |  |  |  | 2350500 | 0 | 0 | 0 | 총합계 | 24 | 5323426 | 36 | 6233166.6 | 190 | 32231682.9 | 250 | 43788275.5
비엠티 | 당진 | 일반품목 | 2141791 | 동결방지 분전반 30회로 | EA | 15 | 20000 | 300000 | 15 |  |  |  | 300000 | 0 | 0 | 0
삼영필텍 | 동해 | 정비부분품 | 2141817 | 오일 정화기 진공전기흡착식,W1,500×H2,020×L1,450㎜,440V | set | 1 | 110000 | 110000 | 1 |  |  |  | 110000 | 0 | 0 | 0
서흥MCO | 동해 | 정비부분품 | 2144022 | 케스케이드트림 자동제어밸브용,밸브트림,MULTI BORE,6IN,1STAGE,30LBS,HF-LCV-06,HP #6 HTR LCV | set | 2 | 23400 | 46800 | 2 |  |  |  | 46800 | 0 | 0 | 0 |  | 열 레이블
서흥MCO | 동해 | 정비부분품 | 2144023 | 케스케이드트림 자동제어밸브용,밸브트림,ANTI CAVITATION,4IN,1STAGE,900LBS,#8 HTR LVL CONTROL VALVE,HH-LCV-06 | set | 2 | 22000 | 44000 | 2 |  |  |  | 44000 | 0 | 0 | 0 |  | 정비+자산화 |  | 일반품목 |  | 전체 개수 : 자재번호 | 전체 합계 : 금 액
서흥MCO | 동해 | 정비부분품 | 2144024 | 케스케이드트림 자동제어밸브용,밸브트림,MULTI BORE,6IN,1STAGE,600LBS,HG-LCV-06,#7 HTR LVL CONTROL VALVE | set | 2 | 18630 | 37260 | 2 |  |  |  | 37260 | 0 | 0 | 0 | 행 레이블 | 개수 | 금액 | 개수 : 자재번호 | 합계 : 금 액
석진금속 | 당진 | 자산화저장품 | 2002956 | 베어링,롤러베어링,TAPERED,H961649-902A3/ 125TSS553GA1483,STB2(SUJ2),PULVERIZER HP883 JOURNAL | EA | 18 | 12000 | 216000 |  | 18 |  |  | 0 | 216000 | 0 | 0 | 당진 | 109 | 13052200.5 | 15 | 2722186 | 124 | 15774386.5
선진테크노플랜트 | 동해 | 정비부분품 | 2005540 | 링크 STEEL,DRAG CHAIN A2/B2용,FLIGHTS,PIN&W | EA | 600 | 115 | 69000 | 600 |  |  |  | 69000 | 0 | 0 | 0 | 울산 | 63 | 13093089 | 3 | 121010 | 66 | 13214099
선진테크노플랜트 | 동해 | 정비부분품 | 2005541 | 링크 STEEL,DRAG CHAIN A1/B1용,FLIGHTS,PIN&W | EA | 760 | 115 | 87400 | 760 |  |  |  | 87400 | 0 | 0 | 0 | 호남 | 7 | 4040000 |  |  | 7 | 4040000
선진테크노플랜트 | 동해 | 정비부분품 | 2019063 | U볼트 U-BOLT,58W×34L×M8,SMN 420H,너트 포함,W58 | EA | 2500 | 1 | 2500 | 2500 |  |  |  | 2500 | 0 | 0 | 0 | 동해 | 12 | 1065696 | 6 | 2480230 | 18 | 3545926
선진테크노플랜트 | 동해 | 정비부분품 | 2102331 | 집진판 이동식,L3610×W710×T1.2㎜,냉간압연강판 | SET | 728 | 687 | 500136 | 728 |  |  |  | 500136 | 0 | 0 | 0 | 일산 | 35 | 7213864 |  |  | 35 | 7213864
세아이엔티 | 당진 | 일반품목 | 2016300 | 공기압축기 Suction Valve 139.4*27.8, FCD70 | EA | 96 | 146 | 14016 |  | 96 |  |  | 0 | 14016 | 0 | 0 | 총합계 | 226 | 38464849.5 | 24 | 5323426 | 250 | 43788275.5
세아이엔티 | 당진 | 일반품목 | 2016301 | 공기압축기 Discharge Valve 139.4*27.8, FCD70 | EA | 96 | 161 | 15456 |  | 96 |  |  | 0 | 15456 | 0 | 0
쌍용자원개발 | 동해 | 일반품목 | 10061 | 동해화력 및 바이오매스발전소용 탈황용 분말 석회석 | TON | 72700 | 31.3 | 2275510 | 18175 | 18175 | 18175 | 18175 | 568877.5 | 568877.5 | 568877.5 | 568877.5
양혜원 | 동해 | 일반품목 | 2138041 | 평판형 LED 1300Ⅹ315mm, 48W, YH1280L | ea | 285 | 220 | 62700 |  |  | 285 |  | 0 | 0 | 62700 | 0
양혜원 | 동해 | 일반품목 | 2138018 | 직부형 LED 1200mm, 30W, YH3002L | ea | 220 | 160 | 35200 |  |  | 220 |  | 0 | 0 | 35200 | 0
에너토크 | 당진 | 정비부분품 | 품목미확정 | Drive Unit, 밸브, Lead Screw Type, | EA | 16 | 2500 | 40000 |  | 16 |  |  | 0 | 40000 | 0 | 0
일동금망 | 동해 | 정비부분품 | 2120535 | Screen Mesh, ￠8, 1895*975mm,STS304 | sh | 45 | 880 | 39600 | 10 | 10 | 10 | 15 | 8800 | 8800 | 8800 | 13200
일동금망 | 동해 | 정비부분품 | 2120539 | Screen Mesh, ￠8, 1805*1250mm,STS306 | sh | 60 | 880 | 52800 | 10 | 20 | 20 | 10 | 8800 | 17600 | 17600 | 8800
제 한 국산화 | 당진 | 자산화저장품 | 2036989 | 주제어 쿨링팬 (Cooling Fan) | ea | 40 | 1209 | 48360 |  | 40 |  |  | 0 | 48360 | 0 | 0
제 한 국산화 | 당진 | 자산화저장품 | 2112670 | 디지털 입력카드 (Digital Slave Input) | ea | 96 | 630 | 60480 |  | 96 |  |  | 0 | 60480 | 0 | 0
제 한 국산화 | 당진 | 자산화저장품 | 2112801 | 디지털 출력카드 (Digital Slave Output) | ea | 101 | 585 | 59085 |  | 101 |  |  | 0 | 59085 | 0 | 0
제 한 국산화 | 당진 | 자산화저장품 | 2112803 | 아날로그 출력카드 (Analog Slave Output) | ea | 9 | 1220 | 10980 |  | 9 |  |  | 0 | 10980 | 0 | 0
㈜세코 | 당진 | 일반품목 | 2145231 | 다중충격장치 | set | 10 | 140000 | 1400000 |  | 10 |  |  | 0 | 1400000 | 0 | 0
㈜일신 | 당진 | 정비부분품 | 2124925 | CWP TWS Carrier Chain Link(R/H) | ea | 448 | 169 | 75712 | 144 |  | 304 |  | 24336 | 0 | 51376 | 0
㈜일신 | 당진 | 정비부분품 | 2124924 | CWP TWS Carrier Chain Link(L/H) | ea | 448 | 177 | 79296 | 144 |  | 304 |  | 25488 | 0 | 53808 | 0
㈜일신 | 당진 | 정비부분품 | 2125522 | CWP TWS Carrier Chain Pin | ea | 896 | 12 | 10752 | 288 |  | 608 |  | 3456 | 0 | 7296 | 0
㈜일신 | 당진 | 정비부분품 | 2125523 | CWP TWS Carrier Chain Bush | ea | 896 | 12 | 10752 | 288 |  | 608 |  | 3456 | 0 | 7296 | 0
㈜일신 | 당진 | 정비부분품 | 2001417 | CWP TWS Carrier Chain Roller | ea | 896 | 15 | 13440 | 288 |  | 608 |  | 4320 | 0 | 9120 | 0
㈜일신 | 당진 | 정비부분품 | 2052529 | SLP TWS Carrier Chain Link (R/H) 폭120㎜, Pitch 610㎜, STS304 | ea | 160 | 114 | 18240 | 160 |  |  |  | 18240 | 0 | 0 | 0
㈜일신 | 당진 | 정비부분품 | 2052530 | SLP TWS Carrier Chain Link (L/H) 폭120㎜, Pitch 610㎜, STS304 | ea | 160 | 114 | 18240 | 160 |  |  |  | 18240 | 0 | 0 | 0
㈜일신 | 당진 | 정비부분품 | 2115896 | SLP TWS Carrier Chain Pin Ø35×116L, STS630 (분할핀 & Nipple포함) | ea | 320 | 13 | 4160 | 320 |  |  |  | 4160 | 0 | 0 | 0
㈜일신 | 당진 | 정비부분품 | 2115897 | SLP TWS Carrier Chain Bush Ø45×Ø32×68L, STS630 | ea | 320 | 14 | 4480 | 320 |  |  |  | 4480 | 0 | 0 | 0
㈜일신 | 당진 | 정비부분품 | 2115988 | SLP TWS Carrier Chain Roller Ø95×Ø45.5×40T, STS304 | ea | 320 | 11 | 3520 | 320 |  |  |  | 3520 | 0 | 0 | 0
㈜일신 | 당진 | 정비부분품 | 2128193 | CWP TWS Al Anode 양극, (84+77)×81×L750 | ea | 36 | 62 | 2232 | 36 |  |  |  | 2232 | 0 | 0 | 0
㈜일신 | 당진 | 정비부분품 | 2125505 | TWS Running Shear Pin Ø16×70L 목직경 Ø10, SCM440 | ea | 50 | 6 | 300 | 50 |  |  |  | 300 | 0 | 0 | 0
㈜일신 | 당진 | 정비부분품 | 2128192 | SLP TWS Al Anode 양극, (84+77)×81×L1080 | ea | 40 | 89 | 3560 | 40 |  |  |  | 3560 | 0 | 0 | 0
㈜파워닉스 | 울산 | 정비부분품 | 품목미확정 | 제5호기 소내전력부하 효율 개선용 역률개선장치 | SET | 1 | 1000000 | 1000000 |  | 1 |  |  | 0 | 1000000 | 0 | 0
㈜파워닉스 | 울산 | 정비부분품 | 품목미확정 | 제6호기 소내전력부하 효율 개선용 역률개선장치 | SET | 1 | 1000000 | 1000000 |  |  |  | 1 | 0 | 0 | 0 | 1000000
㈜효성 | 호남 | 정비부분품 | 품목미확정 | 주변압기 정비용 예비품 (중성점 부싱 및 Oil Pump) | 식 | 1 | 50000 | 50000 |  | 1 |  |  | 0 | 50000 | 0 | 0
㈜GTC | 당진 | 정비부분품 | 2001948 | 1st Piston Ring ￠530×￠496×15, Teflon | ea | 12 | 381 | 4572 | 4 |  |  | 8 | 1524 | 0 | 0 | 3048
㈜GTC | 당진 | 정비부분품 | 2001949 | 2nd piston ring￠310×￠284×12, Teflon | ea | 18 | 316 | 5688 | 6 |  |  | 12 | 1896 | 0 | 0 | 3792
㈜GTC | 당진 | 정비부분품 | 2001982 | 1st stage rider ring,￠525×￠510×40, Teflon | ea | 12 | 177 | 2124 | 4 |  |  | 8 | 708 | 0 | 0 | 1416
㈜GTC | 당진 | 정비부분품 | 2001983 | 2nd stage rider ring,￠306×￠292×30, Teflon | ea | 12 | 141 | 1692 | 4 |  |  | 8 | 564 | 0 | 0 | 1128
㈜GTC | 당진 | 정비부분품 | 2006201 | 2nd Stage Cylinder ∅315×680L, GC250 | ea | 1 | 20991 | 20991 |  |  |  | 1 | 0 | 0 | 0 | 20991
㈜GTC | 당진 | 정비부분품 | 2015983 | 1st stage Discharge VV ￠200,GC250 | ea | 36 | 495 | 17820 | 12 |  |  | 24 | 5940 | 0 | 0 | 11880
㈜GTC | 당진 | 정비부분품 | 2016285 | 밸브,공기압축기용,토출밸브 ,Ø160㎜,2ND STAGE DISCH VALVE ASSY | ea | 24 | 407 | 9768 | 8 |  |  | 16 | 3256 | 0 | 0 | 6512
㈜GTC | 당진 | 정비부분품 | 2016203 | 1st Stage VV Unloader DiaphΦ110×1t, Rubber | ea | 24 | 14 | 336 | 12 |  |  | 12 | 168 | 0 | 0 | 168
㈜GTC | 당진 | 정비부분품 | 2016204 | 2nd Stage VV Unloader DiaphΦ110×5t, Rubber | ea | 16 | 14 | 224 | 8 |  |  | 8 | 112 | 0 | 0 | 112
㈜GTC | 당진 | 정비부분품 | 2016317 | 1st stage suction VV ￠200,GC250 | ea | 36 | 495 | 17820 | 12 |  |  | 24 | 5940 | 0 | 0 | 11880
㈜GTC | 당진 | 정비부분품 | 2016318 | 2nd stage Suction VV ￠160,GC250 | ea | 24 | 441 | 10584 | 8 |  |  | 16 | 3528 | 0 | 0 | 7056
㈜GTC | 당진 | 정비부분품 | 2021220 | Glandpacking ￠85×￠55×16, Teflon | ea | 36 | 98 | 3528 | 18 |  |  | 18 | 1764 | 0 | 0 | 1764
㈜GTC | 당진 | 정비부분품 | 2023250 | 1st stage v/v & cover gasket, ￠210×￠200×1.5,￠200×￠190×1.5, AL | set | 48 | 12 | 576 | 24 |  |  | 24 | 288 | 0 | 0 | 288
㈜GTC | 당진 | 정비부분품 | 2023251 | 2nd stage v/v & cover gasket, ￠170×￠160×1.5,￠160×￠150×1.5, AL | set | 32 | 12 | 384 | 16 |  |  | 16 | 192 | 0 | 0 | 192
㈜GTC | 당진 | 정비부분품 | 2026620 | Oil Seal(Wiper Ring,U-Packing) Φ75×Φ55×14, Urethane | ea | 24 | 20 | 480 | 8 |  |  | 16 | 160 | 0 | 0 | 320
㈜GTC | 당진 | 정비부분품 | 2027595 | O-ring (Gland Packing Case Gasket) Φ108.5×Φ58.5×1.5t, Teflon | ea | 16 | 16 | 256 | 4 |  |  | 12 | 64 | 0 | 0 | 192
㈜GTC | 당진 | 정비부분품 | 2100913 | 1st Unloader Pusher 129.5×90.5×Φ130, SS400 | ea | 12 | 343 | 4116 | 6 |  |  | 6 | 2058 | 0 | 0 | 2058
㈜GTC | 당진 | 정비부분품 | 2100914 | 2nd Unloader Pusher 101.5×73.5×Φ110, SS400 | ea | 8 | 316 | 2528 | 4 |  |  | 4 | 1264 | 0 | 0 | 1264
㈜GTC | 당진 | 정비부분품 | 2100915 | Suction Filter ￠580×￠380×H440,Polyester | ea | 5 | 246 | 1230 | 2 |  |  | 3 | 492 | 0 | 0 | 738
㈜GTC | 당진 | 정비부분품 | 2020405 | 핀,잠금용,크랭크핀,Ø190×Ø160×90 ,MATEL(S15C/WJ2) | ea | 4 | 1370 | 5480 |  |  |  | 4 | 0 | 0 | 0 | 5480
㈜GTC | 당진 | 정비부분품 | 2025308 | 고리,닦개(와이퍼)용,와이퍼링 ,Ø75×Ø55×15㎜ | ea | 12 | 126 | 1512 |  |  |  | 12 | 0 | 0 | 0 | 1512
지멘스 | 일산 | 정비부분품 | 2047112 | Turbine Back-Up Regulator 2" (#1 S/T용) | EA | 1 | 15092 | 15092 |  |  |  | 1 | 0 | 0 | 0 | 15092
지티씨 | 동해 | 정비부분품 | 2002427 | 2단 실린더 2단 CYLINDER,AIR,285㎜,FC250,10.5㎏/㎠ | set | 3 | 13000 | 39000 | 1 | 1 | 1 |  | 13000 | 13000 | 13000 | 0
지티씨 | 동해 | 정비부분품 | 2143902 | 튜브 튜브,INTER COOLER TUBE BUNDLE,OD15.88×T1.0 | set | 4 | 9300 | 37200 | 1 | 1 | 1 | 1 | 9300 | 9300 | 9300 | 9300
터보케어 | 일산 | 자산화저장품 | 2000209 | R-3 Blade (STD) [Drawing No. : 8017D15003] | EA | 102 | 5567.1 | 567844.2 |  |  | 102 |  | 0 | 0 | 567844.2 | 0
터보케어 | 일산 | 자산화저장품 | 2000210 | R-4 Blade (STD) [Drawing No. : 1278E98G01] | EA | 47 | 5375.7 | 252657.9 |  |  | 47 |  | 0 | 0 | 252657.9 | 0
터보케어 | 일산 | 자산화저장품 | 2000217 | R-1 Blade (STD) [Drawing No. : 7950D10004] | EA | 154 | 4683.8 | 721305.2 |  |  | 154 |  | 0 | 0 | 721305.2 | 0
터보케어 | 일산 | 자산화저장품 | 2000218 | R-1 Blade (F/L) [Drawing No. : 1773D81016] | EA | 8 | 4683.8 | 37470.4 |  |  | 8 |  | 0 | 0 | 37470.4 | 0
터보케어 | 일산 | 자산화저장품 | 2000219 | R-2 Blade (STD) [Drawing No. : 7910D32008] | EA | 138 | 5018.2 | 692511.6 |  |  | 138 |  | 0 | 0 | 692511.6 | 0
터보케어 | 일산 | 자산화저장품 | 2000220 | R-3 Blade (F/L) [Drawing No. : 1722D14023] | EA | 8 | 5567.1 | 44536.8 |  |  | 8 |  | 0 | 0 | 44536.8 | 0
터보케어 | 일산 | 자산화저장품 | 2000221 | R-4 Blade (F/L) [Drawing No. : 1722D15006] | EA | 4 | 5375.7 | 21502.8 |  |  | 4 |  | 0 | 0 | 21502.8 | 0
터보케어 | 일산 | 자산화저장품 | 2000255 | R-2 Blade (F/L) [Drawing No. : 1773D82006] | EA | 8 | 5018.2 | 40145.6 |  |  | 8 |  | 0 | 0 | 40145.6 | 0
터보케어 | 일산 | 자산화저장품 | 2000320 | DLN-B Dual Fuel Nozzle Support Housing (W501D5) Style Number : 2319J10G01] | EA | 14 | 86258.7 | 1207621.8 |  |  | 14 |  | 0 | 0 | 1207621.8 | 0
터보케어 | 일산 | 자산화저장품 | 2053764 | DLN-B Fuel Gas Only Support Housing (W501D5) [Style Number : 2111J86G01] | EA | 14 | 43896.6 | 614552.4 |  |  | 14 |  | 0 | 0 | 614552.4 | 0
터보케어 | 일산 | 자산화저장품 | 2103608 | R-2 Vane (Bore) [Drawing No. : 2345J64G01] | EA | 2 | 10202.5 | 20405 |  |  | 2 |  | 0 | 0 | 20405 | 0
터보케어 | 일산 | 자산화저장품 | 2103609 | R-2 Vane (T/C) [Drawing No. : 2345J65G01] | EA | 4 | 10202.5 | 40810 |  |  | 4 |  | 0 | 0 | 40810 | 0
터보케어 | 일산 | 자산화저장품 | 2103621 | R-2 Vane (STD) [Drawing No. : 2345J63G01] | EA | 26 | 10202.5 | 265265 |  |  | 26 |  | 0 | 0 | 265265 | 0
파워닉스 | 당진 | 정비부분품 | 품목미확정 | 소내전원 고압역률개선장치 | SET | 2 | 900000 | 1800000 |  |  | 2 |  | 0 | 0 | 1800000 | 0
파워닉스 | 당진 | 일반품목 | 2131531 | 소내전원 고압역률개선장치 고압역률개선TSC,콘덴서 및 방전코일 조합,3000KVAR,6900V,6 | set | 1 | 900000 | 900000 |  | 1 |  |  | 0 | 900000 | 0 | 0
한국장애인개발원 | 울산 | 일반품목 | 2144276 | 투광조명등용 전기식 LED램프 컨버터 외장형,220V,22W,1198×Ø26, 벽부형,1등용,LED용,직관형 | EA | 365 | 82 | 29930 |  | 365 |  |  | 0 | 29930 | 0 | 0
한국코팅 | 당진 | 정비부분품 | 2143681 | 메탈코팅제,내침식코팅제,용사WIRE,Ø1.6㎜,붕화물강화합금,보일러튜브 | KG | 2478 | 241 | 597198 | 1652 |  | 826 |  | 398132 | 0 | 199066 | 0
한국코팅 | 당진 | 정비부분품 | 2143680 | 메탈코팅제,알루미나그리트,GRIT,MESH #24,AL2O3,내침식 코팅자재 | KG | 63900 | 1 | 63900 | 42600 |  | 21300 |  | 42600 | 0 | 21300 | 0
한국코팅 | 당진 | 정비부분품 | 2106130 | 내침식코팅제 G1-AW 0.3T | ㎡ | 120 | 3000 | 360000 |  |  | 120 |  | 0 | 0 | 360000 | 0
한울인텍스 | 동해 | 일반품목 | 2119017 | 열전대,SHEATH TYPE,3중보호관 | ea | 32 | 1760 | 56320 |  | 32 |  |  | 0 | 56320 | 0 | 0
한울인텍스 | 동해 | 일반품목 | 2119015 | 열전대,SHEATH TYPE,3중보호관 | ea | 10 | 1960 | 19600 |  | 10 |  |  | 0 | 19600 | 0 | 0
한울인텍스 | 동해 | 일반품목 | 2043263 | 열전대,SHEATH TYPE,2중보호관 | ea | 15 | 2060 | 30900 |  | 15 |  |  | 0 | 30900 | 0 | 0
한울인텍스 | 울산 | 정비부분품 | 2100635 | 2복합 Flashback TC, K-Type, 0.28mm, 1/2 NPT | EA | 128 | 240 | 30720 |  | 64 |  | 64 | 0 | 15360 | 0 | 15360
ABB | 당진 | 정비부분품 | 2036476 | Network Processing Module INNPM12 | ea | 71 | 5604 | 397884 |  | 49 | 22 |  | 0 | 274596 | 123288 | 0
ABB | 당진 | 자산화저장품 | 2036479 | Digital Slave Input Module IMDSI22 | ea | 85 | 886 | 75310 |  | 50 | 35 |  | 0 | 44300 | 31010 | 0
ABB | 당진 | 정비부분품 | 2036480 | Analog Slave Input Module IMASI23 | ea | 116 | 5811 | 674076 |  | 90 | 26 |  | 0 | 522990 | 151086 | 0
ABB | 당진 | 자산화저장품 | 2036483 | Digital Slave Output Module IMDSO14 | ea | 9 | 837 | 7533 |  | 4 | 5 |  | 0 | 3348 | 4185 | 0
ABB | 당진 | 자산화저장품 | 2036485 | Network Interface Slave Module INNIS21 | ea | 67 | 5446 | 364882 |  | 58 | 9 |  | 0 | 315868 | 49014 | 0
ABB | 당진 | 정비부분품 | 2036488 | Power Monitor Module IPMON | ea | 21 | 2337 | 49077 |  | 21 |  |  | 0 | 49077 | 0 | 0
ABB | 당진 | 자산화저장품 | 2036506 | Analog Slave Output Module IMASO11 | ea | 18 | 1763 | 31734 |  | 17 | 1 |  | 0 | 29971 | 1763 | 0
ABB | 당진 | 정비부분품 | 2036991 | Infi-net to Infi-net Local Transfer Module INIIT13 | ea | 5 | 16015 | 80075 |  | 5 |  |  | 0 | 80075 | 0 | 0
ABB | 당진 | 정비부분품 | 2036996 | Communication Termination Unit NTCL01 | ea | 88 | 734 | 64592 |  | 88 |  |  | 0 | 64592 | 0 | 0
ABB | 당진 | 정비부분품 | 2037032 | Control I/O Module IMCIS22 | ea | 40 | 1063 | 42520 |  | 40 |  |  | 0 | 42520 | 0 | 0
ABB | 당진 | 정비부분품 | 2037421 | Bridge Controller BRC300 | ea | 40 | 14863 | 594520 |  | 30 | 10 |  | 0 | 445890 | 148630 | 0
ABB | 당진 | 정비부분품 | 2111844 | NIS TU Cable(15FT) NKLS01-15FT | ea | 88 | 202 | 17776 |  | 88 |  |  | 0 | 17776 | 0 | 0
ABB | 당진 | 정비부분품 | 2120698 | Field Bus Slave Module IMFEC12 | ea | 94 | 1044 | 98136 |  | 64 | 30 |  | 0 | 66816 | 31320 | 0
ABB | 당진 | 정비부분품 | 2123402 | BRC Series Backup Ribbon Cable P-MK-HRM-BRC3000A | ea | 40 | 78 | 3120 |  | 40 |  |  | 0 | 3120 | 0 | 0
ABB | 당진 | 정비부분품 | 2145788 | DCS PNL | Lot | 3 | 250000 | 750000 |  | 3 |  |  | 0 | 750000 | 0 | 0
ABB | 당진 | 정비부분품 | 2145799 | Infi-net to Ethernet Transfer Module INIET800 | ea | 3 | 16541 | 49623 |  | 2 | 1 |  | 0 | 33082 | 16541 | 0
ABB | 당진 | 정비부분품 | 2005875 | GCB Cooling Motor, 460V, 0.55KW 환기팬,460V,0.65㎾,3420RPM | set | 2 | 11977.9 | 23955.8 |  | 2 |  |  | 0 | 23955.8 | 0 | 0
ABB | 당진 | 정비부분품 | 2033642 | Pilot Valve Set (Pilot Valve, Plug, O-Ring 28X1,2 EPDM) | set | 10 | 7165.4 | 71654 |  | 10 |  |  | 0 | 71654 | 0 | 0
ABB | 당진 | 정비부분품 | 2144132 | GCB Card STEUERPRINT HAGG404167R0005 24VDC ABB B1 STP-10 06.08.03 | EA | 2 | 5390 | 10780 |  | 2 |  |  | 0 | 10780 | 0 | 0
Alfalaval | 일산 | 정비부분품 | 2143344 | A15B-FG_30101-67820 | Set | 12 | 30310.5 | 363726 |  | 12 |  |  | 0 | 363726 | 0 | 0
Alstom | 당진 | 자산화저장품 | 2032781 | GAH SDS Sensor Alstorm, L-1450R | EA | 1 | 25000 | 25000 |  | 1 |  |  | 0 | 25000 | 0 | 0
Alstom | 울산 | 정비부분품 | 2139894 | HP Combined Valve(#B) Casing Assembly | set | 1 | 2200000 | 2200000 | 1 |  |  |  | 2200000 | 0 | 0 | 0
Alstom | 울산 | 정비부분품 | 2051240 | LP TBN Moving 5th(L-1) Stage Blade(Left Side) | EA | 4 | 7866 | 31464 | 4 |  |  |  | 31464 | 0 | 0 | 0
Alstom | 울산 | 정비부분품 | 2051241 | LP TBN Moving 5th(L-1) Stage Blade(Right Side) | EA | 4 | 7866 | 31464 | 4 |  |  |  | 31464 | 0 | 0 | 0
Alstom | 울산 | 정비부분품 | 2100739 | LP TBN Moving 6th(L-0) Stage Consumable Material | Set | 1 | 86760 | 86760 | 1 |  |  |  | 86760 | 0 | 0 | 0
Alstom | 울산 | 정비부분품 | 2145573 | LP TBN Moving 5th(L-1) Stage Consumable Material | Set | 1 | 86760 | 86760 | 1 |  |  |  | 86760 | 0 | 0 | 0
AZBIL | 울산 | 정비부분품 | 2145959 | 컨트롤러,PRESSURE INDIGATING,0~15㎏F/㎠,1/4NPT | EA | 1 | 6000 | 6000 | 1 |  |  |  | 6000 | 0 | 0 | 0
AZBIL | 울산 | 정비부분품 | 2145958 | 컨트롤러,PRESSURE INDIGATING,0~50㎏F/㎠,1/4NPT | EA | 1 | 6000 | 6000 | 1 |  |  |  | 6000 | 0 | 0 | 0
AZBIL | 울산 | 정비부분품 | 2145977 | 컨트롤러,TEMP INDIGATING,1/4NPT,PID,WITHREGU | EA | 1 | 8100 | 8100 | 1 |  |  |  | 8100 | 0 | 0 | 0
AZBIL | 울산 | 정비부분품 | 2145973 | 위치전송기,공기식,0.2~1㎏/㎠,LINEAR,EQUALPERCENTAG | EA | 2 | 1450 | 2900 | 2 |  |  |  | 2900 | 0 | 0 | 0
AZBIL | 울산 | 정비부분품 | 2127159 | 스마트포지셔너,SMART-REMOTE(DOUBLE ACTING),4~20mA | EA | 1 | 3900 | 3900 | 1 |  |  |  | 3900 | 0 | 0 | 0
AZBIL | 울산 | 정비부분품 | 2145974 | 위치센서,SMART POSITIONER용,AVP201-ESD5B-1TXX | EA | 1 | 800 | 800 | 1 |  |  |  | 800 | 0 | 0 | 0
AZBIL | 울산 | 정비부분품 | 2139100 | 압력전송기,게이지압,1~35㎏/㎠,250℃,0.05%,1/2 NPT,4~20mA | EA | 5 | 1200 | 6000 | 5 |  |  |  | 6000 | 0 | 0 | 0
AZBIL | 울산 | 정비부분품 | 2129671 | 압력전송기,절대압,0~780㎜HG ABS,-30~80℃,0.15%,1/4 | EA | 1 | 2800 | 2800 | 1 |  |  |  | 2800 | 0 | 0 | 0
Balcke-Durr GmbH | 울산 | 정비부분품 | 2144474 | AH Over-running Clutch | set | 5 | 44262 | 221310 |  | 5 |  |  | 0 | 221310 | 0 | 0
Bently Nevada | 당진 | 정비부분품 | 2118143 | TDI Module 3500/22-01-01-00 | EA | 3 | 5800 | 17400 |  | 3 |  |  | 0 | 17400 | 0 | 0
Bopp&Reuther | 당진 | 정비부분품 | 2142501 | 전자카드, HPBP M&T5356 Main-Board, Pin 연결형,24V, 제작사 BOPP&REUTHER, P/N : 2-09-10660-100 | EA | 2 | 1500 | 3000 |  | 2 |  |  | 0 | 3000 | 0 | 0
Bopp&Reuther | 당진 | 일반품목 | 2106334 | Power Supply, 120VAC/24VDC, 2-09-10005-100 | EA | 9 | 1985 | 17865 |  | 9 |  |  | 0 | 17865 | 0 | 0
Bopp&Reuther | 당진 | 일반품목 | 2126348 | 스트로크인디케이터, LVDT, Inductive Linear, 2-08-04020-032, BOPP&REUTHER | EA | 2 | 2000 | 4000 |  |  | 2 |  | 0 | 0 | 4000 | 0
Bopp&Reuther | 당진 | 일반품목 | 2140974 | Power Module, MT5356, 2-09-10676-100 | EA | 8 | 1244 | 9952 |  | 8 |  |  | 0 | 9952 | 0 | 0
Bopp&Reuther | 당진 | 정비부분품 | 2012348 | 유압 솔레노이드 밸브, 4/3Way, WDSFA06-ACB-R120 | EA | 8 | 1602 | 12816 |  | 8 |  |  | 0 | 12816 | 0 | 0
Bopp&Reuther | 당진 | 정비부분품 | 2012353 | 유압 솔레노이드 밸브, 3/2Way, ZS32060A-S1008-R120 | EA | 8 | 1838 | 14704 |  | 8 |  |  | 0 | 14704 | 0 | 0
Bopp&Reuther | 당진 | 정비부분품 | 2012355 | 유압 솔레노이드 밸브, 2/2Way, AS22100b-M29-G24 | EA | 24 | 1760 | 42240 |  | 24 |  |  | 0 | 42240 | 0 | 0
CARVER PUMP | 당진 | 정비부분품 | 2133965 | 오일펌프, 4단 VERTICAL, WKLV50-DD-4(MTR 제외) | ea | 1 | 48400 | 48400 | 1 |  |  |  | 48400 | 0 | 0 | 0
CCI | 당진 | 정비부분품 | 2133654 | Accumulator Charging Vavle AB-HV350N-D-1/038(AB-HV200N-1/040) | ea | 12 | 2512 | 30144 | 12 |  |  |  | 30144 | 0 | 0 | 0
CCI | 당진 | 정비부분품 | 2133542 | TBN LPBP Stop, PCV VV Actuator Seal Repair Kit (ASM320-10) | set | 8 | 4098 | 32784 | 8 |  |  |  | 32784 | 0 | 0 | 0
CCI | 당진 | 정비부분품 | 2026403 | TBN LPBP TCV ACTUATOR 씰,Seal Repair Kit(ASM100-10) | set | 4 | 432 | 1728 | 4 |  |  |  | 1728 | 0 | 0 | 0
CCI | 당진 | 정비부분품 | 2133509 | TBN 25%, 35% ACTUATOR 씰,Seal Repair Kit(ASM160-10) | set | 4 | 679 | 2716 | 4 |  |  |  | 2716 | 0 | 0 | 0
CCIAG | 당진 | 정비부분품 | 2040941 | Feedback Unit Complete R-SG15+4K | ea | 2 | 7328 | 14656 |  | 2 |  |  | 0 | 14656 | 0 | 0
CIS Aremin | 울산 | 정비부분품 | 2144790 | TBN VMDSⅡ Set | ea | 2 | 203204 | 406408 | 2 |  |  |  | 406408 | 0 | 0 | 0
CIS Aremin | 울산 | 정비부분품 | 2101184 | HP TBN Differential Expansion DD2A IHT | ea | 2 | 13012 | 26024 | 2 |  |  |  | 26024 | 0 | 0 | 0
CIS Aremin | 울산 | 정비부분품 | 2101173 | IP TBN Differential Expansion DD2C IHT | ea | 2 | 13012 | 26024 | 2 |  |  |  | 26024 | 0 | 0 | 0
CIS Aremin | 울산 | 정비부분품 | 2101172 | LP TBN Differential Expansion DD3A HT | ea | 2 | 13035 | 26070 | 2 |  |  |  | 26070 | 0 | 0 | 0
CIS Aremin | 울산 | 정비부분품 | 2051372 | HP TBN Absolute Case Expansion AD9R(FRB 90°) | ea | 2 | 6243 | 12486 | 2 |  |  |  | 12486 | 0 | 0 | 0
CIS Aremin | 울산 | 정비부분품 | 2044887 | IP TBN Absolute Case Expansion AD9L(FRB) | ea | 2 | 6243 | 12486 | 2 |  |  |  | 12486 | 0 | 0 | 0
CIS Aremin | 울산 | 정비부분품 | 2144611 | TBN Bearing Case Vibration V23N | ea | 7 | 5450 | 38150 | 7 |  |  |  | 38150 | 0 | 0 | 0
CIS Aremin | 울산 | 정비부분품 | 2144688 | Eccentricity Transducer V7100GLc | ea | 2 | 5672 | 11344 | 2 |  |  |  | 11344 | 0 | 0 | 0
CIS Aremin | 울산 | 정비부분품 | 2144687 | TBN Phase Reference VF71MCA | ea | 2 | 3466 | 6932 | 2 |  |  |  | 6932 | 0 | 0 | 0
CIS Aremin | 울산 | 정비부분품 | 2039135 | BFP Dual Coil on Collar Position BC5[B](W) | ea | 6 | 5695 | 34170 | 6 |  |  |  | 34170 | 0 | 0 | 0
Cooper Bearing | 울산 | 자산화저장품 | 2004579 | AH Thrust Brg | set | 2 | 31550 | 63100 |  | 2 |  |  | 0 | 63100 | 0 | 0
DPN | 당진 | 일반품목 | 2133226 | 가스추출기, 미연탄소분 측정기, UCMS, 이덕터,DP-U00002-00,0.065IN WALL, STAINLESS STEEL | EA | 2 | 4500 | 9000 |  |  |  | 2 | 0 | 0 | 0 | 9000
EKATO | 울산 | 정비부분품 | 2144490 | 축,직선형,샤프트,FLANGE CONNECTION,W220×8830Y,MATERIALNO:EN.1.0577 | EA | 1 | 38000 | 38000 |  | 1 |  |  | 0 | 38000 | 0 | 0
Electroswitch | 당진 | 정비부분품 | 2034235 | 파워릴레이, Lockout Relay, DC125V, Decks:8,Coil, STD. Trip LOR/ER(Electric Reset), P/N : 제조사 Electroswitch, | EA | 2 | 2367 | 4734 |  |  | 2 |  | 0 | 0 | 4734 | 0
EMERSON | 울산 | 정비부분품 | 2052313 | 전자카드,QAW ANALOG INPUT,DC13V,DC13V,RACK탈부착 | EA | 3 | 12830 | 38490 | 3 |  |  |  | 38490 | 0 | 0 | 0
EMERSON | 울산 | 정비부분품 | 2036580 | 전자카드,ANALOG TYPE,DC13V,4~20㎃,RACK탈부착 | EA | 1 | 9600 | 9600 | 1 |  |  |  | 9600 | 0 | 0 | 0
EMERSON | 울산 | 정비부분품 | 2037597 | 전자카드,DIGITAL TYPE,DC13V,RACK탈부착,3A99101G | EA | 1 | 39400 | 39400 | 1 |  |  |  | 39400 | 0 | 0 | 0
EMERSON | 울산 | 일반품목 | 2142232 | Anti-Virus Server Kaspersky | set | 3 | 23520 | 70560 |  | 3 |  |  | 0 | 70560 | 0 | 0
FISHER | 울산 | 정비부분품 | 2139972 | 밸브수리키트,6IN,RUBBER/PTFE,20PSI,MAIN OST/IS | EA | 4 | 5107 | 20428 | 4 |  |  |  | 20428 | 0 | 0 | 0
FLOWSERVE VALTEK | 울산 | 정비부분품 | 2025558 | 씰링,SEAL RING,8IN,MAIN PR.REGULATIONG VV, | EA | 8 | 3850 | 30800 | 8 |  |  |  | 30800 | 0 | 0 | 0
FLOWSERVE VALTEK | 울산 | 정비부분품 | 2016448 | 시트링,6IN,6IN | EA | 4 | 2992 | 11968 | 4 |  |  |  | 11968 | 0 | 0 | 0
Forney | 당진 | 일반품목 | 2106000 | 화염감지기, Flame Scanner Sensor Head, DC50V IDD-IIU/38321-22, UnFiltered IR Type, Model : IDD-IIU, Forney | EA | 3 | 2000 | 6000 |  | 2 | 1 |  | 0 | 4000 | 2000 | 0
Forney | 당진 | 일반품목 | 2129972 | 화염감지기 ,Flame Scanner, Fiber Optic Cable, 105", P/N:79664-11, Forney | EA | 2 | 1500 | 3000 |  | 1 | 1 |  | 0 | 1500 | 1500 | 0
Gardner-Denver | 호남 | 정비부분품 | 2124042 | Pressure Blower 7CDL | SET | 2 | 60000 | 120000 |  | 2 |  |  | 0 | 120000 | 0 | 0
GE | 당진 | 자산화저장품 | 2000484 | EPCT, IS200EPCTG1A 여자기부품,EPCT EXCITER PULSE | EA | 1 | 6047.8 | 6047.8 |  | 1 |  |  | 0 | 6047.8 | 0 | 0
GE | 당진 | 자산화저장품 | 2036922 | 전자카드,RELAY CARD,RTBA CARD (Relay Terminal Board) DS200RTBAG4AHC | EA | 2 | 9197.1 | 18394.2 |  | 2 |  |  | 0 | 18394.2 | 0 | 0
GE | 당진 | 자산화저장품 | 2036932 | EBKP, IS200EBKPG1C | EA | 1 | 15096.4 | 15096.4 |  | 1 |  |  | 0 | 15096.4 | 0 | 0
GE | 당진 | 자산화저장품 | 2036935 | EMIO, IS200EMIOH1A | EA | 1 | 6879.4 | 6879.4 |  | 1 |  |  | 0 | 6879.4 | 0 | 0
GE | 당진 | 자산화저장품 | 2037633 | RTBA 11,12 CARD (Relay Terminal Board) DS200RTBAG2AHC | EA | 2 | 10243.2 | 20486.4 |  | 2 |  |  | 0 | 20486.4 | 0 | 0
GE | 당진 | 자산화저장품 | 2052797 | ACLE, IS215ACLEH1C | EA | 1 | 14613.5 | 14613.5 |  | 1 |  |  | 0 | 14613.5 | 0 | 0
GE | 당진 | 정비부분품 | 2145999 | THERMOCOUPLE,TERMINAL BOARD, IS200 TBTC H1C | EA | 3 | 7050 | 21150 |  | 3 |  |  | 0 | 21150 | 0 | 0
GE ENERGY | 울산 | 정비부분품 | 2052307 | Seismoprobe, 74712-06-05-03-00 | EA | 6 | 2517 | 15102 | 6 |  |  |  | 15102 | 0 | 0 | 0
GE ENERGY | 울산 | 정비부분품 | 2145743 | Procmity Probe Housing, 31000-16-10-00-028-01-05 | EA | 26 | 935 | 24310 | 26 |  |  |  | 24310 | 0 | 0 | 0
GE.Vently | 일산 | 정비부분품 | 2041649 | 연장 케이블 330130-085-00-00 | EA | 10 | 277 | 2770 | 10 |  |  |  | 2770 | 0 | 0 | 0
GE.Vently | 일산 | 정비부분품 | 2041714 | 프로브, MAGNETIC,DC24V,진동감시설비 330180-90-00 | EA | 10 | 432 | 4320 | 10 |  |  |  | 4320 | 0 | 0 | 0
GE.Vently | 일산 | 정비부분품 | 2041718 | 프로브, PICK-UP,MAGNETIC,DC24V,진동감시설비330105-02-12-05-02-00 | EA | 10 | 300 | 3000 | 10 |  |  |  | 3000 | 0 | 0 | 0
GE.Vently | 일산 | 정비부분품 | 2041719 | 프로브, MAGNETIC,DC4~14V,DC24V,진동감시설비33101-00-12-05-02-00 | EA | 10 | 288 | 2880 | 10 |  |  |  | 2880 | 0 | 0 | 0
GE.Vently | 일산 | 정비부분품 | 2104734 | 속도감지기, 속도변환기,Velocity Transducer M/N, 고온용 74712-06-05-03-00 | EA | 10 | 1741 | 17410 | 10 |  |  |  | 17410 | 0 | 0 | 0
HOWDEN | 당진 | 정비부분품 | 2140922 | 베어링및축조립체,베어링어셈블리,ANNØ240/Ø240,SPHERICALTHRUST,29252E외2종,ID FAN MAIN BEARING ASSEMBLY | Set | 2 | 180000 | 360000 | 2 |  |  |  | 360000 | 0 | 0 | 0
HYDAC | 당진 | 일반품목 | 2104126 | 압력스위치, Electronic, Output : 4 Relay On/Off, EDS1691-T-C-400-D00 | EA | 3 | 1373 | 4119 |  | 3 |  |  | 0 | 4119 | 0 | 0
HYDAC | 당진 | 일반품목 | 2104129 | 압력스위치, Electronic, Output : 4 Relay On/Off, EDS1691-T-C-100-D00 | EA | 6 | 1373 | 8238 |  | 6 |  |  | 0 | 8238 | 0 | 0
ITH GMBH | 일산 | 정비부분품 | 2118281 | Hydraulic Bolt Tensioner Set | Set | 1 | 211768.7 | 211768.7 |  |  |  | 1 | 0 | 0 | 0 | 211768.7
JST | 당진 | 정비부분품 | 2142276 | SBI SBI-Q1030-V48DC | ea | 72 | 9250 | 666000 | 48 |  | 24 |  | 444000 | 0 | 222000 | 0
KSB | 울산 | 자산화저장품 | 2029815 | Thrust Bearing Segment, P/N : 387.1 | EA | 3 | 11030 | 33090 | 3 |  |  |  | 33090 | 0 | 0 | 0
KSB | 울산 | 자산화저장품 | 2029816 | Thrust Bearing Segment, P/N : 387.2 | EA | 3 | 11030 | 33090 | 3 |  |  |  | 33090 | 0 | 0 | 0
KSB | 울산 | 정비부분품 | 2131789 | Bearing Sleeve, P/N : 529.01 | EA | 1 | 10737 | 10737 | 1 |  |  |  | 10737 | 0 | 0 | 0
LS 산전 | 호남 | 정비부분품 | 품목미확정 | 1,2 주제어설비 Station 증설 | 식 | 4 | 300000 | 1200000 | 4 |  |  |  | 1200000 | 0 | 0 | 0
LS 산전 | 호남 | 정비부분품 | 품목미확정 | 2호기 DCS OIS Server 교체 | 식 | 2 | 360000 | 720000 | 2 |  |  |  | 720000 | 0 | 0 | 0
LS 산전 | 호남 | 정비부분품 | 품목미확정 | 1, 2호기 DCS 노후 전자카드 교체 | 식 | 4 | 250000 | 1000000 | 4 |  |  |  | 1000000 | 0 | 0 | 0
Magrini Galileo | 호남 | 정비부분품 | 2144379 | 전력거래용 MOF(계기용 변성기) 170/325/750kV,0.3급,1P,2W | EA | 1 | 50000 | 50000 | 1 |  |  |  | 50000 | 0 | 0 | 0
MHI | 일산 | 자산화저장품 | 2000250 | LP TURBINE #5 Blade(#1 S/T) - DWG No : N26-R10-6447-A | Set | 10 | 14546.4 | 145464 |  |  | 10 |  | 0 | 0 | 145464 | 0
MHI | 일산 | 자산화저장품 | 2000251 | LP TURBINE #5 Blade(#1 S/T) - DWG No : N26-R10-6447-B | Set | 10 | 14546.4 | 145464 |  |  | 10 |  | 0 | 0 | 145464 | 0
MHI | 일산 | 정비부분품 | 2001023 | SSS CLUTCH FOR TURNING GEAR - DRAWING NUMBER: N26-T20-6234A | EA | 1 | 133081.3 | 133081.3 |  | 1 |  |  | 0 | 133081.3 | 0 | 0
MHI | 일산 | 정비부분품 | 2001239 | EH CONVERTER TORQUE MOTOR ( TBN GORVERING SYSTEM ) - PART NUMBER : N26-G32-5092-39 | EA | 3 | 17189.7 | 51569.1 |  | 3 |  |  | 0 | 51569.1 | 0 | 0
MHI | 일산 | 자산화저장품 | 2053760 | W501D5 TBN Disc Row-1 Wheel [Style Number : 1234E52G01] | EA | 1 | 210604 | 210604 |  |  | 1 |  | 0 | 0 | 210604 | 0
MITSUI SEIKI | 울산 | 정비부분품 | 2145511 | 볼베어링,6324M/C3, OD150xID70xT35 | EA | 1 | 1362 | 1362 | 1 |  |  |  | 1362 | 0 | 0 | 0
MITSUI SEIKI | 울산 | 정비부분품 | 2145512 | 공기압축기 에어엔드, 1단 압축, BC6(황동) | EA | 1 | 47628 | 47628 | 1 |  |  |  | 47628 | 0 | 0 | 0
Mixing Solution Limited | 당진 | 정비부분품 | 2053786 | #7~8 ABS Agitator Gear Reducer | SET | 3 | 49500 | 148500 | 3 |  |  |  | 148500 | 0 | 0 | 0
MOOG | 울산 | 정비부분품 | 2107836 | 서보밸브, Stage, 760N1113A | EA | 3 | 9900 | 29700 | 3 |  |  |  | 29700 | 0 | 0 | 0
MOOG | 울산 | 정비부분품 | 2119136 | 서보밸브, Pilot, 760N1085A | EA | 2 | 9900 | 19800 | 2 |  |  |  | 19800 | 0 | 0 | 0
MOOG | 울산 | 정비부분품 | 2119137 | 서보밸브, IGV, 760N1105A | EA | 1 | 9900 | 9900 | 1 |  |  |  | 9900 | 0 | 0 | 0
MOOG | 일산 | 자산화저장품 | 2101503 | IGV Actuator [Style Number : -085-612B101] | EA | 2 | 47422.1 | 94844.2 |  | 2 |  |  | 0 | 94844.2 | 0 | 0
Moog | 일산 | 정비부분품 | 2127097 | IGV,Linear Positioner #75EPSDC-2500s/c39720-50 | EA | 1 | 5310 | 5310 | 1 |  |  |  | 5310 | 0 | 0 | 0
Nord Drive Systems | 당진 | 정비부분품 | 2001145 | #5~8 GD Feed Tank Agitator Gear Reducer | SET | 2 | 9500 | 19000 | 2 |  |  |  | 19000 | 0 | 0 | 0
Rexroth | 일산 | 정비부분품 | 2145401 | GT HPU Manifold Assembly [R978915120] | EA | 2 | 12596 | 25192 |  |  |  | 2 | 0 | 0 | 0 | 25192
Rexroth | 일산 | 정비부분품 | 2145412 | GT HPU Filter Housing [HH8671A20++SWMT] | EA | 2 | 6094 | 12188 |  |  |  | 2 | 0 | 0 | 0 | 12188
Scandiafelt | 당진 | 정비부분품 | 2007755 | 여과포,필터클로스,FILTERCLOTH, P/N:2597645-4,24B8V-1,2, L48240㎜×B2500,VBF,KRUPP | set | 2 | 16430 | 32860 | 2 |  |  |  | 32860 | 0 | 0 | 0
SICK | 당진 | 일반품목 | 2141170 | 유량계, Flow Transmitter, Flue Gas 측정용, 0~40M/S, Model:FLOWSIC100, P/N PHD/7042030, SICK | EA | 2 | 7800 | 15600 |  |  | 2 |  | 0 | 0 | 15600 | 0
SIEMENS | 당진 | 정비부분품 | 2102070 | Profibus Optical Link Module 6GK1 502-3CB10 | EA | 10 | 1277 | 12770 |  | 10 |  |  | 0 | 12770 | 0 | 0
SIEMENS | 당진 | 정비부분품 | 2110179 | Communication Module CM104 6DP2658-7PC00-0AA0 | EA | 2 | 12883 | 25766 |  | 2 |  |  | 0 | 25766 | 0 | 0
SIEMENS | 울산 | 정비부분품 | 2011114 | 커플링,CROSS FLAME TUBE | EA | 128 | 159 | 20352 | 128 |  |  |  | 20352 | 0 | 0 | 0
SIEMENS | 울산 | 정비부분품 | 2011296 | 슬리브,ID53.5×L42.8,STS304 | EA | 64 | 898 | 57472 | 64 |  |  |  | 57472 | 0 | 0 | 0
SIEMENS | 울산 | 정비부분품 | 2042862 | 튜브,57×214.5㎜,STS304,CROSS FLAME | EA | 64 | 4652 | 297728 | 64 |  |  |  | 297728 | 0 | 0 | 0
SIEMENS | 울산 | 정비부분품 | 2016687 | 노즐,PILOT NOZZLE | EA | 16 | 9298.3 | 148772.8 | 16 |  |  |  | 148772.8 | 0 | 0 | 0
SIEMENS | 울산 | 정비부분품 | 2000226 | 터빈블레이드,ROW4,GAS TURBINE | EA | 100 | 8983.7 | 898370 | 100 |  |  |  | 898370 | 0 | 0 | 0
SIEMENS | 울산 | 정비부분품 | 2052134 | 터빈블레이드,ROW1 | EA | 144 | 15208 | 2189952 | 144 |  |  |  | 2189952 | 0 | 0 | 0
SIEMENS | 울산 | 정비부분품 | 2000415 | 베인,VANE SEGMENT B/S,T/C,ROW2 | EA | 1 | 48260.3 | 48260.3 | 1 |  |  |  | 48260.3 | 0 | 0 | 0
SIEMENS | 울산 | 정비부분품 | 2000414 | 베인,VANE SEGMENB/S,ROW2 | EA | 1 | 48260.3 | 48260.3 | 1 |  |  |  | 48260.3 | 0 | 0 | 0
SIEMENS | 울산 | 정비부분품 | 2000413 | 베인,VANE SEGMENT,ROW2 | EA | 22 | 48260.3 | 1061726.6 | 22 |  |  |  | 1061726.6 | 0 | 0 | 0
SIEMENS | 울산 | 정비부분품 | 2052106 | 터빈블레이드,ROW1 VANE,1851J51G06 | EA | 2 | 38822 | 77644 | 2 |  |  |  | 77644 | 0 | 0 | 0
SIEMENS | 울산 | 정비부분품 | 2052105 | 터빈블레이드,ROW1 VANE,1851J51G05 | EA | 62 | 38822 | 2406964 | 62 |  |  |  | 2406964 | 0 | 0 | 0
Siemens | 일산 | 정비부분품 | 2104864 | TBN Tpeed Pick-up Sensor BRA5S08T165C-0.5M | EA | 6 | 990 | 5940 | 6 |  |  |  | 5940 | 0 | 0 | 0
STOCK | 당진 | 정비부분품 | 2001097 | Reducer Worm Gear Belt Drive AC21378-1 | Set | 3 | 14000 | 42000 | 3 |  |  |  | 42000 | 0 | 0 | 0
STOCK | 당진 | 정비부분품 | 2140220 | 전자카드, Coal FDR 제어, Panel wall mount, AC85-240V,50~60㎐/40Watts, 24V, DISOCONT TERSUS(DT-9),4~20㎃, | EA | 6 | 21000 | 126000 |  | 6 |  |  | 0 | 126000 | 0 | 0
Sumitomo | 당진 | 정비부분품 | 2144128 | BALLMILL GEARBOX, PX8085P2-RL, PARAMAX, 기어박스 | set | 2 | 103700 | 207400 | 2 |  |  |  | 207400 | 0 | 0 | 0
Torishma | 일산 | 정비부분품 | 2145454 | HP BOILER CIRCULATION PUMP - PRODUCT NO : P729051 | EA | 1 | 70991 | 70991 |  |  |  | 1 | 0 | 0 | 0 | 70991
Torishma | 일산 | 정비부분품 | 2415453 | LP BOILER CIRCULATION PUMP - PRODUCT NO : P729060 | EA | 1 | 19621 | 19621 |  |  |  | 1 | 0 | 0 | 0 | 19621
YASKAWA | 호남 | 정비부분품 | 품목미확정 | FD Fan 인버터 Power Cell | 식 | 1 | 900000 | 900000 | 1 |  |  |  | 900000 | 0 | 0 | 0
YOKOGAWA | 울산 | 정비부분품 | 2145962 | 압력전송기,BRAIN PROTOCOL,0~30㎏F/㎠,-30~80℃ | EA | 2 | 2150 | 4300 | 2 |  |  |  | 4300 | 0 | 0 | 0
YOKOGAWA | 울산 | 정비부분품 | 2145961 | 압력전송기,BRAIN PROTOCOL,1.4~140㎏F/㎠,-30~80℃ | EA | 2 | 2150 | 4300 | 2 |  |  |  | 4300 | 0 | 0 | 0
YOKOGAWA | 울산 | 정비부분품 | 2145964 | 차압전송기,BRAIN PROTOCOL,100~1000㎜H2O,-30~80 | EA | 7 | 2430 | 17010 | 7 |  |  |  | 17010 | 0 | 0 | 0
YOKOGAWA | 울산 | 정비부분품 | 2145963 | 차압전송기,BRAIN PROTOCOL,0.05~5㎏F/㎠,-30~80℃, | EA | 1 | 2400 | 2400 | 1 |  |  |  | 2400 | 0 | 0 | 0
YOKOGAWA | 울산 | 정비부분품 | 2145975 | 차압전송기,BRAIN PROTOCOL,50~1000㎜H2O,-30~80℃ | EA | 1 | 2600 | 2600 | 1 |  |  |  | 2600 | 0 | 0 | 0
YOKOGAWA | 울산 | 정비부분품 | 2145960 | 압력전송기,BRAIN PROTOCOL,0~30㎏F/㎠,-30~80℃ | EA | 1 | 2500 | 2500 | 1 |  |  |  | 2500 | 0 | 0 | 0
YOKOGAWA | 울산 | 정비부분품 | 2145976 | 차압전송기,BRAIN PROTOCOL,100~1000㎜H2O,-30~80 | EA | 1 | 2900 | 2900 | 1 |  |  |  | 2900 | 0 | 0 | 0
YPP | 당진 | 정비부분품 | 2137148 | 기동용변압기 갑종보호계전기반,DIGITAL 3중화,AC120V,DC125 | SET | 1 | 92907 | 92907 | 1 |  |  |  | 92907 | 0 | 0 | 0
YPP | 당진 | 정비부분품 | 2137150 | 전기설비감시시스템 | SET | 1 | 161860 | 161860 | 1 |  |  |  | 161860 | 0 | 0 | 0
YPP | 당진 | 정비부분품 | 2137172 | XDCR보호반,AC120V,AC120V,5AAC,DC4~20㎃,±0.5% | SET | 2 | 23256 | 46512 | 2 |  |  |  | 46512 | 0 | 0 | 0
YPP | 당진 | 정비부분품 | 2137173 | 여자용변압기 갑종보호계전기반,DIGITAL 3중화,AC120V,DC125 | SET | 2 | 92907 | 185814 | 2 |  |  |  | 185814 | 0 | 0 | 0
YPP | 당진 | 정비부분품 | 2137174 | 보조변압기 갑종보호계전기반,DIGITAL 3중화,AC120V,DC125V | SET | 2 | 92907 | 185814 | 2 |  |  |  | 185814 | 0 | 0 | 0
YPP | 당진 | 정비부분품 | 2137175 | 주변압기 갑종보호계전기반,DIGITAL 3중화,AC120V,DC125V, | SET | 2 | 58590 | 117180 | 2 |  |  |  | 117180 | 0 | 0 | 0
YPP | 당진 | 정비부분품 | 2137176 | 발전기 갑종호보계전기반,DIGITAL 3중화,AC120V,DC125V,6 | SET | 2 | 113568 | 227136 | 2 |  |  |  | 227136 | 0 | 0 | 0
YPP | 당진 | 정비부분품 | 품목미확정 | Unit 갑종보호계전기반,DIGITAL 3중화,AC120V,DC125V, | SET | 2 | 92907 | 185814 | 2 |  |  |  | 185814 | 0 | 0 | 0
YPP | 당진 | 정비부분품 | 2107989 | 릴레이,DIGITAL, 125V,접점전류:60㎐,F60 CPU MODULE,G03-IEC61850 | EA | 6 | 5117 | 30702 |  | 3 |  | 3 | 0 | 15351 | 0 | 15351
YPP | 당진 | 정비부분품 | 2107990 | 릴레이,DIGITAL, 125V,접점전류:60㎐,POWER SUPPLY MODULE | EA | 18 | 1824 | 32832 |  | 9 |  | 9 | 0 | 16416 | 0 | 16416
YPP | 당진 | 정비부분품 | 2107992 | 계전기,DIGITAL,DSP(CT/PT MODULE) DC240V,6A,1%,PT/CT수:4/4,ECMS | EA | 22 | 4400 | 96800 |  | 11 |  | 11 | 0 | 48400 | 0 | 48400
YPP | 당진 | 정비부분품 | 2139609 | 릴레이,DIGITAL, 125V,접점전류:60㎐,M60 CPU MODULE,G03-IEC61850 | EA | 12 | 5500 | 66000 |  | 6 |  | 6 | 0 | 33000 | 0 | 33000
YPP | 당진 | 일반품목 | 2107028 | 보호계전기 케이스 케이스,용기검사장비용,보호케이스,디지털보호계전기용,H170×W450×D250,철 | EA | 18 | 830 | 14940 |  | 9 |  | 9 | 0 | 7470 | 0 | 7470

## 2020년도 물자수급계획
2020년도 물자수급계획(세부내역)
사업소 | 번호 | 구분 | 자재번호 | 품 명 및 규 격 | 단위 | 구매량 | 발주시기(품목수)
[7 empty] | 1/4 | 2/4 | 3/4 | 4/4
당진 | 1 | 자산화저장품 |  | 여자용변압기 2.950MVA, 22/0.605KV, 3상,옥외형,내철형,유입자냉식(ONAN) | EA | 1 |  | 1
당진 | 2 | 자산화저장품 | 2001097 | 기어조립체,감속기용,감속기,125:1 | SET | 6 |  | 6
당진 | 3 | 자산화저장품 | 2007928 | 플러그세트,안전용,안전장비,플러그,PULVERIZER WELDING PLUG,42×L19 | EA | 600 | 600
당진 | 4 | 자산화저장품 | 2026197 | BFPT M/P Mech. Seal Assy' SiC & SUS403Q + C4 Carbon | EA | 5 |  | 5
당진 | 5 | 자산화저장품 | 2036662 | 전자카드,VIBRATION TERMINAL B/D,DC24V,8PROBB | EA | 1 | 1 | 0 | 0 | 0
당진 | 6 | 자산화저장품 | 2037114 | 전자카드,MARK_VI RELAY OUTPUT CARD | EA | 1 | 1 | 0 | 0 | 0
당진 | 7 | 자산화저장품 | 2038728 | 회전자조립체,로터,DYNAMIC CLASSIFIER ROTOR,OD2540×1025,AR 400,PULVERIZER | SET | 3 | 3
당진 | 8 | 자산화저장품 | 2053778 | 전력분배기,PDM | EA | 3 | 3 | 0 | 0 | 0
당진 | 9 | 자산화저장품 | 2053823 | INTERFACE CARD,VME COMMUNICATION | EA | 1 | 1 | 0 | 0 | 0
당진 | 10 | 자산화저장품 | 2109964 | 라이너,케이스용,라이너,318×608×T29,CROWN700,DD-94-1382 | EA | 20 | 20
당진 | 11 | 자산화저장품 | 2113419 | 밸브작동기, Contrac Actuator, AC120V, IDF/FDF,PME 120AN(ABB) | EA | 2 | 2 | 0 | 0 | 0
당진 | 12 | 자산화저장품 | 2113420 | 작동기,유압식-공기식,선형,밸브작동기,CONTRAC ELECTRIC PART,AC120V,IDF/FDF PITCH BLADE ACTUATOR | EA | 2 | 2 | 0 | 0 | 0
당진 | 13 | 자산화저장품 | 2174253 | FIEDL CIRCUIT BREAKER, AR650S,3,1000V,5000A,5000A,12㎸ | EA | 1 | 1
당진 | 14 | 자산화저장품 | 2174253 | FIEDL CIRCUIT BREAKER, AR650S,3,1000V,5000A,5000A,12㎸ | EA | 1 | 1
당진 | 15 | 자산화저장품 | 2177230 | Grinding segment, 410x860x500 Part No. : J-11200-ZM-174-001(11) | PC | 75 | 75
당진 | 16 | 자산화저장품 | 2177231 | Grinding roller shaft Assembly, 1300x2070x2070 Part No. : J-11200-ZM-174-001(15,16,17) | PC | 15 | 15
당진 | 17 | 자산화저장품 | 2177258 | Nozzle Ring (Inner), 600x730x400 Part No. : J-11200-ZM-172-111(18) | PC | 90 | 90
당진 | 18 | 자산화저장품 | 2177434 | Roller Cover Flame Liner, 1200x650x400 Part No. : J-11200-ZM-172-134(52) | PC | 15 | 15
당진 | 19 | 자산화저장품 | 2177913 | Ring sheet cover cone, φ1641x479 Part No. : J-11200-ZM-172-110( 2,6,11,15) | PC | 5 | 5
당진 | 20 | 자산화저장품 | 2179510 | 밸브작동기,PNEUMATIC DIAPHRAGM ACTUATOR,AIRSU | EA | 2 | 2 | 0 | 0 | 0
당진 | 21 | 자산화저장품 | 2186683 | Electric Valve]B3803/11, AC120V, 60Hz, GCB AIR TAN | EA | 1 | 1
당진 | 22 | 자산화저장품 | 2186683 | Electric Valve]B3803/11, AC120V, 60Hz, GCB AIR TAN | EA | 1 | 1
당진 | 23 | 자산화저장품 | 2190535 | 송풍이 배기장치용 AERATIONBLOWER Part No. : 7CDL14R | EA | 1 |  | 1
당진 | 24 | 자산화저장품 | 2190536 | 송풍이 배기장치용 FLUIDIZING BLOWER Part No. : 5CDL13R | EA | 1 |  | 1
당진 | 25 | 자산화저장품 | 2190539 | 송풍이 배기장치용 TRANSPORT BLOWER Part No. : 11CDL31R | EA | 1 |  | 1
당진 | 26 | 자산화저장품 | 2191658 | 변압기,3상3권선변압기,ONAN/ONAF,45/60㎷A,60㎐,DYN11 | EA | 1 | 1
당진 | 27 | 자산화저장품 | 2191658 | 변압기,3상3권선변압기,ONAN/ONAF,45/60㎷A,60㎐,DYN11 | EA | 1 | 1
당진 | 28 | 자산화저장품 | 2198460 | O-Chain Conveyor Assembled Catenary Part No. : BLT378A | EA | 1 |  | 1
당진 | 29 | 자산화저장품 | 2200539 | 미분기 감속기 | EA | 2 |  | 2
당진 | 30 | 자산화저장품 |  | 5,6호기 CBP Motor(600kW,3570RPM, 2P, 6.6kV) | EA | 1 |  | 1
당진 | 31 | 자산화저장품 |  | 5,6호기 COP Motor(300kW, 1780RPM, 4P, 6.6kV) | EA | 1 |  | 1
당진 | 32 | 자산화저장품 |  | 5,6호기 CCWP (485kW, 1180RPM, 6P, 6.6kV) | EA | 1 |  | 1
당진 | 33 | 자산화저장품 |  | 7,8 CBP Motor (570kW, 3564RPM, 2P, 6.6kV | EA | 1 |  | 1
당진 | 34 | 자산화저장품 |  | 7,8호기 COP Motor(320kW, 1780RPM, 4P, 6.6kV) | EA | 1 |  | 1
당진 | 35 | 자산화저장품 |  | 7,8호기 CCWP (430kW, 1176RPM, 4P, 6.6kV) | EA | 1 |  | 1
당진 | 36 | 자산화저장품 |  | 5~8호기 TR-Blower(251kW, 1780RPM, 4P, 6.6kV) | EA | 1 |  | 1
당진 | 37 | 정비부분품 | 2000557 | 필터엘리먼트, 유체용, 필터, 도면참조 | SET | 1 |  |  | 1
당진 | 38 | 정비부분품 | 2000655 | 용도 : SCR Inlet/Outlet NOx분석기 Ash Blower Filter Maker : SICK (RITCO) Maker Part No. : 5306091 | EA | 20 | 20
당진 | 39 | 정비부분품 | 2001417 | 롤러체인 롤러체인,Ø95×45.5×L40,STS316,TWS(SLP) | EA | 464 |  | 464
당진 | 40 | 정비부분품 | 2005736 | 필터엘리먼트, 백필터, ￠150*2000 | EA | 700 |  | 700
당진 | 41 | 정비부분품 | 2006285 | ARP Impeller (TGS8147DPT1A49) | EA | 2 | 2
당진 | 42 | 정비부분품 | 2006296 | L/S Feed Pump Impeller (LCC-M80-300.2M) | EA | 1 | 1
당진 | 43 | 정비부분품 | 2006375 | L/S Feed Pump Impeller (D3145HE1A49) | EA | 2 | 2
당진 | 44 | 정비부분품 | 2007070 | 슬리브 SHAFT SLEEVE,Ø170×190×L565㎜ | EA | 16 |  | 16
당진 | 45 | 정비부분품 | 2007193 | 슬리브 SHAFT SLEEVE,ID180×OD200×L580㎜,SSC16 | EA | 8 |  | 8
당진 | 46 | 정비부분품 | 2012349 | 솔레노이드밸브,4PORT,4/3WAYSPOOL,ISO 4401/7790, | EA | 1 | 1 | 0 | 0 | 0
당진 | 47 | 정비부분품 | 2012350 | Solenoid VV, 4/3 WAY Direction Control VV, WDSFA06-ACB-R120, P/N : 2-06-20553-290 | EA | 8 | 8 | 0 | 0 | 0
당진 | 48 | 정비부분품 | 2012553 | 솔레노이드밸브,MODEL:378A1742P0001,PARKER,60㎐ | EA | 13 | 13 | 0 | 0 | 0
당진 | 49 | 정비부분품 | 2012624 | Solenoid VV, 4/2 WAY Direction Control VV, WDSFA06-AC1-R120, P/N : 2-06-20554-290 | EA | 8 | 8 | 0 | 0 | 0
당진 | 50 | 정비부분품 | 2012625 | 솔레노이드밸브,2PORT,4/2 WAY SPOOL,120V,60㎐,유량: | EA | 1 | 1 | 0 | 0 | 0
당진 | 51 | 정비부분품 | 2032368 | NAMCO, SANP-LOCK, EA: 170-31100(터치바 포함), 600VAC, 10A | EA | 28 | 0 | 0 | 28 | 0
당진 | 52 | 정비부분품 | 2036476 | Network Processing Module (Part No. INNPM22) | EA | 16 | 14 |  | 2
당진 | 53 | 정비부분품 | 2036480 | Analog Slave Input Module (Part No. IMASI23) | EA | 7 | 6 |  | 1
당진 | 54 | 정비부분품 | 2036485 | Network Interface Slave Moudle (Part No. INNIS21) | EA | 15 | 13 |  | 2
당진 | 55 | 정비부분품 | 2037109 | 전자카드,MARK_VI VIBRATION CARD | EA | 1 | 1 | 0 | 0 | 0
당진 | 56 | 정비부분품 | 2037421 | Bridge Controller (Part No. BRC300) | EA | 12 | 8 |  | 4
당진 | 57 | 정비부분품 | 2053826 | 터미널보드,THERMOCOUPLE,TERMINAL BOARD | EA | 1 | 1 | 0 | 0 | 0
당진 | 58 | 정비부분품 | 2101970 | 진공벨트, Filter Cloth, L41,820xW3c240,PP,탈수 | EA | 4 | 4
당진 | 59 | 정비부분품 | 2106138 | 내부식 코팅제, AL-AL203 합금 | EA | 352 | 180 |  | 172
당진 | 60 | 정비부분품 | 2106331 | 진동감시모듈,PROXIMITOR/SEISMIC MONITOR,PROXIM | EA | 6 | 6 | 0 | 0 | 0
당진 | 61 | 정비부분품 | 2106500 | 전자카드,MARK_VI VTUR CARD | EA | 1 | 1 | 0 | 0 | 0
당진 | 62 | 정비부분품 | 2107671 | 전력분배기,LOW VOLTAGE AC,AC110V,AC85~132V,4. | EA | 4 | 4 | 0 | 0 | 0
당진 | 63 | 정비부분품 | 2109595 | 컨베이어벨트, EP-800,1800×5P×8×3 | M | 120 |  |  | 120
당진 | 64 | 정비부분품 | 2110394 | 전자카드,VTCC H2C,VME THERMOCOUPLE INPUT CAR | EA | 1 | 1 | 0 | 0 | 0
당진 | 65 | 정비부분품 | 2110408 | NAMCO, EA170-41100, 600VAC, 10A | EA | 18 | 0 | 0 | 18 | 0
당진 | 66 | 정비부분품 | 2113419 | 밸브작동기,CONTRAC ACTUATOR PART,AC120V,IDF/F | SET | 3 | 2 |  |  | 1
당진 | 67 | 정비부분품 | 2118129 | CSU-51C/D Spiral Chute | SET | 1 | 1
당진 | 68 | 정비부분품 | 2118143 | TDI모듈,TRANSIENT DATA INTERFACE,241.3×24. | EA | 3 | 3 | 0 | 0 | 0
당진 | 69 | 정비부분품 | 2122623 | HITROL, HLC-96RF-RA(Rack Type), Power : 90~240V, Contact Form : DPDT | EA | 3 | 3
당진 | 70 | 정비부분품 | 2123813 | 인서트,SHUT-OFF,Ø382×Ø242×T7㎜,ZERON100,5∼8 | EA | 4 | 2 |  | 2
당진 | 71 | 정비부분품 | 2124826 | 탈질설비 촉매 모듈 | EA | 100 | 100
당진 | 72 | 정비부분품 | 2124924 | 캐리어체인링크 PITCH 610㎜,STS316L,LEFT HAND | EA | 232 |  | 232
당진 | 73 | 정비부분품 | 2124925 | 캐리어체인링크 PITCH 610㎜,STS316L,RIGHT HAND | EA | 232 |  | 232
당진 | 74 | 정비부분품 | 2125522 | 핀 핀,CARRIER CHAIN PIN,Ø35㎜×L106㎜,STS630,분할 | EA | 464 |  | 464
당진 | 75 | 정비부분품 | 2125523 | 부싱 부싱,CARRIER CHAIN BUSH,Ø45㎜×Ø32㎜×L62㎜,STS | EA | 464 |  | 464
당진 | 76 | 정비부분품 | 2126078 | 집진기,먼지용,진공집진기세트,보일러본체 | SET | 2 | 2
당진 | 77 | 정비부분품 | 2128339 | 볼트 SUPERGRIP TYPE,5~8호기 MAIN TBN C-COUPL | SET | 10 | 10
당진 | 78 | 정비부분품 | 2128761 | 용도 : CPP Sampler Rack Sodium Copra Analyzer용 Maker/Model : SWAN / C-82.880.010 | EA | 3 | 3
당진 | 79 | 정비부분품 | 2129954 | ∙Maker : AMETEK ∙Model : Serise Z0X-2 Z-tron Ⅲ | EA | 6 | 6
당진 | 80 | 정비부분품 | 2140949 | 전자카드,MARK-VI SERVO CARD,DC24V,DC24V,7VRM | EA | 3 | 3 | 0 | 0 | 0
당진 | 81 | 정비부분품 | 2140957 | 전원공급장치,VME RACK POWER SUPPLY,DC125V,DC12 | EA | 5 | 5 | 0 | 0 | 0
당진 | 82 | 정비부분품 | 2143097 | 솔레노이드밸브,D3W1MNDC,70×81㎜,DC120V,DC,MONITO | EA | 6 | 6 | 0 | 0 | 0
당진 | 83 | 정비부분품 | 2143296 | 용도 : 공압식 제어밸브 Fail 동작용 솔레노이드 밸브 Maker : ASCO(EMERSON) Model : JBK8320G174MO 사용전압 : AC120V | EA | 6 | 6
당진 | 84 | 정비부분품 | 2144749 | 보호계전기,디지털,DC125V,1A,60㎐,고압차단기반 전동기용 보호계전 | SET | 9 | 9
당진 | 85 | 정비부분품 | 2148860 | Boom Conveyor Drive, CA70-60 SBVHO/TCA7/BICA13/TCA007 | SET | 1 |  |  | 1
당진 | 86 | 정비부분품 | 2148862 | Gantry Conveyor Drive, CA50-32 SBVHO/TCA5/BICA13 | SET | 1 |  |  | 1
당진 | 87 | 정비부분품 | 2148863 | Gantry Reducer Adapter Bracket Hose | SET | 1 |  |  | 1
당진 | 88 | 정비부분품 | 2148864 | Boom Reducer Adapter Bracket Hose | SET | 1 |  |  | 1
당진 | 89 | 정비부분품 | 2151074 | ABS Sump Pump Casing (SPR65092R55) | EA | 2 | 2
당진 | 90 | 정비부분품 | 2151142 | Inductive displacement sensor(LVDT), Rod Style (Program) P/N : 2-08-04011-032 | EA | 16 | 16 | 0 | 0 | 0
당진 | 91 | 정비부분품 | 2151143 | Inductive displacement sensor(LVDT), Rod Style (Program) P/N : 2-08-04020-032 | EA | 8 | 8 | 0 | 0 | 0
당진 | 92 | 정비부분품 | 2151215 | BOSCH Rexroth, 0811404603 4WRPEH 6 C3 B40L-2X/G24K0/A1M, Solenoid Vv | EA | 5 | 5 | 0 | 0 | 0
당진 | 93 | 정비부분품 | 2151217 | BOSCH Rexroth, VT-MACAS-500-10/V0/I, 0811405140, AVPC-mA, Amplifier | EA | 5 | 5 | 0 | 0 | 0
당진 | 94 | 정비부분품 | 2151292 | 키페이저모듈,KEY PHASOR MODULE,진동감시설비 | EA | 2 | 2 | 0 | 0 | 0
당진 | 95 | 정비부분품 | 2151790 | 1756-L72, ControlLogix 4MB Controller | EA | 4 |  |  | 4
당진 | 96 | 정비부분품 | 2151790 | 1756-L72, ControlLogix 4MB Controller | EA | 2 |  |  |  | 2
당진 | 97 | 정비부분품 | 2154961 | 용도 : 공압밸브용 에어레귤레이터 Maker/Model : 영텍 / YT-200B-N220 압력조절범위 : 0~1.7MPa Connection : 1/4" PT 재질 : Aluminum Diecasting 사용온도 : -20~120℃ | EA | 20 | 20
당진 | 98 | 정비부분품 | 2154983 | ARP Cover Plate Liner (TGSL80018R45) | EA | 3 | 3
당진 | 99 | 정비부분품 | 2154984 | ARP Frame Plate Liner (TGSL80043R45) | EA | 3 | 3
당진 | 100 | 정비부분품 | 2154985 | ARP BRG - Pp to G/B (T009) | EA | 2 | 2
당진 | 101 | 정비부분품 | 2154990 | L/S Transfer Pump Casing (LCC-M80-300.2M) | EA | 1 | 1
당진 | 102 | 정비부분품 | 2154992 | 2nd Hydrocyclone Feed Pump Casing (LCC-M50-230.2M) | EA | 1 | 1
당진 | 103 | 정비부분품 | 2154993 | Filtrate Return Pump Impeller (LCC-M100-400.2M) | EA | 1 | 1
당진 | 104 | 정비부분품 | 2154994 | L/S Transfer Pump Impeller (LCC-M80-300.2M) | EA | 1 | 1
당진 | 105 | 정비부분품 | 2154995 | G/D Sump Pump Impeller (LCV-M50-230) | EA | 1 | 1
당진 | 106 | 정비부분품 | 2154996 | ABS Sump Pump Impeller (LCV-M80-300) | EA | 1 | 1
당진 | 107 | 정비부분품 | 2156406 | Bucket Elevator Drive, CB560 520 CA0V00/BICA134/TCA84 | SET | 1 |  |  | 1
당진 | 108 | 정비부분품 | 2156768 | 1756-RM2, ControlLogix Redundancy Enhaced Module | EA | 2 |  |  |  | 2
당진 | 109 | 정비부분품 | 2157172 | 1756-PA72, ControlLogix AC Power Supply | EA | 6 |  |  |  | 6
당진 | 110 | 정비부분품 | 2157180 | 1756-EN2TR, 2Port CLX HI-CAP ENET/IP Module | EA | 12 |  |  | 12
당진 | 111 | 정비부분품 | 2157180 | 1756-EN2TR, 2Port CLX HI-CAP ENET/IP Module | EA | 6 |  |  |  | 6
당진 | 112 | 정비부분품 | 2158612 | SWITCHING HUB,IES28TG,85~264V,60㎐,100MBP | EA | 1 | 1
당진 | 113 | 정비부분품 | 2158659 | 스위치,압력식,압력스위치,G1/4IN(EDS1691),DC24V,다이어프램포함,200㎃,0~400BAR,126×151×74.5㎜,0.5％(F.S),4RELAY,272.9㎏/㎠,1200BAR,B 접점(2P),70℃,다이어프램포함,S | EA | 3 | 3 | 0 | 0 | 0
당진 | 114 | 정비부분품 | 2160727 | Siemens Transmitter For diff.Pressure 7MF4433-1EA02-1AC6-Z Vdc 10.5 ~ 45V / 4 ~ 20mA Hart Measuring span : 6~600mbar | EA | 2 | 2
당진 | 115 | 정비부분품 | 2160961 | sulzer | EA | 12 |  | 12
당진 | 116 | 정비부분품 | 2161728 | 내마모 코팅제, Hv 1000 이상 | EA | 4772 | 2700 |  | 2072
당진 | 117 | 정비부분품 | 2162037 | 라이너,케이스용,라이너,PL28.4×318×430,CROWN700,DD-94-1383,RIGHT | EA | 15 | 15
당진 | 118 | 정비부분품 | 2163108 | 구동기,EAN823 FOR PME 120 AN,AC220V,60㎐,ELE | SET | 3 | 2 |  |  | 1
당진 | 119 | 정비부분품 | 2164273 | Trip Sol', 제작사: Dynex, M/N : Z-4666-125DC/16674-5 | EA | 4 | 4
당진 | 120 | 정비부분품 | 2165457 | 기중차단기,인출형,3상,AC480V,400A,65㎄,100%×정격차단전류 | EA | 44 | 32 |  |  | 12
당진 | 121 | 정비부분품 | 2165458 | 기중차단기,인출형,3상,AC480V,800A,65㎄,100%×정격차단전류 | EA | 58 | 40 |  |  | 18
당진 | 122 | 정비부분품 | 2165459 | 기중차단기,인출형,3상,AC480V,2000A,65㎄,100%×정격차단전 | EA | 14 | 10 |  |  | 4
당진 | 123 | 정비부분품 | 2167637 | Non hazardous area, 2-wire 4~20mA HART, probe 1490mm, rod 16mm 316L, Viton, -196...450oC, Electrical Connection : 1/2“ NPT, data backup function, Without Chamber, LCD Indicator, Process Connection : CI.300RF | EA | 6 | 6
당진 | 124 | 정비부분품 | 2168083 | 회로카드조립체,전자카드,POWER AMPLIFIERS,24V,±10V,±10V,10㎃,±10V,10㎃,CURRENTRANGE:±20㎃ | EA | 6 | 6 | 0 | 0 | 0
당진 | 125 | 정비부분품 | 2168276 | 보호계전기,포인트센서,DC24V,1A/5A,60㎐,아크 프로텍션 시스템, | EA | 40 | 26 |  |  | 14
당진 | 126 | 정비부분품 | 2168277 | 보호계전기,디지털,아크,DC125V,1A/5A,60㎐,아크 프로텍션 시스 | EA | 20 | 13 |  |  | 7
당진 | 127 | 정비부분품 | 2168369 | 센서,포인트,아크센서,DC12V,접속부 감지 | EA | 235 | 157 |  |  | 78
당진 | 128 | 정비부분품 | 2168371 | 케이블,아크 보호계전기 슬레이브 유니트,7M,아크 프로텍션 시스템,TWO | EA | 40 | 26 |  |  | 14
당진 | 129 | 정비부분품 | 2170613 | G/D Sump Pump Casing (LCV-M50-230) | EA | 1 | 1
당진 | 130 | 정비부분품 | 2171240 | 전원분전반,MAIN 400A 1회로,부하 18회로, 900×2350×1200×T2.5㎜ | EA | 2 |  | 2
당진 | 131 | 정비부분품 | 2172610 | 보호계전기,디지털,DC125V,1A,60㎐,저압차단기반 INCOMMING | EA | 8 | 8
당진 | 132 | 정비부분품 | 2173390 | Secondary Cooling Conveyor Superbelt Assembly Part No. : BLT321A | M | 80 |  | 80
당진 | 133 | 정비부분품 | 2174524 | 용도 : 솔레노이드 밸브 동작용 코일 Maker/Model : Wandfluh / WDE45/23x50-G24 사용전압 : DC24V | EA | 5 | 5
당진 | 134 | 정비부분품 | 2175031 | 라이너,케이스용,라이너,440×325,CROWN700,C-94-1737 | EA | 10 | 10
당진 | 135 | 정비부분품 | 2175032 | 라이너,케이스용,라이너,390×225×304,CROWN700,DD-94-1569,센터좌측 | EA | 15 | 15
당진 | 136 | 정비부분품 | 2175218 | Wedge Bolt, M36x400 Part No. : J-11200-ZM-174-001(45) | PC | 150 | 150
당진 | 137 | 정비부분품 | 2175241 | 패킹링 패킹링,796.9×705.86×85.73,POS B11G21B | EA | 1 | 1
당진 | 138 | 정비부분품 | 2175242 | 패킹링 패킹링,796.9×705.86×106.38,POS B11G21B | EA | 3 | 3
당진 | 139 | 정비부분품 | 2175243 | 패킹링 패킹링,809.6×718.56×59.54,POS B7B18 | EA | 1 | 1
당진 | 140 | 정비부분품 | 2175244 | 패킹링 패킹링,809.6×718.56×88.11,POS B7B18 | EA | 1 | 1
당진 | 141 | 정비부분품 | 2175245 | 패킹링 패킹링,809.6×718.56×78.56,POS B7B18 | EA | 1 | 1
당진 | 142 | 정비부분품 | 2175246 | 패킹링 패킹링,809.6×718.56×74.63,POS B7B18 | EA | 2 | 2
당진 | 143 | 정비부분품 | 2175247 | 패킹링 패킹링,809.6×718.56×64.4,POS B7B18 | EA | 1 | 1
당진 | 144 | 정비부분품 | 2175248 | 패킹링 패킹링,796.9×705.86×92.08,POS B11G21B | EA | 2 | 2
당진 | 145 | 정비부분품 | 2177030 | PVR10eP | EA | 2 |  | 2
당진 | 146 | 정비부분품 | 2177130 | Infi-net to Ethernet Transfer Module (라이선스 포함) (Part No. IET800) | EA | 9 | 6 |  | 3
당진 | 147 | 정비부분품 | 2177131 | Power System 1식 (Part No. MPSⅢ) | 식 | 27 | 15 |  | 12
당진 | 148 | 정비부분품 | 2177239 | Wearing plate for housing (Anti-load), 35x173x900 Part No. : J-11200-ZM-172-106(23) | PC | 15 | 15
당진 | 149 | 정비부분품 | 2177240 | Wearing plate for housing (load), 40x463x900 Part No. : J-11200-ZM-172-106(22) | PC | 15 | 15
당진 | 150 | 정비부분품 | 2177241 | Wearing plate for lodading frame (Anti-load), 45x173x303 Part No. : J-11200-ZM-172-106(47) | PC | 15 | 15
당진 | 151 | 정비부분품 | 2177256 | Wearing plate for lodading frame (load), 45x303x463 Part No. : J-11200-ZM-172-106(46) | PC | 15 | 15
당진 | 152 | 정비부분품 | 2177257 | Strap plate for Roll pivot block, 93x204x247 Part No. : J-11200-ZM-172-105(45) | PC | 30 | 30
당진 | 153 | 정비부분품 | 2177260 | Strap for Roll pivot block, 45x180x272 Part No. : J-11200-ZM-172-105(6) | PC | 30 | 30
당진 | 154 | 정비부분품 | 2177261 | Roll pivot, 170x160x160 Part No. : J-11200-ZM-172-105(5) | PC | 30 | 30
당진 | 155 | 정비부분품 | 2177262 | Roll pivot block (Lower), 100x220x230 Part No. : J-11200-ZM-172-105(4) | PC | 30 | 30
당진 | 156 | 정비부분품 | 2177263 | Roll pivot block (Upper), 150x400x400 Part No. : J-11200-ZM-172-105(43) | PC | 30 | 30
당진 | 157 | 정비부분품 | 2177435 | Roll pivot pin, 95x120x120 Part No. : J-11200-ZM-172-105(44) | PC | 30 | 30
당진 | 158 | 정비부분품 | 2177437 | Nozzle Ring (Outer), 600x730x400 Part No. : J-11200-ZM-172-111(19) | PC | 150 | 150
당진 | 159 | 정비부분품 | 2177845 | ABS Sump Pump Suction Wear Plate (LCV-M80-300) | EA | 1 | 1
당진 | 160 | 정비부분품 | 2179748 | Dry Ash Extraction Conveyor Cylinder Bellows Part No. : PEI0284 | EA | 1 |  | 1
당진 | 161 | 정비부분품 | 2179751 | Spill Chain Conveyor & O-Chain Conveyor Tail Sprocket Kit Part No. : CSK0003 | EA | 8 |  | 8
당진 | 162 | 정비부분품 | 2179753 | Spill Chain Conveyor & O-Chain Conveyor Head Sprocket Part No. : MEC023A | EA | 8 |  | 8
당진 | 163 | 정비부분품 | 2179825 | Primary Crusher Hex. Net ISO 4032 - M20 - 8 Part No. : BUL0200 | EA | 208 |  | 208
당진 | 164 | 정비부분품 | 2179826 | Primary Crusher Net M20 UNI5589 Part No. : BUL0644 | EA | 120 |  | 120
당진 | 165 | 정비부분품 | 2179832 | Primary Crusher Hex. Screw M20-70 ISO 4014 Part No. : BUL0274 | EA | 72 |  | 72
당진 | 166 | 정비부분품 | 2179846 | Primary Crusher & Secondary Crusher Chain Drive Kit Part No. : CSK0001 | EA | 2 |  | 2
당진 | 167 | 정비부분품 | 2179865 | Spill Chain Conveyor Assembly Chain Idler Pillow Block Part No. : ASM004A | EA | 20 |  | 20
당진 | 168 | 정비부분품 | 2179866 | Primary Crusher Tooth Front Cam Part No. : MEC001070 | EA | 16 |  | 16
당진 | 169 | 정비부분품 | 2179867 | Primary Crusher Tooth Rear Cam Part No. : MEC001069 | EA | 24 |  | 24
당진 | 170 | 정비부분품 | 2179871 | Spill Chain Conveyor & O-Chain Conveyor Head Sprocket Pillow Block Fixed Part No. : KIT_SUP011A | EA | 4 |  | 4
당진 | 171 | 정비부분품 | 2179872 | Spill Chain Conveyor & O-Chain Conveyor Head Sprocket Pillow Block Free Part No. : KIT_SUP010A | EA | 4 |  | 4
당진 | 172 | 정비부분품 | 2179873 | Spill Chain Conveyor & O-Chain Conveyor Tail Sprocket Pillow Block Fixed Part No. : KIT_SUP043A | EA | 8 |  | 8
당진 | 173 | 정비부분품 | 2179874 | Spill Chain Conveyor & O-Chain Conveyor Tail Sprocket Pillow Block Free Part No. : KIT_SUP042A | EA | 8 |  | 8
당진 | 174 | 정비부분품 | 2179928 | 용도 : HPBV Safety Valve Pr. Switch(Quick Open Sol 동작용) Maker : Bopp & Reuther PRESSURE SWITCH,G1/4IN(EDS1691),DC24V,200㎃,0~100BAR,126×151×74.5㎜,0.5％(F.S),4 RELAY,67.6㎏/㎠,300BAR,B,2P,70℃,STS,3DIGIT,ANA, EDS1691-T-C-100-D00 | EA | 4 | 4
당진 | 175 | 정비부분품 | 2179931 | 용도 : HPBV Safety Valve Pr. Switch(Quick Open Sol 동작용) Maker : Bopp & Reuther PRESSURE SWITCH,G1/4IN(EDS1691),DC24V,200㎃,0~400BAR,126×151×74.5㎜,0.5％(F.S),4 RELAY,67.6㎏/㎠,300BAR,B,2P,70℃,STS,3DIGIT,ANA, EDS1691-T-C-400-000 | EA | 2 | 2
당진 | 176 | 정비부분품 | 2180065 | 진공펌프,SOVP,ROTARY VANVE VACUUM PUMP,1-1/4IN,1-1/4IN,105㎥/H,3.5㎾,1800RPM,SEAL OIL SYSTEM | EA | 1 | 1
당진 | 177 | 정비부분품 | 2180265 | 진공차단기,VCB,7.2㎸,1250A,DC125V,3상, 40㎄,MCSG | EA | 38 |  |  |  | 38
당진 | 178 | 정비부분품 | 2180272 | 용도 : SCR Inlet/Outlet NOx분석기 Alignment 장치용 광학식 Mirror Maker : SICK (RITCO) Maker Part No. : 2072325 | EA | 20 | 20
당진 | 179 | 정비부분품 | 2181419 | 제조사 : DEHN, 모델명 : 920224+920300 | EA | 20 | 20
당진 | 180 | 정비부분품 | 2182757 | 와이어로프,WIRE ROPE,Ø28㎜×275M,RECLAIMER,HOIS | SET | 3 | 3
당진 | 181 | 정비부분품 | 2182759 | ABS Sump Pump Casing (LCV-M80-300) | EA | 1 | 1
당진 | 182 | 정비부분품 | 2182820 | L/S Feed Pump Casing (LCC-M80-300.2M) | EA | 1 | 1
당진 | 183 | 정비부분품 | 2184783 | 보호계전기,디지털,DC125V,1A,60㎐,ECMS CONTROLLER, | EA | 3 | 3
당진 | 184 | 정비부분품 | 2185612 | 기어조립체,감속기용,다이나믹클래시파이어,OD779×ID709,SM490,136RPM | SET | 4 |  | 4
당진 | 185 | 정비부분품 | 2185752 | 동기장치,전기식,투입방지장치,PAC-E525B,400V,AC110V~240V,DC80~300V,50/60㎐,0~400V,2%,0.01㎐,9,10호기동기장치,비동기 투입 방지장치 | 식 | 2 |  | 1 |  | 1
당진 | 186 | 정비부분품 | 2186270 | 산업용컴퓨터 (운전 및 작화용) With FT View Station SE 100D License sfw(운전용) & FT View Station SE for Ent License sfw(작화용) & Studio 5000 Professional Edition ENS/W | EA | 1 |  |  |  | 1
당진 | 187 | 정비부분품 | 2186421 | 용도 : 수처리설비 전도도(Conductivity)센서 Maker/Model : Swan / A-87.334.150 범위(오차) : 0~1000us/cm(±1.0%) 재질(Shaft/Electrode/Isolation) : SS316L/Titanium/PEEK 케이블길이 : 5m Process Connection : 3/4" NPT | EA | 8 | 8
당진 | 188 | 정비부분품 | 2187388 | Elbow(Ceramic), 12In, 45도, (589+1008L) | EA | 8 |  | 8
당진 | 189 | 정비부분품 | 2187389 | Elbow(Ceramic), 10In, 45도, (533+738L) | EA | 2 |  | 2
당진 | 190 | 정비부분품 | 2187390 | Elbow(Ceramic), 10In, 90도, 972L | EA | 8 |  | 8
당진 | 191 | 정비부분품 | 2187391 | Elbow(Ceramic), 10In, 45도, (525+750L) | EA | 4 |  | 4
당진 | 192 | 정비부분품 | 2187407 | Elbow(Ceramic), 12In, 90도, (1124+1583L) | EA | 2 |  | 2
당진 | 193 | 정비부분품 | 2187410 | Tee(Ceramic), 10In, 578.8L | EA | 4 |  | 4
당진 | 194 | 정비부분품 | 2187429 | ∙Maker : FESTO ∙P/N : 10049 ∙Model : VL/O-3-3/4 | EA | 3 | 3
당진 | 195 | 정비부분품 | 2187437 | ∙Maker : FESTO ∙P/N : 159632 ∙Model : LFR-3/4-D-MAXI | EA | 12 | 12
당진 | 196 | 정비부분품 | 2187474 | TWO HOLE WASHER,AG54947-3,STEEL,68×28㎜,STEEL,JOP CIRCUIT(FOR INBOARD) | EA | 8 | 8
당진 | 197 | 정비부분품 | 2187474 | TWO HOLE WASHER,AG54947-3,STEEL,68×28㎜,STEEL,JOP CIRCUIT(FOR INBOARD) | EA | 8 | 8
당진 | 198 | 정비부분품 | 2187478 | O-RING,A41H833-14,G40(NBR),JOP CIRCUIT(FOR INBOARD) | EA | 12 | 12
당진 | 199 | 정비부분품 | 2187478 | O-RING,A41H833-14,G40(NBR),JOP CIRCUIT(FOR INBOARD) | EA | 12 | 12
당진 | 200 | 정비부분품 | 2187494 | TWO HOLE WASHER,AG54947-6,83×28㎜,STEEL,JOP CIRCUIT(FOR INBOARD) | SET | 24 | 24
당진 | 201 | 정비부분품 | 2187494 | TWO HOLE WASHER,AG54947-6,83×28㎜,STEEL,JOP CIRCUIT(FOR INBOARD) | SET | 24 | 24
당진 | 202 | 정비부분품 | 2187497 | LOCKING SLEEVE,AG19183-1,22×14,STS,JOP CIRCUIT(FOR INBOARD) | EA | 32 | 32
당진 | 203 | 정비부분품 | 2187497 | LOCKING SLEEVE,AG19183-1,22×14,STS,JOP CIRCUIT(FOR INBOARD) | EA | 32 | 32
당진 | 204 | 정비부분품 | 2187583 | TONQUED WASHER,STEEL,20㎜,BLOWER SHROUD ADJUSTING SUPPORT | EA | 88 | 88
당진 | 205 | 정비부분품 | 2187583 | TONQUED WASHER,STEEL,20㎜,BLOWER SHROUD ADJUSTING SUPPORT | EA | 88 | 88
당진 | 206 | 정비부분품 | 2187815 | GASKET,112×112㎜,KKB2803, AG14776-5,OIL PIPE FOR BEARING | EA | 4 | 4
당진 | 207 | 정비부분품 | 2187815 | GASKET,112×112㎜,KKB2803, AG14776-5,OIL PIPE FOR BEARING | EA | 4 | 4
당진 | 208 | 정비부분품 | 2187817 | GASKET,125×95㎜,KKB2803,AP25755-3,OIL PIPE FOR BEARING | EA | 2 | 2
당진 | 209 | 정비부분품 | 2187817 | GASKET,125×95㎜,KKB2803,AP25755-3,OIL PIPE FOR BEARING | EA | 2 | 2
당진 | 210 | 정비부분품 | 2187818 | GASKET,235×135㎜,KKB2803, A42K604-2,OIL PIPE FOR BEARING | EA | 2 | 2
당진 | 211 | 정비부분품 | 2187818 | GASKET,235×135㎜,KKB2803, A42K604-2,OIL PIPE FOR BEARING | EA | 2 | 2
당진 | 212 | 정비부분품 | 2187820 | GASKET,Ø181×T1.5,KKB2803, AG61786-5,OIL PIPE FOR BEARING | EA | 4 | 4
당진 | 213 | 정비부분품 | 2187820 | GASKET,Ø181×T1.5,KKB2803, AG61786-5,OIL PIPE FOR BEARING | EA | 4 | 4
당진 | 214 | 정비부분품 | 2187821 | GASKET,Ø50-68,KKB2803, AN59834-5,OIL PIPE FOR BEARING | EA | 2 | 2
당진 | 215 | 정비부분품 | 2187821 | GASKET,Ø50-68,KKB2803, AN59834-5,OIL PIPE FOR BEARING | EA | 2 | 2
당진 | 216 | 정비부분품 | 2187881 | Deuterium Lamp (for GM32 NOx/SOx Analyzer) PN : 2013510 | EA | 4 |  | 4
당진 | 217 | 정비부분품 | 2187881 | Stack Sox/Nox Analyzer, Deutrium Lamp | EA | 7 |  | 7
당진 | 218 | 정비부분품 | 2187886 | Oxygen Measuring Cell (for Oxitec 5000) PN : ZO2-0001 | EA | 4 |  | 4
당진 | 219 | 정비부분품 | 2187886 | Stack O2 Analyzer Cell | EA | 6 |  | 6
당진 | 220 | 정비부분품 | 2188248 | Non hazardous area, 2-wire 4~20mA HART, probe 1490mm, rod 16mm 316L, Viton, -196...450oC, Electrical Connection : 1/2“ NPT, data backup function, Without Chamber, LCD Indicator, Process Connection : CI.900RF | EA | 6 | 6
당진 | 221 | 정비부분품 | 2188249 | Non hazardous area, 2-wire 4~20mA HART, probe 1490mm, rod 16mm 316L, Viton, -196...450oC, Electrical Connection : 1/2“ NPT, data backup function, Without Chamber, LCD Indicator, Process Connection : CI.600RF | EA | 6 | 6
당진 | 222 | 정비부분품 | 2188466 | 용도 : 수처리설비 ORP(산화환원전위)센서 Maker/Model : Hach(GLI) / 2028R0 범위(오차) : -500~500mV(±1.0%) 재질(Body/Element) : Liquid Crystal Polymer/Platinium 케이블길이 : 5m Process Connection : 1-1/2" NPT | EA | 2 | 2
당진 | 223 | 정비부분품 | 2188467 | 용도 : 수처리설비 pH센서 Maker/Model : Hach(GLI) / 6028P0 범위(오차) : 0~14pH(±1.0%) 재질(Body/Element) : Liquid Crystal Polymer/Glass 케이블길이 : 5m Process Connection : 1-1/2" NPT | EA | 8 | 8
당진 | 224 | 정비부분품 | 2188494 | ASH SLURRY PUMP Motor(225Kw TEFC IPS F/B 6600V) | EA | 2 |  |  | 2
당진 | 225 | 정비부분품 | 2188531 | ASH SLURRY PUMP(10/8 STYAH, A61 Alloy) | EA | 2 |  |  | 2
당진 | 226 | 정비부분품 | 2188908 | Vibro-Meter, Proximity Probe, TQ402 [P/N 111-402-000-013-A1-B1-C100-D000-E005-F2-G005-H05] | EA | 10 | 10
당진 | 227 | 정비부분품 | 2189531 | SAGINOMIYA, SNS-C110, 120V/4A, 0~200Bar, 1/2IN | EA | 4 | 4
당진 | 228 | 정비부분품 | 2189766 | 캐패시터,콘덴서,능동필터,저압컴팩트모듈타입,컨덴서리액터조합,300A,440~480V,LOAD CENTER,5LEVEL | EA | 5 | 2 |  |  | 3
당진 | 229 | 정비부분품 | 2190320 | GASKET,Ø126×T1.5,KKB2803, AG95634-3,OIL PIPE FOR BEARING | EA | 6 | 6
당진 | 230 | 정비부분품 | 2190320 | GASKET,Ø126×T1.5,KKB2803, AG95634-3,OIL PIPE FOR BEARING | EA | 6 | 6
당진 | 231 | 정비부분품 | 2190526 | OKAZAKI T96S(T35), E Type, Dual, Sheath 3.2O,D, AEROPAK, 1/8NPT,0~605℃,316SUS | EA | 9 | 9
당진 | 232 | 정비부분품 | 2190529 | SHINKAWA Part No. : VL-202A08L-1025, Thread Length 40mm, M10, Cable 1m, 8mm Probe | EA | 10 | 10
당진 | 233 | 정비부분품 | 2190723 | SIEMINS SMART POSITIONER, 입력신호 : 4~20㎃(2-WIRE), 출력신호 : 4~20mA, 연결데이터M20x1.5(ELEC)-G1/4(PNEU) 재질 : MAKROLON, 측정각도 : 0~90°, Self Adjusting, 6DR5210-0NN01-0AA3 | EA | 2 | 2
당진 | 234 | 정비부분품 | 2192421 | Historian Server, Commercial HP Z4 G4 Minitower WorkStation | EA | 4 | 2 |  |  | 2
당진 | 235 | 정비부분품 | 2192422 | EWS/OWS Server, Commercial HP Z4 G4 Minitower WorkStation | EA | 20 | 10 |  |  | 10
당진 | 236 | 정비부분품 | 2192437 | 통합보안시스템, SecurityST CSMS Server, VM (Virtual Machine), 22” LED Widescreen Desktop Monitor, | SET | 2 | 1 |  |  | 1
당진 | 237 | 정비부분품 | 2193917 | Flame Scanner Sensor | EA | 3 |  | 3
당진 | 238 | 정비부분품 | 2193998 | 2nd Hydrocyclone Suction Wear Plate (LCC-M50-230.2M) | EA | 1 | 1
당진 | 239 | 정비부분품 | 2194139 | Hydro Cyclone (gMax6-S3326) | EA | 8 | 8
당진 | 240 | 정비부분품 | 2194167 | 세퍼레이터,PART(B,D,FLOWER),874×650×1120㎜,세라믹(AL2O390%이상) | EA | 20 |  | 10 |  | 10
당진 | 241 | 정비부분품 | 2194168 | 세퍼레이터,PART(B,D,FUPPER),874×650×1497㎜,세라믹(AL2O390%이상),모재 | EA | 20 |  | 10 |  | 10
당진 | 242 | 정비부분품 | 2194169 | 세퍼레이터,PART(A,C,ELOWER),650×650×1003㎜,세라믹(AL2O390%이상 | EA | 28 |  | 14 |  | 14
당진 | 243 | 정비부분품 | 2194170 | 세퍼레이터,PART(A,C,EUPPER),650×650×1605㎜,세라믹(AL2O390%이상) | EA | 28 |  | 14 |  | 14
당진 | 244 | 정비부분품 | 2194708 | 제조사 : Vibro, 길이 : 8m, 모델명 : EC319 | EA | 2 | 2
당진 | 245 | 정비부분품 | 2194915 | 무정전전원공급장치,RECTIFIER:IGBT,INVERTER:IGBT,A | 대 | 3 | 2 |  |  | 1
당진 | 246 | 정비부분품 | 2195206 | 기중차단기,인출형,3상,AC480V,3200A,100㎄,정격차단전류×10 | EA | 6 | 4 |  |  | 2
당진 | 247 | 정비부분품 | 2196158 | Parker, AFR420-15, 0~150psi, 1/2IN | EA | 7 | 7
당진 | 248 | 정비부분품 | 2196189 | 자료분배시스템,발전기여자시스템,GENERATOR CONTROL,AC120V,2.0PU/SEC,발전기 전압 및 무효전력제어,REMOTE 및 LOCAL HMI 포함 | 식 | 2 | 1 |  |  | 1
당진 | 249 | 정비부분품 | 2196189 | 고정기, 작업용, 다목적, 브러쉬 홀더, W177.8*H62.7*L143, Carbon Brush, YBSC3,STS30 | SET | 32 | 32
당진 | 250 | 정비부분품 | 2196190 | 변환기,전력용,정지형,인버터,37㎾,AC480V,75A,60㎐,3상,DYNAMIC CLASSIFIER,모터정격:30㎾ | EA | 12 | 6 |  |  | 6
당진 | 251 | 정비부분품 | 2196773 | 펌프,원심식,펌프,원심형(ASSEMBLY),4IN,3IN,11㎾,14M,91㎥/H,1.4㎏/㎠ ,460V,1755RPM,M/S JOHNCRANE TYPE,MOTOR & BASE 포함 | SET | 2 |  |  | 2
당진 | 252 | 정비부분품 | 2196823 | Air Type Clutch Assembly (30in, ATD-330 H STVC, 6-131-304-301-0) | EA | 2 | 2
당진 | 253 | 정비부분품 | 2196846 | ∙Maker : FESTO ∙P/N : 151873 ∙Model : MFH-5/3G-D-3-C | EA | 3 | 3
당진 | 254 | 정비부분품 | 2196919 | HIGH PRESSURE PUMP(8/6 F-AH, A05 Alloy) | EA | 12 |  |  | 12
당진 | 255 | 정비부분품 | 2196934 | HIGH PRESSURE PUMP Motor(150Kw, 460V) | EA | 12 |  |  | 12
당진 | 256 | 정비부분품 | 2197079 | SHINKAWA Part No. : CV861, 2pin Connector Type, M6 | EA | 10 | 10
당진 | 257 | 정비부분품 | 2197400 | 체인,비용접식,체인,롤러타입,228.6×139.3,연속식하역기,60개입 | SET | 28 | 28
당진 | 258 | 정비부분품 | 2197401 | 체인,비용접식,체인,롤러타입,228.6×139.3,연속식하역기,45개입 | SET | 4 | 4
당진 | 259 | 정비부분품 | 2197416 | 체인,비용접식,체인,롤러타입,228.6×139.3,연속식하역기,SEGMENT | SET | 30 | 30
당진 | 260 | 정비부분품 | 2197492 | 실린더,유압브레이크용,주실린더용,유압실린더,유압타입,Ø180×500,리클레이머 | SET | 1 | 1
당진 | 261 | 정비부분품 | 2197493 | 스프링,볼록디스크,스프링,디스크타입,Ø250×127×16,DIN2093,리클레이머 | SET | 1 | 1
당진 | 262 | 정비부분품 | 2197557 | Dry Ash Extraction Conveyor Cylinder Gasket Kit Part No. : PEI2084 | EA | 1 |  | 1
당진 | 263 | 정비부분품 | 2197577 | 스프라켓,스프라켓,리턴 스프라켓,Ø1547,500,10,리클레이머 | SET | 1 | 1
당진 | 264 | 정비부분품 | 2197578 | Dry Ash Extraction Conveyor Cylinder & Fork Kit Part No. : PEI1528 | EA | 1 |  | 1
당진 | 265 | 정비부분품 | 2197580 | Primary Crusher & Secondary Crusher Automatic Lubricator Part No. : COT0067 | EA | 6 |  | 6
당진 | 266 | 정비부분품 | 2197581 | 체인,비용접식,체인,1600×500PITCH,리클레이머 | M | 350 | 350
당진 | 267 | 정비부분품 | 2197732 | Primary Crusher End Anvil Plate Part No. : MEC001071 | EA | 8 |  | 8
당진 | 268 | 정비부분품 | 2197743 | Primary Crusher Front Anvil Plate Part No. : MEC001073 | EA | 16 |  | 16
당진 | 269 | 정비부분품 | 2197744 | Primary Crusher Front Wear Plate Part No. : MEC001072 | EA | 20 |  | 20
당진 | 270 | 정비부분품 | 2197776 | 롤러,블라인드식,냉각기용,엔진냉각제용,롤러,트레버 가이드 롤러 유니트,Ø400,리클레이머,2EA/SET | SET | 1 | 1
당진 | 271 | 정비부분품 | 2197777 | 날,스크레이퍼용,블레이드,스크레퍼 블레이드,3000×600,칠가공,SS400,리클레이머 | EA | 10 | 10
당진 | 272 | 정비부분품 | 2197908 | 분진포집기 900W x 850L x 2013H | SET | 8 |  |  | 8
당진 | 273 | 정비부분품 | 2197909 | Secondary Cooling Conveyor New Return Idler Assembly Part No. : CSK000090 | EA | 20 |  | 20
당진 | 274 | 정비부분품 | 2197910 | Secondary Cooling Conveyor New Return Idler Roller Part No. : ASM000023 | EA | 100 |  | 100
당진 | 275 | 정비부분품 | 2197914 | 풀리,원추형,로프풀리,원통형,Ø640,리클레이머,TYP A560 / 640 R=1 | EA | 2 | 2
당진 | 276 | 정비부분품 | 2197915 | 기어,감속기용,감속기,기어,0.45,330㎾,B4DH23 | EA | 1 | 1
당진 | 277 | 정비부분품 | 2197991 | 브레이크라이닝키트,브레이크슈즈,라이너,110㎜,리클레이머 | SET | 4 | 4
당진 | 278 | 정비부분품 | 2198003 | 롤러,블라인드식,냉각기용,엔진냉각제용,롤러,미들 가이드 롤러 유니트,Ø150×100,리클레이머,2EA/SET | EA | 10 | 10
당진 | 279 | 정비부분품 | 2198006 | 유체커플링,유체커플링,34CKRG,TYPE_FND 565,AL. ALLOY,리클레이머,200㎏ | EA | 1 | 1
당진 | 280 | 정비부분품 | 2198007 | 체인조립체세트,단일구간용,체인조립체,고정식,1000×3000㎜,리클레이머,171.5㎏ | SET | 1 | 1
당진 | 281 | 정비부분품 | 2198032 | 핀,직선형,핀,고정핀,292×50.74㎜,연속식하역기 | SET | 60 | 60
당진 | 282 | 정비부분품 | 2198064 | Primary Crusher Screw M20-70 EN21269 Part No. : BUL000085 | EA | 48 |  | 48
당진 | 283 | 정비부분품 | 2198074 | 제조사 : Siemens, 모델명 : 7ML5221-2BA11 | EA | 2 | 2
당진 | 284 | 정비부분품 | 2198171 | 기어조립체,감속기용,감속기,775×2234×452㎜,SCM415,1650RPM,17.7,DRIVEN,리클래이머,SCHADE,이동장치 | SET | 1 | 1
당진 | 285 | 정비부분품 | 2198179 | 베어링,베어링,SH500,1090×953×460㎜,SCM415,리클레이머 | SET | 1 | 1
당진 | 286 | 정비부분품 | 2199045 | 배전반,STANDING TYPE,1800×900×600㎜,STS304,A | EA | 3 | 2 |  |  | 1
당진 | 287 | 정비부분품 | 2199047 | 스피드컨트롤러,SPEED CONVERTER,AC100 TO 240V,W9 | SET | 6 | 4 |  |  | 2
당진 | 288 | 정비부분품 | 2199048 | 스피드센서,SPEED PICK-UP,Ø22×75㎜,MAGNETIC,DC1 | EA | 6 | 4 |  |  | 2
당진 | 289 | 정비부분품 | 2199078 | 캠플레이트,반원,12IN,STEEL 주물,ACTUATOR연결부속품(너트, | SET | 3 | 2 |  |  | 1
당진 | 290 | 정비부분품 | 2199182 | PLC Server | EA | 3 |  | 2 |  | 1
당진 | 291 | 정비부분품 | 2199351 | Maker/Model : VIBRO / TQ401 Part No. : 111-401-000-013-A1-B2-C150-D050-E005-F0-G000-H05 사이즈 : 18mmX0.5M | EA | 4 | 4
당진 | 292 | 정비부분품 | 2199590 | 용도 : 폐수처리설비 pH 분석기 Maker/Model : YOKOGAWA /FLXA402 TYPE : 4-Wire pH Analyzer Input Range : 0~14pH 규격 : 90mm X 90mm X 102mm 사용온도 : -30 ~ 140℃ | EA | 4 | 4
당진 | 293 | 정비부분품 | 2199591 | 용도 : 폐수처리설비 pH센서 Maker/Model : YOKOGAWA / PH8EFP-10-TN-TT1-N-F*A 센서 팁 길이 : 120mm 범위(오차) : 0~14pH(±1.0%) 재질(Body/Element) : Liquid Crystal Polymer/Glass | EA | 4 | 4
당진 | 294 | 정비부분품 | 2201501 | ∙Maker : Pepperl+Fuchs ∙Model : NCN20+U4+N0 | EA | 20 | 20
당진 | 295 | 정비부분품 | 2201897 | ∙Maker : Pepperl+Fuchs ∙Model : KCD2-SR-Ex1.LB | EA | 30 | 30
당진 | 296 | 정비부분품 | 2201984 | 제조사 : Honsberg, 모델명 : HD2KVZ1-015 -> 모델명 : HD2KZ1-015-GM015 | EA | 1 | 1
당진 | 297 | 정비부분품 | 2203550 | 용도 : 복수,급수, Main Turbine 등 진동센서 Maker/Model : Vibro / 111-412-000-013-A1-B1-E005-F0-G000-H05(TQ412) 형식 : 변위센서 케이블길이 : 0.5m | EA | 15 | 15
당진 | 298 | 정비부분품 | 2203551 | 용도 : 복수,급수, Main Turbine 등 진동센서 검출용 변환기 Maker/Model : Vibro / 204-450-000-002-A1-B21-H05-I1(IQS450) 형식 : Eddy Current 출력신호 : DC -1.6~-17.6V, 15.5~20.5mA 기타 : Mounting Adapter Assembled(절연나사,너트) | EA | 10 | 10
당진 | 299 | 정비부분품 | 2205177 | Diff. Pr Tx, 제작사 : Yokogawa, M/N : EJA110E-DHS4G72DD/D4A Cal. Range : 0~10000mmH2O, MWP :140KG/CM2 5way Manifolder 포함 | EA | 6 | 6
당진 | 300 | 정비부분품 | 2205214 | 제조사 : SIEMENSE, 모델명 : 7NG3033 | EA | 20 | 20
당진 | 301 | 정비부분품 | 2205313 | 용도 : 폐수처리설비 pH 센서챔버 Maker/Model : YOKOGAWA / 길이 : 2500mm 재질 : POLYPROPYLENE | EA | 2 | 2
당진 | 302 | 정비부분품 | 2205314 | 용도 : 폐수처리설비 pH 센서챔버 Maker/Model : YOKOGAWA / 길이 : 4000mm 재질 : POLYPROPYLENE | EA | 2 | 2
당진 | 303 | 정비부분품 | 2205371 | Lens Assy, FCMS Camera | EA | 1 |  | 1
당진 | 304 | 정비부분품 | 2205533 | SHINKAWA Part No. : VL-202A08R-1002, Thread Length 20mm, M10, Cable 1m, 8mm Probe | EA | 4 | 4
당진 | 305 | 정비부분품 | 2205534 | SHINKAWA Part No. : VL-143P25L-1015, Thread Length 50mm, M30X1.5, Cable 5m, 25mm Probe | EA | 2 | 2
당진 | 306 | 정비부분품 | 2205535 | SHINKAWA Part No. : VW-202AA-8, L:8m 8mm Probe | EA | 4 | 4
당진 | 307 | 정비부분품 | 2205536 | SHINKAWA Part No. : VW-202AL-3, L:4m, 8mm Probe | EA | 10 | 10
당진 | 308 | 정비부분품 | 2205537 | SHINKAWA Part No. : VW-143PL-3, 25mm Probe, 4M | EA | 2 | 2
당진 | 309 | 정비부분품 | 2205538 | SHINKAWA Part No. : VK-202A4, 9m, 92X41X49 | EA | 14 | 14
당진 | 310 | 정비부분품 | 2205539 | SHINKAWA Part No. : VK-143P6, 9m, 92X41X49 | EA | 2 | 2
당진 | 311 | 정비부분품 | 2205577 | 용도 : 유압제어밸브 HPU용 PCV Maker/Model : Wandfluh / AS32061a-S1779-R110 Type : 3-2 Way Valve Seal Type : Viton Seal Solenoid Type : Super 규격 : ISO 4401-03 | EA | 3 | 3
당진 | 312 | 정비부분품 | 2205595 | 미분탄관 단관,Victaulic,1000L | EA | 26 |  | 13 |  | 13
당진 | 313 | 정비부분품 | 2205598 | 미분탄관 단관,Victaulic,980L | EA | 8 |  | 4 |  | 4
당진 | 314 | 정비부분품 | 2205651 | OKAZAKI T96S(T35), E Type, Dual, Sheath 6.4O.D, 15000mm, AEROPAK, 1/4NPT, 0~565℃, 316SUS | EA | 2 | 2
당진 | 315 | 정비부분품 | 2205652 | OKAZAKI T96S(T35), E Type, Dual, 14000mm, AEROPAK, 1/2NPT, 316SUS, 0~80℃, | EA | 8 | 8
당진 | 316 | 정비부분품 | 2205671 | SHINKAWA Part No. : 1992-522, Ф22 ,124mm | EA | 4 | 4
당진 | 317 | 정비부분품 | 2205679 | SHINKAWA Part No. : VZ-4W-23, NPT1/2, Ф3.5 | EA | 10 | 10
당진 | 318 | 정비부분품 | 2205680 | SHINKAWA Part No. : VZ-4W-22, NPT1/2, Ф5 | EA | 10 | 10
당진 | 319 | 정비부분품 | 2205742 | 용도 : 9,10호기 수처리설비 탁도계 제작사 : Hach 모델명 : Ultraturb Plus(P.N. LPV415.99.22002) 전원 : 120VAC 형식 : Flow-Through Type 기타사항 : TUBING_NIPPLE(Φ13㎜),5MCABLE | EA | 1 | 1
당진 | 320 | 정비부분품 | 2206007 | BTLD Air Borne Sensor | EA | 48 |  | 24 |  | 24
당진 | 321 | 정비부분품 | 2206089 | L/S Feed Pump Volute Liner (D3110A48) | EA | 2 | 2
당진 | 322 | 정비부분품 | 2206090 | L/S Feed Pump Frame Plate Liner Insert (D3041MS1A48) | EA | 2 | 2
당진 | 323 | 정비부분품 | 2206099 | GBP Suction Wear Plate (LCC-M50-230.2M) | EA | 2 | 2
당진 | 324 | 정비부분품 | 2206104 | GBP Casing (LCC-M50-230.2M) | EA | 1 | 1
당진 | 325 | 정비부분품 | 2206207 | B/E Support 1,850x1,850x30,748 | SET | 1 | 1
당진 | 326 | 정비부분품 | 2206236 | C/W Support 7,500x4,288x32,074 | SET | 1 | 1
당진 | 327 | 정비부분품 | 2206750 | Heating Element D-Basket Ass'y 682x928x954xH875 | EA | 48 |  |  | 48
당진 | 328 | 정비부분품 | 2206751 | Heating Element E-Basket Ass'y 806x928x954xH875 | EA | 48 |  |  | 48
당진 | 329 | 정비부분품 | 2206752 | Heating Element F-Basket Ass'y 913x857x954xH875 | EA | 48 |  |  | 48
당진 | 330 | 정비부분품 | 2206902 | 3상4선식 전원, 208/120V, 63A, 60Hz, i-STS 63B2s3P4, Static Power Pty Ltd. | EA | 2 | 2
당진 | 331 | 정비부분품 | 2207124 | 제조사 : Honsberg, 모델명 : HD2KVZ1-010 -> 모델명 : HD2KZ1-010-GM008 | EA | 1 | 1
당진 | 332 | 정비부분품 | 2207126 | 제조사 : WISE, 모델명 : 상세도면 참조 | EA | 15 | 15
당진 | 333 | 정비부분품 | 2207138 | ∙Maker : Azbil ∙Model : AVP301-PSD5B-1XXX-W | EA | 3 | 3
당진 | 334 | 정비부분품 | 2207145 | 집진판 Ass'y | SET | 2 | 1 |  | 1
당진 | 335 | 정비부분품 | 2207146 | 집진판 추타장치 Ass'y | SET | 2 | 1 |  | 1
당진 | 336 | 정비부분품 | 2207147 | Setting Beam Ass'y | SET | 2 | 1 |  | 1
당진 | 337 | 정비부분품 | 2207148 | 방전극 Ass'y | SET | 2 | 1 |  | 1
당진 | 338 | 정비부분품 | 2207149 | 방전극 Support Frame Assy | SET | 2 | 1 |  | 1
당진 | 339 | 정비부분품 | 2207150 | Insulator Room Assy | SET | 2 | 1 |  | 1
당진 | 340 | 정비부분품 | 2207151 | 방전극 추타장치 Ass'y | SET | 2 | 1 |  | 1
당진 | 341 | 정비부분품 | 2207152 | 지붕구조물 Ass'y | SET | 2 | 1 |  | 1
당진 | 342 | 정비부분품 | 2207153 | Hot Air Blower 배관 Ass'y | SET | 2 | 1 |  | 1
당진 | 343 | 정비부분품 | 2207154 | 수세용수 공급배관 Ass'y | SET | 2 | 1 |  | 1
당진 | 344 | 정비부분품 | 2207155 | Nozzle Pipe Ass'y | SET | 2 | 1 |  | 1
당진 | 345 | 정비부분품 | 2207156 | Tr Bus Duct Ass'y | SET | 2 | 1 |  | 1
당진 | 346 | 정비부분품 | 2207157 | 내부통로 Ass'y | SET | 2 | 1 |  | 1
당진 | 347 | 정비부분품 | 2207158 | 보온재 | SET | 2 | 1 |  | 1
당진 | 348 | 정비부분품 | 2207283 | 실린더,유압용,유압인양장치,2.2㎾,AC440V,3상,1~4호기 보일러 본체,150KN | SET | 1 | 1
당진 | 349 | 정비부분품 | 2207284 | 비계,버팀대용,인양용상부지지대,15920×15920,SPSR400(SRT275),1~4호기 | SET | 1 | 1
당진 | 350 | 정비부분품 | 2207285 | 비계,버팀대용,하부지지대,15920×15920,SS400,1~4호기 보일러 본체 | SET | 1 | 1
당진 | 351 | 정비부분품 | 2207286 | 비계,버팀대용,펜던트비계,Ø16×(19×7,G종)×42M,STK490(SGT355),1~4호기 | SET | 1 | 1
당진 | 352 | 정비부분품 | 2207662 | 용도 : SCR Inlet/Outlet NOx분석기 측정용 Ramp (광학식) Maker : SICK (RITCO) Model : GM32 (Maker Part No. : 2082776) | EA | 20 | 20
당진 | 353 | 정비부분품 | 2207665 | 용도 : Pr.S/W 접점신호를 받아, HPBV, RH Safety Valve를 Quick Open 시키는 Solenoid Maker : Bopp & Reuther Maker Part No : 2-06-20558-290 | EA | 18 | 18
당진 | 354 | 정비부분품 | 2207702 | 제조사 : Vibro, 모델명 : CE680 -> 모델명 : CE620 | EA | 2 | 2
당진 | 355 | 정비부분품 | 2207731 | 공기압축기,터보형,원심식,8IN,수냉식,7500HP,용량:5000㎥/H, | Set | 1 | 1
당진 | 356 | 정비부분품 | 2207768 | 제조사 : Vibro, 모델명 : IQS450 | EA | 6 | 6
당진 | 357 | 정비부분품 | 2207769 | 제조사 : Vibro, 모델명 : TQ412 | EA | 6 | 6
당진 | 358 | 정비부분품 | 2207770 | Vibro-Meter, 9.5m, EA402, 913-402-000-013-A1-E095-F2-G093 | EA | 6 | 6
당진 | 359 | 정비부분품 | 2207813 | ∙Maker : SMC ∙Model : VPA3145-06 | EA | 5 | 5
당진 | 360 | 정비부분품 | 2207814 | ∙Maker : SMC ∙Model : VPA3165-10 | EA | 5 | 5
당진 | 361 | 정비부분품 | 2208070 | 통합 Network Switch Board | SET | 4 | 2 |  |  | 2
당진 | 362 | 정비부분품 | 2208321 | Expansion Joint(L5,000×H5,000×W200×6T) | SET | 2 | 1 |  | 1
당진 | 363 | 정비부분품 | 2208334 | Wise, P721+P252 100(A)*0~2bar*ANSI1B150#RF (304SS+316LSS/316LSS) | EA | 15 | 15
당진 | 364 | 정비부분품 | 2208336 | Vibro-Meter, Ext. Cable, EA402 [P/N 913-402-000-013-A1-E045-F2-G043] | EA | 10 | 10
당진 | 365 | 정비부분품 | 2208337 | Emerson, Rosemount 5301HA1N4UM00300AAE7Q4Q8R1, Guided Wave Radar Liquid Level Transmitter, 4-20mA with HART Communication, Single Rigid Vapor Probe, 2 in. ANSI, 150lb, Reference Accuracy : ±0.12in.(3mm)or 0.03% of measured distance, Repeatability : ±0.04 in (1mm), option : High Temp, High Pressure Probe Length : 1772mm | EA | 2 | 2
당진 | 366 | 정비부분품 | 2208338 | Emerson, Rosemount 5301HA1N4UM00300AAE7Q4Q8R1, Guided Wave Radar Liquid Level Transmitter, 4-20mA with HART Communication, Single Rigid Vapor Probe, 2 in. ANSI, 150lb, Reference Accuracy : ±0.12in.(3mm)or 0.03% of measured distance, Repeatability : ±0.04 in (1mm), option : High Temp, High Pressure Probe Length : 2076mm | EA | 1 | 1
당진 | 367 | 정비부분품 | 2208339 | Emerson, Rosemount 5301HA1N4UM00300AAE7Q4Q8R1, Guided Wave Radar Liquid Level Transmitter, 4-20mA with HART Communication, Single Rigid Vapor Probe, 2 in. ANSI, 150lb, Reference Accuracy : ±0.12in.(3mm)or 0.03% of measured distance, Repeatability : ±0.04 in (1mm), option : High Temp, High Pressure Probe Length : 1873mm | EA | 1 | 1
당진 | 368 | 정비부분품 | 2208340 | Emerson, Rosemount 5301HA1N4UM00300AAE7Q4Q8R1, Guided Wave Radar Liquid Level Transmitter, 4-20mA with HART Communication, Single Rigid Vapor Probe, 2 in. ANSI, 150lb, Reference Accuracy : ±0.12in.(3mm)or 0.03% of measured distance, Repeatability : ±0.04 in (1mm), option : High Temp, High Pressure Probe Length : 1898mm | EA | 1 | 1
당진 | 369 | 정비부분품 | 2208341 | Emerson, Rosemount 5301HA1N4UM00300AAE7Q4Q8R1, Guided Wave Radar Liquid Level Transmitter, 4-20mA with HART Communication, Single Rigid Vapor Probe, 2 in. ANSI, 150lb, Reference Accuracy : ±0.12in.(3mm)or 0.03% of measured distance, Repeatability : ±0.04 in (1mm), option : High Temp, High Pressure Probe Length : 1825mm | EA | 2 | 2
당진 | 370 | 정비부분품 | 2208342 | Emerson, Rosemount 5301HA1H1N5AM00500AAE7M1Q4Q8S2 Guided Wave Radar Liquid Level Transmitter, 4-20mA with HART Communication, Probe : Flexible Single Lead with weight, Reference Accuracy : ±0.12in.(3mm)or 0.03% of measured distance, Repeatability : ±0.04 in (1mm), option : High Temp, High Pressure Probe Length : 2100mm | EA | 1 | 1
당진 | 371 | 정비부분품 | 2208343 | Emerson, Rosemount 5301HA1H1N5AM00500AAE7M1Q4Q8S2 Guided Wave Radar Liquid Level Transmitter, 4-20mA with HART Communication, Probe : Flexible Single Lead with weight, Reference Accuracy : ±0.12in.(3mm)or 0.03% of measured distance, Repeatability : ±0.04 in (1mm), option : High Temp, High Pressure Probe Length : 4600mm | EA | 1 | 1
당진 | 372 | 정비부분품 | 2208345 | Emerson, Rosemount 751AM4EPB 4-20mA DC, Linear LCD Meter; 0~100% Scale Korea Flameproof, Mounting Bracket for Flat Surface for 2-inch Pipe NEMA TYPE 4x. CSA Type 4x. IP66, Enclosure : Low-copper aluminum, 4mA point Limits : -999 to 1000 | EA | 9 | 9
당진 | 373 | 정비부분품 | 2209116 | 진공펌프,LIQUID RING VACUUM PUMP,8IN,6IN,147 | EA | 1 | 1
당진 | 374 | 정비부분품 | 2209813 | ARP Gear Box(6P×1/3.31×620KW) | EA | 4 | 4
당진 | 375 | 정비부분품 | 2210076 | 판,지지용,씰용,씰플레이트,2575×860×100×T6,SS400,URETHANE,URETHANE 코팅 철판,51C 하부 낙탄방지 판,WITH LOCK PLATE LAST | EA | 0
당진 | 376 | 정비부분품 | - | HIP TBN Packing Ring | Set | 2 |  | 2
당진 | 377 | 정비부분품 | - | 밀폐형슈트 Ass'y | SET | 3 |  | 3
당진 | 378 | 정비부분품 | 2187493 | O-RING,AG54947-6,G25,NBR,JOP CIRCUIT(FOR INBOARD) | EA | 8 | 8
당진 | 379 | 정비부분품 | 2187493 | O-RING,AG54947-6,G25,NBR,JOP CIRCUIT(FOR INBOARD) | EA | 8 | 8
당진 | 380 | 정비부분품 | 2187495 | TWO HOLE WASHER,AE02729-14,79×34㎜,STEEL,JOP CIRCUIT(FOR INBOARD) | SET | 8 | 8
당진 | 381 | 정비부분품 | 2187495 | TWO HOLE WASHER,AE02729-14,79×34㎜,STEEL,JOP CIRCUIT(FOR INBOARD) | SET | 8 | 8
당진 | 382 | 정비부분품 | 2187496 | THREE HOLES WASHER,AG52957-1,96×15㎜,STEEL,JOP CIRCUIT(FOR INBOARD) | EA | 32 | 32
당진 | 383 | 정비부분품 | 2187496 | THREE HOLES WASHER,AG52957-1,96×15㎜,STEEL,JOP CIRCUIT(FOR INBOARD) | EA | 32 | 32
당진 | 384 | 정비부분품 | 2187498 | O-RING,A41M922-13,P20,NBR,JOP CIRCUIT(FOR INBOARD) | EA | 8 | 8
당진 | 385 | 정비부분품 | 2187498 | O-RING,A41M922-13,P20,NBR,JOP CIRCUIT(FOR INBOARD) | EA | 8 | 8
당진 | 386 | 정비부분품 | 2187502 | GASKET,731×596㎜,KKB2803,AG44005-3,MANHOLE | EA | 2 | 2
당진 | 387 | 정비부분품 | 2187502 | GASKET,731×596㎜,KKB2803,AG44005-3,MANHOLE | EA | 2 | 2
당진 | 388 | 정비부분품 | 2187503 | GASKET,566×448㎜,KKB2803,AG44006-3,HAND HOLE | EA | 4 | 4
당진 | 389 | 정비부분품 | 2187503 | GASKET,566×448㎜,KKB2803,AG44006-3,HAND HOLE | EA | 4 | 4
당진 | 390 | 정비부분품 | 2187504 | GASKET,Ø1340×T1.5,KKB2803,A32B525-M03,BEARING OIL SEAL | EA | 4 | 4
당진 | 391 | 정비부분품 | 2187504 | GASKET,Ø1340×T1.5,KKB2803,A32B525-M03,BEARING OIL SEAL | EA | 4 | 4
당진 | 392 | 정비부분품 | 2187512 | GASKET,A32B524-7,KKB2803,Ø757×T1.5,GLAND SEAL | EA | 4 | 4
당진 | 393 | 정비부분품 | 2187512 | GASKET,A32B524-7,KKB2803,Ø757×T1.5,GLAND SEAL | EA | 4 | 4
당진 | 394 | 정비부분품 | 2187584 | TONQUED WASHER,STEEL,36㎜,ADJUSTING SUPPORT | EA | 4 | 4
당진 | 395 | 정비부분품 | 2187584 | TONQUED WASHER,STEEL,36㎜,ADJUSTING SUPPORT | EA | 4 | 4
당진 | 396 | 정비부분품 | 2187585 | TONQUED WASHER,STEEL,24㎜,BLOWER SHROUD ADJUSTING SUPPORT | EA | 8 | 8
당진 | 397 | 정비부분품 | 2187585 | TONQUED WASHER,STEEL,24㎜,BLOWER SHROUD ADJUSTING SUPPORT | EA | 8 | 8
당진 | 398 | 정비부분품 | 생성예정 | 탈황 OIS | 식 | 1 |  |  | 1
당진 | 399 | 정비부분품 |  | 특고압변전설비온도감시장치 | 식 | 1 | 0 | 0 | 1 | 0
당진 | 400 | 정비부분품 |  | 당진 9,10호기 탈황 공용설비 저압전동기 구매 | EA | 10 | 10
당진 | 401 | 정비부분품 |  | 2020년도 9호기 계획예방정비공사 환경설비 계전분야 사급자재 구매 | EA | 170 | 170
당진 | 402 | 정비부분품 |  | 10호기 탈황설비 계획예방정비공사용 배관 Expansion Joint 구매 | EA | 102 |  |  | 102
당진 | 403 | 정비부분품 |  | 2020년도 9호기 B급 계획예방정비공사용 탈황설비 일반자재 구매 |  | 0
울산 | 404 | 정비부분품 | 품목미확정 | 기력 6호기 터빈정비용 자재 구매 | 식 | 1 | 1
울산 | 405 | 정비부분품 | 품목미확정 | 기력 6호기 T/B Screen Washing Pump 구매 | Set | 1 | 1
울산 | 406 | 정비부분품 | 등록미확정 | 기력 취수설비 TWS 현장조작반 교체 | 식 | 1 |  | 1
울산 | 407 | 정비부분품 | 등록미확정 | 기력 탈질설비 480V MCC 교체 | 식 | 1 |  |  |  | 1
울산 | 408 | 정비부분품 | 등록미확정 | 기력 F.O Tank 지역 전기방식설비 교체 | 식 | 1 |  |  | 1
울산 | 409 | 정비부분품 | 등록미확정 | 탈황 석회석 설비 Back Filter PLC 제어반 구매 | 식 | 1 |  | 1
울산 | 410 | 정비부분품 | 등록미확정 | 용잠 저유조 방식설비 교체 공사 | 식 | 1 |  |  |  | 1
울산 | 411 | 정비부분품 | 품목미확정 | 주제어 보안강화 시스템 구매 | EA | 1 |  | 1
울산 | 412 | 자산화저장품 | 2009092 | 호스,비금속제,호스,OD230×L660㎜,FLANGE,GAS TBN | EA | 16 | 16 | 0 | 0 | 0
울산 | 413 | 자산화저장품 | 2027117 | 링,SEAL,Ø632×Ø547×T21,13418BA,INLET CASIN | Set | 2 | 2 | 0 | 0 | 0
울산 | 414 | 자산화저장품 | 2027118 | 링,SEAL,Ø640×Ø547×T105,13418BA,INLET CASI | Set | 2 | 2 | 0 | 0 | 0
울산 | 415 | 자산화저장품 | 2027119 | 링,SEAL,Ø403×Ø336×T50,13418BA | Set | 2 | 2 | 0 | 0 | 0
울산 | 416 | 자산화저장품 | 2027120 | 링,SEAL,Ø403×Ø336×T30,13418BA | Set | 2 | 2 | 0 | 0 | 0
울산 | 417 | 자산화저장품 | 2027121 | 링,SEAL,Ø447×Ø382×T31,13418BA | Set | 2 | 2 | 0 | 0 | 0
울산 | 418 | 자산화저장품 | 2027122 | 링,SEAL,Ø583×Ø260×T65,12002CA | Set | 2 | 2 | 0 | 0 | 0
울산 | 419 | 자산화저장품 | 2027123 | 링,SEAL,Ø1154×Ø1092×T75,10706AK/10702AN | Set | 8 | 8 | 0 | 0 | 0
울산 | 420 | 자산화저장품 | 2027124 | 링,SEAL,Ø500×Ø457×T37,13418BA,EXHAUST CYL | Set | 2 | 2 | 0 | 0 | 0
울산 | 421 | 자산화저장품 | 2027125 | 링,SEAL,Ø490×Ø456×T40,13418BA,EXHAUST CYL | Set | 2 | 2 | 0 | 0 | 0
울산 | 422 | 자산화저장품 | 2027126 | 링,SEAL,Ø502×Ø456×T30,13418BA | Set | 2 | 2 | 0 | 0 | 0
울산 | 423 | 정비부분품 | 2000739 | 필터엘리먼트,에어필터,INLET,원통형,ID212×OD324×L660㎜,SYNTHETIC,GALVANIZED | EA | 920 | 460 | 0 | 460 | 0
울산 | 424 | 정비부분품 | 2000740 | 필터엘리먼트,에어필터,INLET,원추형,ID330(212)×OD445(324)×L660㎜,SYNTHETIC,GALVANIZED | EA | 920 | 460 | 0 | 460 | 0
울산 | 425 | 정비부분품 | 2004724 | 부싱,Ø30×16.2㎜,B50A125E,GAS TURBINE PROPER | EA | 384 | 192 | 0 | 192 | 0
울산 | 426 | 정비부분품 | 2017232 | 나사,Ø10㎜,45㎜,1.5㎜ | EA | 384 | 192 | 0 | 192 | 0
울산 | 427 | 정비부분품 | 2017237 | 나사,Ø24㎜,75㎜,3㎜,A193-B16,GAS TURBINE PROP | EA | 768 | 384 | 0 | 384 | 0
울산 | 428 | 정비부분품 | 2017247 | 나사,Ø0.625㎜,57.2㎜,2.25㎜,B50A809C,GAS TURB | EA | 24 | 12 | 0 | 12 | 0
울산 | 429 | 자산화저장품 | 2017263 | 나사,Ø36㎜,250㎜,4㎜,GAS TURBINE PROPER | EA | 20 | 10 | 0 | 10 | 0
울산 | 430 | 정비부분품 | 2017412 | 나사,SOCKET HEAD,1IN,2.74IN,STS321,1IN×H0. | EA | 24 | 12 | 0 | 12 | 0
울산 | 431 | 정비부분품 | 2017458 | 나사,SOCKET HEAD,Ø16㎜,35㎜,2㎜,A193-B16 | EA | 192 | 96 | 0 | 96 | 0
울산 | 432 | 정비부분품 | 2017465 | 나사,SOCKET HEAD,Ø0.5IN,4IN,A193-B16 | EA | 256 | 128 | 0 | 128 | 0
울산 | 433 | 정비부분품 | 2017466 | 나사,SOCKET HEAD,M16㎜,30㎜,2㎜,A193-B16 | EA | 192 | 96 | 0 | 96 | 0
울산 | 434 | 자산화저장품 | 2017469 | 나사,SOCKET HEAD,Ø20㎜,50㎜ | EA | 128 | 64 | 0 | 64 | 0
울산 | 435 | 정비부분품 | 2017470 | 나사,SOCKET HEAD,Ø0.875IN,2.75IN,A193-B16 | EA | 384 | 192 | 0 | 192 | 0
울산 | 436 | 정비부분품 | 2017471 | 나사,SOCKET HEAD,Ø0.375IN,1.5IN,A193-B16 | EA | 128 | 64 | 0 | 64 | 0
울산 | 437 | 정비부분품 | 2017479 | 나사,SOCKET HEAD,12㎜,28.1㎜,1.75㎜,A193-B16 | EA | 336 | 168 | 0 | 168 | 0
울산 | 438 | 정비부분품 | 2018005 | 볼트,기계용,볼트,스페셜볼트,M10㎜,1.5IN,1.5㎜,10705BU | EA | 12 | 6 | 0 | 6 | 0
울산 | 439 | 정비부분품 | 2018389 | 볼트,스페셜볼트,Ø10㎜,25.4㎜,1.5㎜,10705BU | EA | 24 | 12 | 0 | 12 | 0
울산 | 440 | 정비부분품 | 2018410 | 볼트,장력볼트(유압체결식),2IN,400,10705BU,너트포함 | SET | 8 | 4 | 0 | 4 | 0
울산 | 441 | 정비부분품 | 2018411 | 볼트,장력볼트(유압체결식),2IN,390,10705BU,너트포함 | SET | 4 | 2 | 0 | 2 | 0
울산 | 442 | 정비부분품 | 2018412 | 볼트,장력볼트(유압체결식),2.25IN,425,10705BU,너트포함 | SET | 12 | 6 | 0 | 6 | 0
울산 | 443 | 정비부분품 | 2018414 | 볼트,장력볼트(유압체결식),2.25IN,405,8,10705BU,너트포함 | SET | 8 | 4 | 0 | 4 | 0
울산 | 444 | 정비부분품 | 2019654 | 평와셔,ID24×OD37×T3.5㎜,STS316 | EA | 768 | 384 | 0 | 384 | 0
울산 | 445 | 정비부분품 | 2019656 | 평와셔,ID0.375IN,A36 | EA | 128 | 64 | 0 | 64 | 0
울산 | 446 | 자산화저장품 | 2019704 | 평와셔,ID0.875IN×OD37㎜×T2㎜,A36,SET(MALE+FEM | EA | 384 | 192 | 0 | 192 | 0
울산 | 447 | 자산화저장품 | 2019738 | 락와셔,Ø16×OD30×T1㎜,STS316 | EA | 128 | 64 | 0 | 64 | 0
울산 | 448 | 정비부분품 | 2019739 | 락와셔,Ø12㎜,STS316 | EA | 456 | 228 | 0 | 228 | 0
울산 | 449 | 정비부분품 | 2019861 | 너트,M8.5,M8.5×9㎜ | EA | 384 | 192 | 0 | 192 | 0
울산 | 450 | 정비부분품 | 2020115 | 너트,HEX NUT,Ø36㎜,T31㎜,4㎜,A194-3,GAS TURBI | EA | 12 | 6 | 0 | 6 | 0
울산 | 451 | 자산화저장품 | 2020289 | 와셔,SPECIAL,20㎜,38㎜,6㎜,S20C | EA | 128 | 64 | 0 | 64 | 0
울산 | 452 | 정비부분품 | 2020503 | 핀,METRIN STRAIGHT,T4×L18㎜,STS302 | EA | 104 | 52 | 0 | 52 | 0
울산 | 453 | 정비부분품 | 2020504 | 핀,METRIN STRAIGHT,T4×L21㎜,STS302 | EA | 104 | 52 | 0 | 52 | 0
울산 | 454 | 자산화저장품 | 2020587 | 핀,ALIGNMENT,Ø15×L28×15㎜ | EA | 24 | 12 | 0 | 12 | 0
울산 | 455 | 정비부분품 | 2020966 | 패킹,패킹,MOLD,25.5×16×T4.5(2+4)㎜,GRAPHITE,터빈밸브,GRAPHITE,(2+4) | SET | 4 | 2 | 0 | 2 | 0
울산 | 456 | 정비부분품 | 2022103 | 가스켓,가스켓,SPIRAL GASKET 내외륜형,4IN,STS304+GRAPHITE,150PSI,GT | EA | 28 | 14 | 0 | 14 | 0
울산 | 457 | 정비부분품 | 2023440 | 가스켓,VORTEX,내외륜형,Ø8IN,STS316+GRAPHITE,150 | EA | 20 | 10 | 0 | 10 | 0
울산 | 458 | 정비부분품 | 2023460 | 가스켓,가스켓,VORTEX,내외륜형,3IN,STS316+GRAPHITE,150PSI,증기터빈 보조설비 | EA | 20 | 10 | 0 | 10 | 0
울산 | 459 | 정비부분품 | 2023851 | 가스켓,가스켓,SPIRAL WOUND GASKET,10IN,STS316+GRAPHITE,150PSI | EA | 14 | 7 | 0 | 7 | 0
울산 | 460 | 정비부분품 | 2023894 | 가스켓,가스켓,엠보싱,2IN,STS304+GRAPHITE,150PSI | EA | 20 | 10 | 0 | 10 | 0
울산 | 461 | 정비부분품 | 2024300 | 가스켓,가스켓,VORTEX,내외륜형,10IN,STS304+GRAPHITE,300PSI,ROTOR COOLING AIR 배관 | EA | 14 | 7 | 0 | 7 | 0
울산 | 462 | 정비부분품 | 2024302 | 가스켓,가스켓,VORTEX,내외륜형,18IN,STS304+GRAPHITE,300PSI,ROTOR COOLING AIR 배관 | EA | 16 | 8 | 0 | 8 | 0
울산 | 463 | 정비부분품 | 2024303 | 가스켓,가스켓,SPIRAL GASKET 내외륜형,20IN,STS304+GRAPHITE,300PSI,ROTOR COOLING AIR 배관 | EA | 8 | 4 | 0 | 4 | 0
울산 | 464 | 정비부분품 | 2024304 | 가스켓,VORTEX,내외륜형,1IN,STS304+GRAPHITE,300P | EA | 128 | 64 | 0 | 64 | 0
울산 | 465 | 정비부분품 | 2024305 | 가스켓,가스켓,VORTEX,내외륜형,3/4IN×T4.5㎜,STS304+GRAPHITE,300PSI,LNG INTERCONNECTING PIPE | EA | 2 | 1 | 0 | 1 | 0
울산 | 466 | 정비부분품 | 2024308 | 가스켓,VORTEX,내외륜형,3IN,STS304+GRAPHITE,300P | EA | 24 | 12 | 0 | 12 | 0
울산 | 467 | 정비부분품 | 2024309 | 가스켓,6IN,STS304+GRAPHITE,300PSI,VORTEX,내외 | EA | 18 | 9 | 0 | 9 | 0
울산 | 468 | 정비부분품 | 2024311 | 가스켓,가스켓,VORTEX,내외륜형,14IN,STS304+GRAPHITE,150PSI,COOLING AIR 배관 | EA | 6 | 3 | 0 | 3 | 0
울산 | 469 | 정비부분품 | 2024317 | 가스켓,VORTEX,내외륜형,6IN,STS304+GRAPHITE,150P | EA | 12 | 6 | 0 | 6 | 0
울산 | 470 | 정비부분품 | 2024444 | 가스켓,가스켓,VORTEX,내외륜형,12IN,STS304+GRAPHITE,150PSI | EA | 6 | 3 | 0 | 3 | 0
울산 | 471 | 정비부분품 | 2025726 | 씰조립체,패킹링용,씰,BUSHING ALIGNMENT_SEAL,GAS TBN GEN | EA | 12 | 6 | 0 | 6 | 0
울산 | 472 | 정비부분품 | 2028583 | 씰플레이트,W18×L27×T3 | EA | 128 | 64 | 0 | 64 | 0
울산 | 473 | 정비부분품 | 2028584 | 씰플레이트,W15×L15×T3 | EA | 128 | 64 | 0 | 64 | 0
울산 | 474 | 정비부분품 | 2028650 | 씰플레이트,15.6×243×T3.4,HASTELLOY X,ASTMB435 | EA | 128 | 64 | 0 | 64 | 0
울산 | 475 | 정비부분품 | 2028651 | 씰플레이트,15.6×268×T3.4,HASTELLOY X,ASTMB435 | EA | 128 | 64 | 0 | 64 | 0
울산 | 476 | 정비부분품 | 2100877 | 판,지지용,씰용,락킹플레이트,PLATE-LOCKING,L25.7×W70×T4.9㎜,STS321,BLADE RING 3 | EA | 12 | 6 | 0 | 6 | 0
울산 | 477 | 정비부분품 | 2100878 | 씰,BUSHING ALIGNMENT_SEAL,45.6×20.5㎜,SUS3 | EA | 24 | 12 | 0 | 12 | 0
울산 | 478 | 정비부분품 | 2107102 | 패킹,패킹,MOLD,2+3,41×28.5×T6.25㎜,GRAPHITE | SET | 4 | 2 | 0 | 2 | 0
울산 | 479 | 정비부분품 | 2107103 | 패킹,패킹,MOLD,2+3,31.5×22×T4.75㎜,GRAPHITE | SET | 2 | 1 | 0 | 1 | 0
울산 | 480 | 정비부분품 | 2107553 | 볼트,장력볼트(유압체결식),2.5IN,455,P8,10705BU,너트포함 | SET | 4 | 2 | 0 | 2 | 0
울산 | 481 | 정비부분품 | 2116704 | 나사,SOCKET HEAD,Ø12㎜,30㎜,1.75㎜,10705BU | EA | 384 | 192 | 0 | 192 | 0
울산 | 482 | 정비부분품 | 2117094 | 롤러베어링,TAPERED,98788(외륜)/98400(내륜),STL,PL | EA | 4 | 2 | 0 | 2 | 0
울산 | 483 | 정비부분품 | 2124323 | 볼트,육각볼트,M30,90㎜,3.5P,10305DU | EA | 128 | 64 | 0 | 64 | 0
울산 | 484 | 정비부분품 | 2124452 | 핀,스트레이트핀,M6×L36.83㎜,10705BU | EA | 12 | 6 | 0 | 6 | 0
울산 | 485 | 정비부분품 | 2203090 | AC Seal Oil Pump | set | 3 | 3 | 0 | 0 | 0
울산 | 486 | 정비부분품 | 2203089 | Seal Oil Vacuum Pump | set | 3 | 3 | 0 | 0 | 0
울산 | 487 | 정비부분품 | 2203088 | Seal Oil Press Regulator Main | ea | 4 | 4 | 0 | 0 | 0
울산 | 488 | 정비부분품 | 2203087 | Seal Oil Press Regulator Back up | ea | 4 | 4 | 0 | 0 | 0
울산 | 489 | 정비부분품 | 2203086 | Seal Oil Press Regulator Repir kit | set | 1 | 1 | 0 | 0 | 0
울산 | 490 | 정비부분품 | 2129217 | 헤드가스켓,Ø225×Ø155×T1.5㎜,비석면,AIR COMPRESSOR | EA | 3 | 0 | 3 | 0 | 0
울산 | 491 | 정비부분품 | 2000565 | 필터엘리먼트,유체용,필터,OD55×L200㎜,AIR COMPRESSOR,OIL FILTER | EA | 3 | 0 | 3 | 0 | 0
울산 | 492 | 정비부분품 | 2000631 | 필터엘리먼트,흡입공기정화기용,필터엘리먼트,AIR COMPRESSOR,Ø300×225×L300㎜,SUCTION | EA | 3 | 0 | 3 | 0 | 0
울산 | 493 | 정비부분품 | 2002281 | 링,로드용,피스톤용,라이더링,BULL RING,ID180×OD193×T20㎜,TEFLON,AIR COMPRESSOR,2ND STAGE | EA | 7 | 0 | 7 | 0 | 0
울산 | 494 | 정비부분품 | 2000458 | 고정기,밸브,연료장치용,밸브홀더,Ø140×L55㎜,55㎜,GC25,AIR COMPRESSOR | EA | 12 | 0 | 12 | 0 | 0
울산 | 495 | 정비부분품 | 2129213 | 밸브홀더,Ø140×L50㎜,50㎜,FC250,1ST DISCHARGE V | EA | 12 | 0 | 12 | 0 | 0
울산 | 496 | 정비부분품 | 2000459 | 고정기,밸브,연료장치용,밸브홀더,Ø115×L95㎜,95㎜,GC25,AIR COMPRESSOR | EA | 12 | 0 | 12 | 0 | 0
울산 | 497 | 정비부분품 | 2000460 | 고정기,밸브,연료장치용,밸브홀더,Ø115×L100㎜,110㎜,GC25,AIR COMPRESSOR | EA | 12 | 0 | 12 | 0 | 0
울산 | 498 | 정비부분품 | 2002025 | 링,피스톤용,링,PISTON RING,ID306×OD332×T12㎜,TEFLON,1ST STAGE,AIR COMPR | EA | 7 | 0 | 7 | 0 | 0
울산 | 499 | 정비부분품 | 2002026 | 링,피스톤용,링,PISTON RING,ID179×OD195×T7.5㎜,TEFLON,2ND STAGE,AIR COMPR | EA | 7 | 0 | 7 | 0 | 0
울산 | 500 | 정비부분품 | 2002280 | 링,로드용,피스톤용,라이더링,BULL RING,ID314×OD328×T30㎜,TEFLON,AIR COMPRESSOR,1ST STAGE | EA | 7 | 0 | 7 | 0 | 0
울산 | 501 | 정비부분품 | 2006196 | 언로더밸브푸셔,공기압축기용,언로더푸셔,Ø85×L100㎜,AIR COMPRESSOR,2ND | EA | 6 | 0 | 6 | 0 | 0
울산 | 502 | 정비부분품 | 2129214 | 언로더푸셔,Ø135×L50㎜,FC250/SS400,AIR COMPRESS | EA | 6 | 0 | 6 | 0 | 0
울산 | 503 | 정비부분품 | 2016169 | 다이어프램,밸브용,특수형,다이어프램,Ø114×80×T1㎜,TEFLON | EA | 12 | 0 | 12 | 0 | 0
울산 | 504 | 정비부분품 | 2129215 | 다이어프램,패킹,Ø110×T1㎜,RUBBER,AIR COMPRESSOR, | EA | 12 | 0 | 12 | 0 | 0
울산 | 505 | 정비부분품 | 2016295 | 밸브,공기압축기용,토출밸브,Ø140×T30.9㎜,GC25,FLANGED,2ST DISCHARGE VALVE | EA | 12 | 0 | 12 | 0 | 0
울산 | 506 | 정비부분품 | 2016296 | 밸브,공기압축기용,토출밸브,Ø115×T41㎜,GC25,FLANGED,2ST DISCHARGE VALVE | EA | 12 | 0 | 12 | 0 | 0
울산 | 507 | 정비부분품 | 2000306 | 휠,Ø4568×H76㎜ | SET | 1 |  |  | 1
울산 | 508 | 정비부분품 | 2001275 | 고정자,Ø487.3×110,AC4C,TORQUE CONVERTER | SET | 1 |  |  | 1
울산 | 509 | 정비부분품 | 2017152 | Row1~4 Screw-Lock (Short) | EA | 16 | 16
울산 | 510 | 정비부분품 | 2017153 | Row1~4 Screw-Lock (Long) | EA | 4 | 4
울산 | 511 | 정비부분품 | 2017154 | Row2~4 Screw-Lock (Long) | EA | 12 | 12
울산 | 512 | 정비부분품 | 2017158 | Screw - Lock (2,3,4단) | EA | 61 | 61
울산 | 513 | 정비부분품 | 2019761 | Row1~4 Washer-Lock (Short) | EA | 16 | 16
울산 | 514 | 정비부분품 | 2019762 | Row1~4 Washer-Lock (Long) | EA | 16 | 16
울산 | 515 | 정비부분품 | 2019763 | Washer-Lock (2,3,4단) | EA | 61 | 61
울산 | 516 | 정비부분품 | 2020501 | Row2 Blade Pin Seal | EA | 73 | 73
울산 | 517 | 정비부분품 | 2025680 | Row3 Blade Pin Seal | EA | 55 | 55
울산 | 518 | 정비부분품 | 2025681 | Row4 Blade Pin Seal | EA | 51 | 51
울산 | 519 | 정비부분품 | 2026372 | Row 1,2 Seal Slotted | EA | 154 | 154
울산 | 520 | 정비부분품 | 2028605 | Row 2 Plate-Seal & Lock (STD) | EA | 69 | 69
울산 | 521 | 정비부분품 | 2028610 | Row 1 Plate-Seal & Lock (F) | EA | 2 | 2
울산 | 522 | 정비부분품 | 2028611 | Row 1 Plate-Seal & Lock (L) | EA | 2 | 2
울산 | 523 | 정비부분품 | 2028612 | Row 1 Plate-Seal & Lock (STD) | EA | 77 | 77
울산 | 524 | 정비부분품 | 2028613 | Row 2 Plate-Seal & Lock (L) | EA | 2 | 2
울산 | 525 | 정비부분품 | 2028615 | Row 2 Plate-Seal & Lock (F) | EA | 2 | 2
울산 | 526 | 정비부분품 | 2028642 | Row 3 Plate-Seal & Lock (L) | EA | 2 | 2
울산 | 527 | 정비부분품 | 2028643 | Row 3 Plate-Seal & Lock (F) | EA | 2 | 2
울산 | 528 | 정비부분품 | 2028644 | Row 3 Plate-Seal & Lock (STD) | EA | 51 | 51
울산 | 529 | 정비부분품 | 2028645 | Front Lock Plate 3단 | EA | 22 | 22
울산 | 530 | 정비부분품 | 2028646 | Row 4 Plate-Seal & Lock (L) | EA | 2 | 2
울산 | 531 | 정비부분품 | 2028647 | Row 4 Plate-Seal & Lock (F) | EA | 2 | 2
울산 | 532 | 정비부분품 | 2028648 | Row 4 Plate-Seal & Lock (STD) | EA | 47 | 47
울산 | 533 | 정비부분품 | 2028649 | Front Lock Plate 4단 | EA | 17 | 17
울산 | 534 | 정비부분품 | 2028697 | 휠,IMPELLER WHEEL ASSY,Ø399×H111.4,SCW450 | SET | 1 |  |  | 1
울산 | 535 | 정비부분품 | 2029858 | 세그먼트,링스페이서,링세그먼트,SQUARE,INSERT | EA | 28 |  |  | 28
울산 | 536 | 정비부분품 | 2101462 | Front Lock Plate 2단 | EA | 22 | 22
울산 | 537 | 정비부분품 | 2102828 | Row1 Blade Pin Seal | EA | 87 | 87
울산 | 538 | 자산화저장품 | 물품미확정 | HP Bypass Vv XV Internal Part | set | 1 |  | 1
울산 | 539 | 자산화저장품 | 품목미확정 | FW-LCV-01 Trim Part | SET | 1 | 1
울산 | 540 | 자산화저장품 | 품목미확정 | AS-PCV-02 Trim Part | SET | 1 | 1
울산 | 541 | 자산화저장품 | 품목미확정 | ARC Valve본체 TDM158UVWW-CS | SET | 1 | 1
울산 | 542 | 자산화저장품 | 품목미확정 | ARC BY-PASS INTERNAL PART | SET | 1 | 1
울산 | 543 | 정비부분품 |  | 발전기 CT 과열 감시시스템 | SET | 1 |  |  | 1
울산 | 544 | 정비부분품 |  | DC 접지 검출장치 | SET | 1 |  |  | 1
울산 | 545 | 정비부분품 |  | 제어밸브 구동회로 | SET | 10 |  |  | 10
울산 | 546 | 정비부분품 | 2186521 | 스마트포지셔너,브라켓포함,SMART,LINEAR,SINGLE,10M,4~ | SET | 13 |  |  | 13
울산 | 547 | 정비부분품 | 2186522 | 스마트포지셔너,브라켓포함,SMART,LINEAR,SINGLE,15M,4~ | SET | 9 |  |  | 9
울산 | 548 | 정비부분품 | 2186524 | 스마트포지셔너,브라켓포함,SMART,ROTARY,SINGLE,5M,4~2 | SET | 1 |  |  | 1
울산 | 549 | 정비부분품 |  | 제어밸브 부속기기 | EA | 100 |  |  | 100
울산 | 550 | 정비부분품 |  | 수소순도분석기 | SET | 1 |  |  | 1
울산 | 551 | 정비부분품 |  | 실리카분석기 | SET | 4 |  |  | 4
울산 | 552 | 정비부분품 |  | Flashback TC | EA | 64 |  | 64
울산 | 553 | 정비부분품 |  | Blade Path TC | EA | 32 |  | 16 |  | 16
울산 | 554 | 정비부분품 |  | Disc Cavity TC | EA | 12 |  | 6 |  | 6
울산 | 555 | 정비부분품 |  | 공기식 구동기 Seal Package | EA | 2 |  | 1 |  | 1
울산 | 556 | 정비부분품 |  | Fire Protection System PLC | SET | 2 | 2
울산 | 557 | 정비부분품 |  | GT 점화기 스파크 | EA | 6 | 6
울산 | 558 | 정비부분품 |  | GT 점화기 케이블 | EA | 6 | 6
울산 | 559 | 정비부분품 |  | GT 점화기 여자기 | EA | 2 | 2
울산 | 560 | 정비부분품 | - | #2,3CC 주요 전동기 | EA | 6 | 0 | 0 | 6 | 0
울산 | 561 | 정비부분품 | - | #2,3CC 소내전력 역률개선장치 | 식 | 1 | 0 | 0 | 1 | 0
울산 | 562 | 정비부분품 | - | 을정보호계전기 | EA | 36 | 0 | 0 | 36 | 0
울산 | 563 | 정비부분품 | 2120581 | 전력용변압기 절연유 유중가스 분석장치 | Set | 5 | 5
울산 | 564 | 정비부분품 |  | 가스터빈 모듈 기능시험기 | ea | 1 |  | 1
울산 | 565 | 정비부분품 |  | 주제어서버 | 식 | 1 |  |  |  | 1
울산 | 566 | 정비부분품 |  | 보안시스템 | 식 | 1 |  |  |  | 1
울산 | 567 | 정비부분품 |  | #4CC 발전정지시스템 Win10 업그레이드 기자재 구매 | SET | 1 | 1
울산 | 568 | 정비부분품 |  | #4CC Bleed계통 공기식 액추에이터 반출정비공사 | SET | 1 | 1
울산 | 569 | 정비부분품 |  | #4CC 연소동압 측정장치 구매 | SET | 1 | 1
울산 | 570 | 정비부분품 |  | #4CC 가스터빈 제어설비 예비품 구매 | SET | 1 | 1
울산 | 571 | 정비부분품 |  | #4CC 가스터빈 발전기 베어링 열전대 예비품 구매 | SET | 1 | 1
울산 | 572 | 정비부분품 |  | #4CC 가스터빈 유압 서보밸브 구매 | SET | 1 | 1
울산 | 573 | 정비부분품 |  | #4CC NG 연료량계 구매 | SET | 1 | 1
울산 | 574 | 자산화저장품 |  | #1CC GT Turning Gear Motor / 10HP, 1750RPM, 125Vdc | EA | 1 | 1
울산 | 575 | 정비부분품 |  | Trip Solenoid Valve | EA | 4 | 4
울산 | 576 | 정비부분품 |  | #4CC 계획예방정비 사급자재 | SET | 1 | 1
울산 | 577 | 정비부분품 |  | CleanSYS및 SCR 분석기 자재 | set | 1 | 1
울산 | 578 | 정비부분품 |  | Drum Indicator Sensor | ea | 55 | 55
울산 | 579 | 정비부분품 |  | TLDS Sensor | ea | 20 | 20
울산 | 580 | 정비부분품 |  | SOFT GOODS KIT | ea | 92 | 92
울산 | 581 | 자산화저장품 |  | #4CC 주제어설비 전자카드 예비품 | 식 | 1 |  |  | 1
울산 | 582 | 정비부분품 |  | #4CC 진동감시설비 | 식 | 1 |  | 1
울산 | 583 | 정비부분품 |  | #1CC 전자기기실 항온항습기 | 대 | 1 |  | 1
울산 | 584 | 정비부분품 |  | #4CC 운전정보시스템 서버 | 식 | 1 | 1
동해 | 585 | 정비부분품 | 2001843 | 벨트,W838×L15000㎜,COAL FEEDER,3PLY | ea | 4 |  |  |  | 4
동해 | 586 | 정비부분품 | 2001844 | 벨트,W838×L16688㎜,COAL FEEDER,3PLY | ea | 2 |  |  |  | 2
동해 | 587 | 정비부분품 | 2005060 | Bucket W400*310 | ea | 122 |  |  | 122
동해 | 588 | 정비부분품 | 2005266 | Carring Roller ￠140*345L | ea | 800 |  | 400 | 400
동해 | 589 | 정비부분품 | 2006861 | 슬러지 공급펌프 | SET | 2 |  | 2
동해 | 590 | 정비부분품 | 2007228 | 메카니컬씰,Ø130, CCWP | SET | 4 | 4
동해 | 591 | 정비부분품 | 2007269 | 메카니컬씰,Ø120, SIC, ROTATING SEAL(CCWP) | EA | 8 | 8
동해 | 592 | 정비부분품 | 2016771 | PA,NOZZLE,2,HRSC21,COMBUSTOR 용,정밀주조 | ea | 750 |  | 750
동해 | 593 | 정비부분품 | 2048265 | 유량계 | SET | 3 |  | 3
동해 | 594 | 정비부분품 | 2117474 | Screen Mesh W1895*975 | sheet | 45 |  |  | 30 | 15
동해 | 595 | 정비부분품 | 2117475 | Screen Mesh W1805*1250 | sheet | 60 |  |  | 40 | 20
동해 | 596 | 정비부분품 | 2131437 | Screw Shaft ￠165*3587L | set | 2 |  |  | 2
동해 | 597 | 정비부분품 | 2131438 | Screw Shaft ￠165*3399,역 | set | 2 |  |  | 2
동해 | 598 | 정비부분품 | 2131439 | Screw Shaft ￠165*3399,정 | set | 2 |  |  | 2
동해 | 599 | 정비부분품 | 2131539 | 폴리머 공급펌프 | SET | 2 |  | 2
동해 | 600 | 자산화저장품 | 2151136 | EP300×5P/5+5,난연성,W1000×L90000㎜,BUCKET ELEVATOR CONVEYOR | EA | 1 | 1
동해 | 601 | 자산화저장품 | 2151137 | EP300×5P/5+5,난연성,W1100×L90000㎜,BUCKET ELEVATOR CONVEYOR,3PLY | EA | 1 | 1
동해 | 602 | 정비부분품 | 2164617 | Ring Hammer ∮200xW95 | EA | 216 |  |  | 144 | 72
동해 | 603 | 자산화저장품 | 2173519 | 체인,비용접식,체인,SCRAPER CHAIN,65M,AL/G4,강력형,RF17200F | SET | 1 | 1
동해 | 604 | 자산화저장품 | 2175728 | 벨트,평면형,벨트,RUBBER BELT,W1300×38M,NN150,3P,BIOMASS CONVEYOR | SET | 1 | 1
동해 | 605 | 정비부분품 | 2177416 | 가성소다 이송펌프 | SET | 2 | 2
동해 | 606 | 정비부분품 | 2178153 | Shaft, Ø60 X 2058mm, STS410, COP | SET | 1 | 1
동해 | 607 | 정비부분품 | 2178327 | 액상폴리머 용해장치 | SET | 1 |  | 1
동해 | 608 | 정비부분품 | 2182490 | 메카니컬씰,Ø130, COP | SET | 2 | 2
동해 | 609 | 자산화저장품 | 2182964 | 컨베이어벨트,NN150,3P,W1020×39M,NYLON FABRIC RUBBER | EA | 1 | 1
동해 | 610 | 자산화저장품 | 2183314 | Filter Bag 구매 | 식 | 1960 | 1960
동해 | 611 | 정비부분품 | 2194018 | 메카니컬씰,Ø90, CARBON, STATIONARY SEAL(COP) | EA | 6 | 6
동해 | 612 | 정비부분품 | 2194019 | 메카니컬씰,Ø90, TC, ROTATING SEAL(COP) | EA | 6 | 6
동해 | 613 | 정비부분품 | 2194020 | 메카니컬씰,Ø130, CARBON, STATIONARY SEAL(BFP) | EA | 12 | 12
동해 | 614 | 정비부분품 | 2194021 | 메카니컬씰,Ø130, SIC, ROTATING SEAL(BFP) | EA | 12 | 12
동해 | 615 | 정비부분품 | 2194022 | 메카니컬씰,Ø100, CARBON, STATIONARY SEAL(BFBP) | EA | 12 | 12
동해 | 616 | 정비부분품 | 2194023 | 메카니컬씰,Ø100, SIC, ROTATING SEAL(BFBP) | EA | 12 | 12
동해 | 617 | 정비부분품 | 2194024 | 메카니컬씰,Ø120, CARBON, STATIONARY SEAL(CCWP) | EA | 8 | 8
동해 | 618 | 정비부분품 | 2204700 | 염산 주입펌프 | SET | 3 |  |  | 3
동해 | 619 | 자산화저장품 | 2205558 | 보온재 구매 | 식 | 1056 |  | 1056
동해 | 620 | 자산화저장품 | 2207038 | 보일러 과열기 튜브 구매 | 식 | 35 |  |  | 35
동해 | 621 | 자산화저장품 | 2207039 | 보일러 과열기 튜브 구매 |  | 69 |  |  | 69
동해 | 622 | 자산화저장품 | 2207043 | 보일러 과열기 튜브 구매 |  | 70 |  |  | 70
동해 | 623 | 자산화저장품 | 2207167 | EVA Wing Wall 구매 | 식 | 3 | 3
동해 | 624 | 자산화저장품 | 2207693 | 컨베이어벨트,NN150,3P,W1300×32M,NYLON FABRIC RUBBER | EA | 1 | 1
동해 | 625 | 자산화저장품 | 2207694 | 컨베이어벨트,NN150,3P,W1300×54M,NYLON FABRIC RUBBER | EA | 1 | 1
동해 | 626 | 자산화저장품 | 2207827 | BELT SLAT CHAIN,100M,RF6025F-A2/E(강력형),FLAT,SLATBAR/SCRAPER/SIDECOVER | SET | 1 | 1
동해 | 627 | 자산화저장품 | 2207828 | BELT SLAT CHAIN,58M,RF6025F-A2/E(강력형),FLAT,SLATBAR/SCRAPER/SIDECOVER | SET | 1 | 1
동해 | 628 | 자산화저장품 | 2207829 | BELT SLAT CHAIN,70M,RF6025F-A2/E(강력형),FLAT,SLATBAR/SCRAPER/SIDECOVER | SET | 1 | 1
동해 | 629 | 자산화저장품 | 2207830 | BELT SLAT CHAIN,75M,RF6025F-A2/E(강력형),FLAT,SLATBAR/SCRAPER/SIDECOVER | SET | 1 | 1
동해 | 630 | 정비부분품 | 2209148 | 원심형 탈수기 | SET | 1 | 1
동해 | 631 | 정비부분품 |  | 터빈 유압서보밸브 | EA | 7 | 7
동해 | 632 | 정비부분품 |  | 진동감시설비 | EA | 10 | 10
동해 | 633 | 자산화저장품 |  | Furnace WTR Wall Tube Panel 구매 | 식 | 1 |  |  |  | 1
동해 | 634 | 자산화저장품 |  | BFP Shaft | SET | 1 |  | 1
동해 | 635 | 자산화저장품 |  | CWP Shaft | SET | 1 |  | 1
동해 | 636 | 자산화저장품 |  | CWP Impeller | SET | 1 |  | 1
동해 | 637 | 자산화저장품 |  | TBN 예비품 구매 | 식 | 1 |  | 1
동해 | 638 | 정비부분품 |  | Knife Gate Damper, 1088x750 Pneumatic Type | set | 4 | 4
동해 | 639 | 정비부분품 |  | Roots Blower, 4800m/hr, 0.8kg/㎡ | set | 2 | 2
동해 | 640 | 정비부분품 |  | Rotary Valve , Φ 627.5 × 1717L Shaft (Φ 200 × 1780L) | set | 4 | 4
동해 | 641 | 정비부분품 |  | Slat Chain Type Belt Ass'y | set | 4 | 4
동해 | 642 | 정비부분품 |  | Roots Blower, 15332 mmH20 , 128.78 ㎥ /min , 65℃,960 RPM | set | 2 | 2
일산 | 643 | 정비부분품 | 2104709 | Communication Module - P/N : 6ES7 CP443-1EX11-0XE0(Ver 2.6) | EA | 8 |  | 4 |  | 4
일산 | 644 | 정비부분품 | 2123073 | Power Supply Module - Input : 120VAC, Output : 24VDC/48VDC, 0.5A - P/N : 6ES7 153-2BA00-0XB0 | EA | 48 |  | 24 |  | 24
일산 | 645 | 정비부분품 | 2036825 | Governor AddFEM POCO Module - Input : 24VDC, 24mA Output : 24VDC, 24mA Profibus DP, 31 Binary Input Channel 1MS 1800Single Events - P/N : 6ES7 6DL3100-8AC(02) | EA | 6 |  | 3 |  | 3
일산 | 646 | 정비부분품 | 2123341 | Governor AddFEM SOE Module - Input : 24VDC, 24mA Output : 24VDC, 24mA Profibus DP, 31 Binary Input Channel 1MS 1800Single Events - P/N : 6ES7 6DL3100-8AC(03) | EA | 2 |  | 1 |  | 1
일산 | 647 | 정비부분품 | 2036819 | Analog Input Module - Input : 0,4~24mA, 8Channel - P/N : 6ES7 331-7NF00-0AB0 | EA | 27 |  | 13 |  | 14
일산 | 648 | 정비부분품 | 2036822 | T/C Input Module - Input : mV, 8Channel - P/N : 6ES7 331-7PF11-0AB0 | EA | 36 |  | 18 |  | 18
일산 | 649 | 정비부분품 | 2036821 | RTD Input Module - Input : RTD, 8Channel - P/N : 6ES7 331-7PF01-0AB0 | EA | 9 |  | 4 |  | 5
일산 | 650 | 정비부분품 | 2123072 | Analog Output Module - Output : 0,4~24mA, 4Channel - P/N : 6ES7 322-5HD01-0AB0 | EA | 16 |  | 8 |  | 8
일산 | 651 | 정비부분품 | 2053390 | Digital Input Module - Input : 0~24VDC, 16Channel - P/N : 6ES7 321-7BH01-0AB0 | EA | 42 |  | 21 |  | 21
일산 | 652 | 자산화저장품 | 2041695 | Proximitor 3300XL - Total Length & Mountimg : 9.0M, Panel Type - Power Supply : -24VDC - P/N : 330180-90-00 | EA | 28 |  | 11 |  | 17
일산 | 653 | 정비부분품 | 2104734 | Seismoprobe High Temp 2-Wire - Connector : 2-Wire Lug, Terml Block Top Mt - High Temp : -29 ~ 204℃ - Minimum Operating Freq : 600cpm - P/N : 74712-06-05-03-00 | EA | 10 |  | 4 |  | 6
일산 | 654 | 자산화저장품 | 2127131 | IGV Servo Valve - Input Pr : 70±10psig - P/N : 760N1174AH19FOGA4V1QA | EA | 2 |  | 1 |  | 1
일산 | 655 | 자산화저장품 | 2122254 | Pilot Stage Servo Valve - Input : ±30mA, Single Coil - Rate Flow : 2.5ℓ/m, 1000psig - P/N : 760K642ACB1 H10FOFA41Q | EA | 2 |  | 1 |  | 1
일산 | 656 | 정비부분품 | 2104867 | Speed Pick up - Probe Dia : 8mm, Length : 0.5M Power Supply : 24VDC, 3-Wire - P/N : BR A5S08T165C-0.5M | EA | 6 |  | 3 |  | 3
일산 | 657 | 자산화저장품 | 2016232 | A,B,C Stage Servo Valve - Input Pr : ±30mA, Single Coil - Rate Flow : 2.5ℓ/m, 1000psig - P/N : PH76AAZKVA7.5D1343 | EA | 5 |  | 3 |  | 2
일산 | 658 | 자산화저장품 | 2015961 | A,B,C,Pilot Stage LVDT - Rated Current : - P/N : STHMDC-750S 359 | EA | 8 |  | 4 |  | 4
일산 | 659 | 정비부분품 | 2053747 | Pr Transmitter. 3051CD1A02A1AB2H2Q4DFM5 RAC Level Tx (0~510mmH20) | EA | 9 |  | 5 |  | 4
일산 | 660 | 정비부분품 | 2140600 | DP Transmitter, 3051CD3A02A1AH2B8K5 P,A,B,C STG Flow Tx, A~C Overfuel Pr DP Tx (0~1000inH2O) | EA | 8 |  | 4 |  | 4
일산 | 661 | 정비부분품 | 2140544 | DP Transmitter, 3051CD4A02A1AH2B8K5 Pilot Overfuel Pr DP Tx | EA | 16 |  | 8 |  | 8
일산 | 662 | 정비부분품 | 2108296 | Pr S/W, DA-7031-804-7, Mercoid | EA | 24 |  | 12 |  | 12
일산 | 663 | 정비부분품 | 2209604 | Time Server 2 Set Redundant 2×DTS 4128 with GPS & Module | SET | 1 |  |  |  | 1
일산 | 664 | 정비부분품 | 2209606 | Security Server 1 Set SeS3000 R8.2 HP Z440 with Accessory | SET | 1 |  |  |  | 1
일산 | 665 | 정비부분품 | 2209623 | Network Attached Storage 1 Set NAS Memory unit Fujitsu Celvin QR806 | SET | 1 |  |  |  | 1
일산 | 666 | 정비부분품 | 2209624 | Application Server 2 Set drApS3000 R8.2 Win2016 2×Server | SET | 1 |  |  |  | 1
일산 | 667 | 정비부분품 | 2209621 | Thin Client 1 Set HP ProDesk 600 G3 R8.2 Win10 with Accessory | SET | 13 |  |  |  | 13
일산 | 668 | 정비부분품 | 2209629 | Monitor 1 Set HP EliteDisplay E241 IPS-Monitor | SET | 13 |  |  |  | 13
일산 | 669 | 정비부분품 | 2209580 | Server Cabinet 1 Set 8MF2 2200×900×100mm,UPS, Power Supply | SET | 1 |  |  |  | 1
일산 | 670 | 정비부분품 | 2209626 | Application Highway 2 Set Automation Highway 14 Set | SET | 1 |  |  |  | 1
일산 | 671 | 정비부분품 | 2209607 | Licensers 1 Set | SET | 1 |  |  |  | 1
일산 | 672 | 정비부분품 | 2209605 | Printer 1 Set HP LaserJet 500 Color M551dm | SET | 2 |  |  |  | 2
일산 | 673 | 정비부분품 | 2122919 | SOE Repeater Module 1 Set 6DL9200-8AA | SET | 4 |  |  |  | 4
일산 | 674 | 정비부분품 | 2194057 | 발전기용 차단기반 | EA | 1 |  |  | 1
일산 | 675 | 정비부분품 | 2197917 | Cooler Ass'y(Cooler, Fan) 등 | EA | 8 | 4 |  |  | 4
일산 | 676 | 정비부분품 | 2196787 | 디지털 보호계전기 설치 | EA | 4 | 4
일산 | 677 | 정비부분품 | 2020792 | Row 2 Blade Front Seal-Lock Plate | EA | 22 | 22
일산 | 678 | 정비부분품 | 2028585 | Row 3 Blade Front Seal-Lock Plate | EA | 22 | 22
일산 | 679 | 정비부분품 | 2028577 | Row 4 Blade Front Seal-Lock Plate | EA | 17 | 17
일산 | 680 | 정비부분품 | 2028612 | Row 1 Plate-Seal & Lock(STD) | EA | 154 | 154
일산 | 681 | 정비부분품 | 2028610 | Row 1 Plate-Seal & Lock(F) | EA | 4 | 4
일산 | 682 | 정비부분품 | 2028611 | Row 1 Plate-Seal & Lock(L) | EA | 4 | 4
일산 | 683 | 정비부분품 | 2028614 | Row 2 Plate-Seal & Lock(STD) | EA | 138 | 138
일산 | 684 | 정비부분품 | 2028615 | Row 2 Plate-Seal & Lock(F) | EA | 4 | 4
일산 | 685 | 정비부분품 | 2028613 | Row 2 Plate-Seal & Lock(L) | EA | 4 | 4
일산 | 686 | 정비부분품 | 2028618 | Row 3 Plate-Seal & Lock(STD) | EA | 102 | 102
일산 | 687 | 정비부분품 | 2028616 | Row 3 Plate-Seal & Lock(F) | EA | 4 | 4
일산 | 688 | 정비부분품 | 2028617 | Row 3 Plate-Seal & Lock(L) | EA | 4 | 4
일산 | 689 | 정비부분품 | 2028621 | Row 4 Plate-Seal & Lock(STD) | EA | 94 | 94
일산 | 690 | 정비부분품 | 2028619 | Row 4 Plate-Seal & Lock(F) | EA | 4 | 4
일산 | 691 | 정비부분품 | 2028620 | Row 4 Plate-Seal & Lock(L) | EA | 4 | 4
일산 | 692 | 정비부분품 | 2102827 | Row 1 Seal Slotted | SET | 308 | 308
일산 | 693 | 정비부분품 | 2017152 | Row 1~4 Screw-Lock 0.27"(Short) | SET | 32 | 32
일산 | 694 | 정비부분품 | 2017153 | Row 1 Screw-Lock 0.375"(Long) | SET | 8 | 8
일산 | 695 | 정비부분품 | 2019761 | Row 1~4 Washer-Lock(Short) | SET | 32 | 32
일산 | 696 | 정비부분품 | 2019762 | Row 1~4 Washer-Lock(Long) | SET | 32 | 32
일산 | 697 | 정비부분품 | 2017154 | Row 2~4 Screw-Lock(Long) | SET | 24 | 24
일산 | 698 | 정비부분품 | 2017158 | Screw-Lock(2,3,4단) | SET | 122 | 122
일산 | 699 | 정비부분품 | 2019763 | Washer-Lock(2,3,4단) | SET | 122 | 122
일산 | 700 | 정비부분품 | 2025675 | R-1 Vane Pin Seal Outer | SET | 48 | 48
일산 | 701 | 정비부분품 | 2025676 | R-1 Vane Pin Seal Inner | SET | 48 | 48
일산 | 702 | 정비부분품 | 2102828 | Row1 Blade Pin Seal(109.7*Φ6.35) | SET | 162 | 162
일산 | 703 | 정비부분품 | 2025679 | Row2 Blade Pin Seal(120*Φ6.35) | SET | 146 | 146
일산 | 704 | 정비부분품 | 2025680 | Row3 Blade Pin Seal(152*Φ6.35) | SET | 110 | 110
일산 | 705 | 정비부분품 | 2025681 | Row4 Blade Pin Seal(190*Φ9.50) | SET | 102 | 102
일산 | 706 | 정비부분품 | 2018192 | Bolt - Special | SET | 18 | 18
일산 | 707 | 정비부분품 | 2103630 | Inter Seal Washer-Lock | SET | 18 | 18
일산 | 708 | 정비부분품 | 2103629 | Plate-Locking | SET | 18 | 18
일산 | 709 | 정비부분품 | 2103628 | Bushing-Alignment Tool | SET | 18 | 18
일산 | 710 | 정비부분품 | 2103627 | Pin-Alignment | SET | 18 | 18
일산 | 711 | 정비부분품 | 2017570 | Screw-Flat HD Slotted 0.5*1.25 | SET | 156 | 156
일산 | 712 | 정비부분품 | 2005504 | Lug-Retaining | SET | 156 | 156
일산 | 713 | 정비부분품 | 2046966 | Transition Piece Seal Pin(Φ4*22L) | EA | 28 | 28
일산 | 714 | 정비부분품 | 2116317 | Transition Piece Seal Pin(Φ4*17L) | EA | 28 | 28
일산 | 715 | 정비부분품 | 2028678 | Torque Converter Impeller | EA | 2 | 2
일산 | 716 | 정비부분품 | 2028677 | Torque Converter TBN Wheel | EA | 1 | 1
일산 | 717 | 정비부분품 | 2104002 | Torque Converter Stator | EA | 1 | 1
일산 | 718 | 정비부분품 | 2109318 | 보온단열재, 보온재 | SET | 1 | 1
일산 | 719 | 정비부분품 | 2053766 | Cross Flame Tube | EA | 14 | 14
일산 | 720 | 정비부분품 | 2053767 | Cross Flame Tube Sleeve | EA | 14 | 14
일산 | 721 | 정비부분품 | 2053765 | Cross Flame Tube Coupling | EA | 28 | 28
일산 | 722 | 자산화저장품 | 2000085 | 다이어프램DIAPHRAGM,3600,ROW1 | SET | 1 | 1
일산 | 723 | 자산화저장품 | 2000086 | 다이어프램DIAPHRAGM,3600,ROW2 | EA | 1 | 1
일산 | 724 | 자산화저장품 | 2000087 | 다이어프램DIAPHRAGM,3600,ROW3 | EA | 1 | 1
일산 | 725 | 자산화저장품 | 2000088 | 다이어프램DIAPHRAGM,3600,ROW4 | EA | 1 | 1
일산 | 726 | 자산화저장품 | 2000089 | 다이어프램DIAPHRAGM,3600,ROW5 | EA | 1 | 1
일산 | 727 | 자산화저장품 | 2000090 | 다이어프램DIAPHRAGM,3600,ROW6A | EA | 2 | 2
일산 | 728 | 자산화저장품 | 2000091 | 다이어프램DIAPHRAGM,3600,ROW6B | EA | 2 | 2
일산 | 729 | 자산화저장품 | 2000092 | 다이어프램DIAPHRAGM,3600,ROW6C | EA | 2 | 2
일산 | 730 | 자산화저장품 | 2000093 | 다이어프램DIAPHRAGM,3600,ROW7A | EA | 2 | 2
일산 | 731 | 자산화저장품 | 2000094 | 다이어프램DIAPHRAGM,3600,ROW7B | EA | 2 | 2
일산 | 732 | 자산화저장품 | 2000095 | 다이어프램DIAPHRAGM,3600,ROW7C | EA | 2 | 2
일산 | 733 | 자산화저장품 | 2000096 | 다이어프램DIAPHRAGM,3600,ROW8A | EA | 2 | 2
일산 | 734 | 자산화저장품 | 2000097 | 다이어프램DIAPHRAGM,3600,ROW8B | EA | 2 | 2
일산 | 735 | 자산화저장품 | 2000098 | 다이어프램DIAPHRAGM,3600,ROW8C | EA | 2 | 2
일산 | 736 | 자산화저장품 | 2000099 | 다이어프램DIAPHRAGM,3600,ROW9A | EA | 2 | 2
일산 | 737 | 자산화저장품 | 2000100 | 다이어프램DIAPHRAGM,3600,ROW9B | EA | 2 | 2
일산 | 738 | 자산화저장품 | 2000101 | 다이어프램DIAPHRAGM,3600,ROW9C | EA | 2 | 2
일산 | 739 | 자산화저장품 | 2000102 | 다이어프램DIAPHRAGM,3600,ROW10A | EA | 2 | 2
일산 | 740 | 자산화저장품 | 2000103 | 다이어프램DIAPHRAGM,3600,ROW10B | EA | 2 | 2
일산 | 741 | 자산화저장품 | 2000104 | 다이어프램DIAPHRAGM,3600,ROW10C | EA | 2 | 2
일산 | 742 | 자산화저장품 | 2000105 | 다이어프램DIAPHRAGM,3600,ROW11A | EA | 2 | 2
일산 | 743 | 자산화저장품 | 2000106 | 다이어프램DIAPHRAGM,3600,ROW11B | EA | 2 | 2
일산 | 744 | 자산화저장품 | 2000107 | 다이어프램DIAPHRAGM,3600,ROW11C | EA | 2 | 2
일산 | 745 | 자산화저장품 | 2146233 | 다이어프램,DIAPHRAGM,3600,COMPR R-12 | EA | 1 | 1
일산 | 746 | 자산화저장품 | 2146232 | 다이어프램,DIAPHRAGM,3600,ROW13 | EA | 1 | 1
일산 | 747 | 자산화저장품 | 2000113 | 다이어프램DIAPHRAGM,3600,ROW14 | EA | 1 | 1
일산 | 748 | 자산화저장품 | 2000114 | 다이어프램DIAPHRAGM,3600,ROW15 | EA | 1 | 1
일산 | 749 | 자산화저장품 | 2000111 | 다이어프램DIAPHRAGM,3600,ROW16 | EA | 1 | 1
일산 | 750 | 자산화저장품 | 2000110 | 다이어프램DIAPHRAGM,3600,ROW17 | EA | 1 | 1
일산 | 751 | 자산화저장품 | 2000109 | 다이어프램DIAPHRAGM,3600,ROW18 | EA | 1 | 1
일산 | 752 | 자산화저장품 | 2000108 | 다이어프램DIAPHRAGM,3600,ROW19 | EA | 1 | 1
일산 | 753 | 자산화저장품 | 2137980 | 씰홀더(3,4,5단),SEAL HOLDER,Ø1241X98, | SET | 3 | 3
일산 | 754 | 자산화저장품 | 2138003 | 씰홀더(6단),SEAL HOLDER,Ø1269X135,SUS | SET | 1 | 1
일산 | 755 | 자산화저장품 | 2138002 | 씰홀더(7단),SEAL HOLDER,Ø1247X64,SUS4 | SET | 1 | 1
일산 | 756 | 자산화저장품 | 2138001 | 씰홀더(8단),SEAL HOLDER,Ø1254X35,SUS4 | SET | 1 | 1
일산 | 757 | 자산화저장품 | 2138000 | 씰홀더(9,10단),SEAL HOLDER,Ø12454X35, | SET | 2 | 2
일산 | 758 | 자산화저장품 | 2137999 | 씰홀더(11단),SEAL HOLDER,Ø1268X97, | SET | 1 | 1
일산 | 759 | 정비부분품 | 2018190 | Rotor Through Bolt | SET | 10 | 10
일산 | 760 | 정비부분품 | 2018189 | Rotor Marriage Bolt | SET | 56 | 56
일산 | 761 | 정비부분품 | 2124312 | Rotor Air Seperater Bolt | SET | 60 | 60
일산 | 762 | 정비부분품 | 2124311 | Rotor Disc Adaptor Bolt | SET | 10 | 10
당진 | 763 | 일반품목 | 2044899 | 차아염소산 | kg | 2484 | 621 | 621 | 621 | 621
당진 | 764 | 일반품목 | 2045178 | 황산알루미늄,8.0% | kg | 242268 | 60567 | 60567 | 60567 | 60567
당진 | 765 | 일반품목 | 2045347 | SCCW 이온교환수지 | L | 800 | 800
당진 | 766 | 일반품목 | 2045915 | 안트라사이트 | L | 62800 | 54800 |  | 8000
당진 | 767 | 일반품목 | 2045932 | 압축기유 압축기유,TURBINE OIL,32,터빈윤활유 | DR | 100 |  | 50 | 50
당진 | 768 | 일반품목 | 2053728 | C-polymer | kg | 584 | 146 | 146 | 146 | 146
당진 | 769 | 일반품목 | 2053729 | A-polymer | kg | 682 | 170.5 | 170.5 | 170.5 | 170.5
당진 | 770 | 일반품목 | 2100626 | 수산화나트륨,50% | ton | 184 | 48 | 44 | 48 | 44
당진 | 771 | 일반품목 | 2103636 | 음이온교환수지(CPP) | L | 1200 | 1200
당진 | 772 | 일반품목 | 2103640 | 양이온교환수지(CPP) | L | 1400 | 1400
당진 | 773 | 일반품목 | 2106138 | 메탈코팅제,코팅제,용사WIRE,1×1M×0.3㎜,AL-AL2O3합금,보일러튜브,내침식,내부식코팅제 | kg | 384 |  | 384
당진 | 774 | 일반품목 | 2108418 | 양이온수지(CPP) | L | 1000 |  | 500 |  | 500
당진 | 775 | 일반품목 | 2109600 | 염산,35% | ton | 273 | 68.25 | 68.25 | 68.25 | 68.25
당진 | 776 | 일반품목 | 2110535 | 입상활성탄 | L | 38700 | 26700 |  | 12000
당진 | 777 | 일반품목 | 2112162 | 파이프, SMLS,80A,SCH40,STS304L | 본 | 32 | 32
당진 | 778 | 일반품목 | 2114300 | 금속보수제 BELZONA 1111 OR ARC MX2,2㎏/SET,SUPER METAL | EA | 120 |  | 120
당진 | 779 | 일반품목 | 2121455 | Coal Silo Load Cell 제작사 : 대성 로드셀 Model :CS6A-100TP (Output : 1.5mV) | EA | 6 |  | 6
당진 | 780 | 일반품목 | 2129565 | 디스크,카플링용,디스크팩,FLEXIBLE,OD280×ID178×T14㎜,STS316L | SET | 4 |  | 4
당진 | 781 | 일반품목 | 2132907 | 판넬,전기용,해수전해설비 유입식 정류제어반, 유입자냉식, THYRISTOR위상제어,제어반 | EA | 2 |  |  |  | 2
당진 | 782 | 일반품목 | 2134719 | 누액감지기,Metal Film Leak Sensor | SET | 8 |  | 8
당진 | 783 | 일반품목 | 2141706 | SCR Outlet Nox Analyzer Lamp 제작사 : 동우 옵트론 Model : HDL-2000, UV Lamp | EA | 2 |  | 2
당진 | 784 | 일반품목 | 2143579 | Nox 분석기 | EA | 8 |  |  | 8
당진 | 785 | 일반품목 | 2143680 | 알루미나 그리트 | kg | 138600 | 69300 |  | 69300
당진 | 786 | 일반품목 | 2143680 | 메탈코팅제,알루미나그리트,GRIT,MESH #24,AL2O3,내침식 코팅자재 | kg | 29600 |  | 29600
당진 | 787 | 일반품목 | 2146443 | 에어컨디셔너,에어컨,R-22,41280W이상,480V,3상,15RT,상부토출형, 실내기,실외기,설치포함 | SET | 7 | 7
당진 | 788 | 일반품목 | 2150732 | 압축기,왕복식,압축기,RECIPROCATING,압축기본체,1㎫,30HP,1200ℓ/MIN,탈질암모니아 하역,COMPRESSOR BODY ASSEMBLY | EA | 1 | 1
당진 | 789 | 일반품목 | 2153326 | 덮개,COVER FRAME,STS304,1~4호기 SLP TWS HEAD | EA | 4 |  |  | 4
당진 | 790 | 일반품목 | 2156205 | 중아황산나트륨(액상) | kg | 3750 | 937.5 | 937.5 | 937.5 | 937.5
당진 | 791 | 일반품목 | 2157526 | Scale Inbibitor(액상) | kg | 1948 | 487 | 487 | 487 | 487
당진 | 792 | 일반품목 | 2161728 | 메탈코팅제,내마모코팅제,WIRE TYPE,CR,B,SI,MN,MO,C,FE화합물,보일러 튜브 내마모 코팅용,실온경도1000HV이상,기공도10%이내 | kg | 1414 |  | 1414
당진 | 793 | 일반품목 | 2169200 | 워터모니터건,,5~10BAR,STS304,동결방지(AIR PULSING),상하역기살수장치 | SET | 1 |  | 1
당진 | 794 | 일반품목 | 2172086 | 필터엘리먼트,2.0150 H10XL-A00-0-M,10,HPUⅠ,Ⅱ,Ⅲ | EA | 4 | 4
당진 | 795 | 일반품목 | 2172087 | 필터엘리먼트,1.0055 H10XL-A00-0-M,HPUⅠ,Ⅱ,Ⅲ | EA | 4 | 4
당진 | 796 | 일반품목 | 2173214 | 제매기,음파식(기본주파수:70~170㎐),SERVICE AIR,18~22 | set | 10 | 10
당진 | 797 | 일반품목 | 2174803 | 필터엘리먼트,40㎜,3.2㎏,MICRO GLASS,HPUⅤ 2.0040, | EA | 4 | 4
당진 | 798 | 일반품목 | 2174827 | 필터엘리먼트,1000㎜,MICRO GLASS,HPUⅠ,1.1000H20X | EA | 4 | 4
당진 | 799 | 일반품목 | 2174828 | 필터엘리먼트,630㎜,MICRO GLASS,HPUⅡ,Ⅲ,1.0630H20 | EA | 4 | 4
당진 | 800 | 일반품목 | 2174829 | 필터엘리먼트,63㎜,MICRO GLASS,HPUⅣ,2.0063H3XL-A | EA | 4 | 4
당진 | 801 | 일반품목 | 2174830 | 필터엘리먼트,100㎜,MICRO GLASS,HPU Ⅳ 1.0100 H20 | EA | 4 | 4
당진 | 802 | 일반품목 | 2175396 | 필터,PANEL TYPE,1180×420×T50㎜,AFC(52C),AIR | EA | 8 | 8
당진 | 803 | 일반품목 | 2175457 | 필터,PANEL TYPE,1030×370×T50㎜,AFC(52C),AIR | EA | 8 | 8
당진 | 804 | 일반품목 | 2175478 | 필터,PANEL TYPE,630×125×T50㎜,AFC(52C),AIR | EA | 16 | 16
당진 | 805 | 일반품목 | 2175495 | 4F410-M3F,CKD, 방폭형 | EA | 30 |  | 0 | 0 | 30
당진 | 806 | 일반품목 | 2175508 | 에어필터,Ø65×340㎜,GLASSFIBER,POLYESTER,1㎛,LI | EA | 18 | 18
당진 | 807 | 일반품목 | 2175510 | 에어필터,Ø65×165㎜,GLASSFIBER,POLYESTER,1㎛,LI | EA | 36 | 36
당진 | 808 | 일반품목 | 2175524 | 필터,PANEL TYPE,490×490×T25㎜,AFC(96A/B),AI | EA | 4 | 4
당진 | 809 | 일반품목 | 2175525 | 필터,PANEL TYPE,535×535×T50㎜,AFC(96A/B),AI | EA | 32 | 32
당진 | 810 | 일반품목 | 2175526 | 필터,PANEL TYPE,535×535×T50㎜,AFC(98A/B),AI | EA | 32 | 32
당진 | 811 | 일반품목 | 2175527 | 필터,PANEL TYPE,680×680×T50㎜,AFC(97/B),AIR | EA | 8 | 8
당진 | 812 | 일반품목 | 2175581 | 에어필터,Ø95×85㎜,GLASSFIBER,10㎛(NH-20),SUCTI | EA | 200 | 200
당진 | 813 | 일반품목 | 2175616 | 염산,9% | ton | 100 | 37 | 21 | 21 | 21
당진 | 814 | 일반품목 | 2176801 | 조명기구, 투광형LED, 100W, Ø316×273㎜, 220V, PENDANT형 | EA | 252 |  | 252
당진 | 815 | 일반품목 | 2177589 | 음이온수지(CPP) | L | 1000 |  | 500 |  | 500
당진 | 816 | 일반품목 | 2177667 | 보온재,W610×T50×L3660,SOLUBLE FIBER,슈퍼울 | BOX | 760 | 380 |  | 380
당진 | 817 | 일반품목 | 2179426 | 볼베어링,DEEP GROOVE,6260,OD540×ID300×T85,SLP BALL BRG | EA | 4 | 4
당진 | 818 | 일반품목 | 2179426 | 볼베어링,DEEP GROOVE,6260,OD540×ID300×T85,SLP BALL BRG | EA | 4 | 4
당진 | 819 | 일반품목 | 2181384 | 동작소프트,CD,422/485,원격절연저항측정시스템,USB | EA | 1 | 1
당진 | 820 | 일반품목 | 2182295 | 프로그램,PLC,HMI,화면 250장,FTView | EA | 4 |  | 4
당진 | 821 | 일반품목 | 2184303 | 백필터,카트리지,Ø200×L2000㎜, POLYESTER,SS400 | EA | 156 |  | 156
당진 | 822 | 일반품목 | 2184303 | 백필터,카트리지,Ø200×L2000㎜,POLYESTER,SS400,708 | EA | 168 | 168
당진 | 823 | 일반품목 | 2184304 | 백필터,카트리지,Ø200×L1500㎜,POLYESTER,SS400,120 | EA | 132 | 132
당진 | 824 | 일반품목 | 2185782 | 오일플러싱유니트 이동식,674×1170×1114,3766LPM,4016L | SET | 1 |  | 1
당진 | 825 | 일반품목 | 2186133 | Sox Analyzer (GM32-1) | EA | 2 | 2
당진 | 826 | 일반품목 | 2187229 | 벨트크리너, CERAMIC WIRE,CLEANER:W1200 | EA | 40 | 10 | 10 | 10 | 10
당진 | 827 | 일반품목 | 2187230 | 벨트크리너, CERAMIC WIRE,CLEANER:W1400 | EA | 16 | 4 | 4 | 4 | 4
당진 | 828 | 일반품목 | 2187231 | 벨트크리너, CERAMIC WIRE,CLEANER:W1800 | EA | 12 | 3 | 3 | 3 | 3
당진 | 829 | 일반품목 | 2187292 | 수산화나트륨,4.5% | ton | 1248.727 | 312.1817 | 312.1817 | 312.1817 | 312.1817
당진 | 830 | 일반품목 | 2189260 | 익스펜션조인트 Ø1000×L260,플랜지 10K,RUBBER | EA | 20 |  | 20
당진 | 831 | 일반품목 | 2189432 | 벨트크리너, CERAMIC WIRE,CLEANER:W1600 | EA | 70 | 17 | 18 | 17 | 18
당진 | 832 | 일반품목 | 2189766 | 저압컴팩트 모듈타입 능동필터 100A, 440~480V, 3상 3선식, MMC Module | EA | 15 | 15
당진 | 833 | 일반품목 | 2189766 | 저압컴팩트 모듈타입 능동필터 100A, 440~480V, 3상 3선식, MMC Module | EA | 15 | 15
당진 | 834 | 일반품목 | 2190358 | Flame Scanner Card DC120V,DC5V,DC1~5V,4~20㎃,10×15×20,노이즈 차폐기능 내장 NB-DFS16 | EA | 1 |  | 1
당진 | 835 | 일반품목 | 2191038 | pH전극, INPRO4881I/SG/225 | EA | 24 | 6 | 6 | 6 | 6
당진 | 836 | 일반품목 | 2192428 | 워크스테이션 | EA | 2 |  |  | 2
당진 | 837 | 일반품목 | 2196785 | 철판(B625) 1200×3000×T6㎜,ASTM B625 | EA | 20 |  | 20
당진 | 838 | 일반품목 | 2197008 | LED 방폭등 | EA | 404 | 404
당진 | 839 | 일반품목 | 2197255 | 버너온도감시설비 | EA | 12 |  | 12
당진 | 840 | 일반품목 | 2198697 | 판넬,전기용,차단기판넬,차단기 PANNEL, MCC:480/220VAUXDP포함, EHT | EA | 3 | 3
당진 | 841 | 일반품목 | 2202285 | 소프트웨어키트,소프트웨어,통합보안시스템1식(4SERVERS,14CLIENTS),1,3호기제어설비,백신,백업,로그관리시스템 | SET | 2 |  | 1 | 1
당진 | 842 | 일반품목 | 2202289 | 서버,DL380P GEN9 E5-2697V4,145W,32GB,45MB,DUAL NETWORK INTERFACE,E5-2697V4(2.4㎓),2×1TBHDD | EA | 3 | 1 | 1 | 1
당진 | 843 | 일반품목 | 2202586 | 보호관리시스템용,방화벽,UTM,450×44×429.8,1GBASE-X×4 | EA | 3 | 1 | 1 | 1
당진 | 844 | 일반품목 | 2202790 | 서버,DL380P GEN9 E5-2697V4,145W,32GB,45MB,DUAL NETWORK INTERFACE,E5-2697V4(2.4㎓),4×1TBHDD | EA | 3 | 1 | 1 | 1
당진 | 845 | 일반품목 | 2202825 | 소프트웨어키트,소프트웨어,통합보안시스템1식(4SERVERS,15CLIENTS),2,4호기제어설비,백신,백업,로그관리시스템 | SET | 1 | 1
당진 | 846 | 일반품목 | 2205046 | 파이프,금속제,강관,각도97.56° 이경배관,Ø918×L1380,20IN,9.5㎜,STS304 | SET | 14 | 9 |  |  | 5
당진 | 847 | 일반품목 | 2205500 | 판넬,강자흡식펌프용,750×400×1650㎜,STS304,460V,7.5 | EA | 2 |  | 2
당진 | 848 | 일반품목 | 2205557 | 원심섬프펌프,진공강자흡식(다이어프램진공펌프 포함),Ø50,Ø40,7.5H | Set | 4 |  | 4
당진 | 849 | 일반품목 | 2205848 | LED 투광등 | EA | 644 | 344 |  | 300
당진 | 850 | 일반품목 | 2206007 | BTLD Air Borne Sensor | EA | 48 |  | 24 |  | 24
당진 | 851 | 일반품목 | 2207878 | 선형가변차동변환기,PROGRAMMABLE MEASURING STROKE,DC24V,4~20㎃ | EA | 4 | 4
당진 | 852 | 일반품목 | 2208042 | 전자카드,SD6AB,24V,24V,2 ANALOG INPUT,2 OUTP | EA | 4 | 4
당진 | 853 | 일반품목 | 2208294 | 레이저센서, MDL ILM-500R | SET | 2 | 2
당진 | 854 | 일반품목 | 2208302 | Laser Auto Tilting Device | SET | 2 | 2
당진 | 855 | 일반품목 | 2208303 | LED Display | SET | 1 | 1
당진 | 856 | 일반품목 | 2208323 | 자동그리스주입기,480㏄,고압작동방식,1/4 IN,자동주입기 리필 SER | SET | 250 | 250
당진 | 857 | 일반품목 | 2208380 | 메인검출기,벽부형,AC10V,10MA,32㎐,BATTERY CHARGER | EA | 2 | 1 |  |  | 1
당진 | 858 | 일반품목 | 2208381 | 검출기,벽부형,AC10V,10MA,32㎐,BATTERY CHARGER,S | EA | 4 | 2 |  |  | 2
당진 | 859 | 일반품목 | 2208382 | 검출기,직부형,AC220V,1A,60㎐,BATTERY CHARGER,GR | EA | 1 | 1
당진 | 860 | 일반품목 | 2208558 | 임팩트 아이들러 ,BW1200 | EA | 30 |  |  | 15 | 15
당진 | 861 | 일반품목 | 2209414 | 통합컨트롤러, M.C.U 및 터치모니터, IP Wall S/W 운영, DLP 화면보정 및 제어 | 대 | 3 | 3
당진 | 862 | 일반품목 | 2209415 | IP Wall Controller, 12ch Digital Output, Cascade 지원, 성능/녹색/.GS인증 | 대 | 3 | 3
당진 | 863 | 일반품목 | 2209416 | HDMI Patch Cable, Active Optical Cable, 10m 이상 | 개 | 40 | 40
당진 | 864 | 일반품목 | 2209417 | HDMI Patch Cable, 3m 이상, 신호변환젠더 포함 | 개 | 80 | 80
당진 | 865 | 일반품목 | 2209418 | DVI Patch Cable, Active Optical Cable, 30m 이상 | 개 | 36 | 36
당진 | 866 | 일반품목 | 2209419 | Power Distributor, 220V, 8ch 순차전원공급 | 대 | 4 | 4
당진 | 867 | 일반품목 | 2209420 | Cube Base, 2단용 1면 기준, 알루미늄 프로파일, 내진성적서 보유 | 면 | 36 | 36
당진 | 868 | 일반품목 | 2209432 | DLP Cube, 70in, Full HD, 2500 ANSI Lumens, 0.2mm, S/W화면보정 | 대 | 36 | 36
당진 | 869 | 일반품목 | 2209433 | Access Switch, L2, Gigabit Ethernet 24port, 1G SFP 1port, Gbic 1개 포함 | 대 | 2 | 2
당진 | 870 | 일반품목 | 2209438 | 인테리어 리노베이션(30,000*4,600mm) | 식 | 1 | 1
당진 | 871 | 일반품목 | 2209439 | IP Wall Encoder, 집합형 엔코더박스 3개 포함, 총 40ch HDMI Input | 식 | 1 | 1
당진 | 872 | 일반품목 | 2209440 | HDMI Splitter, 1in/2out, 최대해상도 4k 지원 | 대 | 40 | 40
당진 | 873 | 일반품목 | 2209441 | Server Rack, 2,200*1,000mm 이상, BP/랙선반 등 포함 | 대 | 2 | 2
당진 | 874 | 일반품목 | 2209447 | STP Patch Cord, Category 7, 4pair, RJ-45커넥터 조립 및 취부 포함 | 10m | 180 | 180
당진 | 875 | 일반품목 | 2209666 | dust | EA | 8 |  | 8
당진 | 876 | 일반품목 | 2209712 | 분판넬,전기-전자장비용,판넬,ANGLE STANDING TYPE,IP54,ANGLE(50×50×T5),600×600×1600×T2,SUS304,110VAC,인디케이터,차단기,릴레이,방수,방진형, | set | 8 | 4 |  |  | 4
당진 | 877 | 일반품목 | 2209729 | 러버,내마모,방진,경도HS75±3,W450×T4×L130M,SBR,인장강도180㎏/㎝,신율:260％ | RL | 4 |  | 4
당진 | 878 | 일반품목 | 2209731 | 백필터,카트리지,Ø156×L2325㎜, 폴리에스테르,7㎏/㎠,제전,주름 | EA | 352 |  | 352
당진 | 879 | 일반품목 | 2209837 | 배수펌프,SUMP PUMP,100㎜,100㎜,22㎾,60M,0.24㎥/M | EA | 2 | 2
당진 | 880 | 일반품목 | 2209839 | 에어드라이어,REFRIGERATION,530×730×1135㎜,3.90㎥ | EA | 3 | 3
당진 | 881 | 일반품목 | 2209840 | 공기압축기,SCREW TYPE,공냉식,22㎾(30HP),480V,AIR, | EA | 3 | 3
당진 | 882 | 일반품목 | 2209843 | 리시버탱크,AIR RECEIVER TANK,1.0㎥,탄소강 및 합금강,C | SET | 3 | 3
당진 | 883 | 일반품목 | 2209862 | Actuator Seal Kit(A60,225. #9,10 BLR) | set | 5 | 5
당진 | 884 | 일반품목 | 2209864 | Actuator Seal Kit(A61,225. #9,10 BLR) | set | 3 | 3
당진 | 885 | 일반품목 | 2209865 | Actuator Seal Kit(A61,85. #9,10 BLR) | set | 7 | 7
당진 | 886 | 일반품목 | 2210026 | CID Fan Blade Spring Support Lip Seal (FK5 ASD 252×2.4) | ea | 80 | 80
당진 | 887 | 일반품목 | 2210027 | FD Fan Blade O-Ring(OR200-8) | ea | 48 | 48
당진 | 888 | 일반품목 | 2210028 | FD Fan Blade Sealing Ring(OD216×6.1T) | ea | 48 | 48
당진 | 889 | 일반품목 | 2210029 | CID Fan Blade Fey-Lamella Ring (URX-B238-10-C)) | ea | 80 | 80
당진 | 890 | 일반품목 | 2210056 | Actuator Seal Kit(A61,147. #9,10 BLR) | set | 2 | 2
당진 | 891 | 일반품목 | 2210064 | Actuator Seal Kit(A36,200. #9,10 BLR) | set | 2 | 2
당진 | 892 | 일반품목 | 2210107 | sboc sensor | EA | 34 |  | 34
당진 | 893 | 일반품목 | 2210190 | S/W, 접안속도/거리/각도 표시 및 구성 | EA | 1 | 1
당진 | 894 | 일반품목 | 2210259 | 암모니아 감지기 | EA | 10 |  | 10
당진 | 895 | 일반품목 | - | LP HTR Tube Side Safety Vale(In/Out::20/25,46kg/㎠) | EA | 5 | 5
당진 | 896 | 일반품목 | - | HP HTR Tube Side Safety Vale(In/Out::20/25,367kg/㎠) | EA | 5 | 5
당진 | 897 | 일반품목 | 생성예정 | CSU 라디오 | SET | 2 |  | 2
당진 | 898 | 일반품목 | 생성예정 | ST/RE PLC | 식 | 1 |  |  | 1
당진 | 899 | 일반품목 | 생성예정 | 탈황 Load Center 및 MCC | 식 | 1 |  | 1
당진 | 900 | 일반품목 | 생성예정 | 철편분리기 | SET | 5 |  | 5
당진 | 901 | 일반품목 | 생성예정 | 원격 절연저항 측정장치 | EA | 46 |  |  | 46
당진 | 902 | 일반품목 | 생성예정 | 우레탄 팁 크리너 | 식 | 1 | 1
당진 | 903 | 일반품목 | 생성예정 | 석회석 하역기 CSU Vertical Chute | SET | 1 |  | 1
당진 | 904 | 일반품목 |  | 판넬,전기용,분전반,3상4선식 회로수 40회로,STS304,380V/220V | EA | 12 |  |  | 12
당진 | 905 | 일반품목 |  | 판넬,전기용,분전반,3상4선식 회로수 10회로,STS304,380V/220V | EA | 10 |  |  | 10
당진 | 906 | 일반품목 |  | 9,10호기 탈황설비 LED조명 구매 | 식 | 1 |  |  | 1
당진 | 907 | 일반품목 |  | Ovation IO Module 기능 정밀진단설비 | 식 | 1 | 1
당진 | 908 | 일반품목 |  | -Ovation 3.7 License for EWS & Windows Server 2016 for EWS - Hardware for EWS (Dell PowerEdge T440 이상) | 식 | 5 | 5
당진 | 909 | 일반품목 |  | -Ovation 3.7 License for HSR & Windows Server 2016 for HSR - Hardware for HSR (Dell PowerEdge T440 이상) | 식 | 4 | 4
당진 | 910 | 일반품목 |  | -Ovation 3.7 License for OWS & Windows 10 Enterprise 2016 LTSB for OWS - Hardware for OWS (Dell OptiPlex 7050 이상) | 식 | 23 | 23
당진 | 911 | 일반품목 |  | -Ovation 3.7 License for OPC & Windows 10 Enterprise 2016 LTSB for OWS) - Hardware for OPC (Dell OptiPlex 7050 이상) | 식 | 4 | 4
당진 | 912 | 일반품목 |  | -Ovation 3.7 License for FIMS & AMS & Windows 10 Enterprise 2016 LTSB for OWS) - Hardware for OPC (Dell OptiPlex 7050 이상) | 식 | 3 | 3
울산 | 913 | 일반품목 | 2168406 | 암모니아수9% | L | 38000 | 9500 | 9500 | 9500 | 9500
울산 | 914 | 일반품목 | 2168891 | 마이크로필터 | ea | 1000 | 250 | 250 | 250 | 250
울산 | 915 | 일반품목 | 2045575 | 응집보조제(AID) | kg | 2400 | 600 | 600 | 600 | 600
울산 | 916 | 일반품목 | 2158702 | 황산알루미늄 | kg | 100000 | 25000 | 25000 | 25000 | 25000
울산 | 917 | 일반품목 | 2169137 | 스케일억제제 | L | 2100 | 525 | 525 | 525 | 525
울산 | 918 | 일반품목 | 2158701 | 안트라사이트 | L | 4000 | 1000 | 1000 | 1000 | 1000
울산 | 919 | 일반품목 | 2158704 | 양이온교환수지 Gel형 | L | 2000 | 500 | 500 | 500 | 500
울산 | 920 | 일반품목 | 2158705 | 음이온교환수지 Gel형 | L | 4000 | 1000 | 1000 | 1000 | 1000
울산 | 921 | 일반품목 | 2158707 | 양이온교환수지 Porous형 | L | 2000 | 500 | 500 | 500 | 500
울산 | 922 | 일반품목 | 2158706 | 음이온교환수지 Porous형 | L | 1300 | 325 | 325 | 325 | 325
울산 | 923 | 일반품목 | 2192828 | SBS | L | 1300 | 325 | 325 | 325 | 325
울산 | 924 | 일반품목 | 2192829 | 차염소산나트륨 | L | 3200 | 800 | 800 | 800 | 800
울산 | 925 | 일반품목 | 2168892 | 입상활성탄 | L | 43000 | 10750 | 10750 | 10750 | 10750
울산 | 926 | 일반품목 | 2150150 | PAC | kg | 53000 | 13250 | 13250 | 13250 | 13250
울산 | 927 | 일반품목 | 2192830 | 수산화나트륨 4.5% | 톤 | 2200 | 550 | 550 | 550 | 550
울산 | 928 | 일반품목 | 2125052 | 무수암모니아, NH3 99.5% | ton | 520 | 130 | 130 | 130 | 130
울산 | 929 | 일반품목 | 2166857 | 액체요소, Urea 탈질환원제, 순도 40% | ton | 2130 | 532.5 | 532.5 | 532.5 | 532.5
울산 | 930 | 일반품목 | 2195726 | 암모니아수,액체,NH4HO, 1336-21-6,25% | ton | 944 | 236 | 236 | 236 | 236
울산 | 931 | 일반품목 | 10062 | 탈황칼슘, 탈황용석회석 CaCO3(95%)이상 | ton | 3800 | 950 | 950 | 950 | 950
울산 | 932 | 일반품목 | 2136424 | 판,지지용,씰용,씰플레이트,W135.2×L700×T0.5,STS316,SEAL PLATE | EA | 50 |  | 50
울산 | 933 | 일반품목 | 2136425 | 판,지지용,씰용,씰플레이트,W93.9×L735×T0.5,STS316,SEAL PLATE | EA | 28 |  | 28
울산 | 934 | 일반품목 | 2136426 | 판,지지용,씰용,씰플레이트,W86.2×L735×T0.5,STS316,SEAL PLATE | EA | 28 |  | 28
울산 | 935 | 일반품목 | 2136427 | 판,지지용,씰용,씰플레이트,W165×L735×T0.5,STS316,SEAL PLATE | EA | 50 |  | 50
울산 | 936 | 일반품목 | 2110825 | 호이스트,체인형,5TON,35M, | SET | 1 | 1
울산 | 937 | 일반품목 | 2178534 | 공압실린더,AIR,PNEUMATIC CYLINDER,Ø200㎜,500㎜ | EA | 10 | 10
울산 | 938 | 일반품목 | 2178533 | 클레비스풋마운트,200㎜,LSN-200 | EA | 10 | 10
울산 | 939 | 일반품목 | 2210248 | 분리기,ELASTOMER LINED,Ø2032㎜×H3119㎜ | EA | 1 |  |  | 1
울산 | 940 | 일반품목 | 2144239 | 앵글,구조물용,에이치빔,150X150X7X10, 10M | M | 45 |  | 45
울산 | 941 | 일반품목 | 2166759 | 무늬강판,1219×2438×T4.5㎜ | EA | 13 | 13
울산 | 942 | 일반품목 | 2210258 | 진공펌프밀봉수분리탱크,#150,Ø800㎜×3416㎜ | EA | 1 |  |  | 1
울산 | 943 | 일반품목 | 2142411 | 가스분석기 센서 구매 | EA | 10 | 10
울산 | 944 | 일반품목 | 2002746 | 롤러베어링,TAPERED,내륜72187C,외륜72487 | EA | 4 | 2 | 0 | 2 | 0
울산 | 945 | 일반품목 | 2004824 | 용접봉,Ø2.6㎜ | KG | 30 | 15 | 0 | 15 | 0
울산 | 946 | 일반품목 | 2004943 | 용접봉,고장력강용 피복아크용접봉,Ø2.6㎜ | KG | 20 | 10 | 0 | 10 | 0
울산 | 947 | 일반품목 | 2004972 | 용접봉,피복아크용접봉,Ø2.6㎜,E316L | KG | 10 | 5 | 0 | 5 | 0
울산 | 948 | 일반품목 | 2019459 | 스터드볼트,고장력,3/4IN,105㎜,고장력강,너트 2EA 포함 | SET | 512 | 256 | 0 | 256 | 0
울산 | 949 | 일반품목 | 2019460 | 스터드볼트,고장력,5/8IN,85㎜,고장력강,너트 2EA 포함 | SET | 264 | 132 | 0 | 132 | 0
울산 | 950 | 일반품목 | 2019462 | 볼트세트,스터드볼트,고장력,7/8IN,130㎜,고장력강,너트 2EA 포함 | SET | 24 | 12 | 0 | 12 | 0
울산 | 951 | 일반품목 | 2023538 | 가스켓,가스켓,VORTEX,1-1/2IN,STS316+GRAPHITE,150PSI | EA | 20 | 10 | 0 | 10 | 0
울산 | 952 | 일반품목 | 2023539 | 가스켓,가스켓,SPIRAL WOUND GASKET,2-1/2IN,STS316+GRAPHITE,150PSI | EA | 20 | 10 | 0 | 10 | 0
울산 | 953 | 일반품목 | 2024002 | 가스켓,가스켓,SPIRAL WOUND GASKET,내외륜형,8IN,STS304+GRAPHITE,300PSI | EA | 16 | 8 | 0 | 8 | 0
울산 | 954 | 일반품목 | 2024031 | 가스켓,BOLT HOLE 4EA(Ø8㎜),ID48×OD89×T1.2㎜, | EA | 128 | 64 | 0 | 64 | 0
울산 | 955 | 일반품목 | 2045509 | 볼트고착방지제,THREAD EZE ULTRA,볼트고착방지제,454G,TH | CAN | 32 | 16 | 0 | 16 | 0
울산 | 956 | 일반품목 | 2047006 | 용접봉,Ø2.4㎜,HASTELLOY-X | KG | 20 | 10 | 0 | 10 | 0
울산 | 957 | 일반품목 | 2052502 | 기어오일,250℃,-42℃,44.9,0.867,159,20ℓ/CAN | CAN | 20 | 10 | 0 | 10 | 0
울산 | 958 | 일반품목 | 2104148 | 전산볼트,5/8IN,L80,11산,STEEL,너트,와셔 포함 | EA | 32 | 16 | 0 | 16 | 0
울산 | 959 | 일반품목 | 2107401 | 스터드볼트,관통볼트,1IN,160㎜,고장력,너트 포함 | SET | 32 | 16 | 0 | 16 | 0
울산 | 960 | 일반품목 | 2107402 | 스터드볼트,관통볼트,3/4IN,110㎜,고장력,너트 포함 | SET | 96 | 48 | 0 | 48 | 0
울산 | 961 | 일반품목 | 2107403 | 스터드볼트,관통볼트,3/4IN,120㎜,고장력,너트 포함 | SET | 112 | 56 | 0 | 56 | 0
울산 | 962 | 일반품목 | 2107404 | 스터드볼트,관통볼트,3/4IN,100㎜,고장력,너트 포함 | SET | 64 | 32 | 0 | 32 | 0
울산 | 963 | 일반품목 | 2107449 | 스터드볼트,관통볼트,5/8IN,11산, 90㎜,고장력,너트 포함 | SET | 48 | 24 | 0 | 24 | 0
울산 | 964 | 일반품목 | 2108401 | 용접봉,E7016,Ø3.2 | KG | 20 | 10 | 0 | 10 | 0
울산 | 965 | 일반품목 | 2109410 | 가스켓,가스켓,SPIRAL WOUND,내외륜형,1-1/2IN,300PSI | EA | 266 | 133 | 0 | 133 | 0
울산 | 966 | 일반품목 | 2109644 | 용접봉,AWS E7016,Ø2.6㎜,고장력강 | KG | 20 | 10 | 0 | 10 | 0
울산 | 967 | 일반품목 | 2111500 | 스터드볼트,고장력,7/8IN,120㎜,고장력강,NUT 2EA 포함 | SET | 120 | 60 | 0 | 60 | 0
울산 | 968 | 일반품목 | 2113216 | 가스켓,가스켓,SPIRAL WOUND,내외륜형,1-1/2IN,CARBON STEEL,#150 | EA | 8 | 4 | 0 | 4 | 0
울산 | 969 | 일반품목 | 2114161 | 볼트세트,스터드볼트,관통볼트,1IN,130㎜,고장력,너트포함 | SET | 24 | 12 | 0 | 12 | 0
울산 | 970 | 일반품목 | 2114162 | 용접봉,E309L,Ø3.2㎜ | KG | 30 | 15 | 0 | 15 | 0
울산 | 971 | 일반품목 | 2117106 | 스터드볼트,STUD BOLT,Ø3/4IN,190㎜,고장력,너트2개포함 | EA | 48 | 24 | 0 | 24 | 0
울산 | 972 | 일반품목 | 2117107 | 스터드볼트,고장력,7/8IN,210㎜,고장력강,너트 2EA 포함 | SET | 96 | 48 | 0 | 48 | 0
울산 | 973 | 일반품목 | 2118135 | 용접봉,ERNICRMO-4,TIG,Ø3.2㎜,B625이상적용 | KG | 10 | 5 | 0 | 5 | 0
울산 | 974 | 일반품목 | 2173505 | 용접봉,2.4Ø,TGC308,알곤 STAINLESS STEEL TIG | KG | 10 | 5 | 0 | 5 | 0
울산 | 975 | 일반품목 | 2178616 | 그리스,DUPONT,300~400℃,TUBE 8OZ,EXTRA HIGH, | EA | 16 | 8 | 0 | 8 | 0
울산 | 976 | 일반품목 | 2210158 |  | EA | 2 | 2
울산 | 977 | 일반품목 | 2210159 |  | EA | 3 | 3
울산 | 978 | 일반품목 | 2210160 |  | EA | 1 | 1
울산 | 979 | 일반품목 | 2210164 | 슬링,원형,하이퍼포먼스라운드슬링,TWO-PATH,1M,SPECTRA,192.5TON,ST#4 LP HOOD | EA | 2 | 2
울산 | 980 | 일반품목 | 2210165 | 슬링,원형,하이퍼포먼스라운드슬링,TWO-PATH,1M,SPECTRA,90.65TON,LP INNER CAISNG NO.2 | EA | 2 | 2
울산 | 981 | 일반품목 | 2210166 | 슬링,원형,하이퍼포먼스라운드슬링,TWO-PATH,1M,SPECTRA,90.65TON,ST#4 | EA | 2 | 2
울산 | 982 | 일반품목 | 2210167 | 슬링,원형,하이퍼포먼스라운드슬링,TWO-PATH,2M,SPECTRA,396.9TON,ST#4 | EA | 2 | 2
울산 | 983 | 일반품목 | 2210168 | 슬링,원형,하이퍼포먼스라운드슬링,TWO-PATH,3M,SPECTRA,192.5TON,ST#4 LP HOOD | EA | 2 | 2
울산 | 984 | 일반품목 | 2210169 | 슬링,원형,하이퍼포먼스라운드슬링,TWO-PATH,4M,SPECTRA,44.8TON,ST#4 | EA | 2 | 2
울산 | 985 | 일반품목 | 2210170 | 슬링,원형,하이퍼포먼스라운드슬링,TWO-PATH,4M,SPECTRA,90.65TON,LP INNER CAISNG NO.1 | EA | 2 | 2
울산 | 986 | 일반품목 | 2210171 | 슬링,원형,하이퍼포먼스라운드슬링,TWO-PATH,4M,SPECTRA,90.65TON,ST#4 | EA | 2 | 2
울산 | 987 | 일반품목 | 2210172 | 슬링,원형,하이퍼포먼스라운드슬링,TWO-PATH,6M,SPECTRA,44.8TON,ST#4 | EA | 2 | 2
울산 | 988 | 일반품목 | 2210173 | 슬링,원형,하이퍼포먼스라운드슬링,TWO-PATH,6M,SPECTRA,453.6TON,LP ROTOR | EA | 2 | 2
울산 | 989 | 일반품목 | 2210174 | 슬링,원형,하이퍼포먼스라운드슬링,TWO-PATH,6M,SPECTRA,90.65TON,ST#4 | EA | 2 | 2
울산 | 990 | 일반품목 | 2210175 | 슬링,원형,하이퍼포먼스라운드슬링,TWO-PATH,8M,SPECTRA,192.5TON,ST#4 LP HOOD | EA | 2 | 2
울산 | 991 | 일반품목 | 2210191 | 다이어프램키트,DIAPHRAGM & O-RING KIT,450㎜,4.1㎏/㎠,EPDM,VITON,A60 | SET | 3 | 3
울산 | 992 | 일반품목 | 2210192 | 다이어프램키트,DIAPHRAGM & O-RING KIT,450㎜,4.1㎏/㎠,EPDM,VITON,A61 | SET | 8 | 8
울산 | 993 | 일반품목 | 2210193 | 다이어프램키트,DIAPHRAGM & O-RING KIT,360㎜,4.1㎏/㎠,EPDM,VITON,A60 | SET | 5 | 5
울산 | 994 | 일반품목 | 2210195 | 다이어프램키트,DIAPHRAGM & O-RING KIT,360㎜,4.1㎏/㎠,EPDM,VITON,A61 | SET | 8 | 8
울산 | 995 | 일반품목 | 2210197 | 파이프,금속제 파이프, SEAMLESS, 2200mm, 900DNM, min34.63, SA335-P92 | EA | 1 | 1
울산 | 996 | 일반품목 | 품목미확정 | Hoist | SET | 2 |  |  | 2
울산 | 997 | 일반품목 | 품목미확정 | 선회유동형집진설비 | 식 | 1 | 1
울산 | 998 | 일반품목 | - | 전동밸브 전자카드 | EA | 12 | 0 | 0 | 12 | 0
울산 | 999 | 일반품목 | - | 동결방지 판넬 | SET | 6 | 0 | 0 | 6 | 0
울산 | 1000 | 일반품목 | - | #2,3CC 노후전기설비 보강 | 식 | 1 | 0 | 1 | 0 | 0
울산 | 1001 | 일반품목 | 2208144 | LED 조명등 교체 | EA | 200 |  |  | 200
울산 | 1002 | 일반품목 |  | 솔레노이드 밸브, DC 24V, 60Hz, 1/4 Inch | 식 | 1 | 1
울산 | 1003 | 일반품목 |  | 전동윈치, AC 480V, 60HZ | set | 1 | 1
울산 | 1004 | 일반품목 |  | SOV 측정, 제어 통신 System 및 모니터링 S/W | set | 2 |  |  | 2
울산 | 1005 | 일반품목 |  | #4CC DC전원계통 접지감지시스템 구매 | SET | 1 | 1
울산 | 1006 | 일반품목 |  | #4CC 현장감시설비 모니터링 기능개선 | SET | 1 | 1
울산 | 1007 | 일반품목 |  | #4CC Crane & Hoist 설비개선 | SET | 1 | 1
울산 | 1008 | 일반품목 |  | #1CC 취수설비개선 | SET | 1 |  |  |  | 1
울산 | 1009 | 일반품목 |  | GT#1,2 주변압기 | 1 | 1 | 1
울산 | 1010 | 일반품목 |  | #1,4CC 비동기 투입 방지장치 설치 | 0 | 6 | 6
울산 | 1011 | 일반품목 |  | #1CC MOF 구매 | set | 1 | 1
울산 | 1012 | 일반품목 |  | 울산 #4CC 전기방식설비 교체공사 | set | 1 | 1
울산 | 1013 | 일반품목 |  | 울산 #4CC COP 정비 편의시설 설치 | set | 1 | 1
울산 | 1014 | 일반품목 |  | #1CC 고압차단기 아크프로텍션 설치 | set | 1 | 1
울산 | 1015 | 일반품목 |  | #1CC 고압차단기 구매 | EA | 3 | 3
울산 | 1016 | 일반품목 |  | ST#1 고압차단기반 보호계전기 교체 | set | 1 | 1
울산 | 1017 | 일반품목 |  | ST#1 CWP-A Motor 재권선 공사 | set | 1 | 1
울산 | 1018 | 일반품목 |  | #4CC 주변압기 오일펌프 구매 | EA | 2 | 2
호남 | 1019 | 일반품목 | 품목미확정 | Eligo Spring | EA | 16 | 16 | 0 | 0 | 0
호남 | 1020 | 일반품목 | 2126294 | 수산화마그네슘(탈황용),MG(OH)2,30%이상,PH10이상 | TON | 44000 | 8000 | 12000 | 12000 | 12000
호남 | 1021 | 일반품목 | 2125052 | 무수암모니아,NH3,7664-41-7,99.5% | TO | 1200 | 300 | 300 | 300 | 300
호남 | 1022 | 일반품목 | 2102061 | 황산제1철,FESO4,FE :18.4%이상,3급,7720-78-7,25㎏ | TO | 88 | 22 | 22 | 22 | 22
호남 | 1023 | 일반품목 | 2175616 | 염산,HCL,9%,2급,7647-01-0,TON | TO | 260 | 65 | 65 | 65 | 65
호남 | 1024 | 일반품목 | 2192830 | 수산화나트륨,NAOH,1310-73-2,공업용2종,4.5%,TANK | TO | 724 | 181 | 181 | 181 | 181
호남 | 1025 | 일반품목 | 2053728 | 고분자응집보조제,C TYPE,분말,포대,PH:3.5±1.0,점도(0.2% | KG | 18000 | 4500 | 4500 | 4500 | 4500
호남 | 1026 | 일반품목 | 2100626 | 수산화나트륨,NAOH,1310-73-2,50% | TO | 913 | 228 | 229 | 228 | 228
호남 | 1027 | 일반품목 | 2132242 | 고분자응집보조제,음이온,백색 분말,2-PROPENOIC ACID POLY | KG | 2000 | 500 | 500 | 500 | 500
호남 | 1028 | 일반품목 | 2148487 | 활성탄,입상,신탄,석탄계,90%이상,8~30MESH,0.52G/㎖ 이하, | M3 | 38 | 0 | 0 | 38 | 0
호남 | 1029 | 일반품목 | 2125757 | 폴리염화알루미늄,PAC,AL2O3 17%이상,10L 용기,PH:3.5~5 | TO | 1160 | 290 | 290 | 290 | 290
호남 | 1030 | 일반품목 | 2137427 | 연축전지,무보수밀폐형,12V,200AH,60분,W269XH203XD520 | EA | 38 | 38 | 0 | 0 | 0
호남 | 1031 | 일반품목 | 2111422 | 셀,E7042UD(YOKOGAWA),Ø12.7×L50㎜,ZIRCONIA, | EA | 1 | 1 | 0 | 0 | 0
동해 | 1032 | 일반품목 | 10061 | 탈황용 분말 석회석 | ton | 59074 | 14768.5 | 14768.5 | 14768.5 | 14768.5
동해 | 1033 | 일반품목 | 2007434 | 오일정제기, 전기흡착식, BFP Oil Purifier | SET | 2 |  |  | 2
동해 | 1034 | 일반품목 | 2046000 | 유압작동유, EHC Oil, FYRQUEL | Drum | 10 |  |  | 10
동해 | 1035 | 일반품목 | 2140905 | 활성탄 | ton | 10 | 5 | 0 | 5 | 0
동해 | 1036 | 일반품목 | 2150998 | 황산암모늄 | ton | 494 | 124 | 124 | 124 | 122
동해 | 1037 | 일반품목 | 2155326 | 중탄산나트륨 | ton | 1764 | 441 | 441 | 441 | 441
동해 | 1038 | 일반품목 | 2175616 | 염산(9%) | kg | 200000 | 40000 | 60000 | 40000 | 60000
동해 | 1039 | 일반품목 | 2187292 | 가성소다(4.5%) | kg | 430000 | 120000 | 120000 | 80000 | 110000
동해 | 1040 | 일반품목 | 2187868 | 액체요소(40%) | ton | 3820.25 | 955.25 | 955 | 955 | 955
동해 | 1041 | 일반품목 | 2198887 | 냉방기, 공랭식, 10RT | SET | 2 | 2
동해 | 1042 | 일반품목 | 2191134 | 펌프, 양흡입 볼류트., 200mm, SWP | EA | 1 |  |  | 1
동해 | 1043 | 일반품목 |  | 석탄 및 바이오 사일로 3D Level | 식 | 1 | 1
동해 | 1044 | 일반품목 |  | 보일러현장 제어설비 | 식 | 1 |  |  | 1
동해 | 1045 | 일반품목 |  | 상하탄 Belt Scale 컨트롤러 | 식 | 1 | 1
동해 | 1046 | 일반품목 |  | 하탄설비 트럭계량대 | 식 | 1 |  |  |  | 1
동해 | 1047 | 일반품목 |  | 대기환경계측기 | 식 | 1 |  | 1
동해 | 1048 | 일반품목 |  | Drum Level 모니터링 | 식 | 2 |  | 1 |  | 1
동해 | 1049 | 일반품목 |  | LED 조명등 | EA | 200 |  | 200
동해 | 1050 | 일반품목 |  | 전식방지설비 | 식 | 1 |  |  | 1
동해 | 1051 | 일반품목 |  | MOV | EA | 30 |  |  | 30
동해 | 1052 | 일반품목 |  | 여자용 변압기 | 대 | 3 | 3
동해 | 1053 | 일반품목 |  | 축전지 | 조 | 4 | 4
동해 | 1054 | 일반품목 |  | 고압전동기 상태분석시스탬 | 식 | 2 | 0 |  | 2
동해 | 1055 | 일반품목 |  | 1,2호기 감시제어시스템 판넬 면진 보강 | 식 | 1 |  | 1
동해 | 1056 | 일반품목 |  | 취수계통 수위측정설비 | EA | 9 | 9
동해 | 1057 | 일반품목 |  | 바이오매스 발전소 발전기 AVR | EA | 1 |  |  | 1
동해 | 1058 | 일반품목 |  | Fan Vane Actuator | ea | 4 |  | 4
동해 | 1059 | 일반품목 |  | 운전정보시스템 태그 구매 | ea | 8000 |  |  | 8000
동해 | 1060 | 일반품목 |  | 제어전산설비 교체 | ea | 10 |  |  |  | 10
동해 | 1061 | 일반품목 |  | 제어설비 예비품 구매 | ea | 15 |  |  |  | 15
일산 | 1062 | 일반품목 | 2138984 | Pr Transmitter. 3051CA3A02A1AB8DFK5H2Q4 Fuel Gas Supply Pr Tx (0~800psi) | EA | 26 |  | 13 |  | 13
일산 | 1063 | 일반품목 | 2172505 | DP Transmitter, 3051CD5A02A1AH2B8K5 P,A,B,C STG TV DP Tx | EA | 16 |  | 8 |  | 8
일산 | 1064 | 일반품목 | 2199791 | 열교환기 | set | 12 | 12
일산 | 1065 | 일반품목 | 2199792 | 열교환기 Support Assembly | 식 | 1 | 1
일산 | 1066 | 일반품목 | 2199863 | 공기댐퍼-A | set | 8 | 8
일산 | 1067 | 일반품목 | 2199862 | 공기댐퍼-B | set | 6 | 6
일산 | 1068 | 일반품목 | 2199793 | BY-PASS 배관 Assembly | 식 | 1 | 1
일산 | 1069 | 일반품목 | 2199861 | FRP CASING | set | 1 | 1
일산 | 1070 | 일반품목 | 2199864 | 자동제어시스템 | set | 1 | 1
개발원 | 1071 | 일반품목 |  | #9,10 시뮬레이터 대형 화면표출장치 구매 | set | 1 |  | 1
개발원 | 1072 | 일반품목 |  | 발전설비 교육용 기자재 구매 | set | 2 | 1 |  | 1
개발원 | 1073 | 일반품목 |  | 당진 9,10호기 보조감시 설비 운전정보시스템 연계 | 식 | 1 |  |  | 1
개발원 | 1074 | 일반품목 |  | 음향 시각화 누설진단 솔루션 개발 | 식 | 1 |  |  |  | 1
개발원 | 1075 | 일반품목 |  | Heat Balance Diagram 기반 터빈 계통 시뮬레이터 개발(시스템) | 대 | 1 |  |  |  | 1
개발원 | 1076 | 일반품목 |  | 당진화력 운탄설비 고압전동기 통합진단시스템 구축 및 빅데이터 연계 | 식 | 1 |  |  | 1
개발원 | 1077 | 일반품목 |  | 조기경보시스템 복합모델 추가 구축 | set | 1 |  |  |  | 1
개발원 | 1078 | 일반품목 |  | 지능형 인력계수 시스템 도입(단말장치) | 식 | 1 |  |  |  | 1
개발원 | 1079 | 일반품목 |  | 지능형 인력계수 시스템 도입(주장치) | 식 | 1 |  |  |  | 1
당진 | 1080 | 계측기 | 품목미확정 | 연소형 이온크로마토그래피(CIC) | SET | 1 |  | 1
당진 | 1081 | 계측기 |  | 바니쉬 측정기 | 대 | 1 |  | 1
당진 | 1082 | 계측기 |  | 용존산소 측정기 | 대 | 2 |  |  | 2
울산 | 1083 | 계측기 | 27-AY01 | 연도가스자동분석기 | ea | 1 |  | 1
울산 | 1084 | 공기구 |  | ST#4 발전기 정비용 특수공기구 제작 구매 | EA | 4 | 4
동해 | 1085 | 계측기 | 2100286 | 석탄 분쇄용 열량계 | EA | 1 | 1
동해 | 1086 | 계측기 | 2175804 | 분쇄기 | EA | 1 | 1
일산 | 1087 | 시험설비 | 84-0102-001 | fluke 729 300G 자동압력 교정기 | ea | 1 |  |  |  | 1
개발원 | 1088 | 시험설비 |  | 델타페라이트 함량 측정기 | set | 1 |  | 1
개발원 | 1089 | 공기구 |  | 정밀절단기 | set | 1 |  | 1
본사 | 1090 | 정보통신 |  | 본사 스마트오피스 구축 | 식 | 1 |  | 1
본사 | 1091 | 정보통신 |  | 본사 전산부대설비 | 식 | 1 |  |  | 1
본사 | 1092 | 정보통신 |  | 본사 정보통신설비 보강 | 식 | 1 |  |  | 1
본사 | 1093 | 정보통신 |  | 본사 정보통신망 보강 | 식 | 1 |  |  | 1
본사 | 1094 | 정보통신 |  | 본사 온라인 단말설비 | 식 | 1 |  |  |  | 1
본사 | 1095 | 정보통신 |  | 정보보안설비 구매 | 식 | 1 |  |  | 1
본사 | 1096 | 정보통신 |  | 정보보안시스템 구축 | 식 | 1 |  |  |  | 1
본사 | 1097 | 정보통신 |  | 드론탐지설비 | 식 | 1 | 1
본사 | 1098 | 정보통신 |  | 방호시설 | 식 | 1 | 1
당진 | 1099 | 정보통신 |  | 당진화력 CCTV 설비보강 | 식 | 1 |  | 0.5 |  | 0.5
당진 | 1100 | 정보통신 |  | 보일러 노내 감시용 CCTV 설비보강 | 식 | 1 |  |  |  | 1
당진 | 1101 | 정보통신 |  | 음향 영상설비 보강공사 | 식 | 1 | 0.5 |  |  | 0.5
당진 | 1102 | 정보통신 |  | EMS-RTU 설비보강 | 식 | 1 |  | 0.5 |  | 0.5
당진 | 1103 | 정보통신 |  | 본관 및 신관 정보통신실 UPS 교체 | 식 | 1 |  | 1
당진 | 1104 | 정보통신 |  | 당진화력 전력 통신설비 내진보강 | 식 | 1 |  | 1
당진 | 1105 | 정보통신 |  | 발전출력 모니터 현황 개선 | 식 | 1 |  | 1
당진 | 1106 | 정보통신 |  | 당진화력 네트워크 백업시스템 보강 | 식 | 1 |  | 1
당진 | 1107 | 정보통신 |  | 당진화력 정보시스템 서버 보강 | 식 | 1 |  | 1
당진 | 1108 | 정보통신 |  | IT 기기 반출입 보안시스템 구축 | 식 | 1 |  | 1
당진 | 1109 | 정보통신 |  | 당진 정보보안설비 보강 | 식 | 1 |  |  |  | 1
당진 | 1110 | 정보통신 |  | 보안울타리 보수보강 | 식 | 1 |  | 1
동해 | 1111 | 정보통신 |  | 광 스위치(24port) | EA | 7 |  | 7
동해 | 1112 | 정보통신 |  | 이더넷스위치(24port) | EA | 15 |  | 15
개발원 | 1113 | 정보통신 |  | 솔루션 운영서버 1식 | Set | 2 | 1 |  | 1
개발원 | 1114 | 정보통신 |  | 성능시스템 하드웨어 구매 | 식 | 1 |  |  | 1
개발원 | 1115 | 정보통신 |  | 통합경보시스템 구축(추가) | 식 | 1 |  |  | 1