## Sheet1 (2) (hidden)
공급사 | 사업소 | 품목수 | 자재번호 | 품 명 및 규 격 | 단위 | 발주시기(품목수) |  |  |  | 구매량 | 단 가 | 금 액 | 구분
공급사 | 사업소 |  | 자재번호 | 품 명 및 규 격 | 단위 | 1/4 | 2/4 | 3/4 | 4/4 | 구매량 | 단 가 | 금 액 | 구분
금진엔지니어링 | 당진 | 2 | 2145562 | 월쿨링노즐,1894×50㎜,STS316L,10㎏/㎠,WALL COOLIN | Set | 2 |  |  |  | 2 | 12200 | 24400 | 정비부분품
| 당진 | 1 | 2145600 | 덮개,판용,씰스커트,1220×2770×6㎜,STS316L,BAH SEAL SKIRT,20PIECE. | Set | 1 |  |  |  | 1 | 25000 | 25000 | 정비부분품
대윤기계산업 | 울산 | 1 | 2139463 | 전도도미터,전도도계,2전극방식,0~200㎲/㎝,LDC160×128DOTS, AC220V,1% FS,DC4~20㎃,수질분석,TITANIUM,0~100℃,3/ | SET |  |  | 4 |  | 4 | 5130 | 20520 | 일반품목
두산중공업 | 당진 | 1 | 신규번호 생성예정 | 미분기 Dynamic Classifier Drive Assembly | EA | 3 |  |  |  | 3 | 70000 | 210000 | 정비부분품
로스트왁스 | 일산 | 1 | 2103607 | GT Row-1 Vane(Bore) | EA | 94 |  |  |  | 94 | 11937.5 | 1122125 | 정비부분품
| 일산 | 1 | 2103622 | GT Row-1 Vane(STD) | EA | 2 |  |  |  | 2 | 11937.5 | 23875 | 정비부분품
맥스파워 | 당진 | 1 | 2146159 | 발전기 여자시스템 | SET | 3 |  |  |  | 3 | 783500 | 2350500 | 정비부분품
비엠티 | 당진 | 1 | 2141791 | 동결방지 분전반 30회로 | EA | 15 |  |  |  | 15 | 20000 | 300000 | 일반품목
삼영필텍 | 동해 | 1 | 2141817 | 오일 정화기 진공전기흡착식,W1,500×H2,020×L1,450㎜,440V | set | 1 |  |  |  | 1 | 110000 | 110000 | 정비부분품
서흥MCO | 동해 | 1 | 2144022 | 케스케이드트림 자동제어밸브용,밸브트림,MULTI BORE,6IN,1STAGE,30LBS,HF-LCV-06,HP #6 HTR LCV | set | 2 |  |  |  | 2 | 23400 | 46800 | 정비부분품
| 동해 | 1 | 2144023 | 케스케이드트림 자동제어밸브용,밸브트림,ANTI CAVITATION,4IN,1STAGE,900LBS,#8 HTR LVL CONTROL VALVE,HH-LCV-06 | set | 2 |  |  |  | 2 | 22000 | 44000 | 정비부분품
| 동해 | 1 | 2144024 | 케스케이드트림 자동제어밸브용,밸브트림,MULTI BORE,6IN,1STAGE,600LBS,HG-LCV-06,#7 HTR LVL CONTROL VALVE | set | 2 |  |  |  | 2 | 18630 | 37260 | 정비부분품
석진금속 | 당진 | 1 | 2002956 | 베어링,롤러베어링,TAPERED,H961649-902A3/ 125TSS553GA1483,STB2(SUJ2),PULVERIZER HP883 JOURNAL | EA |  | 18 |  |  | 18 | 12000 | 216000 | 자산화저장품
선진테크노플랜트 | 동해 | 1 | 2005540 | 링크 STEEL,DRAG CHAIN A2/B2용,FLIGHTS,PIN&W | EA | 600 |  |  |  | 600 | 115 | 69000 | 정비부분품
| 동해 | 1 | 2005541 | 링크 STEEL,DRAG CHAIN A1/B1용,FLIGHTS,PIN&W | EA | 760 |  |  |  | 760 | 115 | 87400 | 정비부분품
| 동해 | 1 | 2019063 | U볼트 U-BOLT,58W×34L×M8,SMN 420H,너트 포함,W58 | EA | 2500 |  |  |  | 2500 | 1 | 2500 | 정비부분품
| 동해 | 1 | 2102331 | 집진판 이동식,L3610×W710×T1.2㎜,냉간압연강판 | SET | 728 |  |  |  | 728 | 687 | 500136 | 정비부분품
세아이엔티 | 당진 | 1 | 2016300 | 공기압축기 Suction Valve 139.4*27.8, FCD70 | EA |  | 96 |  |  | 96 | 146 | 14016 | 일반품목
세아이엔티 | 당진 | 1 | 2016301 | 공기압축기 Discharge Valve 139.4*27.8, FCD70 | EA |  | 96 |  |  | 96 | 161 | 15456 | 일반품목
쌍용자원개발 | 동해 | 1 | 10061 | 동해화력 및 바이오매스발전소용 탈황용 분말 석회석 | TON | 18175 | 18175 | 18175 | 18175 | 72700 | 31.3 | 2275510 | 일반품목
양혜원 | 동해 | 1 | 2138041 | 평판형 LED 1300Ⅹ315mm, 48W, YH1280L | ea |  |  | 285 |  | 285 | 220 | 62700 | 일반품목
양혜원 | 동해 | 1 | 2138018 | 직부형 LED 1200mm, 30W, YH3002L | ea |  |  | 220 |  | 220 | 160 | 35200 | 일반품목
에너토크 | 당진 | 1 | 품목미확정 | Drive Unit, 밸브, Lead Screw Type, | EA |  | 16 |  |  | 16 | 2500 | 40000 | 정비부분품
일동금망 | 동해 | 1 | 2120535 | Screen Mesh, ￠8, 1895*975mm,STS304 | sh | 10 | 10 | 10 | 15 | 45 | 880 | 39600 | 정비부분품
일동금망 | 동해 | 1 | 2120539 | Screen Mesh, ￠8, 1805*1250mm,STS306 | sh | 10 | 20 | 20 | 10 | 60 | 880 | 52800 | 정비부분품
제 한 국산화 | 당진 | 1 | 2036989 | 주제어 쿨링팬 (Cooling Fan) | ea |  | 40 |  |  | 40 | 1209 | 48360 | 자산화저장품
제 한 국산화 | 당진 | 1 | 2112670 | 디지털 입력카드 (Digital Slave Input) | ea |  | 96 |  |  | 96 | 630 | 60480 | 자산화저장품
제 한 국산화 | 당진 | 1 | 2112801 | 디지털 출력카드 (Digital Slave Output) | ea |  | 101 |  |  | 101 | 585 | 59085 | 자산화저장품
제 한 국산화 | 당진 | 1 | 2112803 | 아날로그 출력카드 (Analog Slave Output) | ea |  | 9 |  |  | 9 | 1220 | 10980 | 자산화저장품
㈜세코 | 당진 | 1 | 2145231 | 다중충격장치 | set |  | 10 |  |  | 10 | 140000 | 1400000 | 일반품목
㈜일신 | 당진 | 1 | 2124925 | CWP TWS Carrier Chain Link(R/H) | ea | 144 |  | 304 |  | 448 | 169 | 75712 | 정비부분품
㈜일신 | 당진 | 1 | 2124924 | CWP TWS Carrier Chain Link(L/H) | ea | 144 |  | 304 |  | 448 | 177 | 79296 | 정비부분품
㈜일신 | 당진 | 1 | 2125522 | CWP TWS Carrier Chain Pin | ea | 288 |  | 608 |  | 896 | 12 | 10752 | 정비부분품
㈜일신 | 당진 | 1 | 2125523 | CWP TWS Carrier Chain Bush | ea | 288 |  | 608 |  | 896 | 12 | 10752 | 정비부분품
㈜일신 | 당진 | 1 | 2001417 | CWP TWS Carrier Chain Roller | ea | 288 |  | 608 |  | 896 | 15 | 13440 | 정비부분품
㈜일신 | 당진 | 1 | 2052529 | SLP TWS Carrier Chain Link (R/H) 폭120㎜, Pitch 610㎜, STS304 | ea | 160 |  |  |  | 160 | 114 | 18240 | 정비부분품
㈜일신 | 당진 | 1 | 2052530 | SLP TWS Carrier Chain Link (L/H) 폭120㎜, Pitch 610㎜, STS304 | ea | 160 |  |  |  | 160 | 114 | 18240 | 정비부분품
㈜일신 | 당진 | 1 | 2115896 | SLP TWS Carrier Chain Pin Ø35×116L, STS630 (분할핀 & Nipple포함) | ea | 320 |  |  |  | 320 | 13 | 4160 | 정비부분품
㈜일신 | 당진 | 1 | 2115897 | SLP TWS Carrier Chain Bush Ø45×Ø32×68L, STS630 | ea | 320 |  |  |  | 320 | 14 | 4480 | 정비부분품
㈜일신 | 당진 | 1 | 2115988 | SLP TWS Carrier Chain Roller Ø95×Ø45.5×40T, STS304 | ea | 320 |  |  |  | 320 | 11 | 3520 | 정비부분품
㈜일신 | 당진 | 1 | 2128193 | CWP TWS Al Anode 양극, (84+77)×81×L750 | ea | 36 |  |  |  | 36 | 62 | 2232 | 정비부분품
㈜일신 | 당진 | 1 | 2125505 | TWS Running Shear Pin Ø16×70L 목직경 Ø10, SCM440 | ea | 50 |  |  |  | 50 | 6 | 300 | 정비부분품
㈜일신 | 당진 | 1 | 2128192 | SLP TWS Al Anode 양극, (84+77)×81×L1080 | ea | 40 |  |  |  | 40 | 89 | 3560 | 정비부분품
㈜파워닉스 | 울산 | 1 | 품목미확정 | 제5호기 소내전력부하 효율 개선용 역률개선장치 | SET |  | 1 |  |  | 1 | 1000000 | 1000000 | 정비부분품
㈜파워닉스 | 울산 | 1 | 품목미확정 | 제6호기 소내전력부하 효율 개선용 역률개선장치 | SET |  |  |  | 1 | 1 | 1000000 | 1000000 | 정비부분품
㈜효성 | 호남 | 1 | 품목미확정 | 주변압기 정비용 예비품 (중성점 부싱 및 Oil Pump) | 식 |  | 1 |  |  | 1 | 50000 | 50000 | 정비부분품
㈜GTC | 당진 | 1 | 2001948 | 1st Piston Ring ￠530×￠496×15, Teflon | ea | 4 |  |  | 8 | 12 | 381 | 4572 | 정비부분품
㈜GTC | 당진 | 1 | 2001949 | 2nd piston ring￠310×￠284×12, Teflon | ea | 6 |  |  | 12 | 18 | 316 | 5688 | 정비부분품
㈜GTC | 당진 | 1 | 2001982 | 1st stage rider ring,￠525×￠510×40, Teflon | ea | 4 |  |  | 8 | 12 | 177 | 2124 | 정비부분품
㈜GTC | 당진 | 1 | 2001983 | 2nd stage rider ring,￠306×￠292×30, Teflon | ea | 4 |  |  | 8 | 12 | 141 | 1692 | 정비부분품
㈜GTC | 당진 | 1 | 2006201 | 2nd Stage Cylinder ∅315×680L, GC250 | ea |  |  |  | 1 | 1 | 20991 | 20991 | 정비부분품
㈜GTC | 당진 | 1 | 2015983 | 1st stage Discharge VV ￠200,GC250 | ea | 12 |  |  | 24 | 36 | 495 | 17820 | 정비부분품
㈜GTC | 당진 | 1 | 2016285 | 밸브,공기압축기용,토출밸브 ,Ø160㎜,2ND STAGE DISCH VALVE ASSY | ea | 8 |  |  | 16 | 24 | 407 | 9768 | 정비부분품
㈜GTC | 당진 | 1 | 2016203 | 1st Stage VV Unloader DiaphΦ110×1t, Rubber | ea | 12 |  |  | 12 | 24 | 14 | 336 | 정비부분품
㈜GTC | 당진 | 1 | 2016204 | 2nd Stage VV Unloader DiaphΦ110×5t, Rubber | ea | 8 |  |  | 8 | 16 | 14 | 224 | 정비부분품
㈜GTC | 당진 | 1 | 2016317 | 1st stage suction VV ￠200,GC250 | ea | 12 |  |  | 24 | 36 | 495 | 17820 | 정비부분품
㈜GTC | 당진 | 1 | 2016318 | 2nd stage Suction VV ￠160,GC250 | ea | 8 |  |  | 16 | 24 | 441 | 10584 | 정비부분품
㈜GTC | 당진 | 1 | 2021220 | Glandpacking ￠85×￠55×16, Teflon | ea | 18 |  |  | 18 | 36 | 98 | 3528 | 정비부분품
㈜GTC | 당진 | 1 | 2023250 | 1st stage v/v & cover gasket, ￠210×￠200×1.5,￠200×￠190×1.5, AL | set | 24 |  |  | 24 | 48 | 12 | 576 | 정비부분품
㈜GTC | 당진 | 1 | 2023251 | 2nd stage v/v & cover gasket, ￠170×￠160×1.5,￠160×￠150×1.5, AL | set | 16 |  |  | 16 | 32 | 12 | 384 | 정비부분품
㈜GTC | 당진 | 1 | 2026620 | Oil Seal(Wiper Ring,U-Packing) Φ75×Φ55×14, Urethane | ea | 8 |  |  | 16 | 24 | 20 | 480 | 정비부분품
㈜GTC | 당진 | 1 | 2027595 | O-ring (Gland Packing Case Gasket) Φ108.5×Φ58.5×1.5t, Teflon | ea | 4 |  |  | 12 | 16 | 16 | 256 | 정비부분품
㈜GTC | 당진 | 1 | 2100913 | 1st Unloader Pusher 129.5×90.5×Φ130, SS400 | ea | 6 |  |  | 6 | 12 | 343 | 4116 | 정비부분품
㈜GTC | 당진 | 1 | 2100914 | 2nd Unloader Pusher 101.5×73.5×Φ110, SS400 | ea | 4 |  |  | 4 | 8 | 316 | 2528 | 정비부분품
㈜GTC | 당진 | 1 | 2100915 | Suction Filter ￠580×￠380×H440,Polyester | ea | 2 |  |  | 3 | 5 | 246 | 1230 | 정비부분품
㈜GTC | 당진 | 1 | 2020405 | 핀,잠금용,크랭크핀,Ø190×Ø160×90 ,MATEL(S15C/WJ2) | ea |  |  |  | 4 | 4 | 1370 | 5480 | 정비부분품
㈜GTC | 당진 | 1 | 2025308 | 고리,닦개(와이퍼)용,와이퍼링 ,Ø75×Ø55×15㎜ | ea |  |  |  | 12 | 12 | 126 | 1512 | 정비부분품
지멘스 | 일산 | 1 | 2047112 | Turbine Back-Up Regulator 2" (#1 S/T용) | EA |  |  |  | 1 | 1 | 15092 | 15092 | 정비부분품
지티씨 | 동해 | 1 | 2002427 | 2단 실린더 2단 CYLINDER,AIR,285㎜,FC250,10.5㎏/㎠ | set | 1 | 1 | 1 |  | 3 | 13000 | 39000 | 정비부분품
지티씨 | 동해 | 1 | 2143902 | 튜브 튜브,INTER COOLER TUBE BUNDLE,OD15.88×T1.0 | set | 1 | 1 | 1 | 1 | 4 | 9300 | 37200 | 정비부분품
터보케어 | 일산 | 1 | 2000209 | R-3 Blade (STD) [Drawing No. : 8017D15003] | EA |  |  | 102 |  | 102 | 5567.1 | 567844.2 | 자산화저장품
터보케어 | 일산 | 1 | 2000210 | R-4 Blade (STD) [Drawing No. : 1278E98G01] | EA |  |  | 47 |  | 47 | 5375.7 | 252657.9 | 자산화저장품
터보케어 | 일산 | 1 | 2000217 | R-1 Blade (STD) [Drawing No. : 7950D10004] | EA |  |  | 154 |  | 154 | 4683.8 | 721305.2 | 자산화저장품
터보케어 | 일산 | 1 | 2000218 | R-1 Blade (F/L) [Drawing No. : 1773D81016] | EA |  |  | 8 |  | 8 | 4683.8 | 37470.4 | 자산화저장품
터보케어 | 일산 | 1 | 2000219 | R-2 Blade (STD) [Drawing No. : 7910D32008] | EA |  |  | 138 |  | 138 | 5018.2 | 692511.6 | 자산화저장품
터보케어 | 일산 | 1 | 2000220 | R-3 Blade (F/L) [Drawing No. : 1722D14023] | EA |  |  | 8 |  | 8 | 5567.1 | 44536.8 | 자산화저장품
터보케어 | 일산 | 1 | 2000221 | R-4 Blade (F/L) [Drawing No. : 1722D15006] | EA |  |  | 4 |  | 4 | 5375.7 | 21502.8 | 자산화저장품
터보케어 | 일산 | 1 | 2000255 | R-2 Blade (F/L) [Drawing No. : 1773D82006] | EA |  |  | 8 |  | 8 | 5018.2 | 40145.6 | 자산화저장품
터보케어 | 일산 | 1 | 2000320 | DLN-B Dual Fuel Nozzle Support Housing (W501D5) Style Number : 2319J10G01] | EA |  |  | 14 |  | 14 | 86258.7 | 1207621.8 | 자산화저장품
터보케어 | 일산 | 1 | 2053764 | DLN-B Fuel Gas Only Support Housing (W501D5) [Style Number : 2111J86G01] | EA |  |  | 14 |  | 14 | 43896.6 | 614552.4 | 자산화저장품
터보케어 | 일산 | 1 | 2103608 | R-2 Vane (Bore) [Drawing No. : 2345J64G01] | EA |  |  | 2 |  | 2 | 10202.5 | 20405 | 자산화저장품
터보케어 | 일산 | 1 | 2103609 | R-2 Vane (T/C) [Drawing No. : 2345J65G01] | EA |  |  | 4 |  | 4 | 10202.5 | 40810 | 자산화저장품
터보케어 | 일산 | 1 | 2103621 | R-2 Vane (STD) [Drawing No. : 2345J63G01] | EA |  |  | 26 |  | 26 | 10202.5 | 265265 | 자산화저장품
파워닉스 | 당진 | 1 | 품목미확정 | 소내전원 고압역률개선장치 | SET |  |  | 2 |  | 2 | 900000 | 1800000 | 정비부분품
파워닉스 | 당진 | 1 | 2131531 | 소내전원 고압역률개선장치 고압역률개선TSC,콘덴서 및 방전코일 조합,3000KVAR,6900V,6 | set |  | 1 |  |  | 1 | 900000 | 900000 | 일반품목
한국장애인개발원 | 울산 | 1 | 2144276 | 투광조명등용 전기식 LED램프 컨버터 외장형,220V,22W,1198×Ø26, 벽부형,1등용,LED용,직관형 | EA |  | 365 |  |  | 365 | 82 | 29930 | 일반품목
한국코팅 | 당진 | 1 | 2143681 | 메탈코팅제,내침식코팅제,용사WIRE,Ø1.6㎜,붕화물강화합금,보일러튜브 | KG | 1652 |  | 826 |  | 2478 | 241 | 597198 | 정비부분품
한국코팅 | 당진 | 1 | 2143680 | 메탈코팅제,알루미나그리트,GRIT,MESH #24,AL2O3,내침식 코팅자재 | KG | 42600 |  | 21300 |  | 63900 | 1 | 63900 | 정비부분품
한국코팅 | 당진 | 1 | 2106130 | 내침식코팅제 G1-AW 0.3T | ㎡ |  |  | 120 |  | 120 | 3000 | 360000 | 정비부분품
한울인텍스 | 동해 | 1 | 2119017 | 열전대,SHEATH TYPE,3중보호관 | ea |  | 32 |  |  | 32 | 1760 | 56320 | 일반품목
한울인텍스 | 동해 | 1 | 2119015 | 열전대,SHEATH TYPE,3중보호관 | ea |  | 10 |  |  | 10 | 1960 | 19600 | 일반품목
한울인텍스 | 동해 | 1 | 2043263 | 열전대,SHEATH TYPE,2중보호관 | ea |  | 15 |  |  | 15 | 2060 | 30900 | 일반품목
한울인텍스 | 울산 | 1 | 2100635 | 2복합 Flashback TC, K-Type, 0.28mm, 1/2 NPT | EA |  | 64 |  | 64 | 128 | 240 | 30720 | 정비부분품
ABB | 당진 | 1 | 2036476 | Network Processing Module INNPM12 | ea |  | 49 | 22 |  | 71 | 5604 | 397884 | 정비부분품
ABB | 당진 | 1 | 2036479 | Digital Slave Input Module IMDSI22 | ea |  | 50 | 35 |  | 85 | 886 | 75310 | 자산화저장품
ABB | 당진 | 1 | 2036480 | Analog Slave Input Module IMASI23 | ea |  | 90 | 26 |  | 116 | 5811 | 674076 | 정비부분품
ABB | 당진 | 1 | 2036483 | Digital Slave Output Module IMDSO14 | ea |  | 4 | 5 |  | 9 | 837 | 7533 | 자산화저장품
ABB | 당진 | 1 | 2036485 | Network Interface Slave Module INNIS21 | ea |  | 58 | 9 |  | 67 | 5446 | 364882 | 자산화저장품
ABB | 당진 | 1 | 2036488 | Power Monitor Module IPMON | ea |  | 21 |  |  | 21 | 2337 | 49077 | 정비부분품
ABB | 당진 | 1 | 2036506 | Analog Slave Output Module IMASO11 | ea |  | 17 | 1 |  | 18 | 1763 | 31734 | 자산화저장품
ABB | 당진 | 1 | 2036991 | Infi-net to Infi-net Local Transfer Module INIIT13 | ea |  | 5 |  |  | 5 | 16015 | 80075 | 정비부분품
ABB | 당진 | 1 | 2036996 | Communication Termination Unit NTCL01 | ea |  | 88 |  |  | 88 | 734 | 64592 | 정비부분품
ABB | 당진 | 1 | 2037032 | Control I/O Module IMCIS22 | ea |  | 40 |  |  | 40 | 1063 | 42520 | 정비부분품
ABB | 당진 | 1 | 2037421 | Bridge Controller BRC300 | ea |  | 30 | 10 |  | 40 | 14863 | 594520 | 정비부분품
ABB | 당진 | 1 | 2111844 | NIS TU Cable(15FT) NKLS01-15FT | ea |  | 88 |  |  | 88 | 202 | 17776 | 정비부분품
ABB | 당진 | 1 | 2120698 | Field Bus Slave Module IMFEC12 | ea |  | 64 | 30 |  | 94 | 1044 | 98136 | 정비부분품
ABB | 당진 | 1 | 2123402 | BRC Series Backup Ribbon Cable P-MK-HRM-BRC3000A | ea |  | 40 |  |  | 40 | 78 | 3120 | 정비부분품
ABB | 당진 | 1 | 2145788 | DCS PNL | Lot |  | 3 |  |  | 3 | 250000 | 750000 | 정비부분품
ABB | 당진 | 1 | 2145799 | Infi-net to Ethernet Transfer Module INIET800 | ea |  | 2 | 1 |  | 3 | 16541 | 49623 | 정비부분품
ABB | 당진 | 1 | 2005875 | GCB Cooling Motor, 460V, 0.55KW 환기팬,460V,0.65㎾,3420RPM | set |  | 2 |  |  | 2 | 11977.9 | 23955.8 | 정비부분품
ABB | 당진 | 1 | 2033642 | Pilot Valve Set (Pilot Valve, Plug, O-Ring 28X1,2 EPDM) | set |  | 10 |  |  | 10 | 7165.4 | 71654 | 정비부분품
ABB | 당진 | 1 | 2144132 | GCB Card STEUERPRINT HAGG404167R0005 24VDC ABB B1 STP-10 06.08.03 | EA |  | 2 |  |  | 2 | 5390 | 10780 | 정비부분품
Alfalaval | 일산 | 1 | 2143344 | A15B-FG_30101-67820 | Set |  | 12 |  |  | 12 | 30310.5 | 363726 | 정비부분품
Alstom | 당진 | 1 | 2032781 | GAH SDS Sensor Alstorm, L-1450R | EA |  | 1 |  |  | 1 | 25000 | 25000 | 자산화저장품
Alstom | 울산 | 1 | 2139894 | HP Combined Valve(#B) Casing Assembly | set | 1 |  |  |  | 1 | 2200000 | 2200000 | 정비부분품
Alstom | 울산 | 1 | 2051240 | LP TBN Moving 5th(L-1) Stage Blade(Left Side) | EA | 4 |  |  |  | 4 | 7866 | 31464 | 정비부분품
Alstom | 울산 | 1 | 2051241 | LP TBN Moving 5th(L-1) Stage Blade(Right Side) | EA | 4 |  |  |  | 4 | 7866 | 31464 | 정비부분품
Alstom | 울산 | 1 | 2100739 | LP TBN Moving 6th(L-0) Stage Consumable Material | Set | 1 |  |  |  | 1 | 86760 | 86760 | 정비부분품
Alstom | 울산 | 1 | 2145573 | LP TBN Moving 5th(L-1) Stage Consumable Material | Set | 1 |  |  |  | 1 | 86760 | 86760 | 정비부분품
AZBIL | 울산 | 1 | 2145959 | 컨트롤러,PRESSURE INDIGATING,0~15㎏F/㎠,1/4NPT | EA | 1 |  |  |  | 1 | 6000 | 6000 | 정비부분품
AZBIL | 울산 | 1 | 2145958 | 컨트롤러,PRESSURE INDIGATING,0~50㎏F/㎠,1/4NPT | EA | 1 |  |  |  | 1 | 6000 | 6000 | 정비부분품
AZBIL | 울산 | 1 | 2145977 | 컨트롤러,TEMP INDIGATING,1/4NPT,PID,WITHREGU | EA | 1 |  |  |  | 1 | 8100 | 8100 | 정비부분품
AZBIL | 울산 | 1 | 2145973 | 위치전송기,공기식,0.2~1㎏/㎠,LINEAR,EQUALPERCENTAG | EA | 2 |  |  |  | 2 | 1450 | 2900 | 정비부분품
AZBIL | 울산 | 1 | 2127159 | 스마트포지셔너,SMART-REMOTE(DOUBLE ACTING),4~20mA | EA | 1 |  |  |  | 1 | 3900 | 3900 | 정비부분품
AZBIL | 울산 | 1 | 2145974 | 위치센서,SMART POSITIONER용,AVP201-ESD5B-1TXX | EA | 1 |  |  |  | 1 | 800 | 800 | 정비부분품
AZBIL | 울산 | 1 | 2139100 | 압력전송기,게이지압,1~35㎏/㎠,250℃,0.05%,1/2 NPT,4~20mA | EA | 5 |  |  |  | 5 | 1200 | 6000 | 정비부분품
AZBIL | 울산 | 1 | 2129671 | 압력전송기,절대압,0~780㎜HG ABS,-30~80℃,0.15%,1/4 | EA | 1 |  |  |  | 1 | 2800 | 2800 | 정비부분품
Balcke-Durr GmbH | 울산 | 1 | 2144474 | AH Over-running Clutch | set |  | 5 |  |  | 5 | 44262 | 221310 | 정비부분품
Bently Nevada | 당진 | 1 | 2118143 | TDI Module 3500/22-01-01-00 | EA |  | 3 |  |  | 3 | 5800 | 17400 | 정비부분품
Bopp&Reuther | 당진 | 1 | 2142501 | 전자카드, HPBP M&T5356 Main-Board, Pin 연결형,24V, 제작사 BOPP&REUTHER, P/N : 2-09-10660-100 | EA |  | 2 |  |  | 2 | 1500 | 3000 | 정비부분품
Bopp&Reuther | 당진 | 1 | 2106334 | Power Supply, 120VAC/24VDC, 2-09-10005-100 | EA |  | 9 |  |  | 9 | 1985 | 17865 | 일반품목
Bopp&Reuther | 당진 | 1 | 2126348 | 스트로크인디케이터, LVDT, Inductive Linear, 2-08-04020-032, BOPP&REUTHER | EA |  |  | 2 |  | 2 | 2000 | 4000 | 일반품목
Bopp&Reuther | 당진 | 1 | 2140974 | Power Module, MT5356, 2-09-10676-100 | EA |  | 8 |  |  | 8 | 1244 | 9952 | 일반품목
Bopp&Reuther | 당진 | 1 | 2012348 | 유압 솔레노이드 밸브, 4/3Way, WDSFA06-ACB-R120 | EA |  | 8 |  |  | 8 | 1602 | 12816 | 정비부분품
Bopp&Reuther | 당진 | 1 | 2012353 | 유압 솔레노이드 밸브, 3/2Way, ZS32060A-S1008-R120 | EA |  | 8 |  |  | 8 | 1838 | 14704 | 정비부분품
Bopp&Reuther | 당진 | 1 | 2012355 | 유압 솔레노이드 밸브, 2/2Way, AS22100b-M29-G24 | EA |  | 24 |  |  | 24 | 1760 | 42240 | 정비부분품
CARVER PUMP | 당진 | 1 | 2133965 | 오일펌프, 4단 VERTICAL, WKLV50-DD-4(MTR 제외) | ea | 1 |  |  |  | 1 | 48400 | 48400 | 정비부분품
CCI | 당진 | 1 | 2133654 | Accumulator Charging Vavle AB-HV350N-D-1/038(AB-HV200N-1/040) | ea | 12 |  |  |  | 12 | 2512 | 30144 | 정비부분품
CCI | 당진 | 1 | 2133542 | TBN LPBP Stop, PCV VV Actuator Seal Repair Kit (ASM320-10) | set | 8 |  |  |  | 8 | 4098 | 32784 | 정비부분품
CCI | 당진 | 1 | 2026403 | TBN LPBP TCV ACTUATOR 씰,Seal Repair Kit(ASM100-10) | set | 4 |  |  |  | 4 | 432 | 1728 | 정비부분품
CCI | 당진 | 1 | 2133509 | TBN 25%, 35% ACTUATOR 씰,Seal Repair Kit(ASM160-10) | set | 4 |  |  |  | 4 | 679 | 2716 | 정비부분품
CCIAG | 당진 | 1 | 2040941 | Feedback Unit Complete R-SG15+4K | ea |  | 2 |  |  | 2 | 7328 | 14656 | 정비부분품
CIS Aremin | 울산 | 1 | 2144790 | TBN VMDSⅡ Set | ea | 2 |  |  |  | 2 | 203204 | 406408 | 정비부분품
CIS Aremin | 울산 | 1 | 2101184 | HP TBN Differential Expansion DD2A IHT | ea | 2 |  |  |  | 2 | 13012 | 26024 | 정비부분품
CIS Aremin | 울산 | 1 | 2101173 | IP TBN Differential Expansion DD2C IHT | ea | 2 |  |  |  | 2 | 13012 | 26024 | 정비부분품
CIS Aremin | 울산 | 1 | 2101172 | LP TBN Differential Expansion DD3A HT | ea | 2 |  |  |  | 2 | 13035 | 26070 | 정비부분품
CIS Aremin | 울산 | 1 | 2051372 | HP TBN Absolute Case Expansion AD9R(FRB 90°) | ea | 2 |  |  |  | 2 | 6243 | 12486 | 정비부분품
CIS Aremin | 울산 | 1 | 2044887 | IP TBN Absolute Case Expansion AD9L(FRB) | ea | 2 |  |  |  | 2 | 6243 | 12486 | 정비부분품
CIS Aremin | 울산 | 1 | 2144611 | TBN Bearing Case Vibration V23N | ea | 7 |  |  |  | 7 | 5450 | 38150 | 정비부분품
CIS Aremin | 울산 | 1 | 2144688 | Eccentricity Transducer V7100GLc | ea | 2 |  |  |  | 2 | 5672 | 11344 | 정비부분품
CIS Aremin | 울산 | 1 | 2144687 | TBN Phase Reference VF71MCA | ea | 2 |  |  |  | 2 | 3466 | 6932 | 정비부분품
CIS Aremin | 울산 | 1 | 2039135 | BFP Dual Coil on Collar Position BC5[B](W) | ea | 6 |  |  |  | 6 | 5695 | 34170 | 정비부분품
Cooper Bearing | 울산 | 1 | 2004579 | AH Thrust Brg | set |  | 2 |  |  | 2 | 31550 | 63100 | 자산화저장품
DPN | 당진 | 1 | 2133226 | 가스추출기, 미연탄소분 측정기, UCMS, 이덕터,DP-U00002-00,0.065IN WALL, STAINLESS STEEL | EA |  |  |  | 2 | 2 | 4500 | 9000 | 일반품목
EKATO | 울산 | 1 | 2144490 | 축,직선형,샤프트,FLANGE CONNECTION,W220×8830Y,MATERIALNO:EN.1.0577 | EA |  | 1 |  |  | 1 | 38000 | 38000 | 정비부분품
Electroswitch | 당진 | 1 | 2034235 | 파워릴레이, Lockout Relay, DC125V, Decks:8,Coil, STD. Trip LOR/ER(Electric Reset), P/N : 제조사 Electroswitch, | EA |  |  | 2 |  | 2 | 2367 | 4734 | 정비부분품
EMERSON | 울산 | 1 | 2052313 | 전자카드,QAW ANALOG INPUT,DC13V,DC13V,RACK탈부착 | EA | 3 |  |  |  | 3 | 12830 | 38490 | 정비부분품
EMERSON | 울산 | 1 | 2036580 | 전자카드,ANALOG TYPE,DC13V,4~20㎃,RACK탈부착 | EA | 1 |  |  |  | 1 | 9600 | 9600 | 정비부분품
EMERSON | 울산 | 1 | 2037597 | 전자카드,DIGITAL TYPE,DC13V,RACK탈부착,3A99101G | EA | 1 |  |  |  | 1 | 39400 | 39400 | 정비부분품
EMERSON | 울산 | 1 | 2142232 | Anti-Virus Server Kaspersky | set |  | 3 |  |  | 3 | 23520 | 70560 | 일반품목
FISHER | 울산 | 1 | 2139972 | 밸브수리키트,6IN,RUBBER/PTFE,20PSI,MAIN OST/IS | EA | 4 |  |  |  | 4 | 5107 | 20428 | 정비부분품
FLOWSERVE VALTEK | 울산 | 1 | 2025558 | 씰링,SEAL RING,8IN,MAIN PR.REGULATIONG VV, | EA | 8 |  |  |  | 8 | 3850 | 30800 | 정비부분품
FLOWSERVE VALTEK | 울산 | 1 | 2016448 | 시트링,6IN,6IN | EA | 4 |  |  |  | 4 | 2992 | 11968 | 정비부분품
Forney | 당진 | 1 | 2106000 | 화염감지기, Flame Scanner Sensor Head, DC50V IDD-IIU/38321-22, UnFiltered IR Type, Model : IDD-IIU, Forney | EA |  | 2 | 1 |  | 3 | 2000 | 6000 | 일반품목
Forney | 당진 | 1 | 2129972 | 화염감지기 ,Flame Scanner, Fiber Optic Cable, 105", P/N:79664-11, Forney | EA |  | 1 | 1 |  | 2 | 1500 | 3000 | 일반품목
Gardner-Denver | 호남 | 1 | 2124042 | Pressure Blower 7CDL | SET |  | 2 |  |  | 2 | 60000 | 120000 | 정비부분품
GE | 당진 | 1 | 2000484 | EPCT, IS200EPCTG1A 여자기부품,EPCT EXCITER PULSE | EA |  | 1 |  |  | 1 | 6047.8 | 6047.8 | 자산화저장품
GE | 당진 | 1 | 2036922 | 전자카드,RELAY CARD,RTBA CARD (Relay Terminal Board) DS200RTBAG4AHC | EA |  | 2 |  |  | 2 | 9197.1 | 18394.2 | 자산화저장품
GE | 당진 | 1 | 2036932 | EBKP, IS200EBKPG1C | EA |  | 1 |  |  | 1 | 15096.4 | 15096.4 | 자산화저장품
GE | 당진 | 1 | 2036935 | EMIO, IS200EMIOH1A | EA |  | 1 |  |  | 1 | 6879.4 | 6879.4 | 자산화저장품
GE | 당진 | 1 | 2037633 | RTBA 11,12 CARD (Relay Terminal Board) DS200RTBAG2AHC | EA |  | 2 |  |  | 2 | 10243.2 | 20486.4 | 자산화저장품
GE | 당진 | 1 | 2052797 | ACLE, IS215ACLEH1C | EA |  | 1 |  |  | 1 | 14613.5 | 14613.5 | 자산화저장품
GE | 당진 | 1 | 2145999 | THERMOCOUPLE,TERMINAL BOARD, IS200 TBTC H1C | EA |  | 3 |  |  | 3 | 7050 | 21150 | 정비부분품
GE ENERGY | 울산 | 1 | 2052307 | Seismoprobe, 74712-06-05-03-00 | EA | 6 |  |  |  | 6 | 2517 | 15102 | 정비부분품
GE ENERGY | 울산 | 1 | 2145743 | Procmity Probe Housing, 31000-16-10-00-028-01-05 | EA | 26 |  |  |  | 26 | 935 | 24310 | 정비부분품
GE.Vently | 일산 | 1 | 2041649 | 연장 케이블 330130-085-00-00 | EA | 10 |  |  |  | 10 | 277 | 2770 | 정비부분품
GE.Vently | 일산 | 1 | 2041714 | 프로브, MAGNETIC,DC24V,진동감시설비 330180-90-00 | EA | 10 |  |  |  | 10 | 432 | 4320 | 정비부분품
GE.Vently | 일산 | 1 | 2041718 | 프로브, PICK-UP,MAGNETIC,DC24V,진동감시설비330105-02-12-05-02-00 | EA | 10 |  |  |  | 10 | 300 | 3000 | 정비부분품
GE.Vently | 일산 | 1 | 2041719 | 프로브, MAGNETIC,DC4~14V,DC24V,진동감시설비33101-00-12-05-02-00 | EA | 10 |  |  |  | 10 | 288 | 2880 | 정비부분품
GE.Vently | 일산 | 1 | 2104734 | 속도감지기, 속도변환기,Velocity Transducer M/N, 고온용 74712-06-05-03-00 | EA | 10 |  |  |  | 10 | 1741 | 17410 | 정비부분품
HOWDEN | 당진 | 1 | 2140922 | 베어링및축조립체,베어링어셈블리,ANNØ240/Ø240,SPHERICALTHRUST,29252E외2종,ID FAN MAIN BEARING ASSEMBLY | Set | 2 |  |  |  | 2 | 180000 | 360000 | 정비부분품
HYDAC | 당진 | 1 | 2104126 | 압력스위치, Electronic, Output : 4 Relay On/Off, EDS1691-T-C-400-D00 | EA |  | 3 |  |  | 3 | 1373 | 4119 | 일반품목
HYDAC | 당진 | 1 | 2104129 | 압력스위치, Electronic, Output : 4 Relay On/Off, EDS1691-T-C-100-D00 | EA |  | 6 |  |  | 6 | 1373 | 8238 | 일반품목
ITH GMBH | 일산 | 1 | 2118281 | Hydraulic Bolt Tensioner Set | Set |  |  |  | 1 | 1 | 211768.7 | 211768.7 | 정비부분품
JST | 당진 | 1 | 2142276 | SBI SBI-Q1030-V48DC | ea | 48 |  | 24 |  | 72 | 9250 | 666000 | 정비부분품
KSB | 울산 | 1 | 2029815 | Thrust Bearing Segment, P/N : 387.1 | EA | 3 |  |  |  | 3 | 11030 | 33090 | 자산화저장품
KSB | 울산 | 1 | 2029816 | Thrust Bearing Segment, P/N : 387.2 | EA | 3 |  |  |  | 3 | 11030 | 33090 | 자산화저장품
KSB | 울산 | 1 | 2131789 | Bearing Sleeve, P/N : 529.01 | EA | 1 |  |  |  | 1 | 10737 | 10737 | 정비부분품
LS 산전 | 호남 | 1 | 품목미확정 | 1,2 주제어설비 Station 증설 | 식 | 4 |  |  |  | 4 | 300000 | 1200000 | 정비부분품
LS 산전 | 호남 | 1 | 품목미확정 | 2호기 DCS OIS Server 교체 | 식 | 2 |  |  |  | 2 | 360000 | 720000 | 정비부분품
LS 산전 | 호남 | 1 | 품목미확정 | 1, 2호기 DCS 노후 전자카드 교체 | 식 | 4 |  |  |  | 4 | 250000 | 1000000 | 정비부분품
Magrini Galileo | 호남 | 1 | 2144379 | 전력거래용 MOF(계기용 변성기) 170/325/750kV,0.3급,1P,2W | EA | 1 |  |  |  | 1 | 50000 | 50000 | 정비부분품
MHI | 일산 | 1 | 2000250 | LP TURBINE #5 Blade(#1 S/T) - DWG No : N26-R10-6447-A | Set |  |  | 10 |  | 10 | 14546.4 | 145464 | 자산화저장품
MHI | 일산 | 1 | 2000251 | LP TURBINE #5 Blade(#1 S/T) - DWG No : N26-R10-6447-B | Set |  |  | 10 |  | 10 | 14546.4 | 145464 | 자산화저장품
MHI | 일산 | 1 | 2001023 | SSS CLUTCH FOR TURNING GEAR - DRAWING NUMBER: N26-T20-6234A | EA |  | 1 |  |  | 1 | 133081.3 | 133081.3 | 정비부분품
MHI | 일산 | 1 | 2001239 | EH CONVERTER TORQUE MOTOR ( TBN GORVERING SYSTEM ) - PART NUMBER : N26-G32-5092-39 | EA |  | 3 |  |  | 3 | 17189.7 | 51569.1 | 정비부분품
MHI | 일산 | 1 | 2053760 | W501D5 TBN Disc Row-1 Wheel [Style Number : 1234E52G01] | EA |  |  | 1 |  | 1 | 210604 | 210604 | 자산화저장품
MITSUI SEIKI | 울산 | 1 | 2145511 | 볼베어링,6324M/C3, OD150xID70xT35 | EA | 1 |  |  |  | 1 | 1362 | 1362 | 정비부분품
MITSUI SEIKI | 울산 | 1 | 2145512 | 공기압축기 에어엔드, 1단 압축, BC6(황동) | EA | 1 |  |  |  | 1 | 47628 | 47628 | 정비부분품
Mixing Solution Limited | 당진 | 1 | 2053786 | #7~8 ABS Agitator Gear Reducer | SET | 3 |  |  |  | 3 | 49500 | 148500 | 정비부분품
MOOG | 울산 | 1 | 2107836 | 서보밸브, Stage, 760N1113A | EA | 3 |  |  |  | 3 | 9900 | 29700 | 정비부분품
MOOG | 울산 | 1 | 2119136 | 서보밸브, Pilot, 760N1085A | EA | 2 |  |  |  | 2 | 9900 | 19800 | 정비부분품
MOOG | 울산 | 1 | 2119137 | 서보밸브, IGV, 760N1105A | EA | 1 |  |  |  | 1 | 9900 | 9900 | 정비부분품
MOOG | 일산 | 1 | 2101503 | IGV Actuator [Style Number : -085-612B101] | EA |  | 2 |  |  | 2 | 47422.1 | 94844.2 | 자산화저장품
Moog | 일산 | 1 | 2127097 | IGV,Linear Positioner #75EPSDC-2500s/c39720-50 | EA | 1 |  |  |  | 1 | 5310 | 5310 | 정비부분품
Nord Drive Systems | 당진 | 1 | 2001145 | #5~8 GD Feed Tank Agitator Gear Reducer | SET | 2 |  |  |  | 2 | 9500 | 19000 | 정비부분품
Rexroth | 일산 | 1 | 2145401 | GT HPU Manifold Assembly [R978915120] | EA |  |  |  | 2 | 2 | 12596 | 25192 | 정비부분품
Rexroth | 일산 | 1 | 2145412 | GT HPU Filter Housing [HH8671A20++SWMT] | EA |  |  |  | 2 | 2 | 6094 | 12188 | 정비부분품
Scandiafelt | 당진 | 1 | 2007755 | 여과포,필터클로스,FILTERCLOTH, P/N:2597645-4,24B8V-1,2, L48240㎜×B2500,VBF,KRUPP | set | 2 |  |  |  | 2 | 16430 | 32860 | 정비부분품
SICK | 당진 | 1 | 2141170 | 유량계, Flow Transmitter, Flue Gas 측정용, 0~40M/S, Model:FLOWSIC100, P/N PHD/7042030, SICK | EA |  |  | 2 |  | 2 | 7800 | 15600 | 일반품목
SIEMENS | 당진 | 1 | 2102070 | Profibus Optical Link Module 6GK1 502-3CB10 | EA |  | 10 |  |  | 10 | 1277 | 12770 | 정비부분품
SIEMENS | 당진 | 1 | 2110179 | Communication Module CM104 6DP2658-7PC00-0AA0 | EA |  | 2 |  |  | 2 | 12883 | 25766 | 정비부분품
SIEMENS | 울산 | 1 | 2011114 | 커플링,CROSS FLAME TUBE | EA | 128 |  |  |  | 128 | 159 | 20352 | 정비부분품
SIEMENS | 울산 | 1 | 2011296 | 슬리브,ID53.5×L42.8,STS304 | EA | 64 |  |  |  | 64 | 898 | 57472 | 정비부분품
SIEMENS | 울산 | 1 | 2042862 | 튜브,57×214.5㎜,STS304,CROSS FLAME | EA | 64 |  |  |  | 64 | 4652 | 297728 | 정비부분품
SIEMENS | 울산 | 1 | 2016687 | 노즐,PILOT NOZZLE | EA | 16 |  |  |  | 16 | 9298.3 | 148772.8 | 정비부분품
SIEMENS | 울산 | 1 | 2000226 | 터빈블레이드,ROW4,GAS TURBINE | EA | 100 |  |  |  | 100 | 8983.7 | 898370 | 정비부분품
SIEMENS | 울산 | 1 | 2052134 | 터빈블레이드,ROW1 | EA | 144 |  |  |  | 144 | 15208 | 2189952 | 정비부분품
SIEMENS | 울산 | 1 | 2000415 | 베인,VANE SEGMENT B/S,T/C,ROW2 | EA | 1 |  |  |  | 1 | 48260.3 | 48260.3 | 정비부분품
SIEMENS | 울산 | 1 | 2000414 | 베인,VANE SEGMENB/S,ROW2 | EA | 1 |  |  |  | 1 | 48260.3 | 48260.3 | 정비부분품
SIEMENS | 울산 | 1 | 2000413 | 베인,VANE SEGMENT,ROW2 | EA | 22 |  |  |  | 22 | 48260.3 | 1061726.6 | 정비부분품
SIEMENS | 울산 | 1 | 2052106 | 터빈블레이드,ROW1 VANE,1851J51G06 | EA | 2 |  |  |  | 2 | 38822 | 77644 | 정비부분품
SIEMENS | 울산 | 1 | 2052105 | 터빈블레이드,ROW1 VANE,1851J51G05 | EA | 62 |  |  |  | 62 | 38822 | 2406964 | 정비부분품
Siemens | 일산 | 1 | 2104864 | TBN Tpeed Pick-up Sensor BRA5S08T165C-0.5M | EA | 6 |  |  |  | 6 | 990 | 5940 | 정비부분품
STOCK | 당진 | 1 | 2001097 | Reducer Worm Gear Belt Drive AC21378-1 | Set | 3 |  |  |  | 3 | 14000 | 42000 | 정비부분품
STOCK | 당진 | 1 | 2140220 | 전자카드, Coal FDR 제어, Panel wall mount, AC85-240V,50~60㎐/40Watts, 24V, DISOCONT TERSUS(DT-9),4~20㎃, | EA |  | 6 |  |  | 6 | 21000 | 126000 | 정비부분품
Sumitomo | 당진 | 1 | 2144128 | BALLMILL GEARBOX, PX8085P2-RL, PARAMAX, 기어박스 | set | 2 |  |  |  | 2 | 103700 | 207400 | 정비부분품
Torishma | 일산 | 1 | 2145454 | HP BOILER CIRCULATION PUMP - PRODUCT NO : P729051 | EA |  |  |  | 1 | 1 | 70991 | 70991 | 정비부분품
Torishma | 일산 | 1 | 2415453 | LP BOILER CIRCULATION PUMP - PRODUCT NO : P729060 | EA |  |  |  | 1 | 1 | 19621 | 19621 | 정비부분품
YASKAWA | 호남 | 1 | 품목미확정 | FD Fan 인버터 Power Cell | 식 | 1 |  |  |  | 1 | 900000 | 900000 | 정비부분품
YOKOGAWA | 울산 | 1 | 2145962 | 압력전송기,BRAIN PROTOCOL,0~30㎏F/㎠,-30~80℃ | EA | 2 |  |  |  | 2 | 2150 | 4300 | 정비부분품
YOKOGAWA | 울산 | 1 | 2145961 | 압력전송기,BRAIN PROTOCOL,1.4~140㎏F/㎠,-30~80℃ | EA | 2 |  |  |  | 2 | 2150 | 4300 | 정비부분품
YOKOGAWA | 울산 | 1 | 2145964 | 차압전송기,BRAIN PROTOCOL,100~1000㎜H2O,-30~80 | EA | 7 |  |  |  | 7 | 2430 | 17010 | 정비부분품
YOKOGAWA | 울산 | 1 | 2145963 | 차압전송기,BRAIN PROTOCOL,0.05~5㎏F/㎠,-30~80℃, | EA | 1 |  |  |  | 1 | 2400 | 2400 | 정비부분품
YOKOGAWA | 울산 | 1 | 2145975 | 차압전송기,BRAIN PROTOCOL,50~1000㎜H2O,-30~80℃ | EA | 1 |  |  |  | 1 | 2600 | 2600 | 정비부분품
YOKOGAWA | 울산 | 1 | 2145960 | 압력전송기,BRAIN PROTOCOL,0~30㎏F/㎠,-30~80℃ | EA | 1 |  |  |  | 1 | 2500 | 2500 | 정비부분품
YOKOGAWA | 울산 | 1 | 2145976 | 차압전송기,BRAIN PROTOCOL,100~1000㎜H2O,-30~80 | EA | 1 |  |  |  | 1 | 2900 | 2900 | 정비부분품
YPP | 당진 | 1 | 2137148 | 기동용변압기 갑종보호계전기반,DIGITAL 3중화,AC120V,DC125 | SET | 1 |  |  |  | 1 | 92907 | 92907 | 정비부분품
YPP | 당진 | 1 | 2137150 | 전기설비감시시스템 | SET | 1 |  |  |  | 1 | 161860 | 161860 | 정비부분품
YPP | 당진 | 1 | 2137172 | XDCR보호반,AC120V,AC120V,5AAC,DC4~20㎃,±0.5% | SET | 2 |  |  |  | 2 | 23256 | 46512 | 정비부분품
YPP | 당진 | 1 | 2137173 | 여자용변압기 갑종보호계전기반,DIGITAL 3중화,AC120V,DC125 | SET | 2 |  |  |  | 2 | 92907 | 185814 | 정비부분품
YPP | 당진 | 1 | 2137174 | 보조변압기 갑종보호계전기반,DIGITAL 3중화,AC120V,DC125V | SET | 2 |  |  |  | 2 | 92907 | 185814 | 정비부분품
YPP | 당진 | 1 | 2137175 | 주변압기 갑종보호계전기반,DIGITAL 3중화,AC120V,DC125V, | SET | 2 |  |  |  | 2 | 58590 | 117180 | 정비부분품
YPP | 당진 | 1 | 2137176 | 발전기 갑종호보계전기반,DIGITAL 3중화,AC120V,DC125V,6 | SET | 2 |  |  |  | 2 | 113568 | 227136 | 정비부분품
YPP | 당진 | 1 | 품목미확정 | Unit 갑종보호계전기반,DIGITAL 3중화,AC120V,DC125V, | SET | 2 |  |  |  | 2 | 92907 | 185814 | 정비부분품
YPP | 당진 | 1 | 2107989 | 릴레이,DIGITAL, 125V,접점전류:60㎐,F60 CPU MODULE,G03-IEC61850 | EA |  | 3 |  | 3 | 6 | 5117 | 30702 | 정비부분품
YPP | 당진 | 1 | 2107990 | 릴레이,DIGITAL, 125V,접점전류:60㎐,POWER SUPPLY MODULE | EA |  | 9 |  | 9 | 18 | 1824 | 32832 | 정비부분품
YPP | 당진 | 1 | 2107992 | 계전기,DIGITAL,DSP(CT/PT MODULE) DC240V,6A,1%,PT/CT수:4/4,ECMS | EA |  | 11 |  | 11 | 22 | 4400 | 96800 | 정비부분품
YPP | 당진 | 1 | 2139609 | 릴레이,DIGITAL, 125V,접점전류:60㎐,M60 CPU MODULE,G03-IEC61850 | EA |  | 6 |  | 6 | 12 | 5500 | 66000 | 정비부분품
YPP | 당진 | 1 | 2107028 | 보호계전기 케이스 케이스,용기검사장비용,보호케이스,디지털보호계전기용,H170×W450×D250,철 | EA |  | 9 |  | 9 | 18 | 830 | 14940 | 일반품목
개수 : 자재번호 | 열 레이블
행 레이블 | 당진 |  | 호남 | 동해 | 일산 |  |  |  |  | 총합계 | 총합계 |  | 울산
금진엔지니어링 | 2 | [8 empty] | 2 | 49400
대윤기계산업 | [9 empty] | 1 | 20520 |  | 1
두산중공업 | 1 | [8 empty] | 1 | 210000
로스트왁스 |  |  |  |  | 2 |  |  |  |  | 2 | 1146000
맥스파워 | 1 | [8 empty] | 1 | 2350500
비엠티 | 1 | [8 empty] | 1 | 300000
삼영필텍 |  |  |  | 1 | [5 empty] | 1 | 110000
서흥MCO |  |  |  | 3 | [5 empty] | 3 | 128060
석진금속 | 1 | [8 empty] | 1 | 216000
선진테크노플랜트 |  |  |  | 4 | [5 empty] | 4 | 659036
세아이엔티 | 2 | [8 empty] | 2 | 29472
쌍용자원개발 |  |  |  | 1 | [5 empty] | 1 | 2275510
양혜원 |  |  |  | 2 | [5 empty] | 2 | 97900
에너토크 | 1 | [8 empty] | 1 | 40000
일동금망 |  |  |  | 2 | [5 empty] | 2 | 92400
제 한 국산화 | 4 | [8 empty] | 4 | 178905
㈜세코 | 1 | [8 empty] | 1 | 1400000
㈜일신 | 13 | [8 empty] | 13 | 244684
㈜파워닉스 | [9 empty] | 2 | 2000000 |  | 2
㈜효성 |  |  | 1 | [6 empty] | 1 | 50000
㈜GTC | 21 | [8 empty] | 21 | 111709
지멘스 |  |  |  |  | 1 |  |  |  |  | 1 | 15092
지티씨 |  |  |  | 2 | [5 empty] | 2 | 76200
터보케어 |  |  |  |  | 13 |  |  |  |  | 13 | 4526628.7
파워닉스 | 2 | [8 empty] | 2 | 2700000
한국장애인개발원 | [9 empty] | 1 | 29930 |  | 1
한국코팅 | 3 | [8 empty] | 3 | 1021098
한울인텍스 |  |  |  | 3 | [5 empty] | 4 | 137540 |  | 1
ABB | 19 | [8 empty] | 19 | 3407247.8
Alfalaval |  |  |  |  | 1 |  |  |  |  | 1 | 363726
Alstom | 1 | [8 empty] | 6 | 2461448 |  | 5
AZBIL | [9 empty] | 8 | 36500 |  | 8
Balcke-Durr GmbH | [9 empty] | 1 | 221310 |  | 1
Bently Nevada | 1 | [8 empty] | 1 | 17400
Bopp&Reuther | 4 | [8 empty] | 4 | 34817
Bopp&Reuther | 3 | [8 empty] | 3 | 69760
CARVER PUMP | 1 | [8 empty] | 1 | 48400
CCI | 4 | [8 empty] | 4 | 67372
CCIAG | 1 | [8 empty] | 1 | 14656
CIS Aremin | [9 empty] | 10 | 600094 |  | 10
Cooper Bearing | [9 empty] | 1 | 63100 |  | 1
DPN | 1 | [8 empty] | 1 | 9000
EKATO | [9 empty] | 1 | 38000 |  | 1
Electroswitch | 1 | [8 empty] | 1 | 4734
EMERSON | [9 empty] | 4 | 158050 |  | 4
FISHER | [9 empty] | 1 | 20428 |  | 1
FLOWSERVE VALTEK | [9 empty] | 2 | 42768 |  | 2
Forney | 2 | [8 empty] | 2 | 9000
Gardner-Denver |  |  | 1 | [6 empty] | 1 | 120000
GE | 7 | [8 empty] | 7 | 102667.7
GE ENERGY | [9 empty] | 2 | 39412 |  | 2
GE.Vently |  |  |  |  | 5 |  |  |  |  | 5 | 30380
HOWDEN | 1 | [8 empty] | 1 | 360000
HYDAC | 2 | [8 empty] | 2 | 12357
ITH GMBH |  |  |  |  | 1 |  |  |  |  | 1 | 211768.7
JST | 1 | [8 empty] | 1 | 666000
KSB | [9 empty] | 3 | 76917 |  | 3
LS 산전 |  |  | 3 | [6 empty] | 3 | 2920000
Magrini Galileo |  |  | 1 | [6 empty] | 1 | 50000
MHI |  |  |  |  | 5 |  |  |  |  | 5 | 686182.4
MITSUI SEIKI | [9 empty] | 2 | 48990 |  | 2
Mixing Solution Limited | 1 | [8 empty] | 1 | 148500
MOOG |  |  |  |  | 2 |  |  |  |  | 5 | 159554.2 |  | 3
Nord Drive Systems | 1 | [8 empty] | 1 | 19000
Rexroth |  |  |  |  | 2 |  |  |  |  | 2 | 37380
Scandiafelt | 1 | [8 empty] | 1 | 32860
SICK | 1 | [8 empty] | 1 | 15600
SIEMENS | 2 |  |  |  | 1 |  |  |  |  | 14 | 7299978 |  | 11
STOCK | 2 | [8 empty] | 2 | 168000
Sumitomo | 1 | [8 empty] | 1 | 207400
Torishma |  |  |  |  | 2 |  |  |  |  | 2 | 90612
YASKAWA |  |  | 1 | [6 empty] | 1 | 900000
YOKOGAWA | [9 empty] | 7 | 36010 |  | 7
YPP | 13 | [8 empty] | 13 | 1444311
총합계 | 124 |  | 7 | 18 | 35 |  |  |  |  | 250 | 43788275.5 |  | 66

## Sheet1 (hidden)
공급사 | 사업소 | 구분 | 자재번호 | 품 명 및 규 격 | 단위 | 구매량 | 단 가 | 금 액 | 발주시기(품목수) |  |  |  | 발주시기(품목금액) |  |  |  |  | 열 레이블
공급사 | 사업소 | 구분 | 자재번호 | 품 명 및 규 격 | 단위 | 구매량 | 단 가 | 금 액 | 1/4 | 2/4 | 3/4 | 4/4 | 1/4 | 2/4 | 3/4 | 4/4 |  | 일반품목 |  | 자산화저장품 |  | 정비부분품 |  | 전체 개수 : 자재번호 | 전체 합계 : 금 액
금진엔지니어링 | 당진 | 정비부분품 | 2145562 | 월쿨링노즐,1894×50㎜,STS316L,10㎏/㎠,WALL COOLIN | Set | 2 | 12200 | 24400 | 2 |  |  |  | 24400 | 0 | 0 | 0 | 행 레이블 | 개수 : 자재번호 | 합계 : 금 액 | 개수 : 자재번호 | 합계 : 금 액 | 개수 : 자재번호 | 합계 : 금 액
금진엔지니어링 | 당진 | 정비부분품 | 2145600 | 덮개,판용,씰스커트,1220×2770×6㎜,STS316L,BAH SEAL SKIRT,20PIECE. | Set | 1 | 25000 | 25000 | 1 |  |  |  | 25000 | 0 | 0 | 0 | 당진 | 15 | 2722186 | 16 | 980881.7 | 93 | 12071318.8 | 124 | 15774386.5
대윤기계산업 | 울산 | 일반품목 | 2139463 | 전도도미터,전도도계,2전극방식,0~200㎲/㎝,LDC160×128DOTS, AC220V,1% FS,DC4~20㎃,수질분석,TITANIUM,0~100℃,3/ | SET | 4 | 5130 | 20520 |  |  | 4 |  | 0 | 0 | 20520 | 0 | 울산 | 3 | 121010 | 3 | 129280 | 60 | 12963809 | 66 | 13214099
두산중공업 | 당진 | 정비부분품 | 신규번호 생성예정 | 미분기 Dynamic Classifier Drive Assembly | EA | 3 | 70000 | 210000 | 3 |  |  |  | 210000 | 0 | 0 | 0 | 호남 |  |  |  |  | 7 | 4040000 | 7 | 4040000
로스트왁스 | 일산 | 정비부분품 | 2103607 | GT Row-1 Vane(Bore) | EA | 94 | 11937.5 | 1122125 | 94 |  |  |  | 1122125 | 0 | 0 | 0 | 동해 | 6 | 2480230 |  |  | 12 | 1065696 | 18 | 3545926
로스트왁스 | 일산 | 정비부분품 | 2103622 | GT Row-1 Vane(STD) | EA | 2 | 11937.5 | 23875 | 2 |  |  |  | 23875 | 0 | 0 | 0 | 일산 |  |  | 17 | 5123004.9 | 18 | 2090859.1 | 35 | 7213864
맥스파워 | 당진 | 정비부분품 | 2146159 | 발전기 여자시스템 | SET | 3 | 783500 | 2350500 | 3 |  |  |  | 2350500 | 0 | 0 | 0 | 총합계 | 24 | 5323426 | 36 | 6233166.6 | 190 | 32231682.9 | 250 | 43788275.5
비엠티 | 당진 | 일반품목 | 2141791 | 동결방지 분전반 30회로 | EA | 15 | 20000 | 300000 | 15 |  |  |  | 300000 | 0 | 0 | 0
삼영필텍 | 동해 | 정비부분품 | 2141817 | 오일 정화기 진공전기흡착식,W1,500×H2,020×L1,450㎜,440V | set | 1 | 110000 | 110000 | 1 |  |  |  | 110000 | 0 | 0 | 0
서흥MCO | 동해 | 정비부분품 | 2144022 | 케스케이드트림 자동제어밸브용,밸브트림,MULTI BORE,6IN,1STAGE,30LBS,HF-LCV-06,HP #6 HTR LCV | set | 2 | 23400 | 46800 | 2 |  |  |  | 46800 | 0 | 0 | 0 |  | 열 레이블
서흥MCO | 동해 | 정비부분품 | 2144023 | 케스케이드트림 자동제어밸브용,밸브트림,ANTI CAVITATION,4IN,1STAGE,900LBS,#8 HTR LVL CONTROL VALVE,HH-LCV-06 | set | 2 | 22000 | 44000 | 2 |  |  |  | 44000 | 0 | 0 | 0 |  | 정비+자산화 |  | 일반품목 |  | 전체 개수 : 자재번호 | 전체 합계 : 금 액
서흥MCO | 동해 | 정비부분품 | 2144024 | 케스케이드트림 자동제어밸브용,밸브트림,MULTI BORE,6IN,1STAGE,600LBS,HG-LCV-06,#7 HTR LVL CONTROL VALVE | set | 2 | 18630 | 37260 | 2 |  |  |  | 37260 | 0 | 0 | 0 | 행 레이블 | 개수 | 금액 | 개수 : 자재번호 | 합계 : 금 액
석진금속 | 당진 | 자산화저장품 | 2002956 | 베어링,롤러베어링,TAPERED,H961649-902A3/ 125TSS553GA1483,STB2(SUJ2),PULVERIZER HP883 JOURNAL | EA | 18 | 12000 | 216000 |  | 18 |  |  | 0 | 216000 | 0 | 0 | 당진 | 109 | 13052200.5 | 15 | 2722186 | 124 | 15774386.5
선진테크노플랜트 | 동해 | 정비부분품 | 2005540 | 링크 STEEL,DRAG CHAIN A2/B2용,FLIGHTS,PIN&W | EA | 600 | 115 | 69000 | 600 |  |  |  | 69000 | 0 | 0 | 0 | 울산 | 63 | 13093089 | 3 | 121010 | 66 | 13214099
선진테크노플랜트 | 동해 | 정비부분품 | 2005541 | 링크 STEEL,DRAG CHAIN A1/B1용,FLIGHTS,PIN&W | EA | 760 | 115 | 87400 | 760 |  |  |  | 87400 | 0 | 0 | 0 | 호남 | 7 | 4040000 |  |  | 7 | 4040000
선진테크노플랜트 | 동해 | 정비부분품 | 2019063 | U볼트 U-BOLT,58W×34L×M8,SMN 420H,너트 포함,W58 | EA | 2500 | 1 | 2500 | 2500 |  |  |  | 2500 | 0 | 0 | 0 | 동해 | 12 | 1065696 | 6 | 2480230 | 18 | 3545926
선진테크노플랜트 | 동해 | 정비부분품 | 2102331 | 집진판 이동식,L3610×W710×T1.2㎜,냉간압연강판 | SET | 728 | 687 | 500136 | 728 |  |  |  | 500136 | 0 | 0 | 0 | 일산 | 35 | 7213864 |  |  | 35 | 7213864
세아이엔티 | 당진 | 일반품목 | 2016300 | 공기압축기 Suction Valve 139.4*27.8, FCD70 | EA | 96 | 146 | 14016 |  | 96 |  |  | 0 | 14016 | 0 | 0 | 총합계 | 226 | 38464849.5 | 24 | 5323426 | 250 | 43788275.5
세아이엔티 | 당진 | 일반품목 | 2016301 | 공기압축기 Discharge Valve 139.4*27.8, FCD70 | EA | 96 | 161 | 15456 |  | 96 |  |  | 0 | 15456 | 0 | 0
쌍용자원개발 | 동해 | 일반품목 | 10061 | 동해화력 및 바이오매스발전소용 탈황용 분말 석회석 | TON | 72700 | 31.3 | 2275510 | 18175 | 18175 | 18175 | 18175 | 568877.5 | 568877.5 | 568877.5 | 568877.5
양혜원 | 동해 | 일반품목 | 2138041 | 평판형 LED 1300Ⅹ315mm, 48W, YH1280L | ea | 285 | 220 | 62700 |  |  | 285 |  | 0 | 0 | 62700 | 0
양혜원 | 동해 | 일반품목 | 2138018 | 직부형 LED 1200mm, 30W, YH3002L | ea | 220 | 160 | 35200 |  |  | 220 |  | 0 | 0 | 35200 | 0
에너토크 | 당진 | 정비부분품 | 품목미확정 | Drive Unit, 밸브, Lead Screw Type, | EA | 16 | 2500 | 40000 |  | 16 |  |  | 0 | 40000 | 0 | 0
일동금망 | 동해 | 정비부분품 | 2120535 | Screen Mesh, ￠8, 1895*975mm,STS304 | sh | 45 | 880 | 39600 | 10 | 10 | 10 | 15 | 8800 | 8800 | 8800 | 13200
일동금망 | 동해 | 정비부분품 | 2120539 | Screen Mesh, ￠8, 1805*1250mm,STS306 | sh | 60 | 880 | 52800 | 10 | 20 | 20 | 10 | 8800 | 17600 | 17600 | 8800
제 한 국산화 | 당진 | 자산화저장품 | 2036989 | 주제어 쿨링팬 (Cooling Fan) | ea | 40 | 1209 | 48360 |  | 40 |  |  | 0 | 48360 | 0 | 0
제 한 국산화 | 당진 | 자산화저장품 | 2112670 | 디지털 입력카드 (Digital Slave Input) | ea | 96 | 630 | 60480 |  | 96 |  |  | 0 | 60480 | 0 | 0
제 한 국산화 | 당진 | 자산화저장품 | 2112801 | 디지털 출력카드 (Digital Slave Output) | ea | 101 | 585 | 59085 |  | 101 |  |  | 0 | 59085 | 0 | 0
제 한 국산화 | 당진 | 자산화저장품 | 2112803 | 아날로그 출력카드 (Analog Slave Output) | ea | 9 | 1220 | 10980 |  | 9 |  |  | 0 | 10980 | 0 | 0
㈜세코 | 당진 | 일반품목 | 2145231 | 다중충격장치 | set | 10 | 140000 | 1400000 |  | 10 |  |  | 0 | 1400000 | 0 | 0
㈜일신 | 당진 | 정비부분품 | 2124925 | CWP TWS Carrier Chain Link(R/H) | ea | 448 | 169 | 75712 | 144 |  | 304 |  | 24336 | 0 | 51376 | 0
㈜일신 | 당진 | 정비부분품 | 2124924 | CWP TWS Carrier Chain Link(L/H) | ea | 448 | 177 | 79296 | 144 |  | 304 |  | 25488 | 0 | 53808 | 0
㈜일신 | 당진 | 정비부분품 | 2125522 | CWP TWS Carrier Chain Pin | ea | 896 | 12 | 10752 | 288 |  | 608 |  | 3456 | 0 | 7296 | 0
㈜일신 | 당진 | 정비부분품 | 2125523 | CWP TWS Carrier Chain Bush | ea | 896 | 12 | 10752 | 288 |  | 608 |  | 3456 | 0 | 7296 | 0
㈜일신 | 당진 | 정비부분품 | 2001417 | CWP TWS Carrier Chain Roller | ea | 896 | 15 | 13440 | 288 |  | 608 |  | 4320 | 0 | 9120 | 0
㈜일신 | 당진 | 정비부분품 | 2052529 | SLP TWS Carrier Chain Link (R/H) 폭120㎜, Pitch 610㎜, STS304 | ea | 160 | 114 | 18240 | 160 |  |  |  | 18240 | 0 | 0 | 0
㈜일신 | 당진 | 정비부분품 | 2052530 | SLP TWS Carrier Chain Link (L/H) 폭120㎜, Pitch 610㎜, STS304 | ea | 160 | 114 | 18240 | 160 |  |  |  | 18240 | 0 | 0 | 0
㈜일신 | 당진 | 정비부분품 | 2115896 | SLP TWS Carrier Chain Pin Ø35×116L, STS630 (분할핀 & Nipple포함) | ea | 320 | 13 | 4160 | 320 |  |  |  | 4160 | 0 | 0 | 0
㈜일신 | 당진 | 정비부분품 | 2115897 | SLP TWS Carrier Chain Bush Ø45×Ø32×68L, STS630 | ea | 320 | 14 | 4480 | 320 |  |  |  | 4480 | 0 | 0 | 0
㈜일신 | 당진 | 정비부분품 | 2115988 | SLP TWS Carrier Chain Roller Ø95×Ø45.5×40T, STS304 | ea | 320 | 11 | 3520 | 320 |  |  |  | 3520 | 0 | 0 | 0
㈜일신 | 당진 | 정비부분품 | 2128193 | CWP TWS Al Anode 양극, (84+77)×81×L750 | ea | 36 | 62 | 2232 | 36 |  |  |  | 2232 | 0 | 0 | 0
㈜일신 | 당진 | 정비부분품 | 2125505 | TWS Running Shear Pin Ø16×70L 목직경 Ø10, SCM440 | ea | 50 | 6 | 300 | 50 |  |  |  | 300 | 0 | 0 | 0
㈜일신 | 당진 | 정비부분품 | 2128192 | SLP TWS Al Anode 양극, (84+77)×81×L1080 | ea | 40 | 89 | 3560 | 40 |  |  |  | 3560 | 0 | 0 | 0
㈜파워닉스 | 울산 | 정비부분품 | 품목미확정 | 제5호기 소내전력부하 효율 개선용 역률개선장치 | SET | 1 | 1000000 | 1000000 |  | 1 |  |  | 0 | 1000000 | 0 | 0
㈜파워닉스 | 울산 | 정비부분품 | 품목미확정 | 제6호기 소내전력부하 효율 개선용 역률개선장치 | SET | 1 | 1000000 | 1000000 |  |  |  | 1 | 0 | 0 | 0 | 1000000
㈜효성 | 호남 | 정비부분품 | 품목미확정 | 주변압기 정비용 예비품 (중성점 부싱 및 Oil Pump) | 식 | 1 | 50000 | 50000 |  | 1 |  |  | 0 | 50000 | 0 | 0
㈜GTC | 당진 | 정비부분품 | 2001948 | 1st Piston Ring ￠530×￠496×15, Teflon | ea | 12 | 381 | 4572 | 4 |  |  | 8 | 1524 | 0 | 0 | 3048
㈜GTC | 당진 | 정비부분품 | 2001949 | 2nd piston ring￠310×￠284×12, Teflon | ea | 18 | 316 | 5688 | 6 |  |  | 12 | 1896 | 0 | 0 | 3792
㈜GTC | 당진 | 정비부분품 | 2001982 | 1st stage rider ring,￠525×￠510×40, Teflon | ea | 12 | 177 | 2124 | 4 |  |  | 8 | 708 | 0 | 0 | 1416
㈜GTC | 당진 | 정비부분품 | 2001983 | 2nd stage rider ring,￠306×￠292×30, Teflon | ea | 12 | 141 | 1692 | 4 |  |  | 8 | 564 | 0 | 0 | 1128
㈜GTC | 당진 | 정비부분품 | 2006201 | 2nd Stage Cylinder ∅315×680L, GC250 | ea | 1 | 20991 | 20991 |  |  |  | 1 | 0 | 0 | 0 | 20991
㈜GTC | 당진 | 정비부분품 | 2015983 | 1st stage Discharge VV ￠200,GC250 | ea | 36 | 495 | 17820 | 12 |  |  | 24 | 5940 | 0 | 0 | 11880
㈜GTC | 당진 | 정비부분품 | 2016285 | 밸브,공기압축기용,토출밸브 ,Ø160㎜,2ND STAGE DISCH VALVE ASSY | ea | 24 | 407 | 9768 | 8 |  |  | 16 | 3256 | 0 | 0 | 6512
㈜GTC | 당진 | 정비부분품 | 2016203 | 1st Stage VV Unloader DiaphΦ110×1t, Rubber | ea | 24 | 14 | 336 | 12 |  |  | 12 | 168 | 0 | 0 | 168
㈜GTC | 당진 | 정비부분품 | 2016204 | 2nd Stage VV Unloader DiaphΦ110×5t, Rubber | ea | 16 | 14 | 224 | 8 |  |  | 8 | 112 | 0 | 0 | 112
㈜GTC | 당진 | 정비부분품 | 2016317 | 1st stage suction VV ￠200,GC250 | ea | 36 | 495 | 17820 | 12 |  |  | 24 | 5940 | 0 | 0 | 11880
㈜GTC | 당진 | 정비부분품 | 2016318 | 2nd stage Suction VV ￠160,GC250 | ea | 24 | 441 | 10584 | 8 |  |  | 16 | 3528 | 0 | 0 | 7056
㈜GTC | 당진 | 정비부분품 | 2021220 | Glandpacking ￠85×￠55×16, Teflon | ea | 36 | 98 | 3528 | 18 |  |  | 18 | 1764 | 0 | 0 | 1764
㈜GTC | 당진 | 정비부분품 | 2023250 | 1st stage v/v & cover gasket, ￠210×￠200×1.5,￠200×￠190×1.5, AL | set | 48 | 12 | 576 | 24 |  |  | 24 | 288 | 0 | 0 | 288
㈜GTC | 당진 | 정비부분품 | 2023251 | 2nd stage v/v & cover gasket, ￠170×￠160×1.5,￠160×￠150×1.5, AL | set | 32 | 12 | 384 | 16 |  |  | 16 | 192 | 0 | 0 | 192
㈜GTC | 당진 | 정비부분품 | 2026620 | Oil Seal(Wiper Ring,U-Packing) Φ75×Φ55×14, Urethane | ea | 24 | 20 | 480 | 8 |  |  | 16 | 160 | 0 | 0 | 320
㈜GTC | 당진 | 정비부분품 | 2027595 | O-ring (Gland Packing Case Gasket) Φ108.5×Φ58.5×1.5t, Teflon | ea | 16 | 16 | 256 | 4 |  |  | 12 | 64 | 0 | 0 | 192
㈜GTC | 당진 | 정비부분품 | 2100913 | 1st Unloader Pusher 129.5×90.5×Φ130, SS400 | ea | 12 | 343 | 4116 | 6 |  |  | 6 | 2058 | 0 | 0 | 2058
㈜GTC | 당진 | 정비부분품 | 2100914 | 2nd Unloader Pusher 101.5×73.5×Φ110, SS400 | ea | 8 | 316 | 2528 | 4 |  |  | 4 | 1264 | 0 | 0 | 1264
㈜GTC | 당진 | 정비부분품 | 2100915 | Suction Filter ￠580×￠380×H440,Polyester | ea | 5 | 246 | 1230 | 2 |  |  | 3 | 492 | 0 | 0 | 738
㈜GTC | 당진 | 정비부분품 | 2020405 | 핀,잠금용,크랭크핀,Ø190×Ø160×90 ,MATEL(S15C/WJ2) | ea | 4 | 1370 | 5480 |  |  |  | 4 | 0 | 0 | 0 | 5480
㈜GTC | 당진 | 정비부분품 | 2025308 | 고리,닦개(와이퍼)용,와이퍼링 ,Ø75×Ø55×15㎜ | ea | 12 | 126 | 1512 |  |  |  | 12 | 0 | 0 | 0 | 1512
지멘스 | 일산 | 정비부분품 | 2047112 | Turbine Back-Up Regulator 2" (#1 S/T용) | EA | 1 | 15092 | 15092 |  |  |  | 1 | 0 | 0 | 0 | 15092
지티씨 | 동해 | 정비부분품 | 2002427 | 2단 실린더 2단 CYLINDER,AIR,285㎜,FC250,10.5㎏/㎠ | set | 3 | 13000 | 39000 | 1 | 1 | 1 |  | 13000 | 13000 | 13000 | 0
지티씨 | 동해 | 정비부분품 | 2143902 | 튜브 튜브,INTER COOLER TUBE BUNDLE,OD15.88×T1.0 | set | 4 | 9300 | 37200 | 1 | 1 | 1 | 1 | 9300 | 9300 | 9300 | 9300
터보케어 | 일산 | 자산화저장품 | 2000209 | R-3 Blade (STD) [Drawing No. : 8017D15003] | EA | 102 | 5567.1 | 567844.2 |  |  | 102 |  | 0 | 0 | 567844.2 | 0
터보케어 | 일산 | 자산화저장품 | 2000210 | R-4 Blade (STD) [Drawing No. : 1278E98G01] | EA | 47 | 5375.7 | 252657.9 |  |  | 47 |  | 0 | 0 | 252657.9 | 0
터보케어 | 일산 | 자산화저장품 | 2000217 | R-1 Blade (STD) [Drawing No. : 7950D10004] | EA | 154 | 4683.8 | 721305.2 |  |  | 154 |  | 0 | 0 | 721305.2 | 0
터보케어 | 일산 | 자산화저장품 | 2000218 | R-1 Blade (F/L) [Drawing No. : 1773D81016] | EA | 8 | 4683.8 | 37470.4 |  |  | 8 |  | 0 | 0 | 37470.4 | 0
터보케어 | 일산 | 자산화저장품 | 2000219 | R-2 Blade (STD) [Drawing No. : 7910D32008] | EA | 138 | 5018.2 | 692511.6 |  |  | 138 |  | 0 | 0 | 692511.6 | 0
터보케어 | 일산 | 자산화저장품 | 2000220 | R-3 Blade (F/L) [Drawing No. : 1722D14023] | EA | 8 | 5567.1 | 44536.8 |  |  | 8 |  | 0 | 0 | 44536.8 | 0
터보케어 | 일산 | 자산화저장품 | 2000221 | R-4 Blade (F/L) [Drawing No. : 1722D15006] | EA | 4 | 5375.7 | 21502.8 |  |  | 4 |  | 0 | 0 | 21502.8 | 0
터보케어 | 일산 | 자산화저장품 | 2000255 | R-2 Blade (F/L) [Drawing No. : 1773D82006] | EA | 8 | 5018.2 | 40145.6 |  |  | 8 |  | 0 | 0 | 40145.6 | 0
터보케어 | 일산 | 자산화저장품 | 2000320 | DLN-B Dual Fuel Nozzle Support Housing (W501D5) Style Number : 2319J10G01] | EA | 14 | 86258.7 | 1207621.8 |  |  | 14 |  | 0 | 0 | 1207621.8 | 0
터보케어 | 일산 | 자산화저장품 | 2053764 | DLN-B Fuel Gas Only Support Housing (W501D5) [Style Number : 2111J86G01] | EA | 14 | 43896.6 | 614552.4 |  |  | 14 |  | 0 | 0 | 614552.4 | 0
터보케어 | 일산 | 자산화저장품 | 2103608 | R-2 Vane (Bore) [Drawing No. : 2345J64G01] | EA | 2 | 10202.5 | 20405 |  |  | 2 |  | 0 | 0 | 20405 | 0
터보케어 | 일산 | 자산화저장품 | 2103609 | R-2 Vane (T/C) [Drawing No. : 2345J65G01] | EA | 4 | 10202.5 | 40810 |  |  | 4 |  | 0 | 0 | 40810 | 0
터보케어 | 일산 | 자산화저장품 | 2103621 | R-2 Vane (STD) [Drawing No. : 2345J63G01] | EA | 26 | 10202.5 | 265265 |  |  | 26 |  | 0 | 0 | 265265 | 0
파워닉스 | 당진 | 정비부분품 | 품목미확정 | 소내전원 고압역률개선장치 | SET | 2 | 900000 | 1800000 |  |  | 2 |  | 0 | 0 | 1800000 | 0
파워닉스 | 당진 | 일반품목 | 2131531 | 소내전원 고압역률개선장치 고압역률개선TSC,콘덴서 및 방전코일 조합,3000KVAR,6900V,6 | set | 1 | 900000 | 900000 |  | 1 |  |  | 0 | 900000 | 0 | 0
한국장애인개발원 | 울산 | 일반품목 | 2144276 | 투광조명등용 전기식 LED램프 컨버터 외장형,220V,22W,1198×Ø26, 벽부형,1등용,LED용,직관형 | EA | 365 | 82 | 29930 |  | 365 |  |  | 0 | 29930 | 0 | 0
한국코팅 | 당진 | 정비부분품 | 2143681 | 메탈코팅제,내침식코팅제,용사WIRE,Ø1.6㎜,붕화물강화합금,보일러튜브 | KG | 2478 | 241 | 597198 | 1652 |  | 826 |  | 398132 | 0 | 199066 | 0
한국코팅 | 당진 | 정비부분품 | 2143680 | 메탈코팅제,알루미나그리트,GRIT,MESH #24,AL2O3,내침식 코팅자재 | KG | 63900 | 1 | 63900 | 42600 |  | 21300 |  | 42600 | 0 | 21300 | 0
한국코팅 | 당진 | 정비부분품 | 2106130 | 내침식코팅제 G1-AW 0.3T | ㎡ | 120 | 3000 | 360000 |  |  | 120 |  | 0 | 0 | 360000 | 0
한울인텍스 | 동해 | 일반품목 | 2119017 | 열전대,SHEATH TYPE,3중보호관 | ea | 32 | 1760 | 56320 |  | 32 |  |  | 0 | 56320 | 0 | 0
한울인텍스 | 동해 | 일반품목 | 2119015 | 열전대,SHEATH TYPE,3중보호관 | ea | 10 | 1960 | 19600 |  | 10 |  |  | 0 | 19600 | 0 | 0
한울인텍스 | 동해 | 일반품목 | 2043263 | 열전대,SHEATH TYPE,2중보호관 | ea | 15 | 2060 | 30900 |  | 15 |  |  | 0 | 30900 | 0 | 0
한울인텍스 | 울산 | 정비부분품 | 2100635 | 2복합 Flashback TC, K-Type, 0.28mm, 1/2 NPT | EA | 128 | 240 | 30720 |  | 64 |  | 64 | 0 | 15360 | 0 | 15360
ABB | 당진 | 정비부분품 | 2036476 | Network Processing Module INNPM12 | ea | 71 | 5604 | 397884 |  | 49 | 22 |  | 0 | 274596 | 123288 | 0
ABB | 당진 | 자산화저장품 | 2036479 | Digital Slave Input Module IMDSI22 | ea | 85 | 886 | 75310 |  | 50 | 35 |  | 0 | 44300 | 31010 | 0
ABB | 당진 | 정비부분품 | 2036480 | Analog Slave Input Module IMASI23 | ea | 116 | 5811 | 674076 |  | 90 | 26 |  | 0 | 522990 | 151086 | 0
ABB | 당진 | 자산화저장품 | 2036483 | Digital Slave Output Module IMDSO14 | ea | 9 | 837 | 7533 |  | 4 | 5 |  | 0 | 3348 | 4185 | 0
ABB | 당진 | 자산화저장품 | 2036485 | Network Interface Slave Module INNIS21 | ea | 67 | 5446 | 364882 |  | 58 | 9 |  | 0 | 315868 | 49014 | 0
ABB | 당진 | 정비부분품 | 2036488 | Power Monitor Module IPMON | ea | 21 | 2337 | 49077 |  | 21 |  |  | 0 | 49077 | 0 | 0
ABB | 당진 | 자산화저장품 | 2036506 | Analog Slave Output Module IMASO11 | ea | 18 | 1763 | 31734 |  | 17 | 1 |  | 0 | 29971 | 1763 | 0
ABB | 당진 | 정비부분품 | 2036991 | Infi-net to Infi-net Local Transfer Module INIIT13 | ea | 5 | 16015 | 80075 |  | 5 |  |  | 0 | 80075 | 0 | 0
ABB | 당진 | 정비부분품 | 2036996 | Communication Termination Unit NTCL01 | ea | 88 | 734 | 64592 |  | 88 |  |  | 0 | 64592 | 0 | 0
ABB | 당진 | 정비부분품 | 2037032 | Control I/O Module IMCIS22 | ea | 40 | 1063 | 42520 |  | 40 |  |  | 0 | 42520 | 0 | 0
ABB | 당진 | 정비부분품 | 2037421 | Bridge Controller BRC300 | ea | 40 | 14863 | 594520 |  | 30 | 10 |  | 0 | 445890 | 148630 | 0
ABB | 당진 | 정비부분품 | 2111844 | NIS TU Cable(15FT) NKLS01-15FT | ea | 88 | 202 | 17776 |  | 88 |  |  | 0 | 17776 | 0 | 0
ABB | 당진 | 정비부분품 | 2120698 | Field Bus Slave Module IMFEC12 | ea | 94 | 1044 | 98136 |  | 64 | 30 |  | 0 | 66816 | 31320 | 0
ABB | 당진 | 정비부분품 | 2123402 | BRC Series Backup Ribbon Cable P-MK-HRM-BRC3000A | ea | 40 | 78 | 3120 |  | 40 |  |  | 0 | 3120 | 0 | 0
ABB | 당진 | 정비부분품 | 2145788 | DCS PNL | Lot | 3 | 250000 | 750000 |  | 3 |  |  | 0 | 750000 | 0 | 0
ABB | 당진 | 정비부분품 | 2145799 | Infi-net to Ethernet Transfer Module INIET800 | ea | 3 | 16541 | 49623 |  | 2 | 1 |  | 0 | 33082 | 16541 | 0
ABB | 당진 | 정비부분품 | 2005875 | GCB Cooling Motor, 460V, 0.55KW 환기팬,460V,0.65㎾,3420RPM | set | 2 | 11977.9 | 23955.8 |  | 2 |  |  | 0 | 23955.8 | 0 | 0
ABB | 당진 | 정비부분품 | 2033642 | Pilot Valve Set (Pilot Valve, Plug, O-Ring 28X1,2 EPDM) | set | 10 | 7165.4 | 71654 |  | 10 |  |  | 0 | 71654 | 0 | 0
ABB | 당진 | 정비부분품 | 2144132 | GCB Card STEUERPRINT HAGG404167R0005 24VDC ABB B1 STP-10 06.08.03 | EA | 2 | 5390 | 10780 |  | 2 |  |  | 0 | 10780 | 0 | 0
Alfalaval | 일산 | 정비부분품 | 2143344 | A15B-FG_30101-67820 | Set | 12 | 30310.5 | 363726 |  | 12 |  |  | 0 | 363726 | 0 | 0
Alstom | 당진 | 자산화저장품 | 2032781 | GAH SDS Sensor Alstorm, L-1450R | EA | 1 | 25000 | 25000 |  | 1 |  |  | 0 | 25000 | 0 | 0
Alstom | 울산 | 정비부분품 | 2139894 | HP Combined Valve(#B) Casing Assembly | set | 1 | 2200000 | 2200000 | 1 |  |  |  | 2200000 | 0 | 0 | 0
Alstom | 울산 | 정비부분품 | 2051240 | LP TBN Moving 5th(L-1) Stage Blade(Left Side) | EA | 4 | 7866 | 31464 | 4 |  |  |  | 31464 | 0 | 0 | 0
Alstom | 울산 | 정비부분품 | 2051241 | LP TBN Moving 5th(L-1) Stage Blade(Right Side) | EA | 4 | 7866 | 31464 | 4 |  |  |  | 31464 | 0 | 0 | 0
Alstom | 울산 | 정비부분품 | 2100739 | LP TBN Moving 6th(L-0) Stage Consumable Material | Set | 1 | 86760 | 86760 | 1 |  |  |  | 86760 | 0 | 0 | 0
Alstom | 울산 | 정비부분품 | 2145573 | LP TBN Moving 5th(L-1) Stage Consumable Material | Set | 1 | 86760 | 86760 | 1 |  |  |  | 86760 | 0 | 0 | 0
AZBIL | 울산 | 정비부분품 | 2145959 | 컨트롤러,PRESSURE INDIGATING,0~15㎏F/㎠,1/4NPT | EA | 1 | 6000 | 6000 | 1 |  |  |  | 6000 | 0 | 0 | 0
AZBIL | 울산 | 정비부분품 | 2145958 | 컨트롤러,PRESSURE INDIGATING,0~50㎏F/㎠,1/4NPT | EA | 1 | 6000 | 6000 | 1 |  |  |  | 6000 | 0 | 0 | 0
AZBIL | 울산 | 정비부분품 | 2145977 | 컨트롤러,TEMP INDIGATING,1/4NPT,PID,WITHREGU | EA | 1 | 8100 | 8100 | 1 |  |  |  | 8100 | 0 | 0 | 0
AZBIL | 울산 | 정비부분품 | 2145973 | 위치전송기,공기식,0.2~1㎏/㎠,LINEAR,EQUALPERCENTAG | EA | 2 | 1450 | 2900 | 2 |  |  |  | 2900 | 0 | 0 | 0
AZBIL | 울산 | 정비부분품 | 2127159 | 스마트포지셔너,SMART-REMOTE(DOUBLE ACTING),4~20mA | EA | 1 | 3900 | 3900 | 1 |  |  |  | 3900 | 0 | 0 | 0
AZBIL | 울산 | 정비부분품 | 2145974 | 위치센서,SMART POSITIONER용,AVP201-ESD5B-1TXX | EA | 1 | 800 | 800 | 1 |  |  |  | 800 | 0 | 0 | 0
AZBIL | 울산 | 정비부분품 | 2139100 | 압력전송기,게이지압,1~35㎏/㎠,250℃,0.05%,1/2 NPT,4~20mA | EA | 5 | 1200 | 6000 | 5 |  |  |  | 6000 | 0 | 0 | 0
AZBIL | 울산 | 정비부분품 | 2129671 | 압력전송기,절대압,0~780㎜HG ABS,-30~80℃,0.15%,1/4 | EA | 1 | 2800 | 2800 | 1 |  |  |  | 2800 | 0 | 0 | 0
Balcke-Durr GmbH | 울산 | 정비부분품 | 2144474 | AH Over-running Clutch | set | 5 | 44262 | 221310 |  | 5 |  |  | 0 | 221310 | 0 | 0
Bently Nevada | 당진 | 정비부분품 | 2118143 | TDI Module 3500/22-01-01-00 | EA | 3 | 5800 | 17400 |  | 3 |  |  | 0 | 17400 | 0 | 0
Bopp&Reuther | 당진 | 정비부분품 | 2142501 | 전자카드, HPBP M&T5356 Main-Board, Pin 연결형,24V, 제작사 BOPP&REUTHER, P/N : 2-09-10660-100 | EA | 2 | 1500 | 3000 |  | 2 |  |  | 0 | 3000 | 0 | 0
Bopp&Reuther | 당진 | 일반품목 | 2106334 | Power Supply, 120VAC/24VDC, 2-09-10005-100 | EA | 9 | 1985 | 17865 |  | 9 |  |  | 0 | 17865 | 0 | 0
Bopp&Reuther | 당진 | 일반품목 | 2126348 | 스트로크인디케이터, LVDT, Inductive Linear, 2-08-04020-032, BOPP&REUTHER | EA | 2 | 2000 | 4000 |  |  | 2 |  | 0 | 0 | 4000 | 0
Bopp&Reuther | 당진 | 일반품목 | 2140974 | Power Module, MT5356, 2-09-10676-100 | EA | 8 | 1244 | 9952 |  | 8 |  |  | 0 | 9952 | 0 | 0
Bopp&Reuther | 당진 | 정비부분품 | 2012348 | 유압 솔레노이드 밸브, 4/3Way, WDSFA06-ACB-R120 | EA | 8 | 1602 | 12816 |  | 8 |  |  | 0 | 12816 | 0 | 0
Bopp&Reuther | 당진 | 정비부분품 | 2012353 | 유압 솔레노이드 밸브, 3/2Way, ZS32060A-S1008-R120 | EA | 8 | 1838 | 14704 |  | 8 |  |  | 0 | 14704 | 0 | 0
Bopp&Reuther | 당진 | 정비부분품 | 2012355 | 유압 솔레노이드 밸브, 2/2Way, AS22100b-M29-G24 | EA | 24 | 1760 | 42240 |  | 24 |  |  | 0 | 42240 | 0 | 0
CARVER PUMP | 당진 | 정비부분품 | 2133965 | 오일펌프, 4단 VERTICAL, WKLV50-DD-4(MTR 제외) | ea | 1 | 48400 | 48400 | 1 |  |  |  | 48400 | 0 | 0 | 0
CCI | 당진 | 정비부분품 | 2133654 | Accumulator Charging Vavle AB-HV350N-D-1/038(AB-HV200N-1/040) | ea | 12 | 2512 | 30144 | 12 |  |  |  | 30144 | 0 | 0 | 0
CCI | 당진 | 정비부분품 | 2133542 | TBN LPBP Stop, PCV VV Actuator Seal Repair Kit (ASM320-10) | set | 8 | 4098 | 32784 | 8 |  |  |  | 32784 | 0 | 0 | 0
CCI | 당진 | 정비부분품 | 2026403 | TBN LPBP TCV ACTUATOR 씰,Seal Repair Kit(ASM100-10) | set | 4 | 432 | 1728 | 4 |  |  |  | 1728 | 0 | 0 | 0
CCI | 당진 | 정비부분품 | 2133509 | TBN 25%, 35% ACTUATOR 씰,Seal Repair Kit(ASM160-10) | set | 4 | 679 | 2716 | 4 |  |  |  | 2716 | 0 | 0 | 0
CCIAG | 당진 | 정비부분품 | 2040941 | Feedback Unit Complete R-SG15+4K | ea | 2 | 7328 | 14656 |  | 2 |  |  | 0 | 14656 | 0 | 0
CIS Aremin | 울산 | 정비부분품 | 2144790 | TBN VMDSⅡ Set | ea | 2 | 203204 | 406408 | 2 |  |  |  | 406408 | 0 | 0 | 0
CIS Aremin | 울산 | 정비부분품 | 2101184 | HP TBN Differential Expansion DD2A IHT | ea | 2 | 13012 | 26024 | 2 |  |  |  | 26024 | 0 | 0 | 0
CIS Aremin | 울산 | 정비부분품 | 2101173 | IP TBN Differential Expansion DD2C IHT | ea | 2 | 13012 | 26024 | 2 |  |  |  | 26024 | 0 | 0 | 0
CIS Aremin | 울산 | 정비부분품 | 2101172 | LP TBN Differential Expansion DD3A HT | ea | 2 | 13035 | 26070 | 2 |  |  |  | 26070 | 0 | 0 | 0
CIS Aremin | 울산 | 정비부분품 | 2051372 | HP TBN Absolute Case Expansion AD9R(FRB 90°) | ea | 2 | 6243 | 12486 | 2 |  |  |  | 12486 | 0 | 0 | 0
CIS Aremin | 울산 | 정비부분품 | 2044887 | IP TBN Absolute Case Expansion AD9L(FRB) | ea | 2 | 6243 | 12486 | 2 |  |  |  | 12486 | 0 | 0 | 0
CIS Aremin | 울산 | 정비부분품 | 2144611 | TBN Bearing Case Vibration V23N | ea | 7 | 5450 | 38150 | 7 |  |  |  | 38150 | 0 | 0 | 0
CIS Aremin | 울산 | 정비부분품 | 2144688 | Eccentricity Transducer V7100GLc | ea | 2 | 5672 | 11344 | 2 |  |  |  | 11344 | 0 | 0 | 0
CIS Aremin | 울산 | 정비부분품 | 2144687 | TBN Phase Reference VF71MCA | ea | 2 | 3466 | 6932 | 2 |  |  |  | 6932 | 0 | 0 | 0
CIS Aremin | 울산 | 정비부분품 | 2039135 | BFP Dual Coil on Collar Position BC5[B](W) | ea | 6 | 5695 | 34170 | 6 |  |  |  | 34170 | 0 | 0 | 0
Cooper Bearing | 울산 | 자산화저장품 | 2004579 | AH Thrust Brg | set | 2 | 31550 | 63100 |  | 2 |  |  | 0 | 63100 | 0 | 0
DPN | 당진 | 일반품목 | 2133226 | 가스추출기, 미연탄소분 측정기, UCMS, 이덕터,DP-U00002-00,0.065IN WALL, STAINLESS STEEL | EA | 2 | 4500 | 9000 |  |  |  | 2 | 0 | 0 | 0 | 9000
EKATO | 울산 | 정비부분품 | 2144490 | 축,직선형,샤프트,FLANGE CONNECTION,W220×8830Y,MATERIALNO:EN.1.0577 | EA | 1 | 38000 | 38000 |  | 1 |  |  | 0 | 38000 | 0 | 0
Electroswitch | 당진 | 정비부분품 | 2034235 | 파워릴레이, Lockout Relay, DC125V, Decks:8,Coil, STD. Trip LOR/ER(Electric Reset), P/N : 제조사 Electroswitch, | EA | 2 | 2367 | 4734 |  |  | 2 |  | 0 | 0 | 4734 | 0
EMERSON | 울산 | 정비부분품 | 2052313 | 전자카드,QAW ANALOG INPUT,DC13V,DC13V,RACK탈부착 | EA | 3 | 12830 | 38490 | 3 |  |  |  | 38490 | 0 | 0 | 0
EMERSON | 울산 | 정비부분품 | 2036580 | 전자카드,ANALOG TYPE,DC13V,4~20㎃,RACK탈부착 | EA | 1 | 9600 | 9600 | 1 |  |  |  | 9600 | 0 | 0 | 0
EMERSON | 울산 | 정비부분품 | 2037597 | 전자카드,DIGITAL TYPE,DC13V,RACK탈부착,3A99101G | EA | 1 | 39400 | 39400 | 1 |  |  |  | 39400 | 0 | 0 | 0
EMERSON | 울산 | 일반품목 | 2142232 | Anti-Virus Server Kaspersky | set | 3 | 23520 | 70560 |  | 3 |  |  | 0 | 70560 | 0 | 0
FISHER | 울산 | 정비부분품 | 2139972 | 밸브수리키트,6IN,RUBBER/PTFE,20PSI,MAIN OST/IS | EA | 4 | 5107 | 20428 | 4 |  |  |  | 20428 | 0 | 0 | 0
FLOWSERVE VALTEK | 울산 | 정비부분품 | 2025558 | 씰링,SEAL RING,8IN,MAIN PR.REGULATIONG VV, | EA | 8 | 3850 | 30800 | 8 |  |  |  | 30800 | 0 | 0 | 0
FLOWSERVE VALTEK | 울산 | 정비부분품 | 2016448 | 시트링,6IN,6IN | EA | 4 | 2992 | 11968 | 4 |  |  |  | 11968 | 0 | 0 | 0
Forney | 당진 | 일반품목 | 2106000 | 화염감지기, Flame Scanner Sensor Head, DC50V IDD-IIU/38321-22, UnFiltered IR Type, Model : IDD-IIU, Forney | EA | 3 | 2000 | 6000 |  | 2 | 1 |  | 0 | 4000 | 2000 | 0
Forney | 당진 | 일반품목 | 2129972 | 화염감지기 ,Flame Scanner, Fiber Optic Cable, 105", P/N:79664-11, Forney | EA | 2 | 1500 | 3000 |  | 1 | 1 |  | 0 | 1500 | 1500 | 0
Gardner-Denver | 호남 | 정비부분품 | 2124042 | Pressure Blower 7CDL | SET | 2 | 60000 | 120000 |  | 2 |  |  | 0 | 120000 | 0 | 0
GE | 당진 | 자산화저장품 | 2000484 | EPCT, IS200EPCTG1A 여자기부품,EPCT EXCITER PULSE | EA | 1 | 6047.8 | 6047.8 |  | 1 |  |  | 0 | 6047.8 | 0 | 0
GE | 당진 | 자산화저장품 | 2036922 | 전자카드,RELAY CARD,RTBA CARD (Relay Terminal Board) DS200RTBAG4AHC | EA | 2 | 9197.1 | 18394.2 |  | 2 |  |  | 0 | 18394.2 | 0 | 0
GE | 당진 | 자산화저장품 | 2036932 | EBKP, IS200EBKPG1C | EA | 1 | 15096.4 | 15096.4 |  | 1 |  |  | 0 | 15096.4 | 0 | 0
GE | 당진 | 자산화저장품 | 2036935 | EMIO, IS200EMIOH1A | EA | 1 | 6879.4 | 6879.4 |  | 1 |  |  | 0 | 6879.4 | 0 | 0
GE | 당진 | 자산화저장품 | 2037633 | RTBA 11,12 CARD (Relay Terminal Board) DS200RTBAG2AHC | EA | 2 | 10243.2 | 20486.4 |  | 2 |  |  | 0 | 20486.4 | 0 | 0
GE | 당진 | 자산화저장품 | 2052797 | ACLE, IS215ACLEH1C | EA | 1 | 14613.5 | 14613.5 |  | 1 |  |  | 0 | 14613.5 | 0 | 0
GE | 당진 | 정비부분품 | 2145999 | THERMOCOUPLE,TERMINAL BOARD, IS200 TBTC H1C | EA | 3 | 7050 | 21150 |  | 3 |  |  | 0 | 21150 | 0 | 0
GE ENERGY | 울산 | 정비부분품 | 2052307 | Seismoprobe, 74712-06-05-03-00 | EA | 6 | 2517 | 15102 | 6 |  |  |  | 15102 | 0 | 0 | 0
GE ENERGY | 울산 | 정비부분품 | 2145743 | Procmity Probe Housing, 31000-16-10-00-028-01-05 | EA | 26 | 935 | 24310 | 26 |  |  |  | 24310 | 0 | 0 | 0
GE.Vently | 일산 | 정비부분품 | 2041649 | 연장 케이블 330130-085-00-00 | EA | 10 | 277 | 2770 | 10 |  |  |  | 2770 | 0 | 0 | 0
GE.Vently | 일산 | 정비부분품 | 2041714 | 프로브, MAGNETIC,DC24V,진동감시설비 330180-90-00 | EA | 10 | 432 | 4320 | 10 |  |  |  | 4320 | 0 | 0 | 0
GE.Vently | 일산 | 정비부분품 | 2041718 | 프로브, PICK-UP,MAGNETIC,DC24V,진동감시설비330105-02-12-05-02-00 | EA | 10 | 300 | 3000 | 10 |  |  |  | 3000 | 0 | 0 | 0
GE.Vently | 일산 | 정비부분품 | 2041719 | 프로브, MAGNETIC,DC4~14V,DC24V,진동감시설비33101-00-12-05-02-00 | EA | 10 | 288 | 2880 | 10 |  |  |  | 2880 | 0 | 0 | 0
GE.Vently | 일산 | 정비부분품 | 2104734 | 속도감지기, 속도변환기,Velocity Transducer M/N, 고온용 74712-06-05-03-00 | EA | 10 | 1741 | 17410 | 10 |  |  |  | 17410 | 0 | 0 | 0
HOWDEN | 당진 | 정비부분품 | 2140922 | 베어링및축조립체,베어링어셈블리,ANNØ240/Ø240,SPHERICALTHRUST,29252E외2종,ID FAN MAIN BEARING ASSEMBLY | Set | 2 | 180000 | 360000 | 2 |  |  |  | 360000 | 0 | 0 | 0
HYDAC | 당진 | 일반품목 | 2104126 | 압력스위치, Electronic, Output : 4 Relay On/Off, EDS1691-T-C-400-D00 | EA | 3 | 1373 | 4119 |  | 3 |  |  | 0 | 4119 | 0 | 0
HYDAC | 당진 | 일반품목 | 2104129 | 압력스위치, Electronic, Output : 4 Relay On/Off, EDS1691-T-C-100-D00 | EA | 6 | 1373 | 8238 |  | 6 |  |  | 0 | 8238 | 0 | 0
ITH GMBH | 일산 | 정비부분품 | 2118281 | Hydraulic Bolt Tensioner Set | Set | 1 | 211768.7 | 211768.7 |  |  |  | 1 | 0 | 0 | 0 | 211768.7
JST | 당진 | 정비부분품 | 2142276 | SBI SBI-Q1030-V48DC | ea | 72 | 9250 | 666000 | 48 |  | 24 |  | 444000 | 0 | 222000 | 0
KSB | 울산 | 자산화저장품 | 2029815 | Thrust Bearing Segment, P/N : 387.1 | EA | 3 | 11030 | 33090 | 3 |  |  |  | 33090 | 0 | 0 | 0
KSB | 울산 | 자산화저장품 | 2029816 | Thrust Bearing Segment, P/N : 387.2 | EA | 3 | 11030 | 33090 | 3 |  |  |  | 33090 | 0 | 0 | 0
KSB | 울산 | 정비부분품 | 2131789 | Bearing Sleeve, P/N : 529.01 | EA | 1 | 10737 | 10737 | 1 |  |  |  | 10737 | 0 | 0 | 0
LS 산전 | 호남 | 정비부분품 | 품목미확정 | 1,2 주제어설비 Station 증설 | 식 | 4 | 300000 | 1200000 | 4 |  |  |  | 1200000 | 0 | 0 | 0
LS 산전 | 호남 | 정비부분품 | 품목미확정 | 2호기 DCS OIS Server 교체 | 식 | 2 | 360000 | 720000 | 2 |  |  |  | 720000 | 0 | 0 | 0
LS 산전 | 호남 | 정비부분품 | 품목미확정 | 1, 2호기 DCS 노후 전자카드 교체 | 식 | 4 | 250000 | 1000000 | 4 |  |  |  | 1000000 | 0 | 0 | 0
Magrini Galileo | 호남 | 정비부분품 | 2144379 | 전력거래용 MOF(계기용 변성기) 170/325/750kV,0.3급,1P,2W | EA | 1 | 50000 | 50000 | 1 |  |  |  | 50000 | 0 | 0 | 0
MHI | 일산 | 자산화저장품 | 2000250 | LP TURBINE #5 Blade(#1 S/T) - DWG No : N26-R10-6447-A | Set | 10 | 14546.4 | 145464 |  |  | 10 |  | 0 | 0 | 145464 | 0
MHI | 일산 | 자산화저장품 | 2000251 | LP TURBINE #5 Blade(#1 S/T) - DWG No : N26-R10-6447-B | Set | 10 | 14546.4 | 145464 |  |  | 10 |  | 0 | 0 | 145464 | 0
MHI | 일산 | 정비부분품 | 2001023 | SSS CLUTCH FOR TURNING GEAR - DRAWING NUMBER: N26-T20-6234A | EA | 1 | 133081.3 | 133081.3 |  | 1 |  |  | 0 | 133081.3 | 0 | 0
MHI | 일산 | 정비부분품 | 2001239 | EH CONVERTER TORQUE MOTOR ( TBN GORVERING SYSTEM ) - PART NUMBER : N26-G32-5092-39 | EA | 3 | 17189.7 | 51569.1 |  | 3 |  |  | 0 | 51569.1 | 0 | 0
MHI | 일산 | 자산화저장품 | 2053760 | W501D5 TBN Disc Row-1 Wheel [Style Number : 1234E52G01] | EA | 1 | 210604 | 210604 |  |  | 1 |  | 0 | 0 | 210604 | 0
MITSUI SEIKI | 울산 | 정비부분품 | 2145511 | 볼베어링,6324M/C3, OD150xID70xT35 | EA | 1 | 1362 | 1362 | 1 |  |  |  | 1362 | 0 | 0 | 0
MITSUI SEIKI | 울산 | 정비부분품 | 2145512 | 공기압축기 에어엔드, 1단 압축, BC6(황동) | EA | 1 | 47628 | 47628 | 1 |  |  |  | 47628 | 0 | 0 | 0
Mixing Solution Limited | 당진 | 정비부분품 | 2053786 | #7~8 ABS Agitator Gear Reducer | SET | 3 | 49500 | 148500 | 3 |  |  |  | 148500 | 0 | 0 | 0
MOOG | 울산 | 정비부분품 | 2107836 | 서보밸브, Stage, 760N1113A | EA | 3 | 9900 | 29700 | 3 |  |  |  | 29700 | 0 | 0 | 0
MOOG | 울산 | 정비부분품 | 2119136 | 서보밸브, Pilot, 760N1085A | EA | 2 | 9900 | 19800 | 2 |  |  |  | 19800 | 0 | 0 | 0
MOOG | 울산 | 정비부분품 | 2119137 | 서보밸브, IGV, 760N1105A | EA | 1 | 9900 | 9900 | 1 |  |  |  | 9900 | 0 | 0 | 0
MOOG | 일산 | 자산화저장품 | 2101503 | IGV Actuator [Style Number : -085-612B101] | EA | 2 | 47422.1 | 94844.2 |  | 2 |  |  | 0 | 94844.2 | 0 | 0
Moog | 일산 | 정비부분품 | 2127097 | IGV,Linear Positioner #75EPSDC-2500s/c39720-50 | EA | 1 | 5310 | 5310 | 1 |  |  |  | 5310 | 0 | 0 | 0
Nord Drive Systems | 당진 | 정비부분품 | 2001145 | #5~8 GD Feed Tank Agitator Gear Reducer | SET | 2 | 9500 | 19000 | 2 |  |  |  | 19000 | 0 | 0 | 0
Rexroth | 일산 | 정비부분품 | 2145401 | GT HPU Manifold Assembly [R978915120] | EA | 2 | 12596 | 25192 |  |  |  | 2 | 0 | 0 | 0 | 25192
Rexroth | 일산 | 정비부분품 | 2145412 | GT HPU Filter Housing [HH8671A20++SWMT] | EA | 2 | 6094 | 12188 |  |  |  | 2 | 0 | 0 | 0 | 12188
Scandiafelt | 당진 | 정비부분품 | 2007755 | 여과포,필터클로스,FILTERCLOTH, P/N:2597645-4,24B8V-1,2, L48240㎜×B2500,VBF,KRUPP | set | 2 | 16430 | 32860 | 2 |  |  |  | 32860 | 0 | 0 | 0
SICK | 당진 | 일반품목 | 2141170 | 유량계, Flow Transmitter, Flue Gas 측정용, 0~40M/S, Model:FLOWSIC100, P/N PHD/7042030, SICK | EA | 2 | 7800 | 15600 |  |  | 2 |  | 0 | 0 | 15600 | 0
SIEMENS | 당진 | 정비부분품 | 2102070 | Profibus Optical Link Module 6GK1 502-3CB10 | EA | 10 | 1277 | 12770 |  | 10 |  |  | 0 | 12770 | 0 | 0
SIEMENS | 당진 | 정비부분품 | 2110179 | Communication Module CM104 6DP2658-7PC00-0AA0 | EA | 2 | 12883 | 25766 |  | 2 |  |  | 0 | 25766 | 0 | 0
SIEMENS | 울산 | 정비부분품 | 2011114 | 커플링,CROSS FLAME TUBE | EA | 128 | 159 | 20352 | 128 |  |  |  | 20352 | 0 | 0 | 0
SIEMENS | 울산 | 정비부분품 | 2011296 | 슬리브,ID53.5×L42.8,STS304 | EA | 64 | 898 | 57472 | 64 |  |  |  | 57472 | 0 | 0 | 0
SIEMENS | 울산 | 정비부분품 | 2042862 | 튜브,57×214.5㎜,STS304,CROSS FLAME | EA | 64 | 4652 | 297728 | 64 |  |  |  | 297728 | 0 | 0 | 0
SIEMENS | 울산 | 정비부분품 | 2016687 | 노즐,PILOT NOZZLE | EA | 16 | 9298.3 | 148772.8 | 16 |  |  |  | 148772.8 | 0 | 0 | 0
SIEMENS | 울산 | 정비부분품 | 2000226 | 터빈블레이드,ROW4,GAS TURBINE | EA | 100 | 8983.7 | 898370 | 100 |  |  |  | 898370 | 0 | 0 | 0
SIEMENS | 울산 | 정비부분품 | 2052134 | 터빈블레이드,ROW1 | EA | 144 | 15208 | 2189952 | 144 |  |  |  | 2189952 | 0 | 0 | 0
SIEMENS | 울산 | 정비부분품 | 2000415 | 베인,VANE SEGMENT B/S,T/C,ROW2 | EA | 1 | 48260.3 | 48260.3 | 1 |  |  |  | 48260.3 | 0 | 0 | 0
SIEMENS | 울산 | 정비부분품 | 2000414 | 베인,VANE SEGMENB/S,ROW2 | EA | 1 | 48260.3 | 48260.3 | 1 |  |  |  | 48260.3 | 0 | 0 | 0
SIEMENS | 울산 | 정비부분품 | 2000413 | 베인,VANE SEGMENT,ROW2 | EA | 22 | 48260.3 | 1061726.6 | 22 |  |  |  | 1061726.6 | 0 | 0 | 0
SIEMENS | 울산 | 정비부분품 | 2052106 | 터빈블레이드,ROW1 VANE,1851J51G06 | EA | 2 | 38822 | 77644 | 2 |  |  |  | 77644 | 0 | 0 | 0
SIEMENS | 울산 | 정비부분품 | 2052105 | 터빈블레이드,ROW1 VANE,1851J51G05 | EA | 62 | 38822 | 2406964 | 62 |  |  |  | 2406964 | 0 | 0 | 0
Siemens | 일산 | 정비부분품 | 2104864 | TBN Tpeed Pick-up Sensor BRA5S08T165C-0.5M | EA | 6 | 990 | 5940 | 6 |  |  |  | 5940 | 0 | 0 | 0
STOCK | 당진 | 정비부분품 | 2001097 | Reducer Worm Gear Belt Drive AC21378-1 | Set | 3 | 14000 | 42000 | 3 |  |  |  | 42000 | 0 | 0 | 0
STOCK | 당진 | 정비부분품 | 2140220 | 전자카드, Coal FDR 제어, Panel wall mount, AC85-240V,50~60㎐/40Watts, 24V, DISOCONT TERSUS(DT-9),4~20㎃, | EA | 6 | 21000 | 126000 |  | 6 |  |  | 0 | 126000 | 0 | 0
Sumitomo | 당진 | 정비부분품 | 2144128 | BALLMILL GEARBOX, PX8085P2-RL, PARAMAX, 기어박스 | set | 2 | 103700 | 207400 | 2 |  |  |  | 207400 | 0 | 0 | 0
Torishma | 일산 | 정비부분품 | 2145454 | HP BOILER CIRCULATION PUMP - PRODUCT NO : P729051 | EA | 1 | 70991 | 70991 |  |  |  | 1 | 0 | 0 | 0 | 70991
Torishma | 일산 | 정비부분품 | 2415453 | LP BOILER CIRCULATION PUMP - PRODUCT NO : P729060 | EA | 1 | 19621 | 19621 |  |  |  | 1 | 0 | 0 | 0 | 19621
YASKAWA | 호남 | 정비부분품 | 품목미확정 | FD Fan 인버터 Power Cell | 식 | 1 | 900000 | 900000 | 1 |  |  |  | 900000 | 0 | 0 | 0
YOKOGAWA | 울산 | 정비부분품 | 2145962 | 압력전송기,BRAIN PROTOCOL,0~30㎏F/㎠,-30~80℃ | EA | 2 | 2150 | 4300 | 2 |  |  |  | 4300 | 0 | 0 | 0
YOKOGAWA | 울산 | 정비부분품 | 2145961 | 압력전송기,BRAIN PROTOCOL,1.4~140㎏F/㎠,-30~80℃ | EA | 2 | 2150 | 4300 | 2 |  |  |  | 4300 | 0 | 0 | 0
YOKOGAWA | 울산 | 정비부분품 | 2145964 | 차압전송기,BRAIN PROTOCOL,100~1000㎜H2O,-30~80 | EA | 7 | 2430 | 17010 | 7 |  |  |  | 17010 | 0 | 0 | 0
YOKOGAWA | 울산 | 정비부분품 | 2145963 | 차압전송기,BRAIN PROTOCOL,0.05~5㎏F/㎠,-30~80℃, | EA | 1 | 2400 | 2400 | 1 |  |  |  | 2400 | 0 | 0 | 0
YOKOGAWA | 울산 | 정비부분품 | 2145975 | 차압전송기,BRAIN PROTOCOL,50~1000㎜H2O,-30~80℃ | EA | 1 | 2600 | 2600 | 1 |  |  |  | 2600 | 0 | 0 | 0
YOKOGAWA | 울산 | 정비부분품 | 2145960 | 압력전송기,BRAIN PROTOCOL,0~30㎏F/㎠,-30~80℃ | EA | 1 | 2500 | 2500 | 1 |  |  |  | 2500 | 0 | 0 | 0
YOKOGAWA | 울산 | 정비부분품 | 2145976 | 차압전송기,BRAIN PROTOCOL,100~1000㎜H2O,-30~80 | EA | 1 | 2900 | 2900 | 1 |  |  |  | 2900 | 0 | 0 | 0
YPP | 당진 | 정비부분품 | 2137148 | 기동용변압기 갑종보호계전기반,DIGITAL 3중화,AC120V,DC125 | SET | 1 | 92907 | 92907 | 1 |  |  |  | 92907 | 0 | 0 | 0
YPP | 당진 | 정비부분품 | 2137150 | 전기설비감시시스템 | SET | 1 | 161860 | 161860 | 1 |  |  |  | 161860 | 0 | 0 | 0
YPP | 당진 | 정비부분품 | 2137172 | XDCR보호반,AC120V,AC120V,5AAC,DC4~20㎃,±0.5% | SET | 2 | 23256 | 46512 | 2 |  |  |  | 46512 | 0 | 0 | 0
YPP | 당진 | 정비부분품 | 2137173 | 여자용변압기 갑종보호계전기반,DIGITAL 3중화,AC120V,DC125 | SET | 2 | 92907 | 185814 | 2 |  |  |  | 185814 | 0 | 0 | 0
YPP | 당진 | 정비부분품 | 2137174 | 보조변압기 갑종보호계전기반,DIGITAL 3중화,AC120V,DC125V | SET | 2 | 92907 | 185814 | 2 |  |  |  | 185814 | 0 | 0 | 0
YPP | 당진 | 정비부분품 | 2137175 | 주변압기 갑종보호계전기반,DIGITAL 3중화,AC120V,DC125V, | SET | 2 | 58590 | 117180 | 2 |  |  |  | 117180 | 0 | 0 | 0
YPP | 당진 | 정비부분품 | 2137176 | 발전기 갑종호보계전기반,DIGITAL 3중화,AC120V,DC125V,6 | SET | 2 | 113568 | 227136 | 2 |  |  |  | 227136 | 0 | 0 | 0
YPP | 당진 | 정비부분품 | 품목미확정 | Unit 갑종보호계전기반,DIGITAL 3중화,AC120V,DC125V, | SET | 2 | 92907 | 185814 | 2 |  |  |  | 185814 | 0 | 0 | 0
YPP | 당진 | 정비부분품 | 2107989 | 릴레이,DIGITAL, 125V,접점전류:60㎐,F60 CPU MODULE,G03-IEC61850 | EA | 6 | 5117 | 30702 |  | 3 |  | 3 | 0 | 15351 | 0 | 15351
YPP | 당진 | 정비부분품 | 2107990 | 릴레이,DIGITAL, 125V,접점전류:60㎐,POWER SUPPLY MODULE | EA | 18 | 1824 | 32832 |  | 9 |  | 9 | 0 | 16416 | 0 | 16416
YPP | 당진 | 정비부분품 | 2107992 | 계전기,DIGITAL,DSP(CT/PT MODULE) DC240V,6A,1%,PT/CT수:4/4,ECMS | EA | 22 | 4400 | 96800 |  | 11 |  | 11 | 0 | 48400 | 0 | 48400
YPP | 당진 | 정비부분품 | 2139609 | 릴레이,DIGITAL, 125V,접점전류:60㎐,M60 CPU MODULE,G03-IEC61850 | EA | 12 | 5500 | 66000 |  | 6 |  | 6 | 0 | 33000 | 0 | 33000
YPP | 당진 | 일반품목 | 2107028 | 보호계전기 케이스 케이스,용기검사장비용,보호케이스,디지털보호계전기용,H170×W450×D250,철 | EA | 18 | 830 | 14940 |  | 9 |  | 9 | 0 | 7470 | 0 | 7470

## 2022년도 물자수급계획
2022년도 물자수급계획(세부내역)
사업소 | 번호 | 구분 | 자재번호 | 품 명 및 규 격 | 단위 | 구매량 | 발주시기(품목수)
[7 empty] | 1/4 | 2/4 | 3/4 | 4/4
본사 | 1 | 정비부분품 | 품목미확정 | ESS 배터리 누출가스 감지기 | 식 | 1 | 0 | 1 | 0 | 0
당진 | 2 | 정비부분품 | 2001417 | CWP TWS Carrier Chain Roller Φ95xΦ45.5x40L, STS316 | EA | 1216 | 0 | 928 | 0 | 288
당진 | 3 | 정비부분품 | 2002425 | 실린더,ASH,4IN,Ø100×152ST,AIR LOCK VALVE AI | EA | 80 | 0 | 48 | 32
당진 | 4 | 정비부분품 | 2002784 | ROLLER BEARING,,TAPERED,H936349/902A2 T009,WARMAN PUMP,TIMKEN | EA | 4 | 4 | 0 | 0 | 0
당진 | 5 | 정비부분품 | 2003472 | CWP Bearing Ø190xØ240x380L, LUNA 15GR | EA | 24 | 0 | 12 | 0 | 12
당진 | 6 | 정비부분품 | 2003475 | SLP Bearing Ø200xØ250x400L, LUNA 15GR | EA | 12 | 0 | 12 | 0 | 0
당진 | 7 | 정비부분품 | 2004558 | SLP Bearing Ø260×Ø325×520L, LUNA 15GR | EA | 4 | 0 | 0 | 0 | 4
당진 | 8 | 정비부분품 | 2005045 | 게이트,Ø159×35㎜,A532-82,AIR LOCK FEEDER | EA | 160 | 0 | 48 | 80 | 32
당진 | 9 | 정비부분품 | 2005093 | VOLUTE LINER, 4/3CC-AH, D3110A49 | EA | 4 | 4 | 0 | 0 | 0
당진 | 10 | 정비부분품 | 2005517 | 어레이션스톤,반달형,19×165×298㎜,AIR LOCK FEEDER | EA | 164 | 0 | 82 | 82 | 0
당진 | 11 | 정비부분품 | 2006375 | Impeller, 4/3C-AH, D3145HE1A49 | EA | 8 | 8 | 0 | 0 | 0
당진 | 12 | 정비부분품 | 2006379 | IMPELLER, 6/4DD-AH, E4058HE1A49 | EA | 2 | 2 | 0 | 0 | 0
당진 | 13 | 정비부분품 | 2007069 | CWP Upper/Inter Sleeve Ø170xØ190x470L, A743 CF3MN | EA | 16 | 0 | 8 | 0 | 8
당진 | 14 | 정비부분품 | 2007070 | CWP Lower Sleeve Ø170xØ190x470L, A743 CF3MN | EA | 8 | 0 | 4 | 0 | 4
당진 | 15 | 정비부분품 | 2007128 | SLP Upper/Inter Sleeve Ø240xØ260x620L, A743 CF3MN | EA | 4 | 0 |  | 0 | 4
당진 | 16 | 정비부분품 | 2007133 | CWP Packing Sleeve Ø170xØ190x205L, A743 CF3MN | EA | 8 | 0 | 4 | 0 | 4
당진 | 17 | 정비부분품 | 2007192 | SLP Upper/Inter Sleeve Ø180xØ200x490L, A743 CF3MN | EA | 8 | 0 | 8 | 0 | 0
당진 | 18 | 정비부분품 | 2015050 | 밸브시트,GATE SEAT,32×212×309㎜,AIR LOCK FEED | EA | 160 | 0 | 48 | 80 | 32
당진 | 19 | 정비부분품 | 2015466 | 디스크,밸브용,밸브디스크,BUSHING VALVE,BUSHING VALVE #2,176C4786P0001 | EA | 2 | 2 | 0 | 0 | 0
당진 | 20 | 정비부분품 | 2016300 | Valve Assembly(Suction) 139.4×126.6, FCD70 | SET | 96 | 96 | 0 | 0 | 0
당진 | 21 | 정비부분품 | 2016301 | Valve Assembly(Discharge) 139.4×126.6, FCD70 | SET | 96 | 96 | 0 | 0 | 0
당진 | 22 | 정비부분품 | 2016676 | Spary Nozzle (노즐,SPRAY,L240㎜) | EA | 648 | 0 | 0 | 648 | 0
당진 | 23 | 정비부분품 | 2016714 | SLP TWS Spray Nozzle Al-Broze | EA | 158 | 0 | 58 | 0 | 100
당진 | 24 | 정비부분품 | 2016923 | 게이트암,A27-GR65,AIR LOCK FEEDER | EA | 112 | 0 | 32 | 80 | 0
당진 | 25 | 정비부분품 | 2026197 | BFPT M/P Mech. Seal Assy' SiC & SUS403Q + C4 Carbon | EA | 12 | 0 | 0 | 12 | 0
당진 | 26 | 정비부분품 | 2031994 | 진공차단기,진공차단기,7.2㎸,1250A,6.9㎸,DC125V,3상,40㎄,MCSG(METAL CLAD SWITCH GEAR),고압차단기반 | 대 | 8 | 0 | 8 | 0 | 0
당진 | 27 | 정비부분품 | 2036476 | Network Processing Module (Part No. INNPM22) | EA | 2 | 2 | 0 | 0 | 0
당진 | 28 | 정비부분품 | 2036479 | Digital Slave Input Moudle (Part No. IMDSI22) | EA | 78 | 78 | 0 | 0 | 0
당진 | 29 | 정비부분품 | 2036480 | Analog Slave Input Module (Part No. IMASI23) | EA | 11 | 11 | 0 | 0 | 0
당진 | 30 | 정비부분품 | 2036483 | Digital Slave Output Moudle (Part No. IMDSO14) | EA | 36 | 36 | 0 | 0 | 0
당진 | 31 | 정비부분품 | 2036485 | Network Interface Slave Moudle (Part No. INNIS21) | EA | 2 | 2 | 0 | 0 | 0
당진 | 32 | 정비부분품 | 2037421 | Bridge Controller (Part No. BRC300) | EA | 18 | 18 | 0 | 0 | 0
당진 | 33 | 정비부분품 | 2041153 | 전력량계,63.5~110V, 0.2급, 3상4선식 | 대 | 5 | 5 | 0 | 0 | 0
당진 | 34 | 정비부분품 | 2053537 | THROAT BUSH, 6/4DD-AH, E4083A49 | EA | 3 | 3 | 0 | 0 | 0
당진 | 35 | 정비부분품 | 2053639 | FRAME PLATE LINER INSERT, 4/3CC-AH, D3041MS1A49 | EA | 5 | 5 | 0 | 0 | 0
당진 | 36 | 정비부분품 | 2101970 | #5~8 Vacuum Belt Filter Cloth (진공벨트,FILTER CLOTH,L41,820 X W3,240,PP,탈수) | EA | 4 | 0 | 0 | 4 | 0
당진 | 37 | 정비부분품 | 2105379 | #5~8 Vacuum Belt Filter Cloth Scraper (스크레퍼,L3380㎜,VULKOLLAN,SCRAPER BLADE FOR,) | EA | 4 | 0 | 0 | 4 | 0
당진 | 38 | 정비부분품 | 2106752 | CWP TWS Basket Screen 3050×530,STS316L,10㎜ SQUARE OPENING,23,4400㎥/MIN,112.5㎏,1,2호기 SLP & CWP TWS,TRAVELING SPEED:3.0M/MIN ±10% | EA | 10 | 10 | 0 | 0 | 0
당진 | 39 | 정비부분품 | 2106752 | CWP TWS Basket Screen 530×3050㎜, STS316L | EA | 20 | 0 | 10 | 0 | 10
당진 | 40 | 정비부분품 | 2115898 | SLP TWS Basket Screen 610×4220㎜, STS304 | EA | 10 | 0 | 0 | 0 | 10
당진 | 41 | 정비부분품 | 2116008 | 장수명,WEAK,주물제작,636㎜×452㎜,ASTM 297 HP,235㎫,430㎫,4.5％ | EA | 16 | 0 | 8 | 8 | 0
당진 | 42 | 정비부분품 | 2116009 | 장수명,CONC,주물제작,610㎜× 481㎜,ASTM 297 HP,235㎫,430㎫,4.5％ | EA | 32 | 0 | 8 | 24 | 0
당진 | 43 | 정비부분품 | 2118143 | Transient Data Interface Module(3500/22M) | EA | 1 | 1 | 0 | 0 | 0
당진 | 44 | 정비부분품 | 2124826 | 탈질설비 촉매 모듈,PLATE,1.881×0.948×1.255M | EA | 400 | 200 | 0 | 0 | 200
당진 | 45 | 정비부분품 | 2125138 | 게이트밸브,EQUALIZER VALVE,340×184×151㎜,SS400 | EA | 40 | 0 | 24 | 16 | 0
당진 | 46 | 정비부분품 | 2125522 | CWP TWS Carrier Chain Pin D35x106L, STS630 | EA | 1216 | 0 | 928 | 0 | 288
당진 | 47 | 정비부분품 | 2125523 | CWP TWS Carrier Chain Bush Φ45xΦ32x62L, STS630 | EA | 1216 | 0 | 928 | 0 | 288
당진 | 48 | 정비부분품 | 2126298 | 나이프게이트밸브, PNEUMATIC, 10INCH | SET | 16 | 16 | 0 | 0 | 0
당진 | 49 | 정비부분품 | 2129279 | 글로브밸브 GLOBE,YTYPE,MANUAL,1IN,A182-F91,4500LB,SW,ASME B16.34 | EA | 8 | 4 | 0 | 4 | 0
당진 | 50 | 정비부분품 | 2137981 | 해수전해설비 양극판 | 대 | 142 | 142 | 0 | 0 | 0
당진 | 51 | 정비부분품 | 2140841 | Piston Rod PISTON ROD,16IN,SCM4 | EA | 12 | 12 | 0 | 0 | 0
당진 | 52 | 정비부분품 | 2141220 | 충전기,전지용,충전기,SCR,AC480V,DC125V,400A,60㎐,W1420×H2350×L1000㎜,2000㎏,DC125V±1% | EA | 3 | 0 | 2 | 0 | 1
당진 | 53 | 정비부분품 | 2141221 | 충전기,전지용,충전기,SCR,AC480V,DC250V,700A,60㎐,W1620×H2350×L1000㎜,2000㎏,DC250V±1% | EA | 3 | 0 | 2 | 0 | 1
당진 | 54 | 정비부분품 | 2143794 | MAIN STEP-UP XFMR. RELAY, T60 | 대 | 24 | 24 | 0 | 0 | 0
당진 | 55 | 정비부분품 | 2143795 | GEN. PROT. RELAY, G60 | 대 | 7 | 7 | 0 | 0 | 0
당진 | 56 | 정비부분품 | 2144749 | MOTOR PROT, M60 | 대 | 13 | 13 | 0 | 0 | 0
당진 | 57 | 정비부분품 | 2144750 | INCOMMING FDR, F60 | 대 | 27 | 27 | 0 | 0 | 0
당진 | 58 | 정비부분품 | 2146418 | SLP Bearing Ø260×Ø325×500L, LUNA 15GR | EA | 2 | 0 | 0 | 0 | 2
당진 | 59 | 정비부분품 | 2151309 | 해수전해설비 음극판 | 대 | 45 | 45 | 0 | 0 | 0
당진 | 60 | 정비부분품 | 2154978 | 감속기,770×1360×1254,SCM420및SCM440,1160RPM( | SET | 1 | 1 | 0 | 0 | 0
당진 | 61 | 정비부분품 | 2155038 | ARP Frame Plate Liner Insert (TGSL80043R45) | EA | 12 | 0 | 0 | 12 | 0
당진 | 62 | 정비부분품 | 2158612 | SWITCHING HUB,IES28TG,85~264V,60㎐,100MBP | EA | 1 | 1 | 0 | 0 | 0
당진 | 63 | 정비부분품 | 2158613 | Workstation(HMI) | SET | 3 | 3 | 0 | 0 | 0
당진 | 64 | 정비부분품 | 2160518 | 히팅엘리먼트,BASKET(DU),W334×W435×L769×H253㎜,S-TEN2,COLD ZONE,HEATING ELEMENT #B | SET | 192 | 96 | 0 | 0 | 96
당진 | 65 | 정비부분품 | 2160531 | 히팅엘리먼트,BASKET(DU),W720×W758×L887×H253㎜,S-TEN2,COLD ZONE,HEATING ELEMENT #E | SET | 192 | 96 | 0 | 0 | 96
당진 | 66 | 정비부분품 | 2160532 | 히팅엘리먼트,BASKET(DU),W5387×W719×L1000×H253㎜,S-TEN2,COLD ZONE,HEATING ELEMENT #D | SET | 192 | 96 | 0 | 0 | 96
당진 | 67 | 정비부분품 | 2160533 | 히팅엘리먼트,BASKET(DU),W436×W587×L1148×H253㎜,S-TEN2,COLD ZONE,HEATING ELEMENT #C | SET | 192 | 96 | 0 | 0 | 96
당진 | 68 | 정비부분품 | 2160535 | 히팅엘리먼트,BASKET(DU),W187×W333×L116×H253㎜,S-TEN2,COLD ZONE,HEATING ELEMENT #A | SET | 192 | 96 | 0 | 0 | 96
당진 | 69 | 정비부분품 | 2161126 | SUMP PUMP, 40VCH-SPR, 2040RPM(석고탈수) | EA | 1 | 1 | 0 | 0 | 0
당진 | 70 | 정비부분품 | 2161728 | 내마모 코팅제, Hv 1000 이상 | kg | 860 | 860 | 0 | 0 | 0
당진 | 71 | 정비부분품 | 2163932 | 테이퍼롤러베어링, TAPERED ROLLER BEARING, C-8460-A | SET | 36 | 0 | 0 | 0 | 36
당진 | 72 | 정비부분품 | 2164418 | 진공차단기,진공차단기,인출형,7.2㎸,1200A,AC6900V,DC125V,3상,40㎄,MCSG(METAL CLAD SWITCH GEAR),변형방지보강판적용,인입불량방지클립,안전장치적용,고압차단기반 | EA | 53 | 0 | 53 | 0 | 0
당진 | 73 | 정비부분품 | 2164420 | 인입상태접점,6.9㎸,40㎄,6A6B,TOC,로터리타입,접점용량10A,투명색 | EA | 103 | 0 | 103 | 0 | 0
당진 | 74 | 정비부분품 | 2168154 | CWP SLEEVE LOWER φ200xL470 | SET | 1 | 1 | 0 | 0 | 0
당진 | 75 | 정비부분품 | 2172610 | 보호계전기,디지털,DC125V,1A,60㎐,저압차단기반 INCOMMING | EA | 16 | 10 | 0 | 0 | 6
당진 | 76 | 정비부분품 | 2173010 | Mil SLRY PP Impeller Part No. : ROWA-E 100.41 Pump Impeller | EA | 5 | 5 | 0 | 0 | 0
당진 | 77 | 정비부분품 | 2173011 | Mil SLRY PP/LS SLRY FEED PP Casing Part No. : ROWA-E 100.40 Pump Casing | EA | 7 | 7 | 0 | 0 | 0
당진 | 78 | 정비부분품 | 2173017 | Coal Feeder Tacho Meter 제작사 : Stock, Model : Y8406-B | EA | 1 | 1 | 0 | 0 | 0
당진 | 79 | 정비부분품 | 2176047 | 부분방전감지센서, DRAIN Valve 삽입형, UHF 안테나방식 | 대 | 1 | 1 | 0 | 0 | 0
당진 | 80 | 정비부분품 | 2177131 | Power System 1식 (Part No. MPSⅢ) | SET | 18 | 18 | 0 | 0 | 0
당진 | 81 | 정비부분품 | 2179866 | Secondary Crusher Tooth Front Cam Part No. : MEC001070 | EA | 24 | 24 | 0 | 0 | 0
당진 | 82 | 정비부분품 | 2179867 | Secondary Crusher Tooth Rear Cam Part No. : MEC001069 | EA | 24 | 24 | 0 | 0 | 0
당진 | 83 | 정비부분품 | 2180183 | LS SLRY PP Impeller Part No. : ROWA-E 100.41 Pump Impeller | EA | 2 | 2 | 0 | 0 | 0
당진 | 84 | 정비부분품 | 2181961 | 분석기,가스용,산소분석기,가스유도형,O2 MONITOR,O2 DETECTOR-B 지르코니아 SENSOR,MEASURING GAS CHAMBER,GAS SAMPLING PROBE,재질:SUS316 | EA | 18 | 18 | 0 | 0 | 0
당진 | 85 | 정비부분품 | 2182286 | VBF Filter Cloth | EA | 5 | 5 | 0 | 0 | 0
당진 | 86 | 정비부분품 | 2183349 | 노즐팁,주물제작 또는 WC CLADDING,634×672㎜,ASTM297HP,STS310S,430㎫,205㎫,4.5％~40%,1000이상(WC CRADDING),텅스텐코팅,COAL BNR NOZZLE TIP | SET | 15 | 7 | 0 | 8 | 0
당진 | 87 | 정비부분품 | 2184947 | 촉매,Plate Type, 1881*1385*948 | 모듈 | 416 | 416 | 0 | 0 | 0
당진 | 88 | 정비부분품 | 2193248 | Bucket | SET | 186 | 186 | 0 | 0 | 0
당진 | 89 | 정비부분품 | 2195449 | Absorber Agitator Shaft (HWL2120N) | EA | 1 | 1 | 0 | 0 | 0
당진 | 90 | 정비부분품 | 2197743 | Secondary Crusher Front Anvil Plate Part No. : MEC001073 | EA | 18 | 18 | 0 | 0 | 0
당진 | 91 | 정비부분품 | 2207885 | OCR1100G04 컨트롤러, DC24V | EA | 6 | 6 | 0 | 0 | 0
당진 | 92 | 정비부분품 | 2207885 | ○ OCR1100 ○ CPU : Braytrail(1.1GHz) ○ Memory Processors : 256MB ○ CF Memory : 1GB ○ Memory Layout : 50m/sec ○ RJ45 Copper or SFP Fiber, 0 to 60℃ | SET | 36 | 36 | 0 | 0 | 0
당진 | 93 | 정비부분품 | 2208337 | Emerson, Rosemount 5301HA1N4UM00300AAE7Q4Q8R1, Guided Wave Radar Liquid Level Transmitter, 4-20mA with HART Communication, Single Rigid Vapor Probe,Reference Accuracy : ±0.12in.(3mm)or 0.03% of measured distance Probe Length : 1772mm, 구매규격서 참조 | EA | 2 | 2 | 0 | 0 | 0
당진 | 94 | 정비부분품 | 2208338 | Emerson, Rosemount 5301HA1N4UM00300AAE7Q4Q8R1, Guided Wave Radar Liquid Level Transmitter, 4-20mA with HART Communication, Single Rigid Vapor Probe, Reference Accuracy : ±0.12in.(3mm)or 0.03% of measured distance Probe Length : 2076mm, 구매규격서 참조 | EA | 1 | 1 | 0 | 0 | 0
당진 | 95 | 정비부분품 | 2208339 | Emerson, Rosemount 5301HA1N4UM00300AAE7Q4Q8R1, Guided Wave Radar Liquid Level Transmitter, 4-20mA with HART Communication, Single Rigid Vapor Probe, Reference Accuracy : ±0.12in.(3mm)or 0.03% of measured distance Probe Length : 1873mm, 구매규격서 참조 | EA | 1 | 1 | 0 | 0 | 0
당진 | 96 | 정비부분품 | 2208340 | Emerson, Rosemount 5301HA1N4UM00300AAE7Q4Q8R1, Guided Wave Radar Liquid Level Transmitter, 4-20mA with HART Communication, Single Rigid Vapor Probe, Reference Accuracy : ±0.12in.(3mm)or 0.03% of measured distance Probe Length : 1898mm, 구매규격서 참조 | EA | 1 | 1 | 0 | 0 | 0
당진 | 97 | 정비부분품 | 2208341 | Emerson, Rosemount 5301HA1N4UM00300AAE7Q4Q8R1, Guided Wave Radar Liquid Level Transmitter, 4-20mA with HART Communication, Single Rigid Vapor Probe, Reference Accuracy : ±0.12in.(3mm)or 0.03% of measured distance Probe Length : 1825mm, 구매규격서 참조 | EA | 2 | 2 | 0 | 0 | 0
당진 | 98 | 정비부분품 | 2208342 | Emerson, Rosemount 5301HA1H1N5AM00500AAE7M1Q4Q8S2 Guided Wave Radar Liquid Level Transmitter, 4-20mA with HART Communication, Probe : Flexible Single Lead with weight Probe Length : 2100mm, 구매규격서 참조 | EA | 1 | 1 | 0 | 0 | 0
당진 | 99 | 정비부분품 | 2208587 | 콜노즐,3960~9900㎏/HR,L2077×Ø596×20T,구상흑연주철(A536/GCD),909㎜H2O,당진화력 COAL BURNER | SET | 23 | 15 | 0 | 8 | 0
당진 | 100 | 정비부분품 | 2209075 | Emerson, Rosemount 5301HA1H1N5AM00500AAE7M1Q4Q8S2 Guided Wave Radar Liquid Level Transmitter, 4-20mA with HART Communication, Probe : Flexible Single Lead with weight Probe Length : 4600mm, 구매규격서 참조 | EA | 3 | 3 | 0 | 0 | 0
당진 | 101 | 정비부분품 | 2210058 | 글로브밸브 2-1/2IN, 4500, A182-F22, MANUAL, T-Type | EA | 10 | 0 | 5 | 5 | 0
당진 | 102 | 정비부분품 | 2211171 | Axial Thrust Ball Bearing | EA | 32 | 32 | 0 | 0 | 0
당진 | 103 | 정비부분품 | 2211183 | Axial Thrust Ball Bearing | EA | 80 | 80 | 0 | 0 | 0
당진 | 104 | 정비부분품 | 2213517 | Guide Roller 190 | EA | 1488 | 1488 | 0 | 0 | 0
당진 | 105 | 정비부분품 | 2213519 | Guide Roller 240 | EA | 40 | 40 | 0 | 0 | 0
당진 | 106 | 정비부분품 | 2215559 | 쓰로트부시 | EA | 8 | 0 | 0 | 8 | 0
당진 | 107 | 정비부분품 | 2215804 | ○ Cisco SW-C2960+24TC-L ○ 24 Ports ○ Uplink Interfaces : 2(SFP or 1000BASE-T) ○ Flash Memory : 64MB ○ DRAM : 128MB ○ Forwarding Bandwidth : 16Gbps | EA | 26 | 26 | 0 | 0 | 0
당진 | 108 | 정비부분품 | 2216890 | 맨홀조립체,SEAL BOX 및 DOOR ASS'Y,W500×L700×DE | SET | 1 | 1 | 0 | 0 | 0
당진 | 109 | 정비부분품 | 2217227 | Axial Thrust Ball Bearing | EA | 72 | 72 | 0 | 0 | 0
당진 | 110 | 정비부분품 | 2217755 | Sliding Block | EA | 80 | 80 | 0 | 0 | 0
당진 | 111 | 정비부분품 | 2217756 | Sliding Block | EA | 72 | 72 | 0 | 0 | 0
당진 | 112 | 정비부분품 | 2218223 | 롤타이어,롤타이어,GRINDING ROLLER TIRE,1300×2070×2070,복합카바이드,구매조건부 신제품 개발사업,육성용접기술개발제품 | EA | 3 | 3 | 0 | 0 | 0
당진 | 113 | 정비부분품 | 2218266 | VEGAPULS61,FLANGE 4IN 150LB RF ANSI,DC24V(LOOPED POWER),STS304,-40~80℃ Flange JIS 10K 100A FF, 2-Wire, 4~20mA/HART, 1/2 NPT Measuring range : 0~35m | EA | 4 | 4 | 0 | 0 | 0
당진 | 114 | 정비부분품 | 2218519 | 용도 : 고압급수가열기 #6 레벨전송기 6EA Maker/Model : Endress+Hauser/FMP54-AAACCDAED2AAJAM-I9-MD Type : Guided Wave Radar Level Transmitter, Remote Type Probe : Rod 16mm(※Length 2200mm), 316/316L, 9m Cable Display : SD02 4-Line, Push buttons, LCD Indicator 한글지원 Data Backup Function | EA | 6 | 6 | 0 | 0 | 0
당진 | 115 | 정비부분품 | 2218596 | NAGANO KEIKI Part No. : CQ51-4M3, 0.2~2kg/cm2, 1/2NPT, 125V, DPDT, 126X131X193, 1% | EA | 3 | 3 | 0 | 0 | 0
당진 | 116 | 정비부분품 | 2219773 | UNIT DIFF. PROT. RELAY, T35 | 대 | 6 | 6 | 0 | 0 | 0
당진 | 117 | 정비부분품 | 2220311 | 글로브밸브 1-1/4IN, 4500, A182-F22, MANUAL, T-Type | EA | 24 | 0 | 12 | 12 | 0
당진 | 118 | 정비부분품 | 2220312 | 글로브밸브 1-1/4IN, 4500, A182-F22, MOV, T-Type | EA | 8 | 0 | 4 | 4 | 0
당진 | 119 | 정비부분품 | 2220313 | 글로브밸브 2-1/2IN, 2500, A182-F22, MANUAL, T-Type | EA | 8 | 0 | 4 | 4 | 0
당진 | 120 | 정비부분품 | 2220314 | 글로브밸브 2-1/2IN, 2500, A182-F22, MOV, T-Type | EA | 8 | 0 | 4 | 4 | 0
당진 | 121 | 정비부분품 | 2221110 | RH TCV Actuator | SET | 4 | 4 | 0 | 0 | 0
당진 | 122 | 정비부분품 | 2221226 | 프레셔노즐,Ø110×T19.5(Ø110×T23)×152,X20CRMOV121 | EA | 8 | 0 | 4 | 4 | 0
당진 | 123 | 정비부분품 | 2221227 | 프레셔노즐,Ø115×T15.5(Ø150×T35)×L203,10CRMO910 | EA | 8 | 0 | 4 | 4 | 0
당진 | 124 | 정비부분품 | 2221228 | 프레셔노즐,Ø100×T14.5(Ø125×T30.5)×L178,10CRMO91 | EA | 8 | 0 | 4 | 4 | 0
당진 | 125 | 정비부분품 | 2221231 | 스프레이노즐,Ø100×T14.5×L160/Ø51×T5.6×L322,10CRMO910 | EA | 8 | 0 | 4 | 4 | 0
당진 | 126 | 정비부분품 | 2221691 | 고장분석장치,계전기 고장 자동분석,ATX,ETHENET,AC110V,DC | EA | 2 | 0 | 2 | 0 | 0
당진 | 127 | 정비부분품 | 2221773 | 애자절연코팅제,상온 경화형 SILICONE 탄성체,백색 또는 회색,갤런, | GA | 30 | 30 | 0 | 0 | 0
당진 | 128 | 정비부분품 | 2222592 | 애자절연코팅제,상온 경화형 SILICONE 탄성체,백색 또는 회색,갤런, | GA | 50 | 0 | 0 | 50 | 0
당진 | 129 | 정비부분품 | 2224877 | 2nd Hydrocyclone (gMAX4U-3319) | EA | 5 | 5 | 0 | 0 | 0
당진 | 130 | 정비부분품 | 2224928 | Vacuum Belt Filter Cloth Alignment System (10629373-PDB) | EA | 2 | 2 | 0 | 0 | 0
당진 | 131 | 정비부분품 | 2225999 | 고압감지모듈,일체형,AC240V,전압,SIREN-OUT,SENSOR-IN | SET | 5 | 0 | 3 | 0 | 2
당진 | 132 | 정비부분품 | 2226365 | 부분방전데이터취득장치, AC220V/60Hz, T-MF/PRPD/PRPS방식 | 대 | 1 | 1 | 0 | 0 | 0
당진 | 133 | 정비부분품 | 2227350 | 제조사 : STOCK, P/N : V379228.B01 Type : S-Beam Load cell mounted into Weigh Module | EA | 8 | 8 | 0 | 0 | 0
당진 | 134 | 정비부분품 | 2227664 | SUMP PUMP, 40VCH-SPR, 2360RPM(볼밀동) | EA | 2 | 2 | 0 | 0 | 0
당진 | 135 | 정비부분품 | 2229307 | 진공펌프,VACUUMPUMP,SC-6,150A,100A,10.1㎥/HR, | SET | 1 | 1 | 0 | 0 | 0
당진 | 136 | 정비부분품 | 2229333 | 제조사 : ENDRESS+HAUSER[FMR67-AAACCCGPA6AHJ2AM] HORN TYPE, 접속사이즈 ; ANSI 150# 4INCH RF, 측정범위 : 0~40M, 출력 : DC4~20㎃, 출력 : DC24V, 재질 : ADC&STS316, | EA | 2 | 2 | 0 | 0 | 0
당진 | 137 | 정비부분품 | 2229755 | 세이프티디바이스 SULZER SYSTEM,250×130×175㎜,ALUMINUM,250BAR,HOT,COLDREHEATSAFETY,HPBP,10ℓ/M,30ℓ/M SBI-Q1030-V48DC | EA | 36 | 36 | 0 | 0 | 0
당진 | 138 | 정비부분품 | 2230079 | 디스크,밸브용,디스크,DISC,OD219×L301,B50A951A1,0~246㎏/㎠,CONTROL VALVE,MAJOR VALVE | EA | 2 | 2 | 0 | 0 | 0
당진 | 139 | 정비부분품 | 2230813 | ROLLER BEARING,,NU2234,D170×D310×B86×F208,BEARING STEEL, TIMKEN | EA | 4 | 4 | 0 | 0 | 0
당진 | 140 | 정비부분품 | 2230860 | VORTEX-FINDER,65-CR-1.75,CERAMIC | EA | 20 | 20 | 0 | 0 | 0
당진 | 141 | 정비부분품 | 2230861 | VORTEX-FINDER,65-CR-2,CERAMIC | EA | 24 | 24 | 0 | 0 | 0
당진 | 142 | 정비부분품 | 2230907 | APEX INSERT,37-CR-1.25,CERAMIC | EA | 24 | 24 | 0 | 0 | 0
당진 | 143 | 정비부분품 | 2230908 | APEX INSERT,378-CR-1.5,CERAMIC | EA | 20 | 20 | 0 | 0 | 0
당진 | 144 | 정비부분품 | 2231076 | 캡,봉합용,비금속제,캡,CAP,B50A164B2,MSV#2 | EA | 1 | 1 | 0 | 0 | 0
당진 | 145 | 정비부분품 | 2231370 | SLP TWS Basket Screen WEAR SHOE BRAKET 3EA 설치,4220×530,STS316L,10㎜ SQUARE OPENING,40800/55080㎥/M,:3M/MIN±10% | EA | 80 | 80 | 0 | 0 | 0
당진 | 146 | 정비부분품 | 2231371 | SLP TWS Carrier Chian Link(L/H) PITCH:610㎜,STS316L | EA | 240 | 240 | 0 | 0 | 0
당진 | 147 | 정비부분품 | 2231372 | SLP TWS Carrier Chian Link(R/H) PITCH:610㎜,STS316L | EA | 240 | 240 | 0 | 0 | 0
당진 | 148 | 정비부분품 | 2231459 | Sliding Block | EA | 32 | 32 | 0 | 0 | 0
당진 | 149 | 정비부분품 | 2231465 | Shaft Bushing | EA | 80 | 80 | 0 | 0 | 0
당진 | 150 | 정비부분품 | 2231466 | Shaft Bushing | EA | 72 | 72 | 0 | 0 | 0
당진 | 151 | 정비부분품 | 2231531 | Spiral Chue Ass'y (Movable Chute 포함) | SET | 2 | 2 | 0 | 0 | 0
당진 | 152 | 정비부분품 | 2231532 | Discharge Chute Ass'y | SET | 2 | 2 | 0 | 0 | 0
당진 | 153 | 정비부분품 | 2231536 | Pipe,Hose&Fitting for HPP#1 | SET | 2 | 2 | 0 | 0 | 0
당진 | 154 | 정비부분품 | 2231537 | Upper Casing | SET | 2 | 2 | 0 | 0 | 0
당진 | 155 | 정비부분품 | 2231538 | Middle&Lower Casing | SET | 2 | 2 | 0 | 0 | 0
당진 | 156 | 정비부분품 | 2231539 | Foot Ass'y | SET | 2 | 2 | 0 | 0 | 0
당진 | 157 | 정비부분품 | 2231540 | Liner Plate (Upper&Lower Casing) | SET | 2 | 2 | 0 | 0 | 0
당진 | 158 | 정비부분품 | 2231541 | Chain Guide Rail | SET | 2 | 2 | 0 | 0 | 0
당진 | 159 | 정비부분품 | 2231637 | Gage Pressure Transmitter, P/N : 3051S2TG2A3E11X5AWA3WK1B4Q4 Classic : 0.035% Span accuracy, 150:1 rangedown, 15-year stability 14. to 150psi Isolating diaphragm : Alloy C-276, Process Connection : 1/2-14 NPT female, Wireless 2.5GHz DSSS, IEC 62591, External antenna, Adapter for black Power Module, Calibration Certificate | EA | 5 | 5 | 0 | 0 | 0
당진 | 160 | 정비부분품 | 2231789 | 터빈노즐,챔버형,OD1600×ID700×T750㎜,12CR STEEL,용 | SET | 1 | 1 | 0 | 0 | 0
당진 | 161 | 정비부분품 | 2232145 | 감시모듈,보일러점화기지능화부모듈,7INCHTOUCHLCD,AC220V,IGNITION,터치인터페이스,보일러점화기모니터링 | EA | 24 | 0 | 12 | 0 | 12
당진 | 162 | 정비부분품 | 2232158 | 부싱어셈블리,TOP&BOTTOM VALVE,Ø25×L19,Ø28.6×L2 | SET | 160 | 0 | 96 | 64 | 0
당진 | 163 | 정비부분품 | 2232398 | 시그널프로세싱모듈,원격절연저항측정,DC24V,4~20㎃,2000V/2GΩ | EA | 149 | 0 | 89 | 0 | 60
당진 | 164 | 정비부분품 | 2232415 | 고압전동기원격절연측정장치,RTMO21,STANDARD,AC240V,RS- | SET | 21 | 0 | 13 | 0 | 8
당진 | 165 | 정비부분품 | 2232568 | 개폐상태접점스위치,DC125V,20A,10A10B | EA | 103 | 0 | 103 | 0 | 0
당진 | 166 | 정비부분품 | 2232576 | Vlave Stand (Loading Arm Cylinder&Pipe Tensioning) | SET | 2 | 2 | 0 | 0 | 0
당진 | 167 | 정비부분품 | 2000311 | Cylinder Liner(1단) 17", FC25(Chrome Plated) | EA | 8 | 8 | 0 | 0 | 0
당진 | 168 | 정비부분품 | 2004989 | 해머,Ø70,SS400,EP(방전극) | EA | 512 | 512 | 0 | 0 | 0
당진 | 169 | 정비부분품 | 2015032 | 밸브시트,SEAT,29×241×465㎜,A532-82,AIRLOCK VA | EA | 50 | 50 | 0 | 0 | 0
당진 | 170 | 정비부분품 | 2015648 | 밸브게이트암,GATE ARM,125×176,A27-GR65,EQUALIZ | SET | 20 | 20 | 0 | 0 | 0
당진 | 171 | 정비부분품 | 2105160 | DECK PLATE CRANK ARM,CRANK ARM,54×65×210 | SET | 50 | 50 | 0 | 0 | 0
당진 | 172 | 정비부분품 | 2105989 | 체인,LINK CHAIN,PITCH:200㎜,42CRMO4,78호기 BA | EA | 8 | 4 | 0 | 4 | 0
당진 | 173 | 정비부분품 | 2105990 | 스프라켓,RLA TYPE,522㎜,200㎜,S45C,8EA,당진 78호기 | SET | 16 | 8 | 0 | 8 | 0
당진 | 174 | 정비부분품 | 2106001 | 스프라켓,RLA TYPE,522㎜,200㎜,S45C,8EA,당진 78호기 | SET | 8 | 4 | 0 | 4 | 0
당진 | 175 | 정비부분품 | 2111461 | 데크플레이트,Ø700×200×H120㎜,SS400(+AR400),AIR, | EA | 10 | 10 | 0 | 0 | 0
당진 | 176 | 정비부분품 | 2170798 | 부싱,원통형 헤드드럼,Ø350×L1170,STPG,SDCC HEAD DRUM | EA | 2 | 1 | 0 | 1 | 0
당진 | 177 | 정비부분품 | 2206037 | 체인가이드플레이트,AR400,80㎜×12T+L형(75㎜×9T),L2643㎜,50°,BA CONVEYOR CHAIN GUIDE PLATE,2EA/SET,좌우한세트 | SET | 8 | 4 | 0 | 4 | 0
당진 | 178 | 정비부분품 | 2231115 | 크링커그라인더,CLINKER GRINDER ASSEMBLY,SCM440, | SET | 2 | 1 | 0 | 1 | 0
당진 | 179 | 정비부분품 | 2231784 | 단관,L813,20IN,T9.5,STS304,급탄기 출구부,BOLT,WA | EA | 12 | 6 | 0 | 6 | 0
당진 | 180 | 정비부분품 | 품목미확정 | 전력용변압기,2000kVA,480/11kV | SET | 1 | 0 | 0 | 0 | 1
당진 | 181 | 정비부분품 | 품목미확정 | RNI 보조컨트롤러, 5X00453/5X00454 | EA | 4 | 4 | 0 | 0 | 0
당진 | 182 | 정비부분품 | 품목미확정 | 네트워크 스위치, Catalyst 2960+ | EA | 7 | 7 | 0 | 0 | 0
당진 | 183 | 정비부분품 | 품목미확정 | MOV 구동유니트,전기유압식,매틱,10~32000NM,1.5㎾,10~32000NM,60㎐,792552,IP68 | EA | 40 | 0 | 40 | 0 | 0
당진 | 184 | 정비부분품 | 품목미확정 | 교류용,전동밸브,0.75㎾,460V,2.5A,3상,1680RPM,60㎐ | EA | 4 | 0 | 4 | 0 | 0
당진 | 185 | 정비부분품 | 품목미확정 | 판넬,전기용,제어반,옥외용,STS304,AC220V,AC480V/220V,SUMP PP | EA | 12 | 0 | 12 | 0 | 0
당진 | 186 | 정비부분품 | 품목미확정 | SH TCV Actuator | SET | 16 | 16 | 0 | 0 | 0
당진 | 187 | 자산화저장품 | 2002436 | 유압실린더 (H0050-025-A, 5T NEW, P/N : 5122381-S, 5053899) | SET | 3 | 0 | 0 | 3 | 0
당진 | 188 | 자산화저장품 | 2007570 | 튜브,SPIRAL TYPE,38×5×L1000㎜,13CRMO44,용접 | m | 2578 | 0 | 2578 | 0 | 0
당진 | 189 | 자산화저장품 | 2015163 | 스템,유체밸브용,밸브스템 | EA | 1 | 1 | 0 | 0 | 0
당진 | 190 | 자산화저장품 | 2015854 | 밸브-핸드,우회용,바이패스밸브,TURBIN MAIN STOP VV #2 | SET | 2 | 2 | 0 | 0 | 0
당진 | 191 | 자산화저장품 | 2038728 | 로터,DYNAMIC CLASSIFIER ROTOR,OD2540×1025, | EA | 2 | 0 | 0 | 2 | 0
당진 | 192 | 자산화저장품 | 2139459 | 그라인딩롤,원형,OD55.25IN,1414.8㎏,HEAVY TREAD | EA | 30 | 0 | 0 | 30 | 0
당진 | 193 | 자산화저장품 | 2179542 | 서보밸브 2 Stage, 4-Way, 3000psi | EA | 7 | 0 | 7 | 0 | 0
당진 | 194 | 자산화저장품 | 2186399 | 발전기 씰링(CE SIDE) (링,Ø711×67,비금속재,SEAL RING) | SET | 1 | 0 | 0 | 0 | 1
당진 | 195 | 자산화저장품 | 2186400 | 발전기 씰링(TE SIDE) (링,Ø711×T67,비금속재,SEAL RING) | SET | 1 | 0 | 0 | 0 | 1
당진 | 196 | 자산화저장품 | 2186484 | NAGANO KEIKI Part No. : CD-71-473-3E0, 0~1kg/cm2, Rc1/4", Panel Mounting, AC125V, 5A | EA | 2 | 2 | 0 | 0 | 0
당진 | 197 | 자산화저장품 | 2218265 | 아몰퍼스 변압기 (△-Y(DYN1),1500/2000㎸A,11㎸) | SET | 1 | 0 | 0 | 0 | 1
당진 | 198 | 자산화저장품 | 2218393 | TERMINAL SIDE CT (변류기,BUSHING,25767A,27㎸,1205MVA) | SET | 1 | 0 | 0 | 0 | 1
당진 | 199 | 자산화저장품 | 2218394 | NEUTRAL SIDE CT (변류기,BUSHING,25767A,27㎸,1205MVA) | SET | 1 | 0 | 0 | 0 | 1
울산 | 200 | 정비부분품 | 2000532 | 필터,MIST ELIMINATER,Ø290×Ø210×L300㎜,SEAL | EA | 6 | 6 | 0 | 0 | 0
울산 | 201 | 정비부분품 | 2006028 | 필터,ID110×OD130×L920,30K,0.5,LNG SEPARATO | EA | 16 | 16 | 0 | 0 | 0
울산 | 202 | 정비부분품 | 2006917 | 펌프,45㏄,1-1/2IN,1-1/2IN,280BAR,1500RPM | EA | 2 | 2 | 0 | 0 | 0
울산 | 203 | 정비부분품 | 2012939 | 밸브슬리브,SLEEVE,4IN×T5㎜×L182㎜,SUS | EA | 1 | 1 | 0 | 0 | 0
울산 | 204 | 정비부분품 | 2012991 | 슬리브,310A,2IN,SUS,START UP REGULATING VV | EA | 2 | 2 | 0 | 0 | 0
울산 | 205 | 정비부분품 | 2015111 | 가스켓,10IN,TFE,NG GAS ISO VALVE | EA | 6 | 6 | 0 | 0 | 0
울산 | 206 | 정비부분품 | 2016082 | 밸브수리키트,공압식,TYPE 32A PILOT,FKM(DISK,DIAPH | EA | 2 | 2 | 0 | 0 | 0
울산 | 207 | 정비부분품 | 2016083 | 밸브수리키트,공압식,Ø310㎜,REPAIR KIT | EA | 1 | 1 | 0 | 0 | 0
울산 | 208 | 정비부분품 | 2023380 | 밸브시트,SEAT,10IN,#21 | EA | 6 | 6 | 0 | 0 | 0
울산 | 209 | 정비부분품 | 2026914 | 링,SEAL RING | EA | 1 | 1 | 0 | 0 | 0
울산 | 210 | 정비부분품 | 2101545 | 매니폴드블록, Assembly, 8×8×6IN | EA | 1 | 1 | 0 | 0 | 0
울산 | 211 | 정비부분품 | 2101732 | 기어펌프,EXTERNAL GEAR,MAX2500,15ℓ/M,2500PSI | EA | 2 | 2 | 0 | 0 | 0
울산 | 212 | 정비부분품 | 2123159 | 오링,오링,18IN,FKM,FG HEATER OUTLET VV | EA | 1 | 1 | 0 | 0 | 0
울산 | 213 | 정비부분품 | 2128146 | 씰링,METAL(A31A),16IN,150PSI,2복합 HP BLEED | EA | 1 | 1 | 0 | 0 | 0
울산 | 214 | 정비부분품 | 2187184 | 감압밸브,TYPE 310A ASSEMBLY,4IN,27㎏/㎠,연료가스계통 | EA | 1 | 1 | 0 | 0 | 0
울산 | 215 | 정비부분품 | 2187614 | 버터플라이밸브,3IN,CARBON STEEL/CAST,CL300 | EA | 1 | 1 | 0 | 0 | 0
울산 | 216 | 정비부분품 | 2202051 | 공기압축기 1단 Screw Assy' | SET | 1 | 1 | 0 | 0 | 0
울산 | 217 | 정비부분품 | 2202052 | 공기압축기 2단 Screw Assy' | SET | 1 | 1 | 0 | 0 | 0
울산 | 218 | 정비부분품 | 2207666 | 씰링,8IN,PTFE GLASS FILLED,SEAL RING,27BAR | EA | 2 | 2 | 0 | 0 | 0
울산 | 219 | 정비부분품 | 2207672 | 밸브시트,3IN,PTFE GLASS FILLED,SEAT,PILOT OS | EA | 4 | 4 | 0 | 0 | 0
울산 | 220 | 정비부분품 | 2208039 | 시트링,6IN,6IN,PTFE GLASS FILLED,MAIN PRESS | EA | 3 | 3 | 0 | 0 | 0
울산 | 221 | 정비부분품 | 2208375 | Disc Cavity #2 TC 열전대,K-TYPE,접지형,1291㎜,4-WIRE,:Ø3.2 | EA | 2 | 0 | 0 | 2 | 0
울산 | 222 | 정비부분품 | 2208377 | Disc Cavity #4 TC 열전대,K-TYPE,접지형,1522㎜,4-WIRE,:Ø3.2 | EA | 2 | 0 | 0 | 2 | 0
울산 | 223 | 정비부분품 | 2208378 | Disc Cavity #3 TC 열전대,K-TYPE,접지형,1445㎜,4-WIRE,:Ø3.2 | EA | 2 | 0 | 0 | 2 | 0
울산 | 224 | 정비부분품 | 2208586 | Blade Path TC 열전대,K-TYPE,접지형,1413㎜,4-WIRE,:Ø4.8 | EA | 16 | 0 | 0 | 16 | 0
울산 | 225 | 정비부분품 | 2218005 | 가스터빈 진동감시시스템 전자카드 RACK 내장형,-15000~15000㎷,TDIX | SET | 1 | 0 | 0 | 1 | 0
울산 | 226 | 정비부분품 | 2223376 | Flashback TC 열전대,K-TYPE,0.28㎜,1/2 NPT,Ø1.6㎜,554㎜ | EA | 32 | 0 | 0 | 32 | 0
울산 | 227 | 정비부분품 | 2224510 | 차압전송기 100~10000㎜H2O,-30~80℃,±0.055% | EA | 6 | 6 | 0 | 0 | 0
울산 | 228 | 정비부분품 | 2224525 | 온도전송기 10.5~30VDC,-200~850℃ | EA | 2 | 2 | 0 | 0 | 0
울산 | 229 | 정비부분품 | 2224526 | 압력전송기 0.3~35㎏/㎠,-30~80℃,±0.055% | EA | 8 | 8 | 0 | 0 | 0
울산 | 230 | 정비부분품 | 2232376 | 파이프,금속제,파이프,SEAMLESS,2150㎜,DN 250,SCH60,SA335-P92,고압배관용 | M | 2 | 2 | 0 | 0 | 0
울산 | 231 | 정비부분품 | 품목미확정 | 제어밸브 부속기기 | EA | 10 | 0 | 10 | 0 | 0
울산 | 232 | 정비부분품 | 품목미확정 | 계기반 | EA | 21 | 0 | 21 | 0 | 0
울산 | 233 | 정비부분품 | 품목미확정 | Pneumatic Controller | EA | 9 | 0 | 9 | 0 | 0
울산 | 234 | 정비부분품 | 품목미확정 | GT#3,4 Divert Damper Control PNL | SET | 2 | 0 | 1 | 1 | 0
울산 | 235 | 정비부분품 | 품목미확정 | #2,3CC GT Unit Heater & ROOF Fan Panel 교체 | EA | 3 | 0 | 0 | 0 | 3
울산 | 236 | 정비부분품 | 품목미확정 | #2,3CC 자연공조 제습 시스템 구매 | EA | 1 | 0 | 0 | 0 | 1
울산 | 237 | 정비부분품 | 품목미확정 | IP BY-PASS INTERNAL PART | SET | 12 | 12 | 0 | 0 | 0
울산 | 238 | 정비부분품 | 품목미확정 | LP BY-PASS INTERNAL PART | SET | 4 | 4 | 0 | 0 | 0
울산 | 239 | 자산화저장품 | 2000224 | Turbine Row 2 Blades - P0035427100 | EA | 66 | 66 | 0 | 0 | 0
울산 | 240 | 자산화저장품 | 2000225 | Turbine Row 3 Blades - P0032379300 | EA | 112 | 112 | 0 | 0 | 0
울산 | 241 | 자산화저장품 | 2000226 | Turbine Row 4 Blades - P0026192300 | EA | 200 | 200 | 0 | 0 | 0
울산 | 242 | 자산화저장품 | 2000402 | Row 4 Vanes - Std - PG0035244300 | EA | 24 | 24 | 0 | 0 | 0
울산 | 243 | 자산화저장품 | 2000413 | Row 2 Vanes - Std - P0051194400 | EA | 44 | 44 | 0 | 0 | 0
울산 | 244 | 자산화저장품 | 2000414 | Row 2 Vanes - Borescope - P0051194700 | EA | 2 | 2 | 0 | 0 | 0
울산 | 245 | 자산화저장품 | 2000415 | Row 2 Vanes - T/C Borescope - P0051194800 | EA | 2 | 2 | 0 | 0 | 0
울산 | 246 | 자산화저장품 | 2011114 | Coupling - Marman - PW2337C41001 | EA | 128 | 128 | 0 | 0 | 0
울산 | 247 | 자산화저장품 | 2011296 | Cross Flame Tube Sleeve - PG0037122200 | EA | 64 | 64 | 0 | 0 | 0
울산 | 248 | 자산화저장품 | 2042862 | Cross Flame Tube Final Fab(DLN) - PG0037123900 | EA | 64 | 64 | 0 | 0 | 0
울산 | 249 | 자산화저장품 | 2052105 | Row 1 Vanes - Std - P0036427700 | EA | 31 | 31 | 0 | 0 | 0
울산 | 250 | 자산화저장품 | 2052106 | Row 1 Vanes - Borescope - P0036430500 | EA | 1 | 1 | 0 | 0 | 0
울산 | 251 | 자산화저장품 | 2052118 | Row 4 Vanes - T/C - PG0035252800 | EA | 2 | 2 | 0 | 0 | 0
울산 | 252 | 자산화저장품 | 2052119 | Row 4 Vanes - Borescope - PG0035253000 | EA | 2 | 2 | 0 | 0 | 0
울산 | 253 | 자산화저장품 | 2052124 | Row 3 Vanes - Std - PW1248J73G03 | EA | 26 | 26 | 0 | 0 | 0
울산 | 254 | 자산화저장품 | 2052125 | Row 3 Vanes - Borescope - PW1248J73G04 | EA | 2 | 2 | 0 | 0 | 0
울산 | 255 | 자산화저장품 | 2052126 | Row 3 Vanes - T/C - PW1248J72G03 | EA | 2 | 2 | 0 | 0 | 0
울산 | 256 | 자산화저장품 | 2052127 | Row 3 Vanes - T/C Borescope - PW1248J72G04 | EA | 2 | 2 | 0 | 0 | 0
울산 | 257 | 자산화저장품 | 2167207 | 스템,유체밸브용,밸브스템,24IN,ASME SA182-F92+GR6 STE FACE,VALVE STEM PLUG | SET | 1 | 1 | 0 | 0 | 0
울산 | 258 | 자산화저장품 | 2167266 | 시트,밸브용,밸브시트,24IN,ASME SA182-F92+GR6 STE FACE,IP BYPASS PCV | SET | 1 | 1 | 0 | 0 | 0
울산 | 259 | 자산화저장품 | 2167268 | 케이지,밸브용,케이지,24IN,ASME SA182-F92,IP BYPASS PCV | SET | 1 | 1 | 0 | 0 | 0
울산 | 260 | 자산화저장품 | 2232647 | EH Oil Pump, A4VSO125DR / 30R-VPB13N00-SJ001 | SET | 1 | 1 | 0 | 0 | 0
울산 | 261 | 자산화저장품 | 2232648 | Jacking Oil Pump, A2F056 / 61R-PPB05 | SET | 1 | 1 | 0 | 0 | 0
울산 | 262 | 자산화저장품 | 2232649 | Seal Oil Pump, GH-R2T-397 | SET | 1 | 1 | 0 | 0 | 0
울산 | 263 | 자산화저장품 | 2232650 | Seal Oil Vacuum Pump, RKD-2 | SET | 1 | 1 | 0 | 0 | 0
울산 | 264 | 자산화저장품 | 품목미확정 | #2,3CC 가스터빈 주제어시스템 전자카드 | EA | 5 | 0 | 0 | 5 | 0
울산 | 265 | 자산화저장품 | 품목미확정 | 여자용 변압기 | SET | 4 | 0 | 0 | 4 | 0
울산 | 266 | 자산화저장품 | 품목미확정 | Ovation Power Supply Kit | SET | 1 | 0 | 0 | 0 | 1
울산 | 267 | 자산화저장품 | 품목미확정 | Ovation 전자카드 Module Base | EA | 2 | 0 | 0 | 0 | 2
울산 | 268 | 자산화저장품 | 품목미확정 | Ovation 전자카드 Analog Input Module | SET | 1 | 0 | 0 | 0 | 1
울산 | 269 | 자산화저장품 | 품목미확정 | Ovation 전자카드 HART Analog Input Module | SET | 8 | 0 | 0 | 0 | 8
울산 | 270 | 자산화저장품 | 품목미확정 | Ovation 전자카드 TC Module | SET | 6 | 0 | 0 | 0 | 6
울산 | 271 | 자산화저장품 | 품목미확정 | Ovation 전자카드 RTD Module | SET | 2 | 0 | 0 | 0 | 2
울산 | 272 | 자산화저장품 | 품목미확정 | Ovation 전자카드 Analog Output Module | SET | 3 | 0 | 0 | 0 | 3
울산 | 273 | 자산화저장품 | 품목미확정 | Ovation 전자카드 Digital Input Module | SET | 13 | 0 | 0 | 0 | 13
울산 | 274 | 자산화저장품 | 품목미확정 | Ovation 전자카드 Digital Output Module | SET | 6 | 0 | 0 | 0 | 6
울산 | 275 | 자산화저장품 | 품목미확정 | Ovation 전자카드 Speed detector Module | SET | 1 | 0 | 0 | 0 | 1
울산 | 276 | 자산화저장품 | 품목미확정 | Ovation 전자카드 SOE Module | SET | 2 | 0 | 0 | 0 | 2
동해 | 277 | 정비부분품 | 2005540 | Drag Chain Conveyor Link A2/B2 | EA | 803 | 0 | 803 | 0 | 0
동해 | 278 | 정비부분품 | 2005541 | Drag Chain Conveyor Link A1/B1 | EA | 608 | 0 | 608 | 0 | 0
동해 | 279 | 정비부분품 | 2120535 | Screen Mesh W1895*975 | Sheet | 30 | 0 | 15 | 0 | 15
동해 | 280 | 정비부분품 | 2120539 | Screen Mesh W1805*1250 | Sheet | 40 | 10 | 10 | 10 | 10
동해 | 281 | 정비부분품 | 2167823 | 전자카드,VIBRAITON DATA PROCESSING MODU,DC5V | EA | 2 | 0 | 0 | 2 | 0
동해 | 282 | 정비부분품 | 2178153 | Condensate Pump Shaft (Upper, Lower) | SET | 1 | 0 | 1 | 0 | 0
동해 | 283 | 정비부분품 | 2190411 | Day Bin Dosing Rotary FDR | SET | 1 | 0 | 1 | 0 | 0
동해 | 284 | 정비부분품 | 2232507 | Bed Ash Vibrating Screen Motor 예비품 | 대 | 2 | 2 | 0 | 0 | 0
동해 | 285 | 정비부분품 | 품목미확정 | FBHE ACV Hydraulic Unit | SET | 2 | 0 | 2 | 0 | 0
동해 | 286 | 정비부분품 | 품목미확정 | FBAC ACV Hydraulic Unit | SET | 2 | 0 | 2 | 0 | 0
동해 | 287 | 정비부분품 | 품목미확정 | Coal FDR Disch. Valve | SET | 4 | 0 | 4 | 0 | 0
동해 | 288 | 정비부분품 | 품목미확정 | CV-34,35 정비용 자재 | SET | 1 | 0 | 0 | 1 | 0
동해 | 289 | 정비부분품 | 품목미확정 | BM 이송라인 고온부 찰탁식 보온재 | SET | 2 | 0 | 0 | 2 | 0
동해 | 290 | 정비부분품 | 품목미확정 | FBAC Tube Protector | SET | 2 | 0 | 0 | 2 | 0
동해 | 291 | 정비부분품 | 품목미확정 | 환경설비 펌프 예비품 구매 | 식 | 2 | 0 | 2 | 0 | 0
동해 | 292 | 자산화저장품 | 품목미확정 | 터빈 예비품 외자자재 | 식 | 1 | 0 | 1 | 0 | 0
동해 | 293 | 자산화저장품 | 품목미확정 | CTCS Screen Assembly | 식 | 1 | 0 | 1 | 0 | 0
일산 | 294 | 정비부분품 | 2015961 | A,B,C,Pilot Stage LVDT - P/N : STHMDC-750S 359/1886-7008 | EA | 7 | - | 7 | 0 | 0
일산 | 295 | 정비부분품 | 2016232 | A,B,C Stage Servo Valve - Input Pr : ±30mA, Single Coil - Rate Flow : 2.5ℓ/m, 1000psig - P/N : PH76AAZKVA7.5D1343 | EA | 3 | - | 0 | 0 | 3
일산 | 296 | 정비부분품 | 2032066 | HPU Oil Pump Disch Swich - Range : 0~63psi - P/N : HED3 0A40/63/12 | EA | 4 | - | 4 | 0 | 0
일산 | 297 | 정비부분품 | 2037529 | VMS 3500 Keyphasor Module - 3500/25-01-01-00 | SET | 2 | - | 2 | 0 | 0
일산 | 298 | 정비부분품 | 2040834 | Regulator, Fisher, S/N : 310-32A, 250~600psi NG pilot Valve Regulater | EA | 3 | - | 3 | 0 | 0
일산 | 299 | 정비부분품 | 2041616 | VMS 3500 Thrust Probe Module - 3500/42-01-00 | SET | 4 | - | 4 | 0 | 0
일산 | 300 | 정비부분품 | 2041649 | 3300 8㎜ Extension Cable - Total Length : 8.5M - P/N : 330130-085-00-00 | EA | 11 | - | 11 | 0 | 0
일산 | 301 | 정비부분품 | 2041695 | Proximitor 3300XL - Total Length & Mountimg : 9.0M, Panel Type - Power Supply : -24VDC - P/N : 330180-90-00 | EA | 13 | - | 13 | 0 | 0
일산 | 302 | 정비부분품 | 2041718 | Probe 3300 8mm RVS MNT - Probe Dia : 8mm, Length : 0.5M - Output : -24~0VDC, Power Supply : -24VDC - P/N : 330105-02-12-05-02-00 | EA | 10 | - | 10 | 0 | 0
일산 | 303 | 정비부분품 | 2041719 | Probe 3300 8mm 3/8-24 UNF - Probe Dia : 8mm, Length : 0.5M - Output : -24~0VDC, Power Supply : -24VDC - P/N : 330101-00-12-05-02-00 | EA | 2 | 0 | 2 | 0 | 0
일산 | 304 | 정비부분품 | 2045983 | 윤활유,일반용,터빈오일,GAS TURBINE OIL 32,0.8408㎏/ℓ @ 15℃,29.83CST @ 40℃,224℃,200ℓ,DRUM,GAS TURBINE LUBE OIL | D/M | 70 | 0 | 65 | 0 | 5
일산 | 305 | 정비부분품 | 2053765 | Coupling-Cross Flame Tube | EA | 28 | 0 | 28 | 0 | 0
일산 | 306 | 정비부분품 | 2053766 | Cross Flame Tube | EA | 14 | 0 | 14 | 0 | 0
일산 | 307 | 정비부분품 | 2053767 | Sleeve Cross Flame Tube | EA | 14 | 0 | 14 | 0 | 0
일산 | 308 | 정비부분품 | 2101342 | VMS 3500 TDI RIM Module - 3500/22-01-01-00 | SET | 2 | 0 | 2 | 0 | 0
일산 | 309 | 정비부분품 | 2104709 | Communication Module - P/N : 6GK7 CP443-1EX30-0XE0(Ver 2.6) | EA | 8 | 0 | 8 | 0 | 0
일산 | 310 | 정비부분품 | 2104723 | Profibus DP Module - P/N : 6GK7 CP443-5DX05-0XE0(Ver 6.1) | EA | 4 | 0 | 4 | 0 | 0
일산 | 311 | 정비부분품 | 2104734 | Seismoprobe High Temp 2-Wire - Connector : 2-Wire Lug, Terml Block Top Mt - High Temp : -29 ~ 204℃ - Minimum Operating Freq : 600cpm - P/N : 74712-06-05-03-00 | EA | 6 | 0 | 6 | 0 | 0
일산 | 312 | 정비부분품 | 2104867 | Speed Pick up - Probe Dia : 8mm, Length : 0.5M Power Supply : 24VDC, 3-Wire - P/N : BR A5S08T165C-0.5M | EA | 6 | 0 | 6 | 0 | 0
일산 | 313 | 정비부분품 | 2109318 | 보온단열재, 보온재 | SET | 1 | 1 | 0 | 0 | 0
일산 | 314 | 정비부분품 | 2110143 | Pulse Input Module For Speed Input | EA | 1 | 1 | 0 | 0 | 0
일산 | 315 | 정비부분품 | 2110423 | Isolated Analog Input Module | EA | 4 | 4 | 0 | 0 | 0
일산 | 316 | 정비부분품 | 2110424 | Analog Output Module | EA | 4 | 4 | 0 | 0 | 0
일산 | 317 | 정비부분품 | 2110426 | Analog Output Module with 0~320mA | EA | 2 | 2 | 0 | 0 | 0
일산 | 318 | 정비부분품 | 2110427 | 24V AC/DC Digital Input Module | EA | 3 | 3 | 0 | 0 | 0
일산 | 319 | 정비부분품 | 2110428 | 24V DC Digital Output Module | EA | 4 | 4 | 0 | 0 | 0
일산 | 320 | 정비부분품 | 2122254 | Pilot Stage Servo Valve - Input : ±30mA, Single Coil - Rate Flow : 2.5ℓ/m, 1000psig - P/N : 760K642ACB1 H10FOFA41Q | EA | 3 | - | 3 | 0 | 0
일산 | 321 | 정비부분품 | 2123074 | Power Supply Module - Input : 120VAC, Output : 5,24,48VDC/10A - P/N : 6ES7 405-0KA02-0AA0 | EA | 7 | - | 7 | 0 | 0
일산 | 322 | 정비부분품 | 2127097 | IGV LVDT - Input : 30㎃, 24VDC, 0~37º Linear Type - Output : 1.0~9.0VDC - P/N : 75EPSDC-2500S/C39720-450 | EA | 1 | - | 1 | 0 | 0
일산 | 323 | 정비부분품 | 2127131 | IGV Servo Valve - Input Pr : 70±10psig - P/N : 760N1174AH19FOGA4V1QA | EA | 1 | - | 1 | 0 | 0
일산 | 324 | 정비부분품 | 2135750 | VMS 3500 Dual Probe Module - 3500/42-07-00 | SET | 4 | - | 4 | 0 | 0
일산 | 325 | 정비부분품 | 2138984 | FG Pilot/Main Pr TX - Range : 0~600psiABS - P/N : 3051CA3A02A1B8DFK7H2Q4 | EA | 6 | - | 6 | 0 | 0
일산 | 326 | 정비부분품 | 2140544 | FG Pilot Stage Overfuel Pr TX - Range : 0~300psi - P/N : 3051CD4A02A1AH2B8K5 | EA | 1 | - | 1 | 0 | 0
일산 | 327 | 정비부분품 | 2140600 | FG A,B,C Stage Overfuel Pr/Flow TX - Range : 0~1000㎜H₂O - P/N : 3051CD3A02A1AH2B8K5 | EA | 7 | - | 7 | 0 | 0
일산 | 328 | 정비부분품 | 2140964 | Expansion Joint | EA | 2 | 2 | 0 | 0 | 0
일산 | 329 | 정비부분품 | 2147441 | Extension Cable - Total Length : 10.0M - P/N : 87143-32 | EA | 4 | - | 4 | 0 | 0
일산 | 330 | 정비부분품 | 2152315 | VMS 3500 Relay Module 16Ch - 3500/33-01-00 | SET | 4 | - | 4 | 0 | 0
일산 | 331 | 정비부분품 | 2164653 | Bearing Supply Low Pr Swich - Range : 0~30psi - P/N : J402-146 | EA | 6 | - | 6 | 0 | 0
일산 | 332 | 정비부분품 | 2165752 | VMS 3500 Power Supply Module (125VDC) - 3500/15-03-03-00 | SET | 2 | - | 2 | 0 | 0
일산 | 333 | 정비부분품 | 2172505 | FG Pilot,A,B,C Stage TV DP TX - Range : 0~600psi - P/N : 3051CD5A02A1AH2B8K5 | EA | 8 | - | 8 | 0 | 0
일산 | 334 | 정비부분품 | 2229932 | Inlet Filter Delta Pr Swich - Range : 0~2.75inchH₂O - P/N : 1950-5-2F | EA | 1 | - | 1 | 0 | 0
일산 | 335 | 정비부분품 | 2229933 | FG Supply Pr Swich - Range : 4.5~30bar - P/N : P953-1-B3-D-D-H-914-3-0 | EA | 1 | - | 1 | 0 | 0
일산 | 336 | 정비부분품 | 2229934 | Aux LO Reser Vacuum Pr Swich - Range : 0~2inchH₂O - P/N : PG-7200-804-P1 | EA | 2 | - | 2 | 0 | 0
일산 | 337 | 정비부분품 | 2230135 | VMS 3500 19" Rrack Panel Mount - 3500/05-01-01-00-00-01 | SET | 2 | - | 2 | 0 | 0
일산 | 338 | 정비부분품 | 품목미확정 | 표면폭기기(폐수처리용,부유기포함) Floating Type | EA | 4 | - | 4 | 0 | 0
일산 | 339 | 정비부분품 | 품목미확정 | 정량펌프(전동기포함, 컨트롤판넬포함) 0.55kW, STS316, 800ml/Min | SET | 4 | - | 4 | 0 | 0
일산 | 340 | 자산화저장품 | 2047052 | Combuster Basket (STD) | EA | 10 | - | 10 | 0 | 0
일산 | 341 | 자산화저장품 | 2047053 | Combuster Basket (IGN) | EA | 2 | - | 2 | 0 | 0
일산 | 342 | 자산화저장품 | 2047054 | Combuster Basket (UV) | EA | 2 | - | 2 | 0 | 0
본사 | 1 | 일반품목 | 품목미확정 | 전력중개사업용 계량기 (전력거래소 고압/저압) | EA | 500 | 500 | 0 | 0 | 0
당진 | 2 | 일반품목 | 2034917 | 8mm Probe, 제작사 : Bently Nevada, M/N : 330105-02-12-10-02-00 | EA | 18 | 18 | 0 | 0 | 0
당진 | 3 | 일반품목 | 2044899 | 차아염소산 | KG | 696821 | 174205.25 | 174205.25 | 174205.25 | 174205.25
당진 | 4 | 일반품목 | 2045178 | 황산알루미늄, 8% | KG | 1568932 | 392233 | 392233 | 392233 | 392233
당진 | 5 | 일반품목 | 2045915 | 무연탄(ANTHRACITE) | L | 24000 | 0 | 0 | 0 | 24000
당진 | 6 | 일반품목 | 2045915 | 안트라사이트 | L | 50000 | 50000 | 0 | 0 | 0
당진 | 7 | 일반품목 | 2045930 | 윤활유,일반용,스템오일 | EA | 50 | 5 | 20 | 5 | 20
당진 | 8 | 일반품목 | 2045980 | 터빈오일,SK ZIC Turbine Oil 32,200l/dr | DR | 80 | 40 | 0 | 40 | 0
당진 | 9 | 일반품목 | 2048786 | 중아황산나트륨 | KG | 174573 | 43643.25 | 43643.25 | 43643.25 | 43643.25
당진 | 10 | 일반품목 | 2053565 | OMALA 320, 200ℓ/Drum | DR | 50 | 25 | 0 | 25 | 0
당진 | 11 | 일반품목 | 2053725 | 킬레이트 | KG | 17550 | 4387.5 | 4387.5 | 4387.5 | 4387.5
당진 | 12 | 일반품목 | 2053729 | A-polymer | KG | 7468 | 1867 | 1867 | 1867 | 1867
당진 | 13 | 일반품목 | 2100626 | 수산화나트륨, 50% | ton | 1500 | 375 | 375 | 375 | 375
당진 | 14 | 일반품목 | 2103636 | 음이온교환수지(CPP) | L | 2380 | 690 | 500 | 690 | 500
당진 | 15 | 일반품목 | 2106138 | 내부식 코팅제 | KG | 352 | 0 | 176 | 176 | 0
당진 | 16 | 일반품목 | 2109600 | 염산, 35% | ton | 722 | 180.5 | 180.5 | 180.5 | 180.5
당진 | 17 | 일반품목 | 2110535 | 입상활성탄 | L | 43000 | 43000 | 0 | 0 | 0
당진 | 18 | 일반품목 | 2114300 | 금속보수제 BELZONA 1111 OR ARC MX2,2㎏/SET,SUPER METAL | EA | 120 | 0 | 60 | 0 | 60
당진 | 19 | 일반품목 | 2121529 | 음이온교환수지 | L | 3000 | 0 | 0 | 0 | 3000
당진 | 20 | 일반품목 | 2123202 | Back Pr. Vv, 제작사:ITTconoflow, M/Nl: GH30XTHMXXXD, Back pr. Range:0~35psi ,제작사:ITTconoflow | EA | 6 | 6 | 0 | 0 | 0
당진 | 21 | 일반품목 | 2128819 | 터빈작동유, 1.13, 43.2~49.7㎟/S, 455℉, -4℉, DRUM, EHC OIL, REOLUBE TURBOFLUID 46XC, CHEMTURA | DR | 4 | 2 | 0 | 2 | 0
당진 | 22 | 일반품목 | 2132132 | 탄산칼슘희석수 | KG | 503400 | 125850 | 125850 | 125850 | 125850
당진 | 23 | 일반품목 | 2132133 | 표면경화제 | KG | 494818 | 123704.5 | 123704.5 | 123704.5 | 123704.5
당진 | 24 | 일반품목 | 2139226 | 파이프,CIA 파이프,L5500㎜,Ø150㎜,CAST CHROME IRON ALLOY,회처리배관,경도:280 | EA | 19 | 19 | 0 | 0 | 0
당진 | 25 | 일반품목 | 2143680 | 알루미나그리트 | KG | 2604 | 1302 | 0 | 1302 | 0
당진 | 26 | 일반품목 | 2143680 | 코팅 전처리제 | KG | 55440 | 0 | 0 | 55440 | 0
당진 | 27 | 일반품목 | 2143680 | 코팅용 전처리제,Alumina Grit Mesh #24 | KG | 27480 | 27480 | 0 | 0 | 0
당진 | 28 | 일반품목 | 2150475 | 보수재,BELZONA 1811,CERAMIC CARBIDE ,2㎏/SET | SET | 60 | 30 | 0 | 30 | 0
당진 | 29 | 일반품목 | 2156257 | 메탄올 | KG | 380083 | 95020.75 | 95020.75 | 95020.75 | 95020.75
당진 | 30 | 일반품목 | 2157526 | Scale Inbibitor(액상) | KG | 3000 | 750 | 750 | 750 | 750
당진 | 31 | 일반품목 | 2161728 | 내마모 코팅제 | KG | 5852 | 0 | 2926 | 2926 | 0
당진 | 32 | 일반품목 | 2168276 | 보호계전기 | EA | 18 | 18 | 0 | 0 | 0
당진 | 33 | 일반품목 | 2168276 | 보호계전기,포인트센서,DC24V,1A/5A,60㎐,아크 프로텍션 시스템,아크 보호계전기 슬레이브 유니트 | EA | 6 | 0 | 0 | 6 | 0
당진 | 34 | 일반품목 | 2168277 | 보호계전기 | EA | 18 | 18 | 0 | 0 | 0
당진 | 35 | 일반품목 | 2168277 | 보호계전기,디지털,아크,DC125V,1A/5A,60㎐,아크 프로텍션 시스템,IEC 61850 지원 | EA | 3 | 0 | 0 | 3 | 0
당진 | 36 | 일반품목 | 2168369 | 센서 | EA | 114 | 114 | 0 | 0 | 0
당진 | 37 | 일반품목 | 2172610 | 보호계전기,보호설비,보호계전기,디지털,DC125V,1A,60㎐,저압차단기반 INCOMMING,IEC 61850 | EA | 7 | 7 | 0 |  | 0
당진 | 38 | 일반품목 | 2176802 | 조명기구,투광형LED,220V,100W,Ø316×273㎜,벽부형, | EA | 353 | 0 | 353 | 0 | 0
당진 | 39 | 일반품목 | 2177589 | 음이온교환수지 | L | 700 | 700 | 0 | 0 | 0
당진 | 40 | 일반품목 | 2185160 | 단자함, 혼탄썸밍박스, Pole Standing, SUS 304 (Not painted), ENCLOSURE : Dust In Proof IP 66, Cable Entry : Holes Tap M20, DIMENSION : 300 (W) X 250 (H) X 110 (L) X 2.5T mm, 손잡이 및 중판포함 | EA | 4 | 0 | 4 | 0 | 0
당진 | 41 | 일반품목 | 2186133 | Sox Analyzer, 대기분석기, 0~1000ppm (GM32-1) | EA | 2 | 0 | 0 | 2 | 0
당진 | 42 | 일반품목 | 2187388 | 엘보우,ID12IN,L589×L1008,45˚,CERAMIX(CARBON | EA | 22 | 22 | 0 | 0 | 0
당진 | 43 | 일반품목 | 2187407 | 엘보우,ID12IN,L1124×L1583,90˚,CERAMIX(CARBO | EA | 21 | 21 | 0 | 0 | 0
당진 | 44 | 일반품목 | 2193917 | Flame Scanner Sensor 제조사 : 남북이엔지, Model : NBFSS-EX325AA, Input : Visible Light, 24 Output : 0~2V , Flame Scanner 전자카드와 호환 | EA | 3 | 0 | 3 | 0 | 0
당진 | 45 | 일반품목 | 2194371 | 조명등,LED레이스웨이등,일자형,1200×72.7×55.8,AC220V, | EA | 181 | 0 | 181 | 0 | 0
당진 | 46 | 일반품목 | 2199065 | 판넬,전기용,로컬판넬,계기수납 PANEL,W900×H900×T2×D300,STS316,INSTRUMENT AIR,내부 구성품(AIR SET) 포함 | EA | 11 | 0 | 5 | 0 | 6
당진 | 47 | 일반품목 | 2205343 | 부하전지,힘-중력용,로드셀,DC5~15V,150％,50㎏,석회석,IP68,로드셀블록등포함 | EA | 8 | 0 | 8 | 0 | 0
당진 | 48 | 일반품목 | 2205462 | CODA-500 1year part | SET | 1 | 0 | 1 | 0 | 0
당진 | 49 | 일반품목 | 2205463 | TPNA-500 1year part | SET | 2 | 0 | 2 | 0 | 0
당진 | 50 | 일반품목 | 2205859 | 전동기제어반,수직자립형,H2350×W508×D500(면당),압연강제2.3㎜,AC600V(ACB포함),480/220V,전동부하용,15면,구매규격서 참조 | 면 | 2 | 0 | 0 | 0 | 2
당진 | 51 | 일반품목 | 2209272 | 황산(액상) | KG | 109232 | 27308 | 27308 | 27308 | 27308
당진 | 52 | 일반품목 | 2209385 | 폴리염화알루미늄(액상) | ton | 58 | 14.5 | 14.5 | 14.5 | 14.5
당진 | 53 | 일반품목 | 2210026 | CID Fan Blade Spring Support Lip Seal (FK5 ASD 252×2.4) | EA | 80 | 80 | 0 | 0 | 0
당진 | 54 | 일반품목 | 2217720 | 제어기,속도용,컨트롤러, 2(AO),1(AI),2(DO),1(DI),AC110/240V,W600×H1650×D500,INVERTER,IP66PANEL및스텐션등포함, MAVIS-ARM-WIM3-BWF | EA | 2 | 0 | 2 | 0 | 0
당진 | 55 | 일반품목 | 2217721 | 컨베이어,롤러형,중량식,스케일,50×50×5RHS,4LOADCELL & 2IDLER TYPE,IP66,FULLYSUSPENDEDWEIGHFRAMETYPE, EN-WFS 4-2/BW650-25T | EA | 2 | 0 | 2 | 0 | 0
당진 | 56 | 일반품목 | 2219643 | TOC측정KIT | BOX | 25 | 6.25 | 6.25 | 6.25 | 6.25
당진 | 57 | 일반품목 | 2220796 | 종균제 | BT | 730 | 182.5 | 182.5 | 182.5 | 182.5
당진 | 58 | 일반품목 | 2221371 | 트랩,버킷 TRAP,Ø20,STS304L,용접식,12K,EP HOPPER | EA | 48 | 48 | 0 | 0 | 0
당진 | 59 | 일반품목 | 2222085 | UV Lamp(대용량) 제조사 : 동우옵트론, Model : DLS-4000 | EA | 6 | 0 | 6 | 0 | 0
당진 | 60 | 일반품목 | 2223335 | 카메라-기록장치,비디오식,노내클링커감시시스템,노내삽입형,디지털IP카메라시스템,530 LINE,FURNACE,BOTTOMSLOPE,이더넷,정비용 기자재 구매규격서 참조 | SET | 2 | 0 | 1 | 0 | 1
당진 | 61 | 일반품목 | 2226998 | Coal Feeder Touch Screen 제작사:오르비스, 12,1In TFT LCD, DDR2 SDRAM 1GB PC2-5300 | EA | 6 | 0 | 6 | 0 | 0
당진 | 62 | 일반품목 | 2227146 | Flame Scanner Amplifier 전자카드 제조사 : 남북이엔지, 회로카드조립체,전자카드,마이크로 프로세서 타입,DC24V,DC5V,DC1~5V,4~20㎃,10×15×20,주파수 감지식 | EA | 3 | 0 | 3 | 0 | 0
당진 | 63 | 일반품목 | 2227159 | 미분기화재감시카메라 제작사:파이어컨트롤, Sensor | EA | 6 | 0 | 6 | 0 | 0
당진 | 64 | 일반품목 | 2228666 | Y형관,세라믹레터럴 Y형,12IN,1690+845L,45˚,SS400,F | EA | 12 | 12 | 0 | 0 | 0
당진 | 65 | 일반품목 | 2229704 | 외함, 방진형 이중문 구조, steel 1.6t, W640*D400*H1640 | EA | 12 | 0 | 0 | 12 | 0
당진 | 66 | 일반품목 | 2229705 | 소화용기, 20L/15kg X 2BTL, SG365, 3t, D228*H652, KFI소화약제 형식 | EA | 12 | 0 | 0 | 12 | 0
당진 | 67 | 일반품목 | 2229709 | 배관, 10A, SS304, 엘보우 및 절곡포함, 니켈크롬 도금 | SET | 12 | 0 | 0 | 12 | 0
당진 | 68 | 일반품목 | 2230427 | 선택밸브, 3A(전압), 10A(구경) | EA | 24 | 0 | 0 | 24 | 0
당진 | 69 | 일반품목 | 2230428 | 튜브선택밸브, 3A(전압), 8A(구경) | EA | 24 | 0 | 0 | 24 | 0
당진 | 70 | 일반품목 | 2230429 | 파이어튜브, 9~21kg/㎠, 170°C ±10%, 질소가스 | SET | 12 | 0 | 0 | 12 | 0
당진 | 71 | 일반품목 | 2230462 | 화재감지기, DC24V | SET | 1 | 0 | 0 | 1 | 0
당진 | 72 | 일반품목 | 2231253 | 랙,회로카드용,모듈랙,19INCH RACK MOUNT,120/220VAC,60㎐,12 SLOT,SERIAL RS-422 | SET | 1 | 1 | 0 | 0 | 0
당진 | 73 | 일반품목 | 2231254 | 전자모듈,표준화형,모듈,2 PORT,FTMS SCC MODULE,LCD DISPLAY 포함 | EA | 9 | 0 | 0 | 9 | 0
당진 | 74 | 일반품목 | 2231260 | 랙,회로카드용,모듈랙,19INCHRACKMOUNT,4U,DATA PROCESSING,32CH,230W,4SLOT | SET | 1 | 0 | 0 | 1 | 0
당진 | 75 | 일반품목 | 2231261 | 승산기,아날로그컴퓨터용,컴퓨터,INDUSTRIAL MAPPING PC,WINDOWS 10,FTMS MAPPING SOFTWARE | SET | 1 | 0 | 0 | 1 | 0
당진 | 76 | 일반품목 | 2231262 | 랙,회로카드용,모듈랙,19INCHRACKMOUNT,3U,90~250VAC,12SLOT | EA | 1 | 0 | 0 | 1 | 0
당진 | 77 | 일반품목 | 2231263 | 전자모듈,표준화형,아날로그모듈,ISOLATED,4~20㎃,8CH | EA | 4 | 0 | 0 | 4 | 0
당진 | 78 | 일반품목 | 2231264 | 전자모듈,표준화형,디지털모듈,DRY CONTACT,16CH | EA | 1 | 0 | 0 | 1 | 0
당진 | 79 | 일반품목 | 2231266 | 판넬,전기-전자장비용,제어장치,판넬 및 구동장치,2300×700×900,BODY2T,DOOR3T,CARBON STEEL,FTMS CONTROL SYS 등 | SET | 1 | 0 | 0 | 1 | 0
당진 | 80 | 일반품목 | 2231770 | 분말활성탄 | KG | 7600 | 1900 | 1900 | 1900 | 1900
당진 | 81 | 일반품목 | 2232308 | Light Oil Flow Totalizer 유량계,TOTALIZER(SH-2700-0-0),3INCH#300,DOWNSTREAM2D,UPSTREAM2D,LIGHT OIL,~3626PSI,-40~149℃,0~50㎏/㎠,4~20㎃,HART7,HARDWIRE | EA | 4 | 4 | 0 | 0 | 0
당진 | 82 | 일반품목 | 2232642 | 보염링, SCH23(30Cr-20Ni), φ1055˟278, 244kg | SET | 36 | 36 | 0 | 0 | 0
당진 | 83 | 일반품목 | 2048932 | 그라인딩롤,롤키퍼,R495.3×L71.1×T32,SS400 | EA | 144 | 72 | 0 | 72 | 0
당진 | 84 | 일반품목 | 2129047 | 드립실드,DRIP SHIELD,W915×H1141×T3㎜,STS310,SEAL 밀봉장치 보호용 | 식 | 80 | 40 | 0 | 40 | 0
당진 | 85 | 일반품목 | 2134125 | 커플링,GC(GEAR COUPLING) ,Ø315×L633.5㎜,S45C, | SET | 12 | 6 | 0 | 6 | 0
당진 | 86 | 일반품목 | 2134698 | 내마모강판,1260×1524×T19,AR 400 | EA | 26 | 13 | 0 | 13 | 0
당진 | 87 | 일반품목 | 2184436 | 슈트,플랍게이트슈트,FLOPGATECHUTE,1016×2177×2000,SS400,7~8호기 BAC,CASING,케이싱 | SET | 2 | 1 | 0 | 1 | 0
당진 | 88 | 일반품목 | 2184438 | 케이싱,BAC TAIL CASING,854×787×1300,SS41,7~8호기 BAC,BOTTOM ASH CONVEYOR | SET | 2 | 1 | 0 | 1 | 0
당진 | 89 | 일반품목 | 2206037 | 체인가이드플레이트,AR400,80㎜×12T+L형(75㎜×9T),L2643㎜,50°,BA CONVEYOR CHAIN GUIDE PLATE,2EA/SET,좌우한세트 | SET | 8 | 4 | 0 | 4 | 0
당진 | 90 | 일반품목 | 2206919 | 부싱,SHAFT BUSH,OD241.27×D203.33×L273.1±0. | EA | 12 | 6 | 0 | 6 | 0
당진 | 91 | 일반품목 | 2208022 | 커플링,Ø653×H300,AR400,BOLT체결,DRESS COUPLIN | EA | 12 | 6 | 0 | 6 | 0
당진 | 92 | 일반품목 | 2231984 | 탁자,실험실용,중앙실험대,탁자,실험실용,중앙실험대,220V부착,4200×1500×800/1800,페놀라미네이트 | SET | 1 | 0 | 1 | 0 | 0
당진 | 93 | 일반품목 | 2231986 | 에어컨디셔너,항온항습기,에어컨디셔너,공냉식,R-407C,냉방 31.4㎾,난방 30㎾,460V,소비전력43.2㎾,제습 8㎏/H,상향식,1550×750×2120 | SET | 1 | 0 | 1 | 0 | 0
당진 | 94 | 일반품목 | 2231989 | 다용도함,필터시약장,흡입공기정화용,필터,양문형시약장,완전밀폐식,1600×540×1950,TOGA-USG02 | EA | 1 | 0 | 1 | 0 | 0
당진 | 95 | 일반품목 | 2231990 | 후드,연기방출용,실험실용,흄후드,실험실용,윤활유분석용,후드,연기방출용,1800×800×2300,내약품성,풍속 0.4M/S 이상 | SET | 7 | 0 | 7 | 0 | 0
당진 | 96 | 일반품목 | 품목미확정 | 케빈 | SET | 4 | 0 | 0 | 4 | 0
당진 | 97 | 일반품목 | 품목미확정 | pH,전도도,DO등 수질분석 계측기 | EA | 20 | 20 | 0 | 0 | 0
당진 | 98 | 일반품목 | 품목미확정 | 레이다 타입 수위전송기 | EA | 15 | 15 | 0 | 0 | 0
당진 | 99 | 일반품목 | 품목미확정 | 7,8호기 보일러 화염감지기 | EA | 68 | 34 | 0 | 34 | 0
당진 | 100 | 일반품목 | 품목미확정 | 2022년도 9호기 B급 계획예방정비공사용 탈황설비 일반자재 | 식 | 1 | 1 | 0 | 0 | 0
당진 | 101 | 일반품목 | 품목미확정 | 2022년도 9호기 B급 계획예방정비공사용 운탄설비 일반자재 | 식 | 1 | 1 | 0 | 0 | 0
당진 | 102 | 일반품목 | 품목미확정 | 부하분전반 380/220V 1000×2350×470 20회로 | EA | 2 | 0 | 2 | 0 | 0
당진 | 103 | 일반품목 | 품목미확정 | Flame Detector Test-Kit 제작사 : 남북이앤지 Model : NB-220FTS | SET | 1 | 0 | 1 | 0 | 0
당진 | 104 | 일반품목 | 품목미확정 | TOC Analyzer | SET | 1 | 0 | 1 | 0 | 0
당진 | 105 | 일반품목 | 품목미확정 | 레벨스위치(분진방폭 사양) | EA | 28 | 0 | 0 | 28 | 0
당진 | 106 | 일반품목 | 품목미확정 | 온도전송기(분진방폭 사양) | EA | 14 | 0 | 0 | 14 | 0
당진 | 107 | 일반품목 | 품목미확정 | 압력전송기(분진방폭 사양) | EA | 4 | 0 | 0 | 4 | 0
당진 | 108 | 일반품목 | 품목미확정 | 차압전송기(분진방폭 사양) | EA | 18 | 0 | 0 | 18 | 0
당진 | 109 | 일반품목 | 품목미확정 | 레벨전송기(분진방폭 사양) | EA | 2 | 0 | 0 | 2 | 0
당진 | 110 | 일반품목 | 품목미확정 | 진동검출기 | EA | 24 | 0 | 0 | 24 | 0
당진 | 111 | 일반품목 | 품목미확정 | 전류검출기 | EA | 7 | 0 | 0 | 7 | 0
당진 | 112 | 일반품목 | 품목미확정 | 온도검출기 | EA | 4 | 0 | 0 | 4 | 0
당진 | 113 | 일반품목 | 품목미확정 | 전자카드, XMV16 | EA | 3 | 0 | 0 | 3 | 0
당진 | 114 | 일반품목 | 품목미확정 | I/O카드, XIO16T | EA | 3 | 0 | 0 | 3 | 0
울산 | 115 | 일반품목 | 2039312 | 축전지,2V,2600AH,10H,W487×H772×TH812×L212,194㎏,전해액:GEL(SILICONDIOXIDE) | EA | 55 | 0 | 0 | 55 | 0
울산 | 116 | 일반품목 | 2045575 | 응집보조제(AID) | KG | 2400 | - | 1400 | 1000 | -
울산 | 117 | 일반품목 | 2116130 | 축전지,장수명밀폐형,GEL,2.23V(20℃),60A(10시간율),600AH,10H,W206×H647×L145㎜,친환경제품,압력안전밸브내장 | EA | 120 | 0 | 0 | 120 | 0
울산 | 118 | 일반품목 | 2150150 | PAC | KG | 40000 | 10000 | 10000 | 10000 | 10000
울산 | 119 | 일반품목 | 2158701 | 안트라사이트 | L | 27900 | 0 | 0 | 3900 | 24000
울산 | 120 | 일반품목 | 2158702 | 황산알루미늄 | KG | 100000 | 25000 | 25000 | 25000 | 25000
울산 | 121 | 일반품목 | 2158704 | 양이온교환수지 Gel형 | L | 3300 | - | - | 3300 | -
울산 | 122 | 일반품목 | 2158705 | 음이온교환수지 Gel형 | L | 6600 | - | - | 6600 | -
울산 | 123 | 일반품목 | 2168406 | 암모니아수9% | L | 8000 | 2000 | 2000 | 2000 | 2000
울산 | 124 | 일반품목 | 2168892 | 입상활성탄 | L | 45000 | 0 | 0 | 0 | 45000
울산 | 125 | 일반품목 | 2169137 | 스케일억제제 | L | 1100 | 0 | 600 | 0 | 500
울산 | 126 | 일반품목 | 2172789 | 솔레노이드밸브,싱글,소켓타입,3/8IN,DC24V,그린,방폭,JBEF8003G1 | EA | 3 | 3 | 0 | 0 | 0
울산 | 127 | 일반품목 | 2173063 | 솔레노이드밸브,싱글,소켓타입,3/8IN,DC24V,방폭,SOL.TYPE:NFM1211 | EA | 6 | 6 | 0 | 0 | 0
울산 | 128 | 일반품목 | 2175616 | 염산 9% | 톤 | 1168 | 292 | 292 | 292 | 292
울산 | 129 | 일반품목 | 2187292 | 수산화나트륨 4.5% | 톤 | 2760 | 690 | 690 | 690 | 690
울산 | 130 | 일반품목 | 2192829 | 차염소산나트륨 | L | 1600 | - | 800 | - | 800
울산 | 131 | 일반품목 | 2193795 | 콘덴서,AC TYPE,55.9㎌,AC3980V,CAPACITOR BANK,334KVAR | EA | 9 | 9 | 0 | 0 | 0
울산 | 132 | 일반품목 | 2193796 | 콘덴서,AC TYPE,28㎌,AC3980V,CAPACITOR BANK,167KVAR,단상 | EA | 6 | 6 | 0 | 0 | 0
울산 | 133 | 일반품목 | 2193797 | 콘덴서,AC TYPE,44.7㎌,AC3980V,CAPACITOR BANK,267KVAR,단상 | EA | 6 | 6 | 0 | 0 | 0
울산 | 134 | 일반품목 | 2219605 | 앵글,구조물용,프레임,1390×1350×3384㎜,100×100×T10,STS316,AUX TWS,INTERMEDIATE SECTION ASSMBLY | EA | 2 | 2 | 0 | 0 | 0
울산 | 135 | 일반품목 | 2219606 | 앵글,구조물용,프레임,1390×1350×1400㎜,100×100×T10,STS316,AUX TWS,UPPER SECTION ASSEMBLY | EA | 1 | 1 | 0 | 0 | 0
울산 | 136 | 일반품목 | 2219607 | 앵글,구조물용,프레임,1560×1780×3470㎜,100×100×T10,STS316,AUX TWS,HEAD SECTION ASSEMBLY | EA | 1 | 1 | 0 | 0 | 0
울산 | 137 | 일반품목 | 2224349 | 리미트스위치,LSQ052,AC600V(MAX),10A(MAX),2NC/2 | EA | 78 | 78 | 0 | 0 | 0
울산 | 138 | 일반품목 | 2228140 | 배출증기저감장치, STS304,6T,Φ1,200 × 3,700 × 2단 | EA | 1 |  | 1
울산 | 139 | 일반품목 | 2229173 | 축전지충전기,RECTIFIER:IGBT,INVERTER:IGBT,Ø3,3 | SET | 1 | 1
울산 | 140 | 일반품목 | 2229174 | 무정전전원공급장치,RECTIFIER:IGBT,INVERTER:IGBT,Ø | SET | 1 | 1
울산 | 141 | 일반품목 | 2231249 | 솔레노이드밸브,TOHO SEISKUSHO 독점,158㎜,DC125V,60Hz | EA | 1 | 1
울산 | 142 | 일반품목 | 2231414 | 리미트스위치,LIMIT SWITCH,AC:120V3A,DC:24V2A,- | EA | 20 | 20
울산 | 143 | 일반품목 | 2231811 | 전동밸브,0.3㎾,480V,19RPM,60㎐,20-60㎚,3PHASE,4 | EA | 2 | 2
울산 | 144 | 일반품목 | 2231812 | 전동밸브,0.48㎾,480V,48RPM,60㎐,20-60㎚,3PHASE, | EA | 8 | 8
울산 | 145 | 일반품목 | 2231814 | 작동기,0.67㎾,480V,48RPM,60㎐,40-120㎚,3PHASE, | EA | 4 | 4
울산 | 146 | 일반품목 | 2231816 | 전동밸브,1.8㎾,480V,60RPM,60㎐,80-250㎚,3PHASE, | EA | 4 | 4
울산 | 147 | 일반품목 | 2231818 | 전동밸브,7.1㎾,480V,48RPM,60㎐,300-1000㎚,3PHAS | EA | 2 | 2
울산 | 148 | 일반품목 | 2231819 | 전동밸브,10㎾,480V,192RPM,60㎐,150-500㎚,3PHASE | EA | 2 | 2
울산 | 149 | 일반품목 | 품목미확정 | #2,3CC 가스터빈 DCS 판넬 면진장비 구매 | SET | 26 |  | 26
울산 | 150 | 일반품목 | 품목미확정 | CWP DISCH MOV | SET | 2 |  | 2
울산 | 151 | 일반품목 | 품목미확정 | 원수유량계 등 수처리 제어설비 | 식 | 1 | 1
울산 | 152 | 일반품목 | 품목미확정 | 대기환경분석기 | 식 | 1 | 1
울산 | 153 | 일반품목 | 품목미확정 | Purge Unit Assy | SET | 3 | 3
울산 | 154 | 일반품목 | 품목미확정 | 산소농도측정기 | 식 | 16 | 16
신호남 | 155 | 일반품목 | 2192830 | 수산화나트륨,NAOH,1310-73-2,공업용2종,4.5%,TANK | ton | 60 | 30 | 20 | 10 | 0
신호남 | 156 | 일반품목 | 2125757 | 폴리염화알루미늄,PAC,AL2O3 17%이상,10L 용기,PH:3.5~5 | ton | 100 | 40 | 30 | 30 | 0
동해 | 157 | 일반품목 | 10061 | 탈황용 분말 석회석 | ton | 61198 | 5817 | 23969 | 20143 | 11269
동해 | 158 | 일반품목 | 2005266 | 롤러,ROLLER,Ø138.8×L315,NBR,8.16㎏,Ø140,345 | EA | 200 | 100 | 0 | 100
동해 | 159 | 일반품목 | 2043263 | (열전대) 850mm, K-Type, 내열, 내마모성, 2중보호관 | EA | 15 | 0 | 0 | 15 | 0
동해 | 160 | 일반품목 | 2047340 | 해머,IMPACT HAMMER,W228×85×L336㎜,SCMNH11종, | EA | 156 | 0 | 100 | 0 | 56
동해 | 161 | 일반품목 | 2100713 | 아이들러,RUBBER TYPE,RETURN,BW1600,SGP,38.6㎏,166㎜,1710㎜,75㎜ | EA | 30 | 15 | 0 | 15 | 0
동해 | 162 | 일반품목 | 2105858 | 스프링쿨러,IMPACT 스프링쿨러 HEAD,65A | EA | 5 | 0 | 0 | 5 | 0
동해 | 163 | 일반품목 | 2111572 | 해머,IMPACT CRUSHER HAMMER,W100×140×L212㎜, | EA | 1050 | 0 | 750 | 0 | 300
동해 | 164 | 일반품목 | 2119015 | (열전대) 670mm, K-Type, 내열, 내마모성, 3중보호관 | EA | 6 | 0 | 0 | 6 | 0
동해 | 165 | 일반품목 | 2119017 | (열전대) 600mm, K-Type, 내열, 내마모성, 3중보호관 | EA | 26 | 0 | 0 | 26 | 0
동해 | 166 | 일반품목 | 2130723 | 라이너,GRINDING PATH LINER,W550×220×T78㎜,PO | EA | 3 | 0 | 3 | 0 | 0
동해 | 167 | 일반품목 | 2140905 | 활성탄 | ton | 33 | 8 | 9 | 8 | 8
동해 | 168 | 일반품목 | 2150998 | 황산암모늄 | ton | 336 | 84 | 84 | 84 | 84
동해 | 169 | 일반품목 | 2155326 | 중탄산나트륨 | ton | 1444 | 361 | 361 | 361 | 361
동해 | 170 | 일반품목 | 2167112 | 체인,RF17200M-KL1/2,CV31Chain | EA | 356 |  | 356
동해 | 171 | 일반품목 | 2175616 | 염산(9%) | ton | 140 | 35 | 35 | 35 | 35
동해 | 172 | 일반품목 | 2182184 | Chain RF6205FA2/E 43M | SET | 1 | 1 | 0 | 0 | 0
동해 | 173 | 일반품목 | 2182185 | Chain RF6205FA2/E 133M | SET | 1 | 1 | 0 | 0 | 0
동해 | 174 | 일반품목 | 2182962 | Belt NN150*3P*W1020 68M | EA | 1 | 1 | 0 | 0 | 0
동해 | 175 | 일반품목 | 2187292 | 가성소다(4.5%) | ton | 276 | 69 | 69 | 69 | 69
동해 | 176 | 일반품목 | 2187868 | 액체요소(40%) | ton | 2372 | 593 | 593 | 593 | 593
동해 | 177 | 일반품목 | 2197128 | 롤러,Ø140×L1150㎜,RUBBER,Ø30㎜,1210㎜,BW1050, | EA | 50 | 25 |  | 25
동해 | 178 | 일반품목 | 2217926 | 라이너,마멸방지용,블록,W213.6×60×L1210㎜,POSTEN60,GRATE BAR BLOCK A,마멸방지용,CRUSHER | EA | 25 | 0 | 10 | 5 | 10
동해 | 179 | 일반품목 | 2217927 | 라이너,마멸방지용,블록,W220.3×60×L1210㎜,POSTEN60 B,GRATE BAR BLOCK,마멸방지용,CRUSHER | EA | 5 | 0 | 5 | 0 | 0
동해 | 180 | 일반품목 | 2217928 | 라이너,마멸방지용,블록,W206.9×60×L1210㎜,POSTEN60 C,GRATE BAR BLOCK,마멸방지용,CRUSHER | EA | 5 | 0 | 0 | 5 | 0
동해 | 181 | 일반품목 | 2232551 | O2 GAS Detector Control Unit | 식 | 1 | 1 | 0 | 0 | 0
동해 | 182 | 일반품목 | 품목미확정 | 고압가스 | BT | 2000 | 500 | 500 | 500 | 500
동해 | 183 | 일반품목 | 품목미확정 | 안전펜스 | 식 | 1 | 1 | 0 | 0 | 0
동해 | 184 | 일반품목 | 품목미확정 | 안전발판 | 식 | 1 | 1 | 0 | 0 | 0
동해 | 185 | 일반품목 | 품목미확정 | 회처리설비 로딩 슈트 구매 | SET | 2 | 2 | 0 | 0 | 0
동해 | 186 | 일반품목 | 품목미확정 | 갑종보호계전기 2중화 | 식 | 1 | 0 | 1 | 0 | 0
동해 | 187 | 일반품목 | 품목미확정 | 저압전동기 진동감시시스템 | 식 | 1 | 0 | 1 | 0 | 0
동해 | 188 | 일반품목 | 품목미확정 | Actuator | EA | 4 | 0 | 0 | 4 | 0
동해 | 189 | 일반품목 | 품목미확정 | Level Sensor | EA | 10 | 0 | 0 | 0 | 10
동해 | 190 | 일반품목 | 품목미확정 | Pressure Sensor | EA | 20 | 0 | 0 | 0 | 20
동해 | 191 | 일반품목 | 품목미확정 | 발전기 회전자 롤링시스템 | EA | 1 | 1 | 0 | 0 | 0
동해 | 192 | 일반품목 | 품목미확정 | MOV | EA | 30 | 0 | 30 | 0 | 0
동해 | 193 | 일반품목 | 품목미확정 | 아크프로텍터 | 식 | 1 | 0 | 1 | 0 | 0
동해 | 194 | 일반품목 | 품목미확정 | 저압차단기 | EA | 25 | 0 | 25 | 0 | 0
동해 | 195 | 일반품목 | 품목미확정 | 고압전동기 상태분석 시스템 | 식 | 1 | 1 | 0 | 0 | 0
동해 | 196 | 일반품목 | 품목미확정 | 고압차단기 (1200A/7.2kV) | EA | 10 | 0 | 10 | 0 | 0
동해 | 197 | 일반품목 | 품목미확정 | 고압차단기 원격인출입 시스템 | 식 | 2 | 0 | 2 | 0 | 0
동해 | 198 | 일반품목 | 품목미확정 | 통합제어시스템 HMI | 식 | 1 | 0 | 0 | 1 | 0
동해 | 199 | 일반품목 | 품목미확정 | 보일러튜브 온도감시 시스템 | 식 | 1 | 0 | 1 | 0 | 0
동해 | 200 | 일반품목 | 품목미확정 | 보일러 1,2호기 현장제어설비 개선공사용 자재 | 식 | 1 | 0 | 1 | 0 | 0
동해 | 201 | 일반품목 | 품목미확정 | 상하역기 PLC 제어시스템 | 식 | 1 | 0 | 0 | 1 | 0
동해 | 202 | 일반품목 | 품목미확정 | 백필터 성능감시 시스템 | 식 | 1 | 0 | 0 | 1 | 0
일산 | 203 | 일반품목 | 2045405 | CO2 Gas, 순도99%, 20kg, 40ℓ/병 | 병(개) | 140 | 0 | 110 | 30 | 0
일산 | 204 | 일반품목 | 2045452 | H2 Gas, 순도99.9%, 충전압120kg/cm2, 47ℓ/병 | 병(개) | 1208 | 302 | 302 | 302 | 302
일산 | 205 | 일반품목 | 2047177 | 8mm Probe, 330103-00-04-50-12-00 | EA | 19 | 19 | 0 | 0 | 0
일산 | 206 | 일반품목 | 2052400 | 세척액,산업용,다목적용,세척제,20ℓ/BOTTLE | EA | 28 | 28 | 0 | 0 | 0
일산 | 207 | 일반품목 | 2118176 | Volume Booset Relay, FS2625-12 | EA | 6 | 6 | 0 | 0 | 0
일산 | 208 | 일반품목 | 2148009 | 암모니아,공업용,암모니아수,NH4OH,1336-21-6,25%,TANK LORRY | ton | 525 | 100 | 100 | 100 | 225
일산 | 209 | 일반품목 | 2172839 | 염산,공업용,염산,HCL,9%(10%미만),2급,7647-01-0,발주물량 10톤이상~15톤미만 | KG | 240 | 50 | 50 | 50 | 90
일산 | 210 | 일반품목 | 2223626 | N2 Gas, 순도99.9%, 충전압120kg/cm2, 47ℓ/병 | 병(개) | 16 | 0 | 12 | 4 | 0
일산 | 211 | 일반품목 | 2231621 | EWS PC(RACK Type) For DEHC(OS 및 Software포함) | EA | 1 | 1 | 0 | 0 | 0
일산 | 212 | 일반품목 | 2231639 | CQ30-243 | EA | 28 | 28 | 0 | 0 | 0
일산 | 213 | 일반품목 | 2231640 | CQ50-443 | EA | 7 | 7 | 0 | 0 | 0
일산 | 214 | 일반품목 | 2231642 | CS76-142 | EA | 5 | 5 | 0 | 0 | 0
일산 | 215 | 일반품목 | 2231643 | CB33-043 | EA | 4 | 4 | 0 | 0 | 0
일산 | 216 | 일반품목 | 2231644 | CL71-4X3-3D0300 | EA | 3 | 3 | 0 | 0 | 0
일산 | 217 | 일반품목 | 2231645 | CL71-2X3-3 | EA | 2 | 2 | 0 | 0 | 0
일산 | 218 | 일반품목 | 2231647 | FB-7094W | EA | 20 | 20 | 0 | 0 | 0
일산 | 219 | 일반품목 | 2231650 | DVC 6200 Series Remote Type | EA | 23 | 23 | 0 | 0 | 0
일산 | 220 | 일반품목 | 2231678 | Modem(SM-DSU-64KAR) | EA | 1 | 1 | 0 | 0 | 0
일산 | 221 | 일반품목 | 2232722 | 산소농도측정기 및 농도표시기 | SET | 6 | 6 | 0 | 0 | 0
일산 | 222 | 일반품목 | 품목미확정 | 모듈형 탈부착식 보온재 | SET | 1 | 0 | 1 | 0 | 0
융합원/기술전문 | 1 | 계측기 | 품목미확정 | E-TAP 소프트웨어 업그레이드 | EA | 1 | 0 | 1 | 0 | 0
융합원/기술전문 | 2 | 계측기 | 품목미확정 | 휴대용 진동 측정 & 분석기 | EA | 1 | 0 | 1 | 0 | 0
융합원/기술전문 | 3 | 계측기 | 품목미확정 | 태양광 모듈 시뮬레이터 | EA | 1 | 0 | 0 | 1 | 0
융합원/기술전문 | 4 | 계측기 | 품목미확정 | 수소가스 제너레이터 | EA | 1 | 1 | 0 | 0 | 0
본사 | 1 | 정보통신 | 품목확정 | 정보보안설비 | 식 | 1 | 0 | 1 | 0 | 0
본사 | 2 | 정보통신 | 품목확정 | 본사 전산부대설비 | 식 | 1 | 0 | 0 | 0 | 1
본사 | 3 | 정보통신 | 품목확정 | 본사 정보통신망 보강 | 식 | 1 | 0 | 0 | 1 | 0
본사 | 4 | 정보통신 | 품목확정 | ICT 시스템 운영환경 개선 | 식 | 1 | 0 | 1 | 0 | 0
본사 | 5 | 정보통신 | 품목확정 | 본사 정보통신설비 보강 | 식 | 1 | 0 | 1 | 0 | 0
본사 | 6 | 정보통신 | 품목확정 | 본사 온라인 단말설비 | 식 | 1 | 1 | 0 | 0 | 0
본사 | 7 | 정보통신 | 품목확정 | 스마트 업무지원 시스템 구축 | 식 | 1 | 0 | 0 | 1 | 0
본사 | 8 | 정보통신 | 품목확정 | 모바일 환경감시 신규규축 | 식 | 1 | 0 | 1 | 0 | 0
본사 | 9 | 정보통신 | 품목확정 | 출입보안설비 구축 | 식 | 1 | 0 | 0 | 1 | 0
본사 | 10 | 정보통신 | 품목미확정 | 전력중개사업용 데이터수집장치 | EA | 100 | 0 | 100 |  | 0
당진 | 11 | 정보통신 | 품목미확정 | 당진화력 CCTV 설비 | 식 | 1 | 0 | 0.6 | - | 0.4
당진 | 12 | 정보통신 | 품목미확정 | EMS-RTU 설비 | 식 | 1 | 0.1 | 0.9 | - | -
당진 | 13 | 정보통신 | 품목미확정 | 당진 과학화 보안설비 | 식 | 1 | - | - | - | 1
당진 | 14 | 정보통신 | 품목미확정 | 당진 정보보안설비 | 식 | 1 | - | 1 | - | -
당진 | 15 | 정보통신 | 품목미확정 | 랙 관리시스템 | 식 | 1 | - | 1 | - | -
당진 | 16 | 정보통신 | 품목미확정 | 보일러 노내 감시용 CCTV 설비 | 식 | 1 | - | - | 1 | -
당진 | 17 | 정보통신 | 품목미확정 | 당진 터미널 대기환경 전광판 | 식 | 1 | - | - | 1 | -
당진 | 18 | 정보통신 | 품목미확정 | 발전출력 모니터 | 식 | 1 | - | 0.5 | 0.4 | 0.1
당진 | 19 | 정보통신 | 품목미확정 | 음향 영상설비 | 식 | 1 | - | 0.3 | - | 0.7
당진 | 20 | 정보통신 | 품목미확정 | 당진 FEP 설비 | 식 | 1 | - | - | - | 1
당진 | 21 | 정보통신 | 품목미확정 | 당진발전 정보시스템 서버 | 식 | 1 | - | 1 | - | -
동해 | 22 | 정보통신 | 품목미확정 | 방화벽 | EA | 1 | 0 | 1 | 0 | 0
동해 | 23 | 정보통신 | 품목미확정 | 생체인증 | EA | 1 | 0 | 1 | 0 | 0
동해 | 24 | 정보통신 | 품목미확정 | APPM | EA | 1 | 0 | 1 | 0 | 0
동해 | 25 | 정보통신 | 품목미확정 | 로그관리서버 | EA | 2 | 0 | 2 | 0 | 0
동해 | 26 | 정보통신 | 품목미확정 | CCTV | EA | 30 | 0 | 0 | 0 | 30
융합원/기술전문 | 27 | 정보통신 | 품목미확정 | 가상화 서버 | 식 | 1 | 0 | 0 | 1 | 0
본사 | 1 | 건설용자재 | 품목미확정 | 동해 환경설비 보강 사업 기자재 구매 및 설치 | 식 | 1 | 1 | 0 | 0 | 0
본사 | 2 | 건설용자재 | 품목미확정 | 음성천연가스발전소 수폐수처리설비 기자재 구매및 설치 | 식 | 1 | 1 | 0 | 0 | 0
본사 | 3 | 건설용자재 | 품목미확정 | 음성천연가스발전소 냉각탑 기자재 구매및 설치 | 식 | 1 | 1 | 0 | 0 | 0
본사 | 4 | 건설용자재 | 품목미확정 | 현대트랜시스 ESS(148MWh급) | 식 | 1 | 1 | 0 | 0 | 0
본사 | 5 | 건설용자재 | 품목미확정 | 현대트랜시스 ESS(148MWh) 소방설비 | 식 | 1 | 0 | 1 | 0 | 0
본사 | 6 | 건설용자재 | 품목미확정 | 산업단지 지붕태양광 3단계 | 식 | 1 | 1 | 0 | 0 | 0
본사 | 7 | 건설용자재 | 품목미확정 | 산업단지 지붕태양광 4단계 | 식 | 1 | 0 | 1 | 0 | 0
본사 | 8 | 건설용자재 | 품목미확정 | 산업단지 지붕태양광 5단계 | 식 | 1 | 0 | 0 | 1 | 0
본사 | 9 | 건설용자재 | 품목미확정 | 울주 햇빛상생 연료전지 발전설비 기자재 구매 및 설치 | 식 | 1 | 1 | 0 |  | 0
본사 | 10 | 건설용자재 | 품목미확정 | 울주 햇빛상생 태양광 발전설비 기자재 구매 및 설치 | 식 | 1 | 0 | 1 | 0 | 0
본사 | 11 | 건설용자재 | 품목미확정 | 광양항 4단계 한진 광양물류센터 지붕태양광 발전설비 설치조건부 구매 | 식 | 1 | 1 | 0 | 0 | 0
본사 | 12 | 건설용자재 | 품목미확정 | 성원기업 사천공장 지붕태양광 발전설비 구매 | 식 | 1 | 1 | 0 | 0 | 0
본사 | 13 | 건설용자재 | 품목미확정 | 대호호 수상태양광 발전설비 구매 | 식 | 1 | 0 | 1 | 0 | 0