## 물자수급계획
2023년도 물자수급계획(세부내역)
사업소 | 일련 번호 | 식별번호 | 품 명 및 규 격 | 단위 | 내/외자 | 구매총량 | 분기별 발주수량
[7 empty] | 1/4 | 2/4 | 3/4 | 4/4
건설처 | 1 |  | (삼천포 천연가스 복합) HRSG 및 부속설비 | 식 |  | 1 | 1
건설처 | 2 |  | (삼천포 천연가스 복합) 수처리, 폐수처리설비 | 식 |  | 1 |  | 1
건설처 | 3 |  | (삼천포 천연가스 복합) 보조보일러 | 식 |  | 1 | 1
건설처 | 4 |  | (삼천포 천연가스 복합) 해수취수설비 | 식 |  | 1 | 1
건설처 | 5 |  | (삼천포 천연가스 복합) 해수취수펌프 | 식 |  | 1 | 1
건설처 | 6 |  | (분당 현대화 대체건설) 주기기 | 식 |  | 1 | 1
건설처 | 7 |  | (삼천포 천연가스 복합) 전력용 변압기 | 식 |  | 1 | 1
건설처 | 8 |  | (삼천포 천연가스 복합) 주제어설비 | 식 |  | 1 | 1
건설처 | 9 |  | (삼천포 천연가스 복합) 연돌가스분석설비 | 식 |  | 1 | 1
건설처 | 10 |  | (삼천포 천연가스 복합) 특고압케이블 | 식 |  | 1 | 1
건설처 | 11 |  | (삼천포 천연가스 복합) 비상발전기 | 식 |  | 1 | 1
건설처 | 12 |  | (삼천포 천연가스 복합) 수질분석설비 | 식 |  | 1 | 1
건설처 | 13 |  | (고흥만 수변 노을공원) 경관조명 | 식 |  | 1 | 1
건설처 | 14 |  | (본사 협력회사 작업동 전기공사) 전기차충전기 | 식 |  | 1 | 1
건설처 | 15 |  | (본사 협력회사 작업동 전기공사) 수배전반 | 식 |  | 1 | 1
건설처 | 16 |  | (본사 협력회사 작업동 전기공사) 비상발전기 | 식 |  | 1 | 1
건설처 | 17 |  | (본사 협력회사 작업동 전기공사) UPS | 식 |  | 1 | 1
건설처 | 18 |  | (본사 협력회사 작업동 전기공사) ESS | 식 |  | 1 | 1
건설처 | 19 |  | (본사 협력회사 작업동 전기공사) 원격검침 | 식 |  | 1 | 1
건설처 | 20 |  | (본사 협력회사 작업동 신축공사) 창호자재 | 식 |  | 1 | 1
건설처 | 21 |  | (본사 협력회사 작업동 신축공사) AL내진패널 | 식 |  | 1 | 1
건설처 | 22 |  | (본사 협력회사 작업동 신축공사) 조경공사 관급자 관급자재 | 식 |  | 1 | 1
건설처 | 23 |  | (본사 협력회사 작업동 신축공사) 조경공사 도급자 관급자재 | 식 |  | 1 | 1
녹색성장처 | 24 | 2046791 | lime, 탈황용 | ton | 내자 | 328651 |  |  | 328651
녹색성장처 | 25 | 2049084 | ammonia anhydrous gas, 99.5wt%이상, 탈질설비용 | ton | 내자 | 18892 |  | 18892
녹색성장처 | 26 | 2049087 | antifoaming agent | ton | 내자 | 1714 | 1714
녹색성장처 | 27 | 2049107 | reagent, 액상 화합물, MG, CU, NO3, D/M | ton | 내자 | 809 |  |  |  | 809
녹색성장처 | 28 | 2049115 | sodium hydroxide, 액상, 50%이상, 공업용2급, NaOH | ton | 내자 | 5647 | 5647
삼천포 | 29 | 2001090 | 주증기조절밸브용부품,PIN,CV LOWER LEVER PIN | EA | 내자 | 4 |  |  | 4
삼천포 | 30 | 2001094 | 주증기조절밸브용부품,PIN,CV CROSSHEAD | EA | 내자 | 4 |  |  | 4
삼천포 | 31 | 2001542 | 볼트,BOLT,ICV SEAL HEAD BOLT | EA | 내자 | 10 |  |  | 10
삼천포 | 32 | 2001571 | 볼트,BOLT,MSV VALVE CAP | EA | 내자 | 10 |  |  | 10
삼천포 | 33 | 2001614 | 스터드볼트,STUD BOLT,BDV LEAK OFF LINE BOLT | EA | 내자 | 12 |  |  | 12
삼천포 | 34 | 2002775 | 토출밸브,DISCHARGE VALVE,2ND STAGE,160*49 | EA | 내자 | 24 |  | 24
삼천포 | 35 | 2002776 | 토출밸브,DISCHARGE VALVE,1ST STAGE,200*53 | EA | 내자 | 27 |  | 27
삼천포 | 36 | 2002809 | 흡입밸브,SUCTION VALVE,2ND STAGE,160*40㎜ | EA | 내자 | 20 |  | 20
삼천포 | 37 | 2002958 | 라이더링,RIDER RING,ID292*OD306㎜,AIR COMP' 2ND | EA | 내자 | 8 |  | 8
삼천포 | 38 | 2002964 | 라이더링,RIDER RING,525*510,공기압축기 | EA | 내자 | 8 |  | 8
삼천포 | 39 | 2003585 | 패킹슬리브,PACKING SLEEVE,ID171.4*OD190.5*L292㎜,A743-CF3MN,CWP SHAFT | EA | 내자 | 2 |  |  | 2
삼천포 | 40 | 2003600 | 씰링슬리브,SEALING SLEEVE,ID40*OD67*L20.5㎜,SUS402J2,BFPT MP MODIFIED | EA | 내자 | 6 |  |  | 6
삼천포 | 41 | 2003774 | 슬리브,SLEEVE,ID105*OD123*L135㎜,SUS304,CCWP MECH SEAL | EA | 내자 | 2 |  |  | 2
삼천포 | 42 | 2003775 | 슬리브,SLEEVE,ID45*OD70*L10㎜,SUS402J2,BFPT MP MODIFIED | EA | 내자 | 6 |  |  | 6
삼천포 | 43 | 2003896 | 임펠러,IMPELLER,CLOSED,Ø1010,Ø150,A49,ABSORBER RECIRCULATION PUMP | EA | 외자 | 1 | 1
삼천포 | 44 | 2004183 | 에어브리더,AIR BREATHER,G1,EHC HPU | EA | 내자 | 2 |  |  | 2
삼천포 | 45 | 2004218 | 백필터,BAG FILTER,Ø500*L690㎜,BFPT LO CONDITIONER | EA | 내자 | 68 |  |  | 68
삼천포 | 46 | 2006270 | 고무커플링,RUBBER COUPLING,RUBBER ELEMENT,RUBBER,MSOP,RSOP | EA | 내자 | 2 |  |  | 2
삼천포 | 47 | 2006273 | 고무커플링,RUBBER COUPLING,RUBBER ELEMENT,ID107*OD240*L60㎜,SCWP | EA | 내자 | 2 |  |  | 2
삼천포 | 48 | 2006622 | 커플링스파이더,COUPLING SPIDER,EHC AFP | EA | 내자 | 1 |  |  | 1
삼천포 | 49 | 2006623 | 커플링스파이더,COUPLING SPIDER,EHC HFP | EA | 내자 | 2 |  |  | 2
삼천포 | 50 | 2007932 | 캐리어체인,CARRIER CHAIN,610㎜,TWS LEFT HAND,공차 1㎜,롤 링크 플레이트 간의 너비:96㎜ | EA | 내자 | 112 |  |  | 112
삼천포 | 51 | 2007933 | 캐리어체인,CARRIER CHAIN,610㎜,TWS RIGHT HAND,공차 1㎜,롤 링크 플레이트 간의 너비:96㎜ | EA | 내자 | 132 |  |  | 132
삼천포 | 52 | 2008044 | 코터핀,COTTER PIN,Ø5*L80㎜,STEEL | EA | 내자 | 16 |  | 16
삼천포 | 53 | 2008077 | 핀,PIN,SPRING,CV SPRING HOUSING BRACKET 고정 | EA | 내자 | 10 |  |  | 10
삼천포 | 54 | 2009340 | 피스톤링,PISTON RING,2단,ID284*OD310㎜,공기압축기 2단 | EA | 내자 | 12 |  | 12
삼천포 | 55 | 2009342 | 피스톤링,PISTON RING,1단,ID496*OD530㎜,공기압축기 1단 | EA | 내자 | 8 |  | 8
삼천포 | 56 | 2009433 | 오일와이퍼링,OIL WIPER RING,ID55*OD75㎜,공기압축기 | EA | 내자 | 24 |  | 24
삼천포 | 57 | 2009763 | 디스크스프링,DISK SPRING,ID50*OD63㎜,SUS631,BFPT MP MODIFIED CONED DISC,FREE HEIGHT:2.53㎜ | EA | 내자 | 6 |  |  | 6
삼천포 | 58 | 2010056 | GRAPHITE MOLD PACKING 18*30*6T (6PCS) | EA | 내자 | 95 |  | 95
삼천포 | 59 | 2010057 | GRAPHITE MOLD PACKING 30*50*10T (6PCS) | EA | 내자 | 50 |  | 50
삼천포 | 60 | 2010061 | 글랜드패킹,GLAND PACKING | EA | 내자 | 36 |  | 36
삼천포 | 61 | 2010066 | GRAPHITE MOLD PACKING 12.7*22.2*4.8T (6PCS) GRAPHITE+YARN | EA | 내자 | 60 |  | 60
삼천포 | 62 | 2010669 | PRESSURE SEAL GASKET 240*260*20T | EA | 내자 | 3 |  | 3
삼천포 | 63 | 2010671 | PRESSURE SEAL GASKET | EA | 내자 | 1 |  | 1
삼천포 | 64 | 2010753 | 무정형GLANDPACKING,PACKING,CHEST CMS2000,3.8ℓ/CAN | CAN | 내자 | 3 | 3
삼천포 | 65 | 2011551 | 메카니칼씰,MECHANICAL SEAL,BFPM BP,회전링 | SET | 내자 | 2 |  |  | 2
삼천포 | 66 | 2011554 | 메카니칼씰,MECHANICAL SEAL,BFPM MP STATIONROTATS.R,SP | SET | 내자 | 2 |  |  | 2
삼천포 | 67 | 2011672 | 메카니칼씰키트,MECHANICAL SEAL KIT,O-RING:6,BACK UP:3,SLEEVE:1 | SET | 내자 | 2 |  |  | 2
삼천포 | 68 | 2011673 | 메카니컬씰부품,MECHANICAL SEAL PART,O-RING:5,SLEEVE PACKING:1 | SET | 내자 | 2 |  |  | 2
삼천포 | 69 | 2011674 | 메카니컬씰키트,MECHANICAL SEAL KIT,O-RING:5,SLEEVE PACKING:1 | SET | 내자 | 2 |  |  | 2
삼천포 | 70 | 2011675 | 메탈씰,METAL SEAL | EA | 내자 | 1 |  |  | 1
삼천포 | 71 | 2011676 | 메탈씰,METAL SEAL,급수유량조절밸브 | EA | 내자 | 1 |  |  | 1
삼천포 | 72 | 2013063 | 메탈씰,METAL SEAL,급수유량조절밸브 | EA | 내자 | 2 |  |  | 2
삼천포 | 73 | 2013204 | 미분기 Hyd. Cylinder Seal Kit(ABB-CE HP923, 5") | SET | 내자 | 18 |  |  | 18
삼천포 | 74 | 2013518 | Journal Shaft Oil Seal (Garlock, P/N 26-3868) | DR | 외자 | 30 |  |  | 30
삼천포 | 75 | 2014854 | 메탈가스켓,METAL GASKET,ID24*OD33*T2㎜,COPPER,공기압축기1,2단VALVE HOLDER NUT | EA | 내자 | 80 |  | 80
삼천포 | 76 | 2015059 | 씨트가스켓,SEAT GASKET,ID160*OD170*T1.5㎜,공기압축기 2단 COVER | SET | 내자 | 40 |  | 40
삼천포 | 77 | 2015061 | 씨트가스켓,SEAT GASKET,ID200*OD210*T1.5㎜,공기압축기 1단 COVER | EA | 내자 | 60 |  | 60
삼천포 | 78 | 2016922 | 볼트,BOLT,6각,M12*L15,BFPT MP,내치와셔포함 | EA | 내자 | 6 |  |  | 6
삼천포 | 79 | 2016948 | 볼트,BOLT,6각머리,M20*L60,PITCH2.5㎜,SUS410,스레드길이:45㎜,와셔포함 | EA | 내자 | 44 |  |  | 44
삼천포 | 80 | 2016949 | 볼트,BOLT,6각머리,M30*L85,PITCH3.5㎜,B50A951A1,스레드길이:65㎜,와셔포함 | EA | 내자 | 24 |  |  | 24
삼천포 | 81 | 2017213 | 볼트,BOLT,6각,MSV & RSV COUPLING BOLT | EA | 내자 | 48 |  |  | 48
삼천포 | 82 | 2017942 | 스터드볼트,STUD BOLT,CV & VV LEAKOFF LINE BOLT | EA | 내자 | 10 |  |  | 10
삼천포 | 83 | 2017943 | 스터드볼트,STUD BOLT,CV LEAK OFF LINE BOLT | EA | 내자 | 20 |  |  | 20
삼천포 | 84 | 2017944 | 스터드볼트,STUD BOLT,CV LEAK OFF LINE BOLT | EA | 내자 | 20 |  |  | 20
삼천포 | 85 | 2018213 | 6각너트,HEX NUT,CV LEAK OFF LINE NUT | EA | 내자 | 20 |  |  | 20
삼천포 | 86 | 2018214 | 6각너트,HEX NUT,CV & BDV LEAK OFF LINE NUT | EA | 내자 | 30 |  |  | 30
삼천포 | 87 | 2018215 | 6각너트,HEX NUT,CV & VV LEAKOFF LINE NUT | EA | 내자 | 20 |  |  | 20
삼천포 | 88 | 2018229 | 씰링너트,SEALING NUT,M85*Ø45*L19*2P,2MM | EA | 내자 | 6 |  |  | 6
삼천포 | 89 | 2019281 | 오일필터,OIL FILTER,Ø110*L583㎜ | EA | 내자 | 2 |  |  | 2
삼천포 | 90 | 2019282 | 오일필터,OIL FILTER,Ø111*L590㎜ | EA | 내자 | 5 |  |  | 5
삼천포 | 91 | 2019419 | 필터엘리먼트,FILTER ELEMENT,공기압축기 LO PP DISCHARGE FLT | EA | 내자 | 4 |  | 4
삼천포 | 92 | 2019420 | 필터엘리먼트,FILTER ELEMENT,공기압축기 LO PP SUCTION FLT | EA | 내자 | 4 |  | 4
삼천포 | 93 | 2021660 | 슬리브베어링,SLEEVE BEARING,ID171.4*OD190.5*L368.4㎜,A743-CF3MN | EA | 내자 | 8 |  |  | 8
삼천포 | 94 | 2021708 | 수중베어링,SUBMERGED BEARING,193.6*245.94*L327.28,19℃ | SET | 내자 | 8 |  |  | 8
삼천포 | 95 | 2021709 | 수중베어링,SUBMERGED BEARING,BOTTOM,Ø70*Ø85*L160㎜ | EA | 내자 | 2 |  |  | 2
삼천포 | 96 | 2021710 | 수중베어링,SUBMERGED BEARING,INTERMEDIATE,Ø85*Ø100*L130㎜ | EA | 내자 | 10 |  |  | 10
삼천포 | 97 | 2021711 | 수중베어링,SUBMERGED BEARING,UPPER,Ø85*Ø100*L130㎜ | EA | 내자 | 2 |  |  | 2
삼천포 | 98 | 2021804 | 무급유베어링,OILLESS BEARING,78*90*L125㎜ | EA | 내자 | 8 |  |  | 8
삼천포 | 99 | 2021864 | 베어링,BEARING,TWS HEAD SPROCKET,125*138*L130㎜,OIL | EA | 내자 | 8 |  |  | 8
삼천포 | 100 | 2023406 | 튜브,TUBE,Ø29*Ø39.5*Ø42*L0.3005M,SUS403QT,BFPT MP MODIFIED TAKE OFF,METAL O-RING,SET SCREW포함 | EA | 내자 | 4 |  |  | 4
삼천포 | 101 | 2024000 | 튜브,TUBE,Ø27*Ø40*Ø42*L0.2667㎜,SUS403QT,BFPM MP MODIFIED TAKE OFF,METAL O-RING,SET SCREW포함 | EA | 내자 | 2 |  |  | 2
삼천포 | 102 | 2028005 | SERVO VALVE,P/N:425-2075 | EA | 외자 | 7 |  |  |  | 7
삼천포 | 103 | 2028182 | MTSV P/N:207B2939G0001 | EA | 외자 | 2 |  |  |  | 2
삼천포 | 104 | 2028201 | BFPT Trip Sol P/N:B936 Z4666-ETD-7C-SPDT-LEDS | EA | 내자 | 3 |  | 3
삼천포 | 105 | 2028238 | SOL VALVE, P/N:D3W030BVYC51XB826 | EA | 외자 | 17 |  |  |  | 17
삼천포 | 106 | 2028244 | ETSV P/N:187C1183-P0001 | EA | 외자 | 2 |  |  |  | 2
삼천포 | 107 | 2028469 | Quick Exhaust Valve - Model : P52935-6(R431003041) - Maker : Rexroth | EA | 내자 | 6 | 6
삼천포 | 108 | 2028554 | 압력릴리프밸브,PRESSURE RELIEF VALVE,EHC HPU,AFS MANIFOLD | EA | 내자 | 1 |  |  | 1
삼천포 | 109 | 2028555 | 압력릴리프밸브,PRESSURE RELIEF VALVE,EHC HPU | EA | 내자 | 2 |  |  | 2
삼천포 | 110 | 2029272 | 글로브밸브,GLOBE VALVE,ZKSV,ID55.5*OD76.1㎜,1.7335-13CRMO4-5,BW,DN65 PN400, KKS 1.7380-10CRMO9-10,BW,DN25, PN400,SH MV 02A ISO VALVE,KKS NO.HAH52 AA201/HAH57 AA211 | EA | 외자 | 1 |  | 1
삼천포 | 111 | 2029376 | 버터플라이밸브,BUTTERFLY VALVE,4IN | EA | 내자 | 8 |  |  | 8
삼천포 | 112 | 2029433 | BUTTERFLY VV,WAFER,6IN,CF8M, RTFE,#300,ACT제외 | EA | 내자 | 3 |  |  | 3
삼천포 | 113 | 2029441 | BUTTERFLY VV,WAFER,10IN,CF8M, RTFE,#300,ACT제외 | EA | 내자 | 2 |  |  | 2
삼천포 | 114 | 2029479 | BUTTERFLY VV,WAFER,6IN,CF8M, RTFE,#300,F79U-036 ACT조립 | EA | 내자 | 7 |  |  | 7
삼천포 | 115 | 2029481 | BUTTERFLY VV,WAFER,8IN,CF8M, RTFE,#300,F79U-065 ACT조립 | EA | 내자 | 2 |  |  | 2
삼천포 | 116 | 2029483 | BUTTERFLY VV,WAFER,10IN,CF8M, EPDM,#150,F79U-065 ACT조립 | EA | 내자 | 2 |  |  | 2
삼천포 | 117 | 2029492 | BUTTERFLY VV,WAFER,12IN,CF8M, EPDM,#150,F79U-065 ACT조립 | EA | 내자 | 2 |  |  | 2
삼천포 | 118 | 2029765 | 다이아프램밸브; 1-1/2IN,150lb, NOPRENE LINED | EA | 내자 | 25 |  |  | 25
삼천포 | 119 | 2029766 | 다이아프램밸브; 1IN, 150lb, NOPRENE LINED | EA | 내자 | 25 |  |  | 25
삼천포 | 120 | 2029849 | 체크밸브,CHECK VALVE,EHC HPU,AFS MANIFOLD | EA | 내자 | 1 |  |  | 1
삼천포 | 121 | 2029908 | 체크밸브,CHECK VALVE,EHC | EA | 내자 | 2 |  |  | 2
삼천포 | 122 | 2030000 | Lock Up Valve - P/N : GVB-11AB - Set Pressure : 25 to 85psi - Maximum Relay Valve Pressure : 150psi - Maximum Signal Port Pressure : 100psi - Maker : ITT | EA | 내자 | 3 | 3
삼천포 | 123 | 2030004 | 스로틀밸브,THROTTLE VALVE,200*45㎜,공기압축기 1단 | EA | 내자 | 27 |  | 27
삼천포 | 124 | 2030067 | 2way Valve - Model : 2752A5902 NO - Maker : Ross | EA | 내자 | 3 | 3
삼천포 | 125 | 2030105 | 3way Valve - Model : 2153A5909 NC - Maker : Ross | EA | 내자 | 3 | 3
삼천포 | 126 | 2030150 | 에어방출밸브,AIR BLEED VALVE | EA | 내자 | 2 |  |  | 2
삼천포 | 127 | 2030160 | 스프레이밸브,SPRAY VALVE,탈기기 및 급수탱크 | EA | 내자 | 20 |  |  | 20
삼천포 | 128 | 2030709 | 다이어프램,DIAPHRAGM,Ø110㎜,TEFLON,공기압축기 1단 SUCTION VALVE | EA | 내자 | 27 |  | 27
삼천포 | 129 | 2030710 | 다이어프램,DIAPHRAGM,Ø15*OD110*6㎜*PCD85,RUBBER,공기압축기 2단 SUCTION VALVE | EA | 내자 | 24 |  | 24
삼천포 | 130 | 2033798 | Booster Relay - P/N : YT300N2 - Air Connection Type : NPT - Ambient Temp : -20 ~ 120℃ - Max Supply Pressure : 10bar - Max Output Pressure : 7bar - Housing Material : Aluminum - Exhaust Flow Capacity(Cv) : 1.32 - Output Flow Capacity(Cv) : 1.19 - Supply/Output Connection : 1/4 NPT - Maker : YTC | EA | 내자 | 6 | 6
삼천포 | 131 | 2034308 | Limit Switch - P/N : LSQ-038 - Maker : Honeywell | EA | 내자 | 10 | 10
삼천포 | 132 | 2034692 | Pressure Switch - P/N : 4RN-EE4-M4-C2A-TT - Range : 0.14~1.7㎏/㎠ - Dead Band Multiplier : 4.0 - Maker : SOR | EA | 내자 | 9 | 9
삼천포 | 133 | 2034790 | Pressure Switch - P/N : 132P41CC3 - Maker : ITT | EA | 내자 | 8 | 8
삼천포 | 134 | 2034791 | Pressure Switch - P/N : 132P48CC3 - Range : 0.1~2.1 bar - Maker : ITT | EA | 내자 | 6 | 6
삼천포 | 135 | 2034793 | Pressure Switch - P/N : 3RN-EE45-S1-C2A-TT - Range : 1,000~7,000PSI - Proof : 10,000PSI, 8,000PSI - Maker : SOR | EA | 내자 | 6 | 6
삼천포 | 136 | 2034795 | Pressure Switch - P/N : 4RN-KK4-M4-C2A-TT - Range : 0.14~1.7㎏/㎠ - Dead Band Multiplier : 6.0 - Maker : SOR | EA | 내자 | 4 | 4
삼천포 | 137 | 2034818 | Limit Switch - P/N : P72AA-18 - Maker : PENN | EA | 내자 | 1 | 1
삼천포 | 138 | 2034822 | Pressure Switch - P/N : B420S - range : 0-200psi - Maker : ASHCROFT | EA | 내자 | 6 | 6
삼천포 | 139 | 2034910 | Pressure Switch - P/N : 132P58CC3G - Range : 0 ~ 30psi - Proof : 2000psi - Maker : ITT | EA | 내자 | 1 | 1
삼천포 | 140 | 2034916 | Pressure Switch - P/N : 604VM1 - Maker : CCS | EA | 내자 | 5 | 5
삼천포 | 141 | 2036418 | Valve Position Feedback Unit - Model No. : R-SG16+4K - 적용기기 : HP&LP BYPASS SYSTEM - Part NO. : 103.225.224.223 | EA | 외자 | 2 |  | 2
삼천포 | 142 | 2040554 | 진동 Extension Cable - P/N : 330130-045-00-00 - Maker : Bently Nevada | EA | 내자 | 20 | 20
삼천포 | 143 | 2040557 | 진동 Extension Cable - P/N : 330130-080-00-00 - Maker : Bently Nevada | EA | 내자 | 2 | 2
삼천포 | 144 | 2040566 | 진동 Extension Cable - P/N : 330130-040-00-00 - Maker : Bently Nevada | EA | 내자 | 20 | 20
삼천포 | 145 | 2040569 | 진동 Extension Cable - P/N : 330854-080-24-00 - Maker : Bently Nevada | EA | 내자 | 3 | 3
삼천포 | 146 | 2044218 | 진동 Probe - P/N : 330851-04-000-018-10-01 - Maker : Bently Nevada | EA | 내자 | 4 | 4
삼천포 | 147 | 2044242 | 진동 Probe - P/N : 330104-00-10-10-02-00 - Maker : Bently Nevada | EA | 내자 | 1 | 1
삼천포 | 148 | 2044318 | 진동 Probe - P/N : 330101-00-32-05-02-00 - Maker : Bently Nevada | EA | 내자 | 6 | 6
삼천포 | 149 | 2044320 | 진동 Probe - P/N : 330105-02-12-10-02-00 - Maker : Bently Nevada | EA | 내자 | 17 | 17
삼천포 | 150 | 2044324 | 진동 Probe - P/N : 330101-00-16-10-02-00 - Maker : Bently Nevada | EA | 내자 | 3 | 3
삼천포 | 151 | 2044528 | 진동 Proximitor - P/N : 330180-90-00 - Maker : Bently Nevada | EA | 내자 | 16 | 16
삼천포 | 152 | 2045077 | LVDT P/N:119C9638P002 | EA | 외자 | 17 |  |  |  | 17
삼천포 | 153 | 2045078 | LVDT P/N:119C9639P001 | EA | 외자 | 6 |  |  |  | 6
삼천포 | 154 | 2045079 | LVDT P/N:119C9638P001 | EA | 외자 | 6 |  |  |  | 6
삼천포 | 155 | 2045201 | Universal Digital Controller - Maker : Honeywell - P/N : UDC3200-EE-200R-210-00000-00-0 - Output1 : Electro Mechanical Relay (5Amp from C) - Output2 : E-M Relay (5Amp from C) Plus Alarm 1(5Amp fromC Relay) - Input1 : TC, RTD, mV, 1~5V, 0~20mA, 4~20mA - Input2 : TC, RTD, mV, 1~5V, 0~20mA, 4~20mA | EA | 내자 | 2 |  | 2
삼천포 | 156 | 2045564 | Agitator Wingjet, pos. 7100 Material : DIN1.4529 / SUPERDUPLEX D : 1400mm, 3-Bladed, left-handed | EA | 외자 | 1 | 1
삼천포 | 157 | 2050494 | 기계부품,BYPASS VALVE,EHC HPU SYSTEM | EA | 내자 | 1 |  |  | 1
삼천포 | 158 | 2051520 | Solenoid Valve - P/N : EFHB8316G014VMB - Power : AC120V - Maker : ASCO | EA | 내자 | 3 | 3
삼천포 | 159 | 2052623 | LPBP Quick Close Valve - Model No. : SSB16-1(Assembly) - 적용기기 : LPBP SYSTEM - Part NO. : 103.239.178.200 | EA | 외자 | 2 |  | 2
삼천포 | 160 | 2101010 | 스로트부쉬,THROAT BUSH,600SY-GSL/SGSL60083DPTA48,Ø750*H405㎜,A49 | EA | 외자 | 2 | 2
삼천포 | 161 | 2101709 | 인서트,INSERT,2K-25687-R4/2,ID101.5*OD114.6*H30㎜,NO5 CARBON,MECHANICAL SEAL | EA | 내자 | 2 |  |  | 2
삼천포 | 162 | 2101710 | 씰링,SEAL RING,2K-25683-R4/3,ID95.5*OD120*H28㎜,SIC,BFBP MECHANICAL SEAL | EA | 내자 | 2 |  |  | 2
삼천포 | 163 | 2101711 | 콤프레스유닛,COMPRESS UNIT,2K-25683-R4/45,316SS,MECHANICAL SEAL | SET | 내자 | 2 |  |  | 2
삼천포 | 164 | 2101712 | 칼라,COLLAR,2K-25689-R4/5,ID122*OD165*H38.8㎜,17-4PH SS COND H-1150,MECHANICAL SEAL | EA | 내자 | 2 |  |  | 2
삼천포 | 165 | 2101713 | 로테이팅씰링,ROTATING SEAL RING,2K-25689-R4/3A,ID121.5*OD156.5*H26.9㎜,SIC,MECHANICAL SEAL | EA | 내자 | 2 |  |  | 2
삼천포 | 166 | 2101714 | 콤프레스유닛,COMPRESS UNIT,2K-25689-R4/45,316SS,MECHANICAL SEAL | SET | 내자 | 2 |  |  | 2
삼천포 | 167 | 2101715 | 인서트,INSERT,2K-25684-R4/2,ID97*OD122.5*H30.1㎜,NO5 CARBON,MECHANICAL SEAL | EA | 내자 | 2 |  |  | 2
삼천포 | 168 | 2101771 | Limit Switch - P/N : EA700-90100 - Maker : NAMCO | EA | 내자 | 4 | 4
삼천포 | 169 | 2101920 | 봉합판,CLOSURE PLATE,Ø501.7*T12.7㎜,A516-70 | EA | 내자 | 3 |  |  | 3
삼천포 | 170 | 2102086 | 수중전동펌프,SUBMERSIBLE MOTOR PUMP,IPVL-0222,Ø50㎜,1800RPM,AC220V,10M,모터일체형 | EA | 내자 | 6 |  |  | 6
삼천포 | 171 | 2106008 | 고압용 버켓(관말)트랩 TRAP 1INTD S6000 WELDED | EA | 내자 | 1 |  |  | 1
삼천포 | 172 | 2106988 | Conveyor Belt (Stock, P/N AB15170-216) | SET | 외자 | 10 | 10
삼천포 | 173 | 2107413 | Over-Running Clutch, FSO700/2.500(CL42156-89) | SET | 외자 | 4 |  | 4
삼천포 | 174 | 2107758 | 진동 Probe - P/N : 330105-02-12-05-02-00 - Maker : Bently Nevada | EA | 내자 | 15 | 15
삼천포 | 175 | 2113180 | 입출력모듈,I/O INTERFACE MODULE, ACTUATOR CONTROL, 24VDC FUM 280 - Model No. : 6DP1280-7BA - 적용기기 : 주제어설비 | EA | 외자 | 2 |  | 2
삼천포 | 176 | 2117231 | 세라믹 미분탄 이송관 Φ553×Φ583×L1000 | EA | 내자 | 10 |  |  | 10
삼천포 | 177 | 2117287 | 세라믹 미분탄 이송관 Φ553×Φ583×L1090 | EA | 내자 | 7 |  |  | 7
삼천포 | 178 | 2119961 | 전자모듈,MODULE,BINARY, DRIVE CONTROL FUM210 - Model No. : 6DP1210-7BA - 적용기기 : 주제어설비 DCS SYS | EA | 외자 | 6 |  | 6
삼천포 | 179 | 2119963 | CPU Power Supply Module 6ES7405-0KA02-0AA0 | EA | 외자 | 17 |  | 17
삼천포 | 180 | 2119964 | S7 Controller 6ES7416-5HS06-0AB0 | EA | 외자 | 16 |  | 16
삼천포 | 181 | 2119965 | ETHERNET COMMUNICATION MODULE 6GK7443-1EX20-0XE0 | EA | 외자 | 12 |  | 12
삼천포 | 182 | 2119967 | 전자모듈,MODULE,ANALOG INPUT MODULE FUM 230 - Model No. : 6DP1230-7BA - 적용기기 : 주제어설비 | EA | 외자 | 14 |  | 14
삼천포 | 183 | 2124916 | Smart Positioner P/N:DVC6200 | EA | 내자 | 10 |  | 10
삼천포 | 184 | 2125014 | Air Cylinder & Positioner(Windbox Damper Actuator) - Maker : SMC - Model : CA2C63-115-CJSR2910 - Air Cylinder & Cylinder Positioner 일체형 - 사용온도 : 0~110 ℃ - 내열실린더, 눈금자 부착 Type | EA | 내자 | 30 |  | 30
삼천포 | 185 | 2125167 | 글로브밸브,GLOBE VALVE,ZXSV,ID55.0*OD76.1㎜,1.7335-13CRMO4-5,BW,DN65, PN400,KKS NO.HAD46 AA002 1.7380-10CRMO9-10,BW,DN25, PN400,SH MV 02A ISO VALVE,KKS NO.HAH52 AA201/HAH57 AA211 | EA | 외자 | 1 |  | 1
삼천포 | 186 | 2125169 | 글로브밸브,GLOBE VALVE,ZXSV,ID69.5*OD76.1㎜,1.7380-10CRMO9-10,BW,DN65, PN160,KKS NO.HAJ32/34/36/38 AA202 | EA | 외자 | 1 |  | 1
삼천포 | 187 | 2125214 | 볼트,BOLT,6각머리,1-1/4"*8UN*L114.3㎜,A193-B16,BFPT LPCV HEAD BOLT | EA | 내자 | 6 |  |  | 6
삼천포 | 188 | 2125352 | 세라믹 미분탄 이송관 Φ553×Φ583×L725 | EA | 내자 | 2 |  |  | 2
삼천포 | 189 | 2125354 | 세라믹 미분탄 이송관 Φ553×Φ583×L1675 | EA | 내자 | 2 |  |  | 2
삼천포 | 190 | 2125358 | 세라믹 미분탄 이송관 Φ553×Φ583×L2095 | EA | 내자 | 1 |  |  | 1
삼천포 | 191 | 2126662 | HPBP Proportional Control Unit - Model No. : PV6S(Assembly) - 적용기기 : HP&LP BYPASS SYSTEM - Part No. : 103.245.655.200 | EA | 외자 | 2 |  | 2
삼천포 | 192 | 2126668 | LPBP Proportional Valve - Model No. : APWS4D101-50-D1K1 - 적용기기 : LPBP SYSTEM - Part No. : 2-06-20581-290 | EA | 외자 | 1 |  | 1
삼천포 | 193 | 2126727 | SINEAX DM5F Multi-Transmitter | EA | 외자 | 4 |  |  |  | 4
삼천포 | 194 | 2127028 | 글로브밸브,ZXSV, ID43.5*OD60.3㎜, 1.5415-16MO3, BW, DN50, PN400, KKS NO.HAG30 | EA | 외자 | 2 |  | 2
삼천포 | 195 | 2127036 | 글로브밸브,GLOBE VALVE,ZXSV,ID26.0*OD38.0㎜, 1.7380-10CRMO9-10,BW,DN25, PN400,SH MV 02A ISO VALVE,KKS NO.HAH52 AA201/HAH57 AA211 | EA | 외자 | 1 |  | 1
삼천포 | 196 | 2129870 | 2Way Valve (NC) - Model : 2751A5906 NC - Maker : Ross | EA | 내자 | 5 | 5
삼천포 | 197 | 2130743 | Valve Soft Repair Kit - Diaphragm, C9588-802-K, 1EA - O-ring, B5122-254-K, 2EA - O-ring, B5122-476-K, 1EA - Maker : 홉킨스 | EA | 내자 | 1 | 1
삼천포 | 198 | 2130752 | Valve Soft Repair Kit - Diaphragm, C9588-801-K, 1EA - O-ring, B5122-469-K, 2EA - O-ring, B5122-479-K, 1EA - Maker : 홉킨스 | EA | 내자 | 1 | 1
삼천포 | 199 | 2131113 | 주증기정지밸브용부품,BUSHING,MSV(2),OD111*L95,B50A951A1 | EA | 내자 | 1 |  |  | 1
삼천포 | 200 | 2131115 | 주증기정지밸브용부품,KEEPER RING,MSV(2),OD116*L41,B50A951A1 | EA | 내자 | 1 |  |  | 1
삼천포 | 201 | 2131116 | 주증기조절밸브용부품,BUSHING,CV LOWER LEVER | EA | 내자 | 4 |  |  | 4
삼천포 | 202 | 2131117 | 주증기정지밸브용부품,KEY,MSV(2),W12.7*L28.6*T9.5,B50A951A1 | EA | 내자 | 1 |  |  | 1
삼천포 | 203 | 2131120 | 주증기정지밸브용부품,BYPASS VALVE,MSV(2),B50A951A1 | EA | 내자 | 1 |  |  | 1
삼천포 | 204 | 2131126 | 주증기정지밸브용부품,VALVE DISK,MSV(2),B50A951A1 | EA | 내자 | 1 |  |  | 1
삼천포 | 205 | 2131127 | 주증기정지밸브용부품,VALVE DISC CAP,MSV(2),B50A951A1 | EA | 내자 | 1 |  |  | 1
삼천포 | 206 | 2134277 | Pressure Switch - P/N : CB15-133-2B07 - Range : 0.02 ~ 0.2Mpa - Contact : 1SPDT - Maker : NAGANO | EA | 내자 | 1 | 1
삼천포 | 207 | 2135064 | 급탄기 터치스크린 - MAKER : 오르비스 - MODEL : CFCS - Analog 8-wire Resistive - Pen Mount USB Controller - DDR2 SDRAM 1GB PC2-5300(2GB max) - 12.1“ TFT LCD | EA | 내자 | 2 |  | 2
삼천포 | 208 | 2137011 | 필터인서트,FILTER INSTER,0330 R010 BN4HC,FILTER CARTRLOGE 0330R | EA | 내자 | 1 |  |  | 1
삼천포 | 209 | 2137012 | 필터,FILTER,0060 D 5 BN4HC,BFPT HYDRAULIC OIL FILTER | EA | 내자 | 2 |  |  | 2
삼천포 | 210 | 2140761 | 씰링,STEAM SEAL RING,IV | EA | 내자 | 2 |  |  | 2
삼천포 | 211 | 2140762 | 너트,NUT,RSV PR' SEAL,B5F5B31 | EA | 내자 | 16 |  |  | 16
삼천포 | 212 | 2140763 | 볼트,BOLT,STURD,RSV PR' SEAL,B50A951A1 | EA | 내자 | 16 |  |  | 16
삼천포 | 213 | 2140764 | 볼트,BOLT,HEX HD,MSV PR' SEAL,B50A951A1 | EA | 내자 | 16 |  |  | 16
삼천포 | 214 | 2140765 | 주증기정지밸브용부품,BUSHING,MSV(1),B50A951A1 | EA | 내자 | 1 |  |  | 1
삼천포 | 215 | 2140766 | 볼트,BOLT,MSV VALVE CAP(1) | EA | 내자 | 10 |  |  | 10
삼천포 | 216 | 2140767 | 주증기정지밸브용부품,VALVE DISC CAP,MSV(1),B50A951A1 | EA | 내자 | 1 |  |  | 1
삼천포 | 217 | 2140768 | 주증기정지밸브용부품,VALVE DISK,MSV(1),B50A951A1 | EA | 내자 | 1 |  |  | 1
삼천포 | 218 | 2144834 | Smart Positioner P/N:DVC6200 Remote | EA | 내자 | 3 |  | 3
삼천포 | 219 | 2145217 | 저녹스버너노즐,LOW NOX BURNER NOZZLE,HORIZONTAL, CONC,W1455*L435*H358,A532-III, SPHC,COAL BNR | EA | 내자 | 4 |  | 4
삼천포 | 220 | 2145232 | 저녹스버너팁,LOW NOX BURNER TIP,HORIZONTAL, WEAK,W630*L456*H345,STS310S,COAL BNR,WC클래딩포포함 | EA | 내자 | 4 |  | 4
삼천포 | 221 | 2145233 | 저녹스버너팁,LOW NOX BURNER TIP,HORIZONTAL, CONC,W622*L504*H370,STS310S,COAL BNR,WC클래딩포포함 | EA | 내자 | 4 |  | 4
삼천포 | 222 | 2145234 | 저녹스버너노즐,LOW NOX BURNER NOZZLE,HORIZONTAL, WEAK,W1502*L435*H280,A532-III, SPHC,COAL BNR | EA | 내자 | 4 |  | 4
삼천포 | 223 | 2146461 | 오일필터,HPU OIL FILTER,HPU HYDAC (0060 RN 010 BNCCHC) | EA | 내자 | 10 |  |  | 10
삼천포 | 224 | 2146801 | O2 Sensor Zirconia - Maker : 삼정 - Model : S5000 - Material : Zirconium Oxide(Cell), Stainless Steel(Head) - 출력신호 : 0~250mV (DC) - Repeatability : ±1 of Measured Value - Size : ⏀13 * 60mm | EA | 내자 | 5 |  | 5
삼천포 | 225 | 2146802 | Lock up Valve - Maker : SMC - Model : IL211-02 - Action type : Double Acting - Port Size : 1/4Inch - Signal Pressure : (Max) 1.0 MPa - Set Pressure : 0.14~0.7 MPa - Differential Value : 0.01 Mpa | EA | 내자 | 4 |  | 4
삼천포 | 226 | 2146804 | Solenoid Valve - Maker : SMC - Model : VQ7-8-GF-D - 정격압력 : 0.1~0.9MPa(1.4~7kg/cm2) - Solenoid 개수 : Double - 보호구조 : IP66 - 코일정격 : 24VDC - Seal 방식 : 탄성체 Seal - 나사산 : NPTF | EA | 내자 | 4 |  | 4
삼천포 | 227 | 2146876 | Pressure Switch - Maker : SOR - Model : 4RN-EE4-M4-C1A-PKTT-C4 - Range : 2~25PSI - Set Point : 0.8kg/cm2 - Material : Oring, Pressure Port (SUS316LSS) - Proof Range : 750PSI | EA | 내자 | 5 |  | 5
삼천포 | 228 | 2146879 | Temp Transmitter - Maker : SIEMENS - Model : 7NG0320-0BA00-0NA0-Z(C11) - 공급전원 : DC24V - 출력신호 : 4~20mA, Hart - Sensor break : 3.6mA - 5 Measuring point test protocol | EA | 내자 | 20 |  | 20
삼천포 | 229 | 2146967 | Filter Tape - BAM1020(PM10, PM2.5) 분석기 전용 - Maker : Met One - P/N: 460180 | EA | 내자 | 40 |  | 40
삼천포 | 230 | 2146971 | Roll of filter paper RF100 - MP101M(PM10, PM2.5) 분석기 전용 - Maker : Environment S.A - P/N: M04-370-392 | EA | 내자 | 20 |  | 20
삼천포 | 231 | 2146975 | Differential Pressure Switch - P/N : 160P16CC3 - Maker : ITT | EA | 내자 | 4 | 4
삼천포 | 232 | 2152958 | 오일씰,OIL SEAL,ID55*OD70*10T,AIR COMP. OIL BOX | EA | 내자 | 8 |  | 8
삼천포 | 233 | 2155681 | 축압기 블래더,ACCUMULATOR BLADDER, BLADDER TYPE,50L | EA | 외자 | 1 |  | 1
삼천포 | 234 | 2155682 | 축압기 블래더,ACCUMULATOR BLADDER, BLADDER TYPE,24L | EA | 외자 | 1 |  | 1
삼천포 | 235 | 2156889 | Pressure Transmitter - P/N : PMC71B-AABAFJH8A3MBA1VNJG+AMIQ1 - Maker : ENDRESS HAUSER | EA | 내자 | 4 | 4
삼천포 | 236 | 2160875 | 글로브밸브,GLOBE VALVE,ZKSV,ID55.5*OD76.1㎜,1.7335-13CRMO4-5,BW,DN65 PN400, KKS 1.7380-10CRMO9-10,BW,DN25, PN400,SH MV 02A ISO VALVE,KKS NO.HAH52 AA201/HAH57 AA211 | EA | 외자 | 1 |  | 1
삼천포 | 237 | 2160876 | 글로브밸브,GLOBE VALVE,ZKSV,ID21.5*OD33.7㎜,1.5415-16MO3,BW,DN25, PN400, KKS NO. HAG25 AA218/219 1.7380-10CRMO9-10,BW,DN25, PN400,SH MV 02A ISO VALVE,KKS NO.HAH52 AA201/HAH57 AA211 | EA | 외자 | 2 |  | 2
삼천포 | 238 | 2161045 | Pressure Transmitter - P/N : 7MF0300-1WE11-5AM2-ZA00C11E01H02 - Range : 400bar - Maker : SIEMENS | EA | 내자 | 4 | 4
삼천포 | 239 | 2161047 | Flow Transmitter - P/N : PMD75B-KRBAEJG37HBGSAJA1D+AMGQI9Q1 - Range : 3bar - Over Pressure Limit : 420bar - Maker : ENDRESS HAUSER | EA | 내자 | 2 | 2
삼천포 | 240 | 2161048 | 초음파유량계 - P/N : 9P5BA2-AAIBAEAGBACACCBCAEA2AMEBP7 - Process Temp : 0 ~ 170℃ - Maker : ENDRESS HAUSER | EA | 내자 | 1 | 1
삼천포 | 241 | 2161049 | Extension Module - P/N : PSR-SCP-24UC/URM4/5X1/2X2/B-2981033 - Maker : PHOENIX CONTACT | EA | 내자 | 12 | 12
삼천포 | 242 | 2161056 | 유도형 근접센서 - Maker : IFM electronic - Model : IB5096 IB-3020-BPKG - Range : 0~20mm - Size : ⏀34/L=82 - Material : PBT - Proof Range : IP67 | EA | 내자 | 3 |  | 3
삼천포 | 243 | 2161080 | 압력 트랜스미터 - Model : PMP71B-KRBAEJH6AA3SBA1VNJA1AMI9Q1 - Maker : ENDRESS HAUSER | EA | 내자 | 9 | 9
삼천포 | 244 | 2161083 | 가이드 레이다 트랜스미터 - Model : FMP51-AAACCCUAA4GDJAMI9 - Probe : 500mm, coax 316L - Process Connection : Thread ISO228 G3/4, 316L - Flange : OD(220)*ID(180), SUS 304 - Maker : ENDRESS HAUSER | EA | 내자 | 1 | 1
삼천포 | 245 | 2161084 | 압력 트랜스미터 - Model : PMD75B-KRBAEJH37FBKSAJA1DAMI9Q1 - Range : 500mbar - Membrane Material : 316L - Maker : ENDRESS HAUSER | EA | 내자 | 3 | 3
삼천포 | 246 | 2161454 | Temp Transmitter - P/N : TMT72-AAA2AAAA1B4CN - Maker : ENDRESS HAUSER | EA | 내자 | 53 | 53
삼천포 | 247 | 2161455 | Level Switch - P/N : B73-1B30-CNP - Housing : Aluminum - Contact : 1DPDT - Chamber Material : Carbon Steel - Process Connection : 1“ Socket weld, Carbon Steel - Maker : MAGNETROL | EA | 내자 | 3 | 3
삼천포 | 248 | 2161456 | Pressure Switch - P/N : D424T XUD - Range : 2-15psi - Maker : ASHCROFT | EA | 내자 | 1 | 1
삼천포 | 249 | 2161457 | 진동 Extension Cable - Type : 3300 XL Ex Cable - Cable Length : 8.5M - P/N : 330130-085-00-00 - Maker : Bently Nevada | EA | 내자 | 26 | 26
삼천포 | 250 | 2161458 | PRESSURE TRANSMITTER - MAKER : SIEMENS - MODEL : 7MF0410-1YM01-5AM2-Z A00+C11+E01+H02 | EA | 내자 | 6 |  | 6
삼천포 | 251 | 2167287 | Agitator Bearing Shaft, pos. 6000 Material : DIN1.4529/1.4410 | EA | 외자 | 1 | 1
삼천포 | 252 | 2167288 | Mist Eliminator, DV210 | EA | 외자 | 1 | 1
삼천포 | 253 | 2167290 | Single Type Controller S7-CPU410-5H | EA | 외자 | 4 |  | 4
삼천포 | 254 | 2167291 | SIMATIC ET200M/LINIK IM 153-2 | EA | 외자 | 4 |  | 4
삼천포 | 255 | 2167292 | SIMATIC Y-COUPLER | EA | 외자 | 2 |  | 2
삼천포 | 256 | 2167293 | Agitator, HWL2080N | SET | 외자 | 1 | 1
삼천포 | 257 | 2167569 | 유압식작동기,HYDRAULIC ACTUATOR,ASM-E 065,240 BAR,160 BAR,125MM,HYDRULIC,OIL | EA | 외자 | 1 |  | 1
삼천포 | 258 | 2167670 | 고온부 열소자,HOT. ELEMENT,DU TYPE,W760㎜*W785㎜*L250㎜*H1060㎜,SS400,STEN-2,200KG,BASKET포함/F1-SECTOR와대칭 | SET | 내자 | 48 |  | 48
삼천포 | 259 | 2167671 | 고온부 열소자,HOT. ELEMENT,DU TYPE,W760㎜*W785㎜*L250㎜*H1060㎜,SS400,STEN-2,200KG,BASKET포함/F2-SECTOR와대칭 | SET | 내자 | 48 |  | 48
삼천포 | 260 | 2167672 | 고온부 열소자,HOT. ELEMENT,DU TYPE,W665㎜*W760㎜*L760㎜*H1060㎜,SS400,STEN-2,538KG,BASKET포함/E1-SECTOR와대칭 | SET | 내자 | 48 |  | 48
삼천포 | 261 | 2167673 | 고온부 열소자,HOT. ELEMENT,DU TYPE,W665㎜*W760㎜*L760㎜*H1060㎜,SS400,STEN-2,538KG,BASKET포함/E2-SECTOR와대칭 | SET | 내자 | 48 |  | 48
삼천포 | 262 | 2167674 | 고온부 열소자,HOT. ELEMENT,DU TYPE,W555㎜*W660㎜*L810㎜*H1060㎜,SS400,STEN-2,492KG,BASKET포함/D1-SECTOR와대칭 | SET | 내자 | 24 |  | 24
삼천포 | 263 | 2167675 | 고온부 열소자,HOT. ELEMENT,DU TYPE,W555㎜*W660㎜*L810㎜*H1060㎜,SS400,STEN-2,492KG,BASKET포함/D2-SECTOR와대칭 | SET | 내자 | 24 |  | 24
삼천포 | 264 | 2167676 | 고온부 열소자,HOT. ELEMENT,DU TYPE,W432㎜*W550㎜*L910㎜*H1060㎜,SS400,STEN-2,451KG,BASKET포함/C1-SECTOR와대칭 | SET | 내자 | 24 |  | 24
삼천포 | 265 | 2167677 | 고온부 열소자,HOT. ELEMENT,DU TYPE,W432㎜*W550㎜*L910㎜*H1060㎜,SS400,STEN-2,451KG,BASKET포함/C2-SECTOR와대칭 | SET | 내자 | 24 |  | 24
삼천포 | 266 | 2167678 | 고온부 열소자,HOT. ELEMENT,DU TYPE,W625㎜*W864㎜*L910㎜*H1060㎜,SS400,STEN-2,666KG,BASKET포함 | SET | 내자 | 48 |  | 48
삼천포 | 267 | 2167679 | 고온부 열소자,HOT. ELEMENT,DU TYPE,W385㎜*W620㎜*L910㎜*H1060㎜,SS400,STEN-2,470KG,BASKET포함 | SET | 내자 | 48 |  | 48
삼천포 | 268 | 2167819 | Thin Clinet with monitor -Model : Lenovo P340 SFF incl -적용기기 : 주제어설비 | EA | 외자 | 20 |  | 20
삼천포 | 269 | 2167820 | Application Server -Model : SPPA T3000 R8.2(SP3) -drApS3000 Application Server -적용기기 : 주제어설비 | EA | 외자 | 2 |  | 2
삼천포 | 270 | 2167821 | Server Cabinet -8MF2 2200mm x 900mm x1000mm | EA | 외자 | 2 |  | 2
삼천포 | 271 | 2167822 | Network Attached Storage -Maker : SIEMENS -SPPA-T3000 Fujitsu Celvin QR806(4x3TB), 1 x Spare-HDD | EA | 외자 | 2 |  | 2
삼천포 | 272 | 2167823 | Security Server Including Malware Protection -Maker : SIEMENS -SeS3000 Security Server | EA | 외자 | 2 |  | 2
삼천포 | 273 | 2167824 | Application Highway -Maker : SIEMENS -Model : Scalance xc216 -RJ45 Prots, 4x 1000Mbit/s | EA | 외자 | 4 |  | 4
삼천포 | 274 | 2167825 | Application Highway Accesory -Maker : SIEMENS -Model : Scalance X accessory -LC Prots, 1x1000Mbit/s | EA | 외자 | 8 |  | 8
삼천포 | 275 | 2167826 | Automation Highway -Maker : SIEMENS -Model : Scalance xc216-4C -RJ45 Prots, 4x 1000Mbit/s | EA | 외자 | 8 |  | 8
삼천포 | 276 | 2167827 | Automation Highway Accesory -Maker : SIEMENS -Model : Scalance X accessory -LC Prots, 1x1000Mbit/s | EA | 외자 | 16 |  | 16
삼천포 | 277 | - | ARP Bearing Assembly, TYGSM005 | EA | 외자 | 1 | 1
삼천포 | 278 | - | ARP Impeller, TGS7147DPT1A49 | EA | 외자 | 1 | 1
삼천포 | 279 | - | ARP Throat Bush, TGSL70083DPT1A53 | EA | 외자 | 1 | 1
삼천포 | 280 | 2167356 | Intake Bar Screen(Top Rack) W3748*L7032 Plate : SS275, STS316L | EA | 내자 | 4 | 4 | 0 | 0 | 0
삼천포 | 281 | 2112334 | 회전스크린용철망,TRAVELLING SCREEN BASKET | EA | 내자 | 12 | 12 | 0 | 0 | 0
삼천포 | 282 | 2102019 | 2102019 캐리어체인,CARRIER CHAIN,TWS RIGHT HAND | EA | 내자 | 24 | 24 | 0 | 0 | 0
삼천포 | 283 | 2102020 | 2102020 캐리어체인,CARRIER CHAIN,TWS LEFT HAND | EA | 내자 | 24 | 24 | 0 | 0 | 0
삼천포 | 284 | 2043596 | PH센서하우징,PH SENSOR HOUSING,PH SENSOR HOUSING | EA | 내자 | 3 |  | 3
삼천포 | 285 | 2149318 | 자외선 램프,UV LAMP,L2D2 LAMP,DGA-X,140(W)*70(D)*80.5(H) | EA | 내자 | 10 |  | 5
삼천포 | 286 | 2138512 | P/P Positioner Model : AV112020 | EA | 내자 | 1 |  |  | 1
삼천포 | 287 | 2031170 | I/P Positioner Model : AV232000 | EA | 내자 | 1 |  |  | 1
삼천포 | 288 | 2031170 | I/P Positioner Model : TZIDC | EA | 내자 | 1 |  |  | 1
삼천포 | 289 | 2148483 | Callibration Probe Kit | SET | 내자 | 1 |  |  | 1
삼천포 | 290 |  | Laser_Long | EA | 내자 | 4 |  | 4
삼천포 | 291 |  | MEMBRANE DRYER | EA | 내자 | 2 |  | 2
삼천포 | 292 | 2036428 | 전자모듈(RVP MODULE) 1C31194G02/1C31197G04 | EA | 내자 | 2 | 2
삼천포 | 293 | 2104262 | 슈트라이너,CHUTE LINER,W625*L910*T12㎜ | EA | 내자 | 100 | 25 | 25 | 25 | 25
삼천포 | 294 | 2127216 | 3호기 PWCS / EPO v5.10, AV v10.6, AC v8.2, DC v11.1 | Set | 내자 | 1 | 1
삼천포 | 295 | 2005914 | Coal Feeder Conveyor Belt(Fastened Type) | EA | 내자 | 4 |  |  | 4
삼천포 | 296 | 2138160 | SCRAPER ASSEMBLY,SS400,FCD450,STS420J2,AR400,미분기,WEAR PLATE (HRC 54이상) | SET | 내자 | 12 |  |  | 12
삼천포 | 297 | 2108061 | 베어링어셈블리,SLEWING BEARING ASSEMBLY,ID4735*OD5419*T268㎜,CSU MAIN SLEWING | SET | 외자 | 1 | 1
삼천포 | 298 | 2005915 | 컨베이어벨트, NN800×1400W×5P×5t×3t | m | 내자 | 1507 | 1507
삼천포 | 299 | 2005910 | 컨베이어벨트, NN1250×1400W×5P×5t×3t | m | 내자 | 104 | 104
삼천포 | 300 | 2005909 | 컨베이어벨트, ST800×1800W×Ø3.1×171E×6t×5t | m | 내자 | 88 | 88
삼천포 | 301 | 2005821 | 컨베이어벨트, NN800×1200W×5P×5t×3t | m | 내자 | 207 | 207
삼천포 | 302 | 2114426 | 2부두 석탄하역기, Bucket, BUCKET,W1440*D615*H510㎜,295ℓ | EA | 내자 | 20 | 20
삼천포 | 303 | 2005689 | Carrier Idler, Ø165.2*L500㎜ 외 19종 | EA | 내자 | 1000 | 200 | 300 | 500
삼천포 | 304 | 2104376 | Return Idler, Ø166*L1685㎜ 외 19종 | EA | 내자 | 250 | 50 | 100 | 100
삼천포 | 305 | - | ARP Cover Plate, TGSL70013D22 | EA | 외자 | 1 | 1
삼천포 | 306 | - | ARP Frame Plate, TGSL70032D22 | EA | 외자 | 1 | 1
삼천포 | 307 | - | ARP Cover Plate Liner, TGSL70018R45J | EA | 외자 | 1 | 1
삼천포 | 308 | - | ARP Frame Plate Liner, TGSL70043R55J | EA | 외자 | 1 | 1
삼천포 | 309 | - | ARP Frame Plate Liner Insert, TGSL70041R55 | EA | 외자 | 1 | 1
삼천포 | 310 | - | ARP Mechanical Seal, KM220 | EA | 내자 | 1 | 1
삼천포 | 311 | 2004188 | 에어브리더,AIR BREATHER,1/2IN | EA | 내자 | 12 |  |  | 12
삼천포 | 312 | 2013847 | 플랜지가스켓,FLANGE GASKET,1IN*T3㎜,NBR,#150 | EA | 내자 | 50 |  |  | 50
삼천포 | 313 | 2013852 | 플랜지가스켓,FLANGE GASKET,2IN*T3㎜,NBR,#150,FLANGE | EA | 내자 | 50 |  |  | 50
삼천포 | 314 | 2013854 | 플랜지가스켓,FLANGE GASKET,3IN*T3㎜,NBR,#150,FLANGE | EA | 내자 | 30 |  |  | 30
삼천포 | 315 | 2015104 | 시트가스켓,SHEET GASKET,W1270*L1270*T0.8㎜ | EA | 내자 | 4 |  |  | 4
삼천포 | 316 | 2015105 | 시트가스켓,SHEET GASKET,W1270*L1270*T1㎜ | EA | 내자 | 4 |  |  | 4
삼천포 | 317 | 2015106 | 시트가스켓,SHEET GASKET,W1270*L1270*T1.2㎜ | EA | 내자 | 4 |  |  | 4
삼천포 | 318 | 2015123 | 씨트가스켓,SEAT GASKET,ID500*OD648*T3.2㎜ | EA | 내자 | 8 |  |  | 8
삼천포 | 319 | 2016192 | 시트가스켓,SHEET GASKET,W1000*L1000*T0.5㎜,유지 | EA | 내자 | 5 |  |  | 5
삼천포 | 320 | 2016211 | 시트가스켓,SHEET GASKET,L1000*T0.3㎜,유지 | EA | 내자 | 6 |  |  | 6
삼천포 | 321 | 2016719 | 오일씰,OIL SEAL RETAINER,ID105*OD135*T12㎜ | EA | 내자 | 4 |  |  | 4
삼천포 | 322 | 2016859 | 볼트,BOLT,6각,M20*L70,SUS316,취수설비,너트포함 | SET | 내자 | 50 |  |  | 50
삼천포 | 323 | 2016878 | 볼트,BOLT,6각,M10*L40,PITCH1.5㎜,SUS316,TWS BASKET,너트,와셔포함 | SET | 내자 | 280 |  |  | 280
삼천포 | 324 | 2017104 | 폼타이볼트,5/8IN×L600㎜,STS316L(볼트),나비너트,와셔(2EA)포함 | SET | 내자 | 1000 |  |  | 1000
삼천포 | 325 | 2017262 | 볼트,BOLT,6각,M16*L40,SUS316L,너트포함 | SET | 내자 | 280 |  |  | 280
삼천포 | 326 | 2017682 | 고장력 소켓 렌치 볼트(1"×1-3/4",8산, SCM435, 19mm 렌치) | EA | 내자 | 300 |  |  | 300
삼천포 | 327 | 2017790 | U볼트,M10×1꓆×R18×H52,STEEL 도금SS400,NUT(2EA),와셔 포함 | SET | 내자 | 20 |  |  | 20
삼천포 | 328 | 2018079 | 내화물앵커,REFRACTORYANCHOR, W17×T3×L193㎜,SUS316L | EA | 내자 | 500 |  |  | 500
삼천포 | 329 | 2018299 | 베어링와셔,BEARING WASHER,B204,SCWP용 ROLLER BEARING NUT용 | EA | 내자 | 2 |  |  | 2
삼천포 | 330 | 2018324 | 평와셔,PLAIN WASHER,1/2IN,STEEL | EA | 내자 | 250 |  |  | 250
삼천포 | 331 | 2018330 | 평와셔,PLAIN WASHER,M12,SUS | EA | 내자 | 590 |  |  | 590
삼천포 | 332 | 2018334 | 평와셔,PLAIN WASHER,소형각형,M16*ID18*OD45*T3.2,SUS304 | EA | 내자 | 350 |  |  | 350
삼천포 | 333 | 2018501 | 노드락와셔,NORD LOCK WASHER,NL,1/2IN,SUS | EA | 내자 | 250 |  |  | 250
삼천포 | 334 | 2018507 | 와셔,WASHER,NL1/2IN,SUS | EA | 내자 | 250 |  |  | 250
삼천포 | 335 | 2018509 | 와셔,WASHER,NORD LOCK,NL 1/2IN | EA | 내자 | 50 |  |  | 50
삼천포 | 336 | 2018510 | 와셔,WASHER,NL3/4IN | EA | 내자 | 100 |  |  | 100
삼천포 | 337 | 2018511 | 와셔,WASHER,NL3/8IN | EA | 내자 | 30 |  |  | 30
삼천포 | 338 | 2018512 | 와셔,WASHER,NL18 | EA | 내자 | 120 |  |  | 120
삼천포 | 339 | 2018513 | 와셔,WASHER,NORD LOCK,NL 1IN | EA | 내자 | 80 |  |  | 80
삼천포 | 340 | 2018515 | 와셔,WASHER,NL1IN,SP | EA | 내자 | 20 |  |  | 20
삼천포 | 341 | 2018516 | 와셔,WASHER,NL1IN | EA | 내자 | 25 |  |  | 25
삼천포 | 342 | 2018517 | 와셔,WASHER,NL16 | EA | 내자 | 10 |  |  | 10
삼천포 | 343 | 2018518 | 와셔,WASHER,NL5/8IN | EA | 내자 | 50 |  |  | 50
삼천포 | 344 | 2020795 | 깊은홈볼베어링,DEEP GROOVE BALL BEARING,6212 | EA | 내자 | 2 |  |  | 2
삼천포 | 345 | 2021267 | 깊은홈볼베어링,DEEP GROOVE BALL BEARING,6312ZZ | EA | 내자 | 2 |  |  | 2
삼천포 | 346 | 2021416 | 앵귤러볼베어링,ANGULAR BALL BEARING,7311 | EA | 내자 | 4 |  |  | 4
삼천포 | 347 | 2022328 | 커플링고무패드,COUPLING RUBBER PAD,H208,RUBBER | EA | 내자 | 24 |  |  | 24
삼천포 | 348 | 2022525 | 탄소강관,CARBON STEEL PIPE,SEAMLESS,3/4iN,SCH 80,A106-B,,6M/1본 | Bon | 내자 | 162 |  |  | 162
삼천포 | 349 | 2024963 | 엘보,ELBOW,45˚,맞대기용접식,SEAMLESS,12IN,SCH 80 (Long Radius) | EA | 내자 | 6 |  |  | 6
삼천포 | 350 | 2024964 | 엘보,ELBOW,90˚,맞대기용접식,SEAMLESS,12IN,SCH 80 (Long Radius) | EA | 내자 | 7 |  |  | 7
삼천포 | 351 | 2033528 | Relay - Maker : Omron - P/N : MY4N 100/110VAC (S) - Contact Resistance : 100mΩ Max | EA | 내자 | 20 |  | 20
삼천포 | 352 | 2046820 | GRATING 1000*1000 | EA | 내자 | 35 |  |  | 35
삼천포 | 353 | 2046944 | 각목, Square Wood (90㎜×45㎜×L3600), 미송 | EA | 내자 | 1000 |  |  | 1000
삼천포 | 354 | 2047434 | 평철, W150㎜×L6m×T6㎜,STS316L | EA | 내자 | 10 |  |  | 10
삼천포 | 355 | 2048151 | 고무판,RUBBER PLATE,W914㎜,RUBBER,ROLL | RL | 내자 | 1 |  |  | 1
삼천포 | 356 | 2048230 | 캐스터블(CT160), 부정정형내화물,25㎏/포 | PAC | 내자 | 1400 |  |  | 1400
삼천포 | 357 | 2048354 | 그리스,GREASE,KLUBERPLEX BEM 34-132,1㎏/CAN | CAN | 내자 | 30 |  |  | 30
삼천포 | 358 | 2048390 | 기어오일,GEAR OIL,OMALA 220,200ℓ/DRUM | DR | 내자 | 27 |  |  | 27
삼천포 | 359 | 2048412 | 기어오일,GEAR OIL,636,600XP680 | DR | 내자 | 6 |  |  | 6
삼천포 | 360 | 2048435 | 기어오일,GEAR OIL,OMALA 460,200ℓ/DRUM | DR | 내자 | 1 |  |  | 1
삼천포 | 361 | 2048482 | 유압작동유,HYDRAULIC OIL,TELLUS 68,200ℓ/DRUM | DR | 내자 | 9 |  |  | 9
삼천포 | 362 | 2048535 | 유압작동유,HYDRAULIC OIL,TELLUS 46 | DR | 내자 | 2 |  |  | 2
삼천포 | 363 | 2050178 | 녹방지피복제,RUST ARRESTING COATING,SUS-COAT,18KG/CAN | BOX | 내자 | 4 |  |  | 4
삼천포 | 364 | 2050307 | 접착제,ADHESIVE,데브콘 S-31,25㎖ | G | 내자 | 4 |  |  | 4
삼천포 | 365 | 2050313 | 락타이트,LOCK TITE | EA | 내자 | 10 |  |  | 10
삼천포 | 366 | 2101951 | Grease(모빌리스 SHC220, 16kg) | CAN | 내자 | 2 |  |  | 2
삼천포 | 367 | 2102400 | 실리콘그리스,SILICON GREASE,SHINETSU G-40M,0.1㎏,튜브형 | EA | 내자 | 12 |  |  | 12
삼천포 | 368 | 2103396 | Gland Packing , 3/4IN ALS 623S | LB | 내자 | 20 |  |  | 20
삼천포 | 369 | 2105604 | 스페리컬롤러베어링,SPHERICAL ROLLER BEARING,23134 C3 | EA | 내자 | 10 |  |  | 10
삼천포 | 370 | 2106096 | 베어링어댑터,BEARING ADAPTER,H3134,BEARING 23134 조립용 | EA | 내자 | 10 |  |  | 10
삼천포 | 371 | 2106099 | 커플링스파이더,COUPLING SPIDER,GR24,POLYURETHANE,HFP,RED GOLLAR | EA | 내자 | 4 |  |  | 4
삼천포 | 372 | 2107423 | 시트가스켓,SHEET GASKET,W351*L431*T1.5㎜,JIC 6000 | SH | 내자 | 8 |  | 8
삼천포 | 373 | 2107427 | 시트가스켓,SHEET GASKET,W550*L610*T1.5㎜,JIC 6000 | SH | 내자 | 4 |  | 4
삼천포 | 374 | 2110098 | 사코트랩 SIB 30/6-6/64IN3/4IN*300LB | EA | 내자 | 40 |  |  | 40
삼천포 | 375 | 2110559 | 그리스펌프,GREASE PUMP,CP-96,1/4INCH,1/4INCH,1200CC/MIN,400KG/CM2,20ℓ | EA | 내자 | 2 |  |  | 2
삼천포 | 376 | 2112560 | 금속보수제,SUPER METAL GLIDE,BELZONA 1341,5㎏/CAN | CAN | 내자 | 10 |  |  | 10
삼천포 | 377 | 2117754 | Dress Coupling Packing 22" CIA 용, Silicon | EA | 내자 | 20 |  |  | 20
삼천포 | 378 | 2117755 | Dress Coupling Packing 20" CIA 용, Silicon | EA | 내자 | 20 |  |  | 20
삼천포 | 379 | 2117758 | Victaulic Coupling Packing 22", Silicon | EA | 내자 | 60 |  |  | 60
삼천포 | 380 | 2117851 | 고정너트,LOCK NUT,AN11,혀붙이 와셔포함(AW11) | EA | 내자 | 4 |  |  | 4
삼천포 | 381 | 2117852 | 고정너트,LOCK NUT,AN09,혀붙이 와셔포함(AW09) | EA | 내자 | 1 |  |  | 1
삼천포 | 382 | 2117853 | 오일씰,OIL SEAL,Ø89*Ø70*T11,VITON | EA | 내자 | 1 |  |  | 1
삼천포 | 383 | 2117906 | 오일씰,OIL SEAL,Ø76.2*Ø57*T11,VITON | EA | 내자 | 1 |  |  | 1
삼천포 | 384 | 2125267 | 고장력볼트,HIGH TENSION BOLT,M30*L120㎜,너트,와셔포함 | EA | 내자 | 40 |  |  | 40
삼천포 | 385 | 2125268 | 고장력볼트,HIGH TENSION BOLT,M30*L140㎜,너트,와셔포함 | EA | 내자 | 80 |  |  | 80
삼천포 | 386 | 2125273 | 세트스크류,SET SCREW,M20*L20㎜,2.5P,STS316 | SET | 내자 | 48 |  |  | 48
삼천포 | 387 | 2125274 | 스프링와셔,SPRING WASHER,스프링 와셔,M20㎜,STS316L | PAC | 내자 | 260 |  |  | 260
삼천포 | 388 | 2125526 | 메카니칼씰,MECHANICAL SEAL,2-1/2IN,#300,STS316,NRV,#5,6 | SET | 내자 | 4 |  |  | 4
삼천포 | 389 | 2125527 | 메카니칼씰,MECHANICAL SEAL,1-3/4IN,#150,STS316,NRV,#5,6 | SET | 내자 | 8 |  |  | 8
삼천포 | 390 | 2125876 | 육각접시머리 렌치볼트,HEX SOCKET FLAT HEAD CAP SCREW,M12*L35,STS316L,TWS,풀림방지용 너트(M12, STS316L)포함 | SET | 내자 | 1800 |  |  | 1800
삼천포 | 391 | 2125981 | 볼트,BOLT,M24*L120,STS316L,#5,6,너트, 스프링와셔 포함 | SET | 내자 | 160 |  |  | 160
삼천포 | 392 | 2125982 | 스터드볼트,STUD BOLT,M16*L250,STS316L,너트 포함 | SET | 내자 | 20 |  |  | 20
삼천포 | 393 | 2125983 | 스터드볼트,STUD BOLT,M16*L150,STS316L,너트 포함 | SET | 내자 | 16 |  |  | 16
삼천포 | 394 | 2125984 | 리테이너,OIL SEAL RETAINER,ID100*OD125*T12㎜,NBR,#5,6,CCWP | EA | 내자 | 2 |  |  | 2
삼천포 | 395 | 2125986 | 다이아프램,DIAPHRAGM,1052,60㎜,NBR, NYL 17E44,SSEDV/ SSCDV | EA | 내자 | 4 |  |  | 4
삼천포 | 396 | 2125987 | 다이아프램,DIAPHRAGM,657R,70㎜,NBR, NYL 17E44,SPUV | EA | 내자 | 2 |  |  | 2
삼천포 | 397 | 2126096 | 트랩 TRAP 3/4" TD 42H C15 SPIRAX SARCO WELDED | EA | 내자 | 6 |  |  | 6
삼천포 | 398 | 2127327 | Regulator - Model : AW40-06G-A - Maker : SMC | EA | 내자 | 6 |  | 6
삼천포 | 399 | 2131671 | 티,TEE,단조,Ø12IN,SCH 80,SPPS38,WELDED | EA | 내자 | 6 |  |  | 6
삼천포 | 400 | 2132089 | H- BEAM 100*100 | M | 내자 | 135 |  |  | 135
삼천포 | 401 | 2136443 | IP Positioner Electro-Pneumatic Tranducer - Maker : SMC - P/N : IT600-0100-DIP00116 | EA | 내자 | 10 |  | 10
삼천포 | 402 | 2136444 | Precision Regulator - Maker : SMC - P/N : IR2010-02BG BG (BRACKET+GAUGE) 포함 0.005~0.4MPA '1/4' RC (PT) | EA | 내자 | 10 |  | 10
삼천포 | 403 | 2136571 | 내화물앵커,REFRACTORY ANCHOR,W17×L250×T3,STS316L | EA | 내자 | 2000 |  |  | 2000
삼천포 | 404 | 2137017 | 플렉시블호스,FLEXIBLE HOSE,000.003.174.046,DN12*1500 | EA | 내자 | 6 |  |  | 6
삼천포 | 405 | 2139602 | Relay - Maker : Omron - P/N : MY4N 24VDC (S) - Contact Resistance : 100mΩ Max) | EA | 내자 | 20 |  | 20
삼천포 | 406 | 2141435 | I/P Positioner(방폭형) - Maker : Siemens - Model : 6DR5115-0EG01-0AA0+6DR4004-1Q+6DR4004-8VL - Option : Bracket(현장실측필요) - Enclosure : Aluminum - Version : With HART - Explosion protection : Intrinsic safety With protection type | EA | 내자 | 2 |  | 2
삼천포 | 407 | 2144335 | GAS SAMPLING PROBE - Maker : 삼정 - Model : SP5000-12 - Material : SUS316L, 내마모성특수합금코팅 - Size : ⏀27.2 * 981MM*4T - ALUMINA CERAMIC FILTER 내장 : ⏀54 * L165MM | EA | 내자 | 5 |  | 5
삼천포 | 408 | 2147219 | 스트레이너, 단조 3/4IN*800LB Carbon Steel WELDED | EA | 내자 | 40 |  |  | 40
삼천포 | 409 | 2147220 | 티,TEE,단조,Ø3/4IN,SCH 80,SPPS38,WELDED | EA | 내자 | 80 |  |  | 80
삼천포 | 410 | 2147351 | 플랜지,FLANGE,단조,6IN,A105,300LB,SORF,ANSI | EA | 내자 | 23 |  |  | 23
삼천포 | 411 | 2147384 | 트랩 TRAP 1INTD 42H C15 SPIRAX SARCO WELDED | EA | 내자 | 2 |  |  | 2
삼천포 | 412 | 2149436 | 시트가스켓,SHEET GASKET,ID315*OD460*T1MM,JIC 6000 | SH | 내자 | 4 |  | 4
삼천포 | 413 | 2149437 | 시트가스켓,SHEET GASKET,ID315*OD460*T1.5MM,JIC 6000 | SH | 내자 | 4 |  | 4
삼천포 | 414 | 2149438 | 시트가스켓,SHEET GASKET,ID540*OD715*T1.5MM,JIC 6000 | SH | 내자 | 4 |  | 4
삼천포 | 415 | 2149439 | 시트가스켓,SHEET GASKET,ID540*OD715*T1MM,JIC 6000 | SH | 내자 | 4 |  | 4
삼천포 | 416 | 2149440 | 공기압축기토출라인체크밸브,AIR COMPRESSOR CHECK VALVE,판체크밸브,P200*P190*ST3.0,기계식 | EA | 내자 | 4 |  | 4
삼천포 | 417 | 2149548 | 고밀도 폴리에틸렌파이프,HDPE PIPE,PN16 SDR11,14IN*9M*(T36.3~40.1,KSM3408-2), PE100,양쪽 플랜지-아답터융착 | Bon | 내자 | 50 |  |  | 50
삼천포 | 418 | 2031888 | ACB AC480V, 1600A | EA | 내자 | 1 |  | 1
삼천포 | 419 | 2034014 | Deviation S/W | EA | 내자 | 15 |  | 15
삼천포 | 420 | 2034457 | Pull Cord S/W | EA | 내자 | 15 |  | 15
삼천포 | 421 | 2034586 | Speed S/W | EA | 내자 | 1 |  | 1
삼천포 | 422 | 2035515 | UPS, S/R, 3KVA, 220V | EA | 내자 | 1 |  | 1
삼천포 | 423 | 2035516 | UPS, CSU, 3KVA, 220/110V | EA | 내자 | 4 |  | 4
삼천포 | 424 | 2051895 | VCS 6.9kV, 400A | EA | 내자 | 2 |  | 2
삼천포 | 425 | 2136361 | 양극판,ANODE PLATE,PLATE,278(W)*911(L)*1.2(H),티타늄 & PT, RU, IR, ETC,해수전해설비 | EA | 내자 | 40 | 40
삼천포 | 426 | 2017466 | 고장력볼트,HIGH TENSION BOLT,M20*L100,너트,와셔포함 | EA | 내자 | 1000 | 250 | 250 | 250 | 250
삼천포 | 427 | 2047473 | 강판,STEEL PLATE,열간압연,W1219*L2438*T6㎜ | SH | 내자 | 40 | 10 | 10 | 10 | 10
삼천포 | 428 | 2047596 | 평철,FLAT BAR,W100㎜*T9㎜,7.06㎏/M,STEEL,6M/BON | BON | 내자 | 40 | 10 | 10 | 10 | 10
삼천포 | 429 | 2163114 | 탄소강관,CARBON STEEL PIPE,흑관,32A*T3.25㎜,SPP,6M/본,KSD3507,일반배관용 | BON | 내자 | 50 | 20 | 10 | 10 | 10
삼천포 | 430 | 2145330 | 세라믹라이너,CERAMIX LINER,1000*1000*T22MM,CERAMIC | M2 | 내자 | 57 |  | 57
삼천포 | 431 | 2048535 | Tellus #46 | DR | 내자 | 40 | 30
삼천포 | 432 | 2048515 | HyspinZZ 46 | DR | 내자 | 20 | 20
삼천포 | 433 | 2048446 | Omala #220 | DR | 내자 | 20 | 20
삼천포 | 434 | 2048425 | Omala #150 | DR | 내자 | 8 | 5
삼천포 | 435 | 2161055 | Motion Detector - Maker : ㈜ 일렉트리코 - Model : LN2NT-D1/LN2NR-D1 - Detection distance : 0 ~ 1000meter - Laser wave length : 760nm(visible),980nm(invisible) - 크기 : Transmit(Tx): 180㎜(L) ×334㎜(W) ×284㎜(H) : Receive(Rx): 220㎜(L) ×424㎜(W) ×537㎜(H) | EA | 내자 | 2 |  | 2
삼천포 | 436 | 2161057 | SCALING METER - Maker : Autonics - Model : M4YS | EA | 내자 | 2 |  | 2
영흥 | 437 | 2151114 | Power Supply Kit | 식 | 내자 | 50 | 50
영흥 | 438 | 신규 | Ethernet Module | EA | 내자 | 4 | 4
영흥 | 439 | 신규 | Ethernet Communication License | 식 | 내자 | 2 | 4
영흥 | 440 | 신규 | Remote I/O System | 식 | 내자 | 2 | 2
영흥 | 441 | 신규 | Playback Solution | 식 | 내자 | 1 | 1
영흥 | 442 | 2162991 | 법랑코팅냉단부열소자,ENAMEL COATING COLD ELEMENT,NF TYPE,H353*W389*W683*L1116,S-TEN2,SPP(CESP)+ENAMEL COATING,234.9㎏,A-SECTOR | EA | 내자 | 48 | 48
영흥 | 443 | 2162990 | 법랑코팅냉단부열소자,ENAMEL COATING COLD ELEMENT,NF TYPE,H353*W684*W886*L769,S-TEN2,S-TEN2,239.3㎏,B-SECTOR | EA | 내자 | 48 | 48
영흥 | 444 | 2162989 | 법랑코팅냉단부열소자,ENAMEL COATING COLD ELEMENT,NF TYPE,H353*W442*W593*L1148,S-TEN2,S-TEN2,237.9㎏,C-SECTOR | EA | 내자 | 96 | 96
영흥 | 445 | 2162988 | 법랑코팅냉단부열소자,ENAMEL COATING COLD ELEMENT,NF TYPE,H353*W593*W725*L1000,S-TEN2,S-TEN2,263.8㎏,D-SECTOR | EA | 내자 | 96 | 96
영흥 | 446 | 2162987 | 법랑코팅냉단부열소자,ENAMEL COATING COLD ELEMENT,NF TYPE,H353*W474*W599*L950,S-TEN2,S-TEN2,205.9㎏,E-SECTOR | EA | 내자 | 96 | 96
영흥 | 447 | 2162986 | 법랑코팅냉단부열소자,ENAMEL COATING COLD ELEMENT,NF TYPE,H353*W500*W500*L950,S-TEN2,S-TEN2,189.1㎏,EC-SECTOR | EA | 내자 | 48 | 48
영흥 | 448 | 2162985 | 법랑코팅냉단부열소자,ENAMEL COATING COLD ELEMENT,NF TYPE,H353*W599*W646*L900,S-TEN2,S-TEN2,235.7㎏,F-SECTOR | EA | 내자 | 96 | 96
영흥 | 449 | 2162984 | 법랑코팅냉단부열소자,ENAMEL COATING COLD ELEMENT,NF TYPE,H353*W500*W500*L914,S-TEN2,S-TEN2,181.6㎏,FC-SECTOR | EA | 내자 | 48 | 48
영흥 | 450 | 신규 | CIDF Rotor Assy' | SET | 외자 | 1 |  |  |  | 1
영흥 | 451 | 2024130 | High Pressure Hose(DN8×800L) | EA | 내자 | 20 |  | 20
영흥 | 452 | 2024132 | High Pressure Hose(DN20×320L) | EA | 내자 | 8 |  | 8
영흥 | 453 | 2024133 | High Pressure Hose(DN20×520L) | EA | 내자 | 8 |  | 8
영흥 | 454 | 2024087 | High Pressure Hose(DN20×580L) | EA | 내자 | 4 |  | 4
영흥 | 455 | 2024088 | High Pressure Hose(DN20×400L) | EA | 내자 | 4 |  | 4
영흥 | 456 | 2024089 | High Pressure Hose(DN16×830L) | EA | 내자 | 4 |  | 4
영흥 | 457 | 2024090 | High Pressure Hose(DN16×660L) | EA | 내자 | 4 |  | 4
영흥 | 458 | 2024442 | Flexible Hose(DN12×1500L) | EA | 내자 | 26 |  | 26
영흥 | 459 | 2024441 | Flexible Hose(DN10×1000L) | EA | 내자 | 48 |  | 48
영흥 | 460 | 2024443 | Flexible Hose(DN16×1500L) | EA | 내자 | 20 |  | 20
영흥 | 461 | 2024385 | Flexible Hose(DN20×1500L) | EA | 내자 | 14 |  | 14
영흥 | 462 | 2112497 | Seal Set(ASM80-10) | SET | 내자 | 8 |  | 8
영흥 | 463 | 2112498 | Seal Set(ASM63-10) | SET | 내자 | 8 |  | 8
영흥 | 464 | 2112496 | Seal Set(ASM200-11) | SET | 내자 | 12 |  | 12
영흥 | 465 | 2124656 | Seal Set(ASM250-11) | SET | 내자 | 4 |  | 4
영흥 | 466 | 2013554 | Seal Set(ASM250-10) | SET | 내자 | 6 |  | 6
영흥 | 467 | 2029035 | Ball Valve(AB-HV200H) | EA | 내자 | 8 |  | 8
영흥 | 468 | 2028445 | Pressure Reducing Valve(AB-HV200H) | EA | 내자 | 8 |  | 8
영흥 | 469 | 2028529 | Pressure Relief Valve(AB-HV200H) | EA | 내자 | 8 |  | 8
영흥 | 470 | 2029621 | Accumulator Charging Valve(AB-HV200H) | EA | 내자 | 16 |  | 16
영흥 | 471 | 2029005 | Ball Valve(AB-HV350N) | EA | 내자 | 2 |  | 2
영흥 | 472 | 2028434 | Pressure Reducing Valve(AB-HV350N) | EA | 내자 | 2 |  | 2
영흥 | 473 | 2028526 | Pressure Relef Valve(AB-HV350N) | EA | 내자 | 2 |  | 2
영흥 | 474 | 2028560 | Direct Operating Pressure Relief Valve(AB-HV350N) | EA | 내자 | 2 |  | 2
영흥 | 475 | 2007829 | Accumulator Charging Valve(AB-HV350N) | EA | 내자 | 4 |  | 4
영흥 | 476 | 신규 | #1,2 미분기 감속기 | EA | 내자 | 1 |  | 1
영흥 | 477 | 2110140 | BFPT Minimum Flow Control Valve Trim Part (PNEUMATIC VALVE,450㎏/㎠,FW-FCV01A,B) | EA | 외자 | 2 |  |  | 2
영흥 | 478 | 2132173 | BFPM Minimum Flow Control Valve Trim Part (PNEUMATIC VALVE,150㎏/㎠,FW-FCV01C) | EA | 외자 | 1 |  |  | 1
영흥 | 479 | 2162644 | LPBP Control Valve Assembly (F91, 55㎏/㎠, 574℃, BW, 500A-650A) | EA | 외자 | 2 |  |  | 2
영흥 | 480 | 2134934 | 치차롤러,ROLLER,Ø300*ID225*L2521,P115(15),SCM440,AR400,SM45C,SN212C,롤스크린 | SET | 내자 |  | 28
영흥 | 481 | 2136423 | 치차롤러,ROLLER,Ø300*ID225*L2521,P115(14),SCM440,AR400,SM45C,SN212C,롤스크린 | SET | 내자 |  | 20
영흥 | 482 | 2102793 | 구동풀리,DRIVE PULLEY,Ø938*L1350,Ø180,S45C-N,CP-07C/D,BEARING:23140K/H3140 | EA | 내자 |  | 2
영흥 | 483 | 2102792 | 스노브풀리,SNUB PULLEY,Ø544*L1350,Ø100,S45C-N,S25C,CP-07C/D,BEARING:22222K/H322X | EA | 내자 |  | 2
영흥 | 484 | 2102789 | 턴오버풀리,TURN OVER PULLEY,Ø415*L1350,Ø70,S45C-N,S25C,CP-07C/D,BEARING:22216K/H316X | EA | 내자 |  | 2
영흥 | 485 | 2102787 | 테일풀리,TAIL PULLEY,BEARING:22226K/H3126,Ø719*L1350,Ø115,S45C-N,S25C,CP-07C/D | EA | 내자 |  | 1
영흥 | 486 | 2102800 | 스노브풀리,SNUB PULLEY,Ø544*L1350,Ø100,S45C-N,SS400,CP-09C/D,BEARING:22222K/H322X | EA | 내자 |  | 1
영흥 | 487 | 2102802 | 테이크업풀리,TAKE UP PULLEY,Ø179*L1350,Ø125,S45C-N,S25C,CP-09C/D,BEARING:22228BK/H3128 | EA | 내자 |  | 1
영흥 | 488 | 2102804 | 턴오버풀리,TURN OVER PULLEY,Ø403*L1350,Ø90,S45C-N,S25C,CP-09C/D,BEARING:22220K:H320X | EA | 내자 |  | 1
영흥 | 489 | 2102803 | 턴오버풀리,TURN OVER PULLEY,Ø415*L1350,Ø90,S45C-N,S25C,CP-09C/D,BEARING:22220K:H320X | EA | 내자 |  | 1
영흥 | 490 | 2102805 | 테이크업풀리,TAKE UP PULLEY,Ø179*L1350,Ø125,S45C-N,S25C,CP-09C/D,BEARING:22228BK/H3128 | EA | 내자 |  | 1
영흥 | 491 | 2005888 | 컨베이어벨트,CONVEYOR BELT,BW1200㎜,5MM,3MM,1200㎏F/㎝,4PLY,EP,CP-09C/D | M | 내자 |  | 1220
영흥 | 492 | 2101129 | 컨베이어벨트,CONVEYOR BELT,W1250㎜,T5㎜,T2㎜,합성고무/천연고무,630KN/M,3PLY,NE,RETURN PIPE CONVEYOR | M | 내자 |  | 350
영흥 | 493 | 2105711 | 컨베이어벨트,CONVEYOR BELT,W1400㎜,T5㎜,T3㎜,RUBBER,600KN/M 이상,4PLY,NN | M | 내자 |  | 350
영흥 | 494 | 2105778 | 유체커플링,FLUID COUPLING,SMD-11,Ø110H7,Ø100H7,CV-06A/B | EA | 내자 | 1 | 1
영흥 | 495 | 2112149 | 유체커플링,FLUID COUPLING,FLUID,Ø505*L474MM,LM-6,CP-07A/B,SMD-8-BD | EA | 내자 | 1 | 1
영흥 | 496 | 2006474 | 유체커플링,FLUID COUPLING,CP-08A/B | EA | 내자 | 1 | 1
영흥 | 497 | 2006481 | 유체커플링조립체,FLUID COUPLING ASSEMBLY,SMD-9-BD(CP-09A/B) | EA | 내자 | 1 | 1
영흥 | 498 | 2006471 | 유체커플링,FLUID COUPLING,CV-10A/B | EA | 내자 | 1 | 1
영흥 | 499 | 2105751 | 기어커플링,GEAR COUPLING,ST/RE-AB BOOM,GC-SS560,CV-06A/B | EA | 내자 | 1 | 1
영흥 | 500 | 2050905 | 기어커플링,GEAR COUPLING,OD315*L334㎜,SM45C,GC-SS | EA | 내자 | 1 | 1
영흥 | 501 | 2050906 | 기어커플링,GEAR COUPLING,GEAR,Ø355*L376㎜,SM45C,CP-08A/B,GC-SS-355 | EA | 내자 | 1 | 1
영흥 | 502 | 2006300 | 기어커플링,GEAR COUPLING,GEAR,Ø450*L418㎜,SM45C,CP-09A/B | EA | 내자 | 1 | 1
영흥 | 503 | 2050907 | 기어커플링,GEAR COUPLING,GEAR,Ø280*L294㎜,SM45C,CV-10A/B | EA | 내자 | 1 | 1
영흥 | 504 | 2144132 | SCRAPER CHUTE,W3400*L500*H1344*T6,SS400 | SET | 내자 | 6 |  | 6
영흥 | 505 | 2144133 | SCRAPER CHUTE,W2256*L780*H2416*T6,SS400 | SET | 내자 | 6 |  | 6
영흥 | 506 | 2005950 | 컨베이어부품,TOP SCREW,Ø926*L3835*T16㎜,CSU VERTICAL CONVEYOR VST-940 | EA | 외자 | 1 |  | 1
영흥 | 507 | 2052687 | 컨베이어부품,INTERMEDIATE SCRREW,Ø926*L3150*T16㎜,CSU VERTICAL CONVEYOR VST-940 | EA | 외자 | 1 |  | 1
영흥 | 508 | 2052688 | 컨베이어부품,INTERMEDIATE SCREW,Ø926*L4900*T16㎜,CSU VERTICAL CONVEYOR VST-940 | EA | 외자 | 3 |  | 3
영흥 | 509 | 2052689 | 컨베이어부품,LOWER SCREW,Ø926*L5474*T16㎜,CSU VERTICAL CONVEYOR VST-940 | EA | 외자 | 1 |  | 1
영흥 | 510 | 2005951 | 컨베이어부품,CONVEYOR SCREW,VERTICAL CONVEYOR,VST-940,SCREW/WEAR/VST-940/29496 | EA | 외자 | 2 |  | 2
영흥 | 511 | 2100388 | 컨베이어부품,OD BEARINGS SCREW,Ø935*L350*T19㎜,VERTICAL CONVEYOR VST-940 | SET | 외자 | 5 |  | 5
영흥 | 512 | 2023996 | 이송튜브,TRANSPORT TUBE,T12*L1300㎜,HARDOX500,OUTLET VST-940 | SET | 외자 | 1 |  | 1
영흥 | 513 | 2023993 | 이송튜브,TRANSPORT TUBE,T12*L2245㎜,HARDOX400,#1 VST-940 | SET | 외자 | 1 |  | 1
영흥 | 514 | 2023994 | 이송튜브,TRANSPORT TUBE,T12*L2600㎜,HARDOX400,#2 VST-940 | SET | 외자 | 1 |  | 1
영흥 | 515 | 2023995 | 이송튜브,TRANSPORT TUBE,T12*L4350㎜,HARDOX400,#3 VST-940 | SET | 외자 | 3 |  | 3
영흥 | 516 | 2102335 | 트랜스포트튜브오디하우스,TRANSPORT TUBE OD HOUSE,VST-940,Ø940*L900*T20㎜,SS400 | SET | 외자 | 5 |  | 5
영흥 | 517 | 2140916 | 이송튜브_인렛 로어튜브,INLET LOWER TUBE,VST-940 | EA | 외자 | 1 |  | 1
영흥 | 518 | 2140918 | 이송튜브_서포트튜브,SUPPORT TUBE,VST-940 | EA | 외자 | 1 |  | 1
영흥 | 519 | 2047186 | 이송튜브라이너,TRANSPORT TUBE LINER,T12*L5020㎜,HARDOX400,LINER VST-940 | EA | 외자 | 1 |  | 1
영흥 | 520 | 2153701 | 인넷피더,INLET FEEDER,VST-940 | SET | 외자 | 4 |  | 4
영흥 | 521 | 2140915 | 컨베이어부품_피딩컨베이어,FEEDING CONVEYOR,FEEDING CONVEYOR, VST-940,#1,2호기용 CASING | SET | 외자 | 1 |  | 1
영흥 | 522 | 2140914 | 컨베이어부품_피딩컨베이어,FEEDING CONVEYOR,FEEDING CONVEYOR,VST-940,#3,4호기용 CASING | SET | 외자 | 1 |  | 1
영흥 | 523 | 2020632 | 스페리컬롤러베어링 23144 BK | EA | 내자 | 10 |  | 10
영흥 | 524 | 2020547 | 스페리컬롤러베어링 22230 BK | EA | 내자 | 8 |  | 8
영흥 | 525 | 2136992 | 스페리컬롤러베어링 23134 BK | EA | 내자 | 10 |  | 10
영흥 | 526 | 2136991 | 스페리컬롤러베어링 23136 BK | EA | 내자 | 4 |  | 4
영흥 | 527 | 2020630 | 스페리컬롤러베어링 23140 BK | EA | 내자 | 2 |  | 2
영흥 | 528 | 2020540 | 스페리컬롤러베어링 22226 BK | EA | 내자 | 4 |  | 4
영흥 | 529 | 2020545 | 스페리컬롤러베어링 22228 BK | EA | 내자 | 6 |  | 6
영흥 | 530 | 2136990 | 스페리컬롤러베어링 23138 BK | EA | 내자 | 4 |  | 4
영흥 | 531 | 2020634 | 스페리컬롤러베어링 23148 BK | EA | 내자 | 4 |  | 4
영흥 | 532 | 2137005 | 스페리컬롤러베어링 22222 BK | EA | 내자 | 16 |  | 16
영흥 | 533 | 2020556 | 스페리컬롤러베어링 22232 BK | EA | 내자 | 8 |  | 8
영흥 | 534 | 2102607 | CV-01C/D_HFD-10B / 24 CKRDF-S | EA | 내자 | 1 |  | 1
영흥 | 535 | 2112145 | CSU-01 C/D(Boom)_SMD-9-BD | EA | 내자 | 1 |  | 1
영흥 | 536 | 2006470 | CSU-01 C/D(Gantry)_SMD-7 | EA | 내자 | 1 |  | 1
영흥 | 537 | 2006467 | CP-02B_SMD-10-BD | EA | 내자 | 1 |  | 1
영흥 | 538 | 2102751 | CP-02C_HFD-11 | EA | 내자 | 2 |  | 2
영흥 | 539 | 2102754 | CV-04A_HFD-9B | EA | 내자 | 1 |  | 1
영흥 | 540 | 2102755 | CV-04C_HFD-9B | EA | 내자 | 1 |  | 1
영흥 | 541 | 2102826 | CSU-01C/D(Gantry) _GC-SS-280 | EA | 내자 | 1 |  | 1
영흥 | 542 | 2102606 | CV-01C/D_GC-SS-400 | EA | 내자 | 1 |  | 1
영흥 | 543 | 2050902 | CP-02B_GC-SS-450 | EA | 내자 | 1 |  | 1
영흥 | 544 | 2102752 | CP-02C_GC-SS-400 | EA | 내자 | 2 |  | 2
영흥 | 545 | 2102713 | CV-04A_GC-SS-450 | EA | 내자 | 1 |  | 1
영흥 | 546 | 2102707 | CV-04C_GC-SS-400 | EA | 내자 | 1 |  | 1
영흥 | 547 | 2115168 | 컨베이어벨트,난연성, EP, W2200, T5*T3,6PLY | M | 내자 | 1236 |  | 1236
영흥 | 548 | 2129244 | 컨베이어벨트,난연성, EP1000, W1800, T5*T3 | M | 내자 | 1030 |  | 1030
영흥 | 549 | 2155941 | 컨베이어벨트,CONVEYOR BELT,EP1000,W2200㎜,T8㎜,T3㎜,4PLY,난연성,S/R-A,B BOOM | M | 내자 | 100 |  | 200
영흥 | 550 | 2005642 | 케리어롤러,CARRIER ROLLER,Ø165.2*L800㎜,W2200㎜,10˚∼20˚,TRANSITION | EA | 내자 | 1600 | 400 | 400 | 400 | 400
영흥 | 551 | 2035846 | 절연부싱,BUSHING,420㎸,1425㎸,5000A,주변압기 H.V | EA | 외자 | 1 | 1
영흥 | 552 | 2035848 | 절연부싱,BUSHING,245㎸,650㎸,150A,HIGH VOLTAGE NEUTRAL BUSHING,6600 | EA | 외자 | 1 | 1
영흥 | 553 | 2035868 | 절연부싱,BUSHING,36㎸,200㎸,2500A,주변압기 | EA | 외자 | 1 | 1
영흥 | 554 | 신규 | 발전기 보호계전기,MULTI FUNCTION DIGITAL RELAY,125/250V,IEC 61850,IED G60-W03 | EA | 외자 | 1 | 1
영흥 | 555 | 신규 | 유닛차동보호계전기,UNIT OVERALL PROTECTION RELAY,T35 V6.05,125/250V,IEC 61850,IED T35-W03 | EA | 외자 | 1 | 1
영흥 | 556 | 신규 | 변압기 보호계전기,TRANSFORMER PROTECTION RELAY,T60 V6.05,125/250V,IEC 61850,IED T60-W03 | EA | 외자 | 2 | 2
영흥 | 557 | 2167756 | 디지털식다기능보호계전기,MULTI FUNCTION DIGITAL RELAY,제어용,DC 125V,IEC 61850, 100MBPS,PROT. IED C60,RJ45 포트 내장 | EA | 외자 | 1 | 1
영흥 | 558 | 2167758 | 디지털식다기능보호계전기,MULTI FUNCTION DIGITAL RELAY,제어용,DC125V,IEC 61850, 100MBPS,PROT. IED C30,RJ45 포트 내장 | EA | 외자 | 1 | 1
영흥 | 559 | 2102934 | 여자용변압기,EXCITATION TRANSFORMER,유입자냉식,25㎸,800V,150A,4671A,3상,60㎐,YD1,6500KVA,A | SET | 내자 | 2 | 2
영흥 | 560 | 2167445 | 절연난연PVC시스케이블,FW-CV/TFR-CV,1C,150SQ,6/10KV | m | 내자 | 4500 |  | 1
영흥 | 561 | 2167353 | 전원릴케이블,POWER REEL CABLE,3×150SQ+3×G70/3,OD62.7~69.3㎜,6/10KV | m | 외자 | 310m |  |  |  | 1
영흥 | 562 | 2130872 | 제어용케이블,CONTROL CABLE,TRDLRC-C,21CORE,2.5SQ,0.6/1KV,고무,하역기,ROUND LV REELING CABLE | m | 외자 | 310m |  |  |  | 1
영흥 | 563 | 2153577 | 전력용케이블,POWER CABLE,2PNCT-S, 고무캡타이어,1C,150SQ,600V,석탄취급설비 | m | 내자 | 3000 |  | 1
영흥 | 564 | 신규 | Sea Water Feed Pump | 대 | 내자 | 2 |  | 2
영흥 | 565 | 2109135 | LINER INSERT / E4041MS1MA48 | EA | 외자 | 2 |  | 2
영흥 | 566 | 2109136 | SEAL ADAPTER / DAM360-33MC26 | EA | 외자 | 4 |  | 4
영흥 | 567 | 2109137 | O-RING / 35T158N259 | EA | 외자 | 4 |  | 4
영흥 | 568 | 2109138 | VOLUTE LINER / E4110A48 | EA | 외자 | 2 |  | 2
영흥 | 569 | 2109141 | THROATBUSH / E4083A48 | EA | 외자 | 2 |  | 2
영흥 | 570 | 2109139 | VOLUTE LINER SEAL / E4124S01 | EA | 외자 | 4 |  | 4
영흥 | 571 | 2109140 | INTAKE JOINT RING / E4060S01 | EA | 외자 | 4 |  | 4
영흥 | 572 | 2109127 | SHAFT SLEEVE O-RING / D109S10 | EA | 외자 | 4 |  | 4
영흥 | 573 | 2109132 | SEAL RING / E122S44 | EA | 외자 | 4 |  | 4
영흥 | 574 | 2167372 | FramePlateLinerSeal / TGSL100125R55 | EA | 외자 | 3 |  |  |  | 3
영흥 | 575 | 2167371 | FramePlateLiner / TGSL100043Z95 | EA | 외자 | 3 |  |  |  | 3
영흥 | 576 | 2167370 | FramePlateLinerInsert / TGSL100041R55 | EA | 외자 | 3 |  |  |  | 3
영흥 | 577 | 2167369 | CoverPlateLiner / TGSL100018Z95 | EA | 외자 | 3 |  |  |  | 3
영흥 | 578 | 2167368 | SuctionCoverSeal / TGSL100124R55 | EA | 외자 | 3 |  |  |  | 3
영흥 | 579 | 2167367 | SuctionCover / TG100190CA2R55 | EA | 외자 | 3 |  |  |  | 3
영흥 | 580 | 2167366 | Impeller / TGS1147DPT1A53 | EA | 외자 | 3 |  |  |  | 3
영흥 | 581 | 2167365 | Throatbush / TGSL100083DPT1A53 | EA | 외자 | 3 |  |  |  | 3
영흥 | 582 | 2167364 | ShaftSleeveO-ring / T109S10 | EA | 외자 | 15 |  |  |  | 15
영흥 | 583 | 2167363 | BeraingAssembly / TYGSM005 | EA | 외자 | 3 |  |  |  | 3
영흥 | 584 | 2167412 | BearingAssembly / C005XLM | EA | 외자 | 2 |  |  |  | 2
영흥 | 585 | 2167411 | SealRing / C122S44 | EA | 외자 | 4 |  |  |  | 4
영흥 | 586 | 2167409 | VoluteFrameSeal / C2125S01 | EA | 외자 | 4 |  |  |  | 4
영흥 | 587 | 2167410 | Impeller / C2145WRT1BFA49 | EA | 외자 | 2 |  |  |  | 2
영흥 | 588 | 2167417 | DischargeJointRing / C2132LS01 | EA | 외자 | 4 |  |  |  | 4
영흥 | 589 | 2167409 | VoluteLiner / C2110WRT1A48 | EA | 외자 | 2 |  |  |  | 2
영흥 | 590 | 2167408 | IntakeJointRing / C2060S01 | EA | 외자 | 4 |  |  |  | 4
영흥 | 591 | 2167407 | ShaftSleeveO-ring / C109S10 | EA | 외자 | 4 |  |  |  | 4
영흥 | 592 | 2167406 | FramePlateLinerInserts / C2041MS1A48 | EA | 외자 | 2 |  |  |  | 2
영흥 | 593 | 2167405 | ImpellerO-ring / C217S10 | EA | 외자 | 4 |  |  |  | 4
영흥 | 594 | 2167402 | Bearing Assembly / CCAM005M | EA | 외자 | 2 |  |  |  | 2
영흥 | 595 | 2167404 | SealRing / D122S44 | EA | 외자 | 2 |  |  |  | 2
영흥 | 596 | 2167401 | VoluteFrameSeal / D3125S01 | EA | 외자 | 2 |  |  |  | 2
영흥 | 597 | 2167400 | Impeller / D3145WRT1BFA05 | EA | 외자 | 2 |  |  |  | 2
영흥 | 598 | 2167399 | DischargeJointRing / D3132LS01 | EA | 외자 | 4 |  |  |  | 4
영흥 | 599 | 2167398 | VoluteLiner / D3110WRT1A05 | EA | 외자 | 2 |  |  |  | 2
영흥 | 600 | 2167397 | IntakeJointRing / D3060S01 | EA | 외자 | 4 |  |  |  | 4
영흥 | 601 | 2167416 | ShaftSleeveO-ring / C109S10 | EA | 외자 | 4 |  |  |  | 4
영흥 | 602 | 2167415 | FramePlateLinerInserts / D3041MS1A05 | EA | 외자 | 2 |  |  |  | 2
영흥 | 603 | 2167414 | ImpellerO-ring / D064S10 | EA | 외자 | 4 |  |  |  | 4
영흥 | 604 | 2167413 | BearingAssembly / CAM005M | EA | 외자 | 2 |  |  |  | 2
영흥 | 605 | 2167396 | SealRing / D122S01 | EA | 외자 | 2 |  |  |  | 2
영흥 | 606 | 2167403 | VoluteFrameSeal / D3125S01 | EA | 외자 | 2 |  |  |  | 2
영흥 | 607 | 2167395 | Impeller / D3145WRT1BFA05 | EA | 외자 | 2 |  |  |  | 2
영흥 | 608 | 2167394 | DischargeJointRing / D3132LS01 | EA | 외자 | 4 |  |  |  | 4
영흥 | 609 | 2167393 | VoluteLiner / D3110WRT1A05 | EA | 외자 | 2 |  |  |  | 2
영흥 | 610 | 2167392 | IntakeJointRing / D3060S01 | EA | 외자 | 2 |  |  |  | 2
영흥 | 611 | 2167391 | ShaftSleeveO-ring / C109S10 | EA | 외자 | 4 |  |  |  | 4
영흥 | 612 | 2167380 | FramePlateLinerInserts / D3041MS1A05 | EA | 외자 | 2 |  |  |  | 2
영흥 | 613 | 2167379 | ImpellerO-ring / D064S10 | EA | 외자 | 4 |  |  |  | 4
영흥 | 614 | 2167378 | Wingjet / 20105188 | EA | 외자 | 2 |  |  |  | 2
영흥 | 615 | 2167377 | Agitator Bearing Shaft / 20179151 | EA | 외자 | 2 |  |  |  | 2
영흥 | 616 | 2167374 | Mechanical Seal / 20178594 | EA | 외자 | 2 |  |  |  | 2
영흥 | 617 | 2167373 | Bevel/Helical gearbox / 20300333 | EA | 외자 | 2 |  |  |  | 2
영흥 | 618 | 2107027 | Feed Head Plate (Feed Head) | EA | 내자 | 28 |  |  |  | 28
영흥 | 619 | 2047953 | Lifter Bar (Feed Head) | EA | 내자 | 28 |  |  |  | 28
영흥 | 620 | 2107026 | Filling Segment (Feed Head) | EA | 내자 | 16 |  |  |  | 16
영흥 | 621 | 2107044 | Filling Segment (Discharge) | EA | 내자 | 16 |  |  |  | 16
영흥 | 622 | 2104853 | Grate Plate (Discharge) | EA | 내자 | 28 |  |  |  | 28
영흥 | 623 | 2047961 | Lifter Bar (Discharge) | EA | 내자 | 28 |  |  |  | 28
영흥 | 624 | 2107028 | Shell Plate Liner | EA | 내자 | 112 |  |  |  | 112
영흥 | 625 | 2107046 | Shell Plate Liner | EA | 내자 | 64 |  |  |  | 64
영흥 | 626 | 2107045 | Shell Plate Liner | EA | 내자 | 4 |  |  |  | 4
영흥 | 627 | 2107029 | Shell Plate Liner | EA | 내자 | 4 |  |  |  | 4
영흥 | 628 | 2107030 | Shell Plate Liner | EA | 내자 | 4 |  |  |  | 4
영흥 | 629 | 2107041 | Shell Plate Liner | EA | 내자 | 4 |  |  |  | 4
영흥 | 630 | 2047954 | Shell Lifter Bar | EA | 내자 | 114 |  |  |  | 114
영흥 | 631 | 2047955 | Shell Lifter Bar | EA | 내자 | 38 |  |  |  | 38
영흥 | 632 | 2047956 | Man Hole Lifter Bar | EA | 내자 | 4 |  |  |  | 4
영흥 | 633 | 2047957 | ADJ M/H Lifter Bar | EA | 내자 | 2 |  |  |  | 2
영흥 | 634 | 2047958 | ADJ M/H Lifter Bar | EA | 내자 | 2 |  |  |  | 2
영흥 | 635 | 2047959 | ADJ M/H Lifter Bar | EA | 내자 | 4 |  |  |  | 4
영흥 | 636 | 2047960 | ADJ M/H Lifter Bar | EA | 내자 | 2 |  |  |  | 2
영흥 | 637 | 2107042 | M/H Shell Plate Ass'y | EA | 내자 | 4 |  |  |  | 4
영흥 | 638 | 2107043 | ADJ M/H Shell Plate | EA | 내자 | 8 |  |  |  | 8
영흥 | 639 | 2017725 | Ball Mill Bolt (Cup Washer, Rubber Washer, Bushing, Nut 포함) | EA | 내자 | 830 |  |  |  | 830
영흥 | 640 | 2050689 | 필터,FILTER,M-FT-01/VE-007-F,W3240*L46750㎜,POLYPROPYLENE,VACUUM BELT FILTER,CLOTH | ROLL | 내자 | 6 |  | 6
영흥 | 641 | 2005832 | 컨베이어벨트,CONVEYOR BELT,227M,600㎜,T3㎜,T2㎜,NR,315,Ø150㎜,NE,LP-02 A/B PIPE CONVEYOR | M | 내자 | 700 |  | 700
영흥 | 642 | 2005840 | 컨베이어벨트,CONVEYOR BELT,101M,500㎜,T5㎜,T3㎜,NR,GRADE-S,120,NN,LV-04 A/B BELT CONVEYOR | M | 내자 | 400 |  | 400
영흥 | 643 | 2115678 | 컨베이어벨트,CONVEYOR BELT,NN400,900㎜,5㎜,3㎜,RUBBER,1.25(RUN)/78.8(ACCEL),3,NYLON/NYLON FABRIC | M | 내자 | 100 |  | 100
영흥 | 644 | 2113448 | Bopp&Reuther, MT5356 | EA | 외자 | 3 | 3
영흥 | 645 | 2113449 | Bopp&Reuther, MT5356LTV24B | EA | 외자 | 8 | 8
영흥 | 646 | 2156543 | Bopp&Reuther, Shut-off valve with testi connection(2-06-20019-101) | EA | 외자 | 9 | 9
영흥 | 647 | 2123957 | Telemecaniqe, XB4 BS8445(ZB4 BZ105 + ZB4 BS844) | EA | 외자 | 8 | 8
영흥 | 648 | 2035416 | TDK-Lambda, HWS150-24/A | EA | 외자 | 13 | 13
영흥 | 649 | 2123953 | Wescal Korea, WRD7-24/AD(구WK6019/DR-24), 20A | EA | 외자 | 13 | 13
영흥 | 650 | 2032435 | SIEMENS, 4A, 5SX2204-7(5SY6204-7) | EA | 외자 | 6 | 6
영흥 | 651 | 2105025 | ETA, ESX10-TB-101-DC24V-6A | EA | 외자 | 6 | 6
영흥 | 652 | 2105024 | PHONIX, TMC 1 M1 100 2.5A | EA | 외자 | 3 | 3
영흥 | 653 | 2033369 | SIEMENS, 24VDC, 2W, LZX-RT4B4R24 | EA | 외자 | 12 | 12
영흥 | 654 | 2035417 | TDK-Lambda, HWS1000-24 | EA | 외자 | 4 | 4
영흥 | 655 | 2123954 | Wescal Korea, WRD15-24/AD(구WK6018/DR-24), 40A | EA | 외자 | 4 | 4
영흥 | 656 | 2116858 | Wescalkorea, WK10120R | EA | 외자 | 4 | 4
영흥 | 657 | 2109738 | SerizB, ZEN-U2-O5OAB-24S | EA | 외자 | 4 | 4
영흥 | 658 | 2033278 | SIEMENS, 3TX7004-1LB02 | EA | 외자 | 8 | 8
영흥 | 659 | 2039315 | PHONIX, MCR-C-I/I-00-DC | EA | 외자 | 16 | 16
영흥 | 660 | 2033320 | FINDER, 2W, 24VDC/10A, 405290240000(Relay) | EA | 외자 | 8 | 8
영흥 | 661 | 2032434 | SIEMENS, 3RH1122-1AF00 | EA | 외자 | 4 | 4
영흥 | 662 | 2033286 | FINDER, 4W, 24VDC/10A, 553490245040(Relay) | EA | 외자 | 8 | 8
영흥 | 663 | 2031942 | PHONIX, TMC 1 F1 100 6A | EA | 외자 | 20 | 20
영흥 | 664 | 2105024 | PHONIX, TMC 1 M1 100 2A | EA | 외자 | 20 | 20
영흥 | 665 | 2031940 | PHONIX, TMC 1 F1 100 2A | EA | 외자 | 40 | 40
영흥 | 666 | 2035320 | PHONIX, QUINT-PS-100-240AC/24DC/5 | EA | 외자 | 6 | 6
영흥 | 667 | 2139354 | ENGLER, SSM.2.A5.B5.175.255.45.S1 | EA | 외자 | 9 | 9
영흥 | 668 | 2033365 | FINDER, 2W, 24VDC/10A, 486270240050 | EA | 외자 | 18 | 18
영흥 | 669 | 2109837 | HYDAC, WS16Z-01M-C-N-115AG | EA | 외자 | 1 | 1
영흥 | 670 | 2028531 | HYDAC, DB 12120A-01X-250V | EA | 외자 | 1 | 1
영흥 | 671 | 2109836 | HYDAC, WSM06020Z-01M-C-N-115AG | EA | 외자 | 2 | 2
영흥 | 672 | 2028532 | HYDAC, DB4E-01X-350V | EA | 외자 | 2 | 2
영흥 | 673 | 2123961 | Vishay Noble, RAG +/-250/10000-M(CCI No S0446245) | EA | 외자 | 1 | 1
영흥 | 674 | 2126127 | Rexroth(Bosch), VT-MACAS-500-10/V0/I(0 811 405 140) | EA | 외자 | 3 | 3
영흥 | 675 | 2126132 | Wandfluh, AURDV6 | EA | 외자 | 3 | 3
영흥 | 676 | 2126133 | Wandfluh, ADERV6 | EA | 외자 | 3 | 3
영흥 | 677 | 2039318 | M-System, B5VS-A, I/I Converter, DC4~20mA/DC4~20mA | EA | 외자 | 3 | 3
영흥 | 678 | 2126131 | Schrack, PT570024 | EA | 외자 | 9 | 9
영흥 | 679 | 2146801 | 삼정산업, 산소분석기 지르코니아 센서,O2 SENSOR(ZIRCONIA),STAINLESS STEEL(HEAD),0~250MV, DC | EA | 내자 | 10 | 10
영흥 | 680 | 2103720 | AB, 1756-EN2T | EA | 외자 | 2 | 2
영흥 | 681 | 2134914 | IPEC_090903 | EA | 내자 | 3 | 3
영흥 | 682 | 2134264 | MERRICK P/N : N39188-59 OUTPUT : 3mV/V at 100LB | EA | 외자 | 12 | 12
영흥 | 683 | 2135168 | TOKIMEC, P/N : DG4V-3-2A-M-P2-T-56 | EA | 외자 | 6 | 6
영흥 | 684 | 2138901 | Power One, MAP80-4002 | EA | 외자 | 12 | 12
영흥 | 685 | 2139385 | Mean Well, DR-4512 | EA | 외자 | 6 | 6
영흥 | 686 | 2033523 | SQUARE D, P/N : 8501KU13P14V20 | EA | 외자 | 100 | 100
영흥 | 687 | 2131276 | ELECTROSWITCH, Category No.(7828GD), Relay(002009-3D © 1040 125VDC-ID) | EA | 외자 | 6 | 6
영흥 | 688 | 2033290 | OMRON, 24VDC, MY4N | EA | 외자 | 20 | 20
영흥 | 689 | 2033288 | OMRON, 120VAC, LY4N | EA | 외자 | 60 | 60
영흥 | 690 | 2033678 | OMRON, TON, H3CR-A8, AC100~240/DC100~125, Setting Time Range : 0~30sec | EA | 외자 | 3 | 3
영흥 | 691 | 2045487 | OMRON, TOFF, H3CR-H8L, AC100~240/DC100~125, Setting Time Range : 0~12sec | EA | 외자 | 15 | 15
영흥 | 692 | 2156680 | SIEMENS, Sitrans Tr300, 7NG3033-0JN00-Z | EA | 외자 | 50 | 30
영흥 | 693 | 2151270 | Actuator | SET | 외자 | 1 | 1
영흥 | 694 | 2031266 | Double Acting Positioner | EA | 외자 | 2 | 2
영흥 | 695 | 2130403 | Single Acting Positioner | EA | 외자 | 3 | 3
영흥 | 696 | 2130399 | Remote Sensor(Positioner) | EA | 외자 | 5 | 5
영흥 | 697 | 2136106 | Pressure Switch | EA | 외자 | 3 | 3
영흥 | 698 | 2129122 | Pressure Switch | EA | 외자 | 6 | 6
영흥 | 699 | 2101441 | Cartridge Valve | EA | 외자 | 12 | 12
영흥 | 700 | 2101440 | Solenoid Valve | EA | 외자 | 12 | 12
영흥 | 701 | 2101538 | Solenoid Valve | EA | 외자 | 4 | 4
영흥 | 702 | 2133336 | LVDT | EA | 외자 | 4 | 4
영흥 | 703 | 2101437 | Solenoid Valve | EA | 외자 | 4 | 4
영흥 | 704 | 2133337 | LVDT | EA | 외자 | 4 | 4
영흥 | 705 | 2101439 | Solenoid Valve | EA | 외자 | 4 | 4
영흥 | 706 | 2101435 | Solenoid Valve | EA | 외자 | 2 | 2
영흥 | 707 | 2101433 | Solenoid Valve | EA | 외자 | 2 | 2
영흥 | 708 | 2126128 | LVDT | EA | 외자 | 3 | 3
영흥 | 709 | 2126129 | Solenoid Valve | EA | 외자 | 3 | 3
영흥 | 710 | 2151362 | Speed Sensor | EA | 외자 | 10 | 10
영흥 | 711 | 2156015 | Diaphragm | EA | 내자 | 2 | 2
영흥 | 712 | 2156016 | Diaphragm | EA | 내자 | 3 | 3
영흥 | 713 | 2113564 | Diaphragm | EA | 외자 | 4 | 4
영흥 | 714 | 2139390 | 차압스위치 | EA | 외자 | 1 | 1
영흥 | 715 | 2139389 | 압력스위치 | EA | 외자 | 1 | 1
영흥 | 716 | 2117098 | 진동센서 | EA | 외자 | 4 | 4
영흥 | 717 | 2044230 | 진동센서(Proximity Probe) | SET | 외자 | 2 | 2
영흥 | 718 | 2156543 | Shut Off Valve | EA | 외자 | 9 | 9
영흥 | 719 | 2151713 | Controller(SD6 AB) | EA | 외자 | 8 | 8
영흥 | 720 | 2113726 | Controller(SmarTrak2) | EA | 외자 | 4 | 4
영흥 | 721 | 213336 | LVDT(SM413.150) | EA | 외자 | 4 | 4
영흥 | 722 | 213337 | LVDT(SM413.70) | EA | 외자 | 4 | 4
영흥 | 723 | 2123961 | LVDT(Rag+/-250/10000-M) | EA | 외자 | 4 | 4
영흥 | 724 | 2155153 | M&T Board(MT5356) | EA | 외자 | 3 | 3
영흥 | 725 | 2111546 | Controller(MC3) | EA | 외자 | 9 | 9
영흥 | 726 | 2045627 | Load Cell | EA | 외자 | 12 | 12
영흥 | 727 | 2101179 | 통형퓨즈(500H, 125V) | ea | 내자 | 500 | 100 | 100 | 100 | 200
영흥 | 728 | 2101180 | 통형퓨즈(050H, 125V) | ea | 내자 | 500 | 100 | 100 | 100 | 200
영흥 | 729 | 2146791 | ATS | ea | 내자 | 30 | 30
영흥 | 730 | 2151131 | Media Converter | ea | 내자 | 200 | 100 |  | 100
영흥 | 731 | 2151132 | Media Converter Rack | ea | 내자 | 20 | 10 |  | 10
영흥 | 732 | 2142815 | Vibration Monitor | ea | 내자 | 12 |  |  | 12
영흥 | 733 | 2142813 | Vibration Monitor Power Supply | ea | 내자 | 12 |  |  | 12
영흥 | 734 | 2143178 | Speed Pickup | ea | 내자 | 3 |  |  | 3
영흥 | 735 | 2044997 | Wicket LVDT | ea | 내자 | 3 |  |  | 3
영흥 | 736 | 2144935 | Runner LVDT | ea | 내자 | 3 |  |  | 3
영흥 | 737 | 2149379 | Lifting Sol Vavle | ea | 내자 | 3 |  |  | 3
영흥 | 738 | 2149377 | Wicket Proportional VV | ea | 내자 | 6 |  |  | 6
영흥 | 739 | 2149378 | Runner Proportional VV | ea | 내자 | 6 |  |  | 6
영흥 | 740 | 2143170 | Pressure Transmitter | ea | 내자 | 3 |  |  | 3
영흥 | 741 | 2143171 | Pressure Switch | ea | 내자 | 3 |  |  | 3
영흥 | 742 | 2143172 | Pressure Switch | ea | 내자 | 3 |  |  | 3
영흥 | 743 | 2143174 | Level Switch | ea | 내자 | 3 |  |  | 3
영흥 | 744 | 2144936 | RTD | ea | 내자 | 9 |  |  | 9
영흥 | 745 | 2144938 | Pressure Gauge | ea | 내자 | 9 |  |  | 9
영흥 | 746 | 2143173 | Pressure Switch | ea | 내자 | 3 |  |  | 3
영흥 | 747 | 2143175 | Level Switch | ea | 내자 | 3 |  |  | 3
영흥 | 748 | 2143176 | Flow Switch | ea | 내자 | 3 |  |  | 3
영흥 | 749 | 2143183 | Diff. Pressure Switch | ea | 내자 | 3 |  |  | 3
영흥 | 750 | 2144939 | Pressure Gauge | ea | 내자 | 3 |  |  | 3
영흥 | 751 | 2144937 | RTD | ea | 내자 | 9 |  |  | 9
영흥 | 752 | 2144503 | RTD | ea | 내자 | 9 |  |  | 9
영흥 | 753 | 2144504 | RTD | ea | 내자 | 9 |  |  | 9
영흥 | 754 | 2148195 | Pressure Transmitter | ea | 내자 | 3 |  |  | 3
영흥 | 755 | 2151017 | Pressure Transmitter | ea | 내자 | 3 |  |  | 3
영흥 | 756 | 2143177 | Level Transmitter | ea | 내자 | 3 |  |  | 3
영흥 | 757 | 2148192 | ROP Fuse | ea | 내자 | 100 | 50 |  | 50
영흥 | 758 | 2148191 | SOL Fuse | ea | 내자 | 100 | 50 |  | 50
영흥 | 759 | 2146748 | Controller Flash Memory | ea | 내자 | 100 |  |  | 100
영흥 | 760 | 2035367 | 전원공급장치, Power Supply, RPS6U P/N : 200-582-500-011 | EA | 외자 | 27 |  | 27
영흥 | 761 | 2131800 | 중앙처리장치, CPU CARD CPU-M + IOC-N P/N : 200-595-0SS-53H/200-566-000-1HH | SET | 외자 | 11 |  | 11
영흥 | 762 | 2131813 | 컨디션모니터링카드, CONDITION MONITORING CARD XMV16 + XIO16T P/N : 600-003-0FF-1HH/ 620-002-0FF-1HH | SET | 외자 | 34 |  | 34
영흥 | 763 | 2132974 | 전자카드, MACHINERY PROTECTION CARD MPC4 + IOC4T P/N : 200-510-076-114/200-560-000-013 | EA | 외자 | 71 |  | 71
영흥 | 764 | 2147033 | 전자카드, RELAY CARD, RLC16 P/N : 200-570-000-1HH | EA | 외자 | 36 |  | 36
영흥 | 765 | 2028022 | Servo Valve for for Intercept Valve with O-Ring Kit -4WS2EM10-51/90B0T210K31CV-112 - MNR : R900733235 | EA | 외자 | 4 |  | 4
영흥 | 766 | 2028024 | Servo Valve for Main Stop Valve with O-Ring Kit -4WS2EM10-51/60B0T210K31CV-112 - MNR : R900733233 | EA | 외자 | 12 |  | 12
영흥 | 767 | 2028127 | Fast Acting Solenoid Valve with O-Ring Kit - MNR : 900743332 - 4WE 6 D62/EW110N 9DL1/V | EA | 외자 | 32 |  | 32
영흥 | 768 | 2150556 | LVDT for CV - DISPLACEMENT SENS WLU-100 V 1,0% 3KHZ | EA | 외자 | 12 |  | 12
영흥 | 769 | 2150557 | LVDT for MSV - DISPLACEMENT SENS WLU-200 V 1,0% 3KHZ | EA | 외자 | 8 |  | 8
영흥 | 770 | 2150558 | LVDT for RSV & ICV - DISPLACEMENT SENS WLU-300 V 1,0% 3KHZ | EA | 외자 | 8 |  | 8
영흥 | 771 | 2157221 | LVDT Cable - PLUG-IN CONNECTOR 3P C09131D0031002+2M | EA | 외자 | 28 |  | 28
영흥 | 772 | 2028033 | Lockout Solenoid Valve - F3DG5S2-062A-120AC60-50-JA-AM-S631HP-M | EA | 외자 | 2 |  | 2
영흥 | 773 | 2028130 | Oil Trip Sol. Valve & Oil Resetting Sol. Valve - F3DG4S4-012A-120AC60-50-JA-AM-S617H-J | EA | 외자 | 4 |  | 4
영흥 | 774 | 2028126 | Master Trip Sol Vv - F3-SDG4S2-012A-125DC-50-JA-AM-S634-BP-J | SET | 외자 | 2 |  | 2
영흥 | 775 | 2028111 | Solenoid Valve - Z-23179/GEB936SV3D, - 근접센서 동작확인 램프 포함 | EA | 외자 | 6 |  | 6
영흥 | 776 | 2112328 | 유압실린더,HYDRAULIC CYLINDER,SINGER ACTING,Ø300*L600,210㎏/㎠,150㎜,STEAM,COUPLING | EA | 외자 | 4 |  |  | 4
영흥 | 777 | 신규 | 노내비계 스마트안전관리시스템 | 식 | 내자 | 1 | 1
영흥 | 778 | 신규 | Platen SH 하부 Bundle Tube, 22Bundle | 식 | 내자 | 1 |  | 1
영흥 | 779 | 2106110 | VARIABLE PITCH AXIALSAF32.8/1,L910.7㎜,GCD400-15,성능개선용 BLADE | SET | 내자 | 4 |  | 2
영흥 | 780 | 2110359 | MAIN BEARING ASSEBMBLY,H180L0,011.000,Ø630*1066㎜,NU240EM1C3, 7240BMPUA | SET | 내자 | 4 |  | 1
영흥 | 781 | 2110366 | ROTOR ASSEMBLY,010.000,Ø1587*445㎜,#3,4 BUF,BLADE SHAFT&SEALING 개선 | SET | 내자 | 1 |  | 1
영흥 | 782 | 2108719 | FAN BLADE,VARIABLE PITCH AXIAL,H 819.6㎜,GCD400-15,1SET,IDF,WITH SEALING | EA | 내자 | 20 |  | 20
영흥 | 783 | 2021514 | Pulv. D/C Bearing | EA | 외자 | 2 |  |  | 2
영흥 | 784 | 2107834 | DEC Super Belt | M | 외자 | 86 |  |  | 86
영흥 | 785 | 2107844 | SCC Super Belt | M | 외자 | 126 |  |  | 126
영흥 | 786 | 2117765 | DEC SuperBelt GearBox | EA | 외자 | 1 |  |  | 1
영흥 | 787 | 2114340 | EP Fluidizing Blower | EA | 외자 | 2 |  |  |  | 2
영흥 | 788 | 2108241 | Fly Ash Transport Blower | EA | 외자 | 1 |  |  |  | 1
영흥 | 789 | 2008126 | Carrier Chain Pin | EA | 내자 | 632 |  |  | 632
영흥 | 790 | 2008663 | Carrier Chain Bush | EA | 내자 | 632 |  |  | 632
영흥 | 791 | 2050921 | Carrier Chain Roller | EA | 내자 | 632 |  |  | 632
영흥 | 792 | 2016779 | Basket Attachment Bolt Counter Sink M12/SUS316/Nylon | EA | 내자 | 2528 |  |  | 2528
영흥 | 793 | 2124798 | Oilless Bush (Head Sprocket) | EA | 내자 | 8 |  |  | 8
영흥 | 794 | 2124912 | Oilless Bush, (Foot Sprocket) | EA | 내자 | 8 |  |  | 8
영흥 | 795 | 2021662 | Bearing(1) | EA | 내자 | 3 |  |  | 3
영흥 | 796 | 2021663 | Bearing(2) | EA | 내자 | 21 |  |  | 21
영흥 | 797 | 2003628 | Sleeve(1) | EA | 내자 | 3 |  |  | 3
영흥 | 798 | 2003629 | Sleeve(2) | EA | 내자 | 3 |  |  | 3
영흥 | 799 | 2003630 | Sleeve(3) | EA | 내자 | 18 |  |  | 18
영흥 | 800 | 2003647 | Sleeve(Packing) | EA | 내자 | 3 |  |  | 3
영흥 | 801 | 신규 | CWP Bearing(Upper) | EA | 내자 | 3 |  |  | 3
영흥 | 802 | 신규 | CWP Bearing(Inter.) | EA | 내자 | 3 |  |  | 3
영흥 | 803 | 신규 | CWP Bearing(Lower) | EA | 내자 | 3 |  |  | 3
영흥 | 804 | 2003648 | Sleeve(Upper) | EA | 내자 | 3 |  |  | 3
영흥 | 805 | 2003645 | Sleeve(Inter.) | EA | 내자 | 3 |  |  | 3
영흥 | 806 | 2003646 | Sleeve(Lower) | EA | 내자 | 3 |  |  | 3
영흥 | 807 | 2103094 | Filter | EA | 내자 | 16 |  |  | 16
영흥 | 808 | 2103095 | Filter | EA | 내자 | 24 |  |  | 24
영흥 | 809 | 2103093 | Seal kit | EA | 내자 | 40 |  |  | 40
영흥 | 810 | 2104436 | LO Conditioner (Coalescer) Filter | EA | 내자 | 14 |  |  | 14
영흥 | 811 | 2105742 | JOP Filter | EA | 내자 | 2 |  |  | 2
영흥 | 812 | 2019451 | Back-Up Filter | EA | 내자 | 1 |  |  | 1
영흥 | 813 | 2104435 | Return Line Filter | EA | 내자 | 2 |  |  | 2
영흥 | 814 | 2104431 | Line Filter | EA | 내자 | 2 |  |  | 2
영흥 | 815 | 2113525 | SOVP Exhaust FLT | EA | 내자 | 4 |  |  | 4
영흥 | 816 | 2104434 | Main Filter, Makeup Filter | EA | 내자 | 40 |  |  | 40
영흥 | 817 | 2104441 | Deionizer Resin(Drum) | EA | 내자 | 8 |  |  | 8
영흥 | 818 | 2019343 | MOP Outlet Filter | EA | 내자 | 4 |  |  | 4
영흥 | 819 | 2005383 | Conditioner Coalescer | EA | 내자 | 6 |  |  | 6
영흥 | 820 | 2113531 | Conditioner Separator | EA | 내자 | 2 |  |  | 2
영흥 | 821 | 2019956 | Conditioner Protection | EA | 내자 | 2 |  |  | 2
영흥 | 822 | 2113519 | CWP HPU Filter Element | EA | 내자 | 4 |  |  | 4
영흥 | 823 | 2113520 | LP Bypass HPU Pressure Filter Element | EA | 내자 | 4 |  |  | 4
영흥 | 824 | 2113521 | LP Bypass HPU Flushing & Filtering Filter Element | EA | 내자 | 2 |  |  | 2
영흥 | 825 | 2113522 | High Pressure Filter Element | EA | 내자 | 2 |  |  | 2
영흥 | 826 | 2113523 | Return Filter Element | EA | 내자 | 2 |  |  | 2
영흥 | 827 | 2164719 | BFPT Disch Check Valve Class 2600, "18 | EA | 내자 | 2 |  |  | 2
영흥 | 828 | 신규 | BFPT Disch Min Flow Valve | EA | 내자 | 2 |  |  | 2
영흥 | 829 | 2137845 | 톤백,TON BAG,벨트타입, 배출구형,90×90×110CM,1000㎏(안전중량 1,200KG) | ea | 내자 | 20000 | 5000 | 5000 | 5000 | 5000
영흥 | 830 | 2132132 | 포수제,COMPLEX VEGITABLE OIL,흘갈색, 80%,0.96,61791-23-9 | ton | 내자 |  | 60 | 65 | 60 | 65
영흥 | 831 | 2149411 | 기포제, FOAMING AGENT, 무색,25322-69-4, 탱크로리 | ton | 내자 |  | 8 | 20 | 8 | 20
영흥 | 832 | 2167753 | 디지털 보호계전기(F60) | 대 | 내자 | 99 | 99
영흥 | 833 | 2167754 | 디지털 보호계전기(M60) | 대 | 내자 | 106 | 106
영흥 | 834 | 2167755 | 디지털 보호계전기(T60) | 대 | 내자 | 1 | 1
영흥 | 835 | 2167756 | 디지털 보호계전기(C60) | 대 | 내자 | 2 | 2
영흥 | 836 | 2167757 | 디지털 보호계전기(D30) | 대 | 내자 | 1 | 1
영흥 | 837 | 2167757 | 디지털 보호계전기(C30) | 대 | 내자 | 7 | 7
영흥 | 838 | 2167758 | 디지털 보호계전기(G60) | 대 | 내자 | 3 | 3
영흥 | 839 | 2112632 | 디지털 보호계전기(G30) | 대 | 내자 | 1 | 1
영흥 | 840 | 신규 | 여자변압기 보호계전기 | 식 | 내자 | 1 |  | 1
영흥 | 841 | 2167759 | 스위칭허브 | 대 | 내자 | 22 | 22
영흥 | 842 | 신규 | BCP 재권선 관련 자재 | 식 | 외자 | 1 |  | 1
영흥 | 843 | 신규 | GCP 판넬 내부 전장품 | 대 | 외자 | 1 | 1
영흥 | 844 | 신규 | 회전자 | SET | 외자 | 1 |  | 1
영흥 | 845 | 신규 | 기중차단기(ACB) | EA | 내자 | 55 |  | 55
영흥 | 846 | 신규 | EP Control Card | EA | 내자 | 20 |  | 20
영흥 | 847 | 신규 | 항온항습기 | 식 | 내자 | - |  |  |  | 1
영흥 | 848 | 신규 | 승강기 | 식 | 내자 | 3 |  | 3
영흥 | 849 | 2163204 | 디지털여자시스템,DIGITAL STATIC EXCITATION SYS',DIGITAL, 공냉식, 제어기(CPU)2중화,610V,3PHASE,5,869A | 식 | 내자 | 1 |  | 1
영흥 | 850 | 2154011 | 펌프 부품, IMPELLER, ABSORBER RECIRCULATION PUMP (800 TY-GSL) / TGS8147DPT1A53 | EA | 외자 | 3 |  |  | 3
영흥 | 851 | 2004100 | 펌프 부품, THROAT BUSH, ABSORBER RECIRCULATION PUMP (800 TY-GSL) / TGSL80083DPT1A53 | EA | 외자 | 3 |  |  | 3
영흥 | 852 | 2115465 | 펌프 부품, SUCTION COVER, ABSORBER RECIRCULATION PUMP (800 TY-GSL) / TG80190CA2R55 | EA | 외자 | 2 |  |  | 2
영흥 | 853 | 2117808 | 펌프 부품, LINER INSERT, ABSORBER RECIRCULATION PUMP (800 TY-GSL) / TGSL80041R33 | EA | 외자 | 3 |  |  | 3
영흥 | 854 | 2115464 | 펌프 부품, BEARING ASSEMBLY, ABSORBER RECIRCULATION PUMP(TYGSM005) | EA | 외자 | 2 |  |  | 2
영흥 | 855 | 2008211 | 볼류트라이너, VOLUTE LINER,LIMESTONE SLURRY FEED PUMP, 4/3C-AH, D3110A49 | EA | 외자 | 1 |  |  | 1
영흥 | 856 | 2003864 | 펌프부품, IMPELLER, GYPSUM BLEED PUMP, 6/4 D-AH / E4058HE1A49 | EA | 외자 | 1 |  |  | 1
영흥 | 857 | 2104632 | 펌프부품,THROAT BUSH, GYPSUM BLEED PUMP, 6/4 D-AH / E4083A49 | EA | 외자 | 1 |  |  | 1
영흥 | 858 | 2104635 | 볼류트라이너,VOLUTE LINER,B1110A49,1.5/1B-AH,DENSITY LINE PUMP | EA | 외자 | 1 |  |  | 1
영흥 | 859 | 2128727 | 펌프, LIMESTONE SLURRY FEED PUMP, 4/3C-AH | EA | 외자 | 1 |  |  | 1
영흥 | 860 | 2143286 | 교반기 감속기 기어박스, BEVEL GEAR-BOX, ABSORBER AGITATOR (B2SV 5), 000.000.561.165/0100 (Part No./Ident No.) | EA | 외자 | 1 |  |  | 1
영흥 | 861 | 2005175 | 노즐,NOZZLE,HOLLOW CONE,70㎜,ABS SLURRY SPRAY,NUMBER:110 PER STAGE | EA | 외자 | 30 |  |  | 30
영흥 | 862 | 2104151 | 스택,STACK ASSEMBLY,MANIFOLD STACK,W460*L1016*H2130,ACRYL,2.2KG/㎠,80%,EDR | EA | 외자 | 2 |  |  | 2
영흥 | 863 | 2104002 | 서페이스어레이터,SURFACE AERATOR,FSS ENDURA,7.5HP,SUS304/SUS316,460V,4.42KG-O2/HP,탈황폐수 SURFACE AERATOR | EA | 외자 | 2 |  |  | 2
영흥 | 864 | 2128682 | 커버플레이트라이너,COVER PLATE LINER,B15017R55,#1~4 FGD W.W.T,2/1.5 B-AH | EA | 외자 | 2 |  |  | 2
영흥 | 865 | 2128681 | 프레임플레이트라이너,FRAME PLATE LINER,B15036MR55,#1~4 FGD W.W.T,2/1.5 B-AH | EA | 외자 | 2 |  |  | 2
영흥 | 866 | 2128680 | 베어링어셈블리,BEARING ASSEMBLY,B005M,2/1.5 B-AH | EA | 외자 | 2 |  |  | 2
영흥 | 867 | 2128678 | 베어링어셈블리,BEARING ASSEMBLY,CAM005M,4/3 C-AH | EA | 외자 | 1 |  |  | 1
영흥 | 868 | 2128679 | 베어링어셈블리,BEARING ASSEMBLY,DAM005XLM,6/4 D-AH | EA | 외자 | 1 |  |  | 1
영흥 | 869 | 2164060 | 질소산화물 분석기 송수신부, NOX ANALYZER S/R UNIT (P/N : GM32-X7) | EA | 외자 | 6 | 8
영흥 | 870 | 2164071 | 질소산화물 분석기용 프로브,NOX ANALYZER GPP PROBE, 2M, MS500 (P/N : 1023528) | EA | 외자 | 6 | 8
영흥 | 871 | 2164072 | 연결유닛,CONNECTION UNIT,450*424*158,16KG,SCR INLET(P/N : 1045633) | EA | 외자 | 6 | 8
영흥 | 872 | 2164073 | 전력케이블,POWER CABEL,20M(P/N : 2046549) | EA | 외자 | 6 | 8
영흥 | 873 | 2164075 | 신호케이블, Can Bus Cable, 20m, 6선, 0.75mm2, 3Pin(P/N : 2045422) | EA | 외자 | 6 | 8
영흥 | 874 | 2151270 | Fan Actuator(PME120AN & EAN823) | EA | 외자 | 4 | 4
영흥 | 875 | 2151271 | Fan Actuator(XPME120AN & XEAN823) | EA | 외자 | 2 | 2
영흥 | 876 | 2138842 | HPBP 및 RH Safety PCV용 SBE (SBE 116-1W), [Part No. 103.223.531.210] | EA | 외자 | 12 | 12
영흥 | 877 | 2131561 | HPBP Valve Controller Module (PVR10eP), [part No. 103.196.180.200] | EA | 외자 | 10 | 10
영흥 | 878 | 2131509 | HPBP Spray Isolation Valve (4/3WEDz), [part No. 103.228.408.200] | EA | 외자 | 4 | 4
영흥 | 879 | 2138918 | LPBP PCV Prop. Directional Valve(DHZA-A-071/S5-M), [part No. 202-80-773] | EA | 외자 | 8 | 8
영흥 | 880 | 2167494 | Flow Transmitter IDP10S-T52A21ZZ-M2L1B1 0~100mmH2O | EA | 외자 | 2 | 2
영흥 | 881 | 2167495 | Pressure Switch 6RN-EE2-M4-C2A 0.5~2.0kg/㎠, Over Range:105kg/㎠ | EA | 외자 | 6 | 6
영흥 | 882 | 2034132 | Coal Outlet Plugged SW V1H-D1B0-000 Max Pr 2482 kPa/Temp :-40~60℃ | EA | 외자 | 5 | 5
영흥 | 883 | 2167496 | Acoustic Flow Monitor M22464-3 Control Unit Case SUS | EA | 외자 | 5 | 5
영흥 | 884 | 2167497 | Acoustic Flow Sensor A39956-1 Detector Probe ASY ,M22533-1 Cable 포함 | EA | 외자 | 5 | 5
영흥 | 885 | 2167498 | Feeder Connection Board BMKM21911-1 | EA | 외자 | 6 | 6
영흥 | 886 | 2167500 | Temperature Element & Thermowell FE15583 | EA | 외자 | 5 | 5
영흥 | 887 | 2167502 | Magnetic Speed Pickup FE17696 | EA | 외자 | 5 | 5
영흥 | 888 | 2167504 | Fuse FNQ-R-2 | EA | 외자 | 20 | 20
영흥 | 889 | 2167506 | Fuse FNQ-R-3 | EA | 외자 | 20 | 20
영흥 | 890 | 2167508 | Fuse FNQ-R-10 | EA | 외자 | 20 | 20
영흥 | 891 | 2167510 | Fuse FNQ-R-12 | EA | 외자 | 20 | 20
영흥 | 892 | 2167512 | Fuse FNQ-R-15 | EA | 외자 | 20 | 20
영흥 | 893 | 2167514 | Fuse FNQ-R-20 | EA | 외자 | 20 | 20
영흥 | 894 | 2167513 | Microcell Sensor MS-Cell | EA | 내자 | 6 | 6
영흥 | 895 | 2167515 | Microcell Indicator MS-2000 | EA | 내자 | 2 | 2
영흥 | 896 | 2167455 | E Type Terminal Block | EA | 외자 | 120 | 120
영흥 | 897 | 2167456 | E Type Extension Cable | EA | 외자 | 10 | 10
영흥 | 898 | 2151272 | Signal isolator | EA | 외자 | 3 | 3
영흥 | 899 | 2125217 | Signal isolator/converter | EA | 외자 | 3 | 3
영흥 | 900 | 2167486 | LVDT | EA | 외자 | 5 | 5
영흥 | 901 | 2155533 | MANIFOLD(For Bias Damper DCV1) | EA | 내자 | 4 | 4
영흥 | 902 | 2155553 | 단자대 | EA | 외자 | 75 | 75
영흥 | 903 | 2139961 | IDF Stall Sensing Line | EA | 내자 | 12 | 12
영흥 | 904 | 2167522 | RTD | EA | 내자 | 3 | 3
영흥 | 905 | 2167521 | FLOW METER SENSOR | EA | 내자 | 1 | 1
영흥 | 906 | 2167474 | Speed Controller | EA | 내자 | 10 | 10
영흥 | 907 | 2167475 | Instrument Thread Fitting | EA | 내자 | 20 | 20
영흥 | 908 | 2167476 | Instrument Thread Fitting | EA | 내자 | 20 | 20
영흥 | 909 | 2167477 | Instrument Thread Fitting | EA | 내자 | 20 | 20
영흥 | 910 | 2167478 | Instrument Thread Fitting | EA | 내자 | 20 | 20
영흥 | 911 | 2167479 | Instrument Thread Fitting | EA | 내자 | 20 | 20
영흥 | 912 | 2167480 | Instrument Thread Fitting | EA | 내자 | 20 | 20
영흥 | 913 | 2167481 | Tube Fittings | EA | 내자 | 20 | 20
영흥 | 914 | 2167482 | Tube Fittings | EA | 내자 | 20 | 20
영흥 | 915 | 2144817 | Tube Fittings | EA | 내자 | 20 | 20
영흥 | 916 | 2167483 | Tube Fittings | EA | 내자 | 20 | 20
영흥 | 917 | 2167484 | Tube Fittings | EA | 내자 | 20 | 20
영흥 | 918 | 2167485 | Tube Fittings | EA | 내자 | 20 | 20
영흥 | 919 | 2167507 | Single-ended Cordsets | EA | 외자 | 3 | 3
영흥 | 920 | 2167509 | Single-ended Cordsets | EA | 외자 | 3 | 3
영흥 | 921 | 2167451 | Relay | EA | 외자 | 5 | 5
영흥 | 922 | 2167452 | DC Power Supply | EA | 외자 | 2 | 2
영흥 | 923 | 2167453 | Type 2 Surge Protection Plug | EA | 외자 | 2 | 2
영흥 | 924 | 2167454 | Type 2 Surge Protection Plug | EA | 외자 | 2 | 2
영흥 | 925 | 2105024 | Thermomagnetic Device Circuit Breaker | EA | 외자 | 12 | 12
영흥 | 926 | 2167505 | Signal Relay | EA | 외자 | 4 | 4
영흥 | 927 | 2167523 | Thermometer | EA | 외자 | 9 | 9
영흥 | 928 | 2167499 | Pressure Gauge | EA | 외자 | 9 | 9
영흥 | 929 | 2167501 | Pressure Gauge | EA | 외자 | 2 | 2
영흥 | 930 | 2167487 | Isolated Repeater/Splitter | EA | 외자 | 5 | 5
영흥 | 931 | 2167488 | DC Power Supply | EA | 외자 | 5 | 5
영흥 | 932 | 2167489 | Miniature Circuit Breaker | EA | 외자 | 5 | 5
영흥 | 933 | 2167490 | Miniature Circuit Breaker | EA | 외자 | 5 | 1
영흥 | 934 | 2167457 | Pressure Gauge | EA | 내자 | 3 | 9
영흥 | 935 | 2167458 | Pressure Gauge | EA | 내자 | 3 | 1
영흥 | 936 | 2167459 | Pressure Gauge | EA | 내자 | 3 | 2
영흥 | 937 | 2167460 | Pressure Gauge | EA | 내자 | 3 | 7
영흥 | 938 | 2167469 | Level Transmitter | EA | 외자 | 2 | 3
영흥 | 939 | 2167470 | Flow Indicating Switch | EA | 외자 | 1 | 3
영흥 | 940 | 2167471 | Flow Indicating Switch | EA | 외자 | 1 | 3
영흥 | 941 | 2167472 | Flow Indicating Switch | EA | 외자 | 1 | 3
영흥 | 942 | 2167473 | Oil Filter △P Switch | EA | 외자 | 2 | 1
영흥 | 943 | 2167448 | 단자대 보호덮개 | EA | 외자 | 20 | 2
영흥 | 944 | 2167449 | 쇼트바 | EA | 외자 | 20 | 1
영흥 | 945 | 2167520 | Positioner | EA | 외자 | 5 | 1
영흥 | 946 | 2167461 | Pressure Transmitter | EA | 외자 | 1 | 1
영흥 | 947 | 2167462 | Pressure Transmitter | EA | 외자 | 1 | 1
영흥 | 948 | 2167463 | Pressure Transmitter | EA | 외자 | 1 | 2
영흥 | 949 | 2167464 | Pressure Transmitter | EA | 외자 | 2 | 2
영흥 | 950 | 2167465 | Pressure Transmitter | EA | 외자 | 2 | 2
영흥 | 951 | 2167466 | Pressure Transmitter | EA | 외자 | 1 | 2
영흥 | 952 | 2167467 | Pressure Transmitter | EA | 외자 | 2 | 1
영흥 | 953 | 2167468 | Pressure Transmitter | EA | 외자 | 2 | 2
영흥 | 954 | 2167503 | Pressure Transmitter | EA | 외자 | 1 | 2
영흥 | 955 | 2167450 | Level Switch | EA | 외자 | 2 | 1
영흥 | 956 | 2167707 | Dust Analyzer(T-200) | SET | 외자 | 1 |  |  |  | 1
영흥 | 957 | 2167708 | D/D Convertor(Dust Analyzer용) | EA | 외자 | 1 |  |  |  | 1
영흥 | 958 | 2155699 | ELC Module, 5X00419G02/1X00569H01 | EA | 외자 | 2 | 2
영흥 | 959 | 2105371 | Digital Input Module, 1C31232G02/5X00034G01 | EA | 외자 | 32 | 32
영흥 | 960 | 2146748 | OCR1100용 Compact Flash Memory, 1GB, 4A00106H19 | EA | 외자 | 10 | 10
영흥 | 961 | 2167702 | Dell Optiplex XE3 | EA | 내자 | 2 | 2
영흥 | 962 | 2156230 | [한국바이브로] Proximity Probe / TQ412 0.5m Cable Length (P/N:111-412-000-013-A1-B1-E005-F0-G000-H10) | EA | 외자 | 3 | 3
영흥 | 963 | 2156229 | [한국바이브로] Piezovelocity Transducer PV102 (440-102-000-011) | EA | 외자 | 3 | 3
영흥 | 964 | 2156228 | [한국바이브로] EC 319 cable 10m (P/N : 922-319-000-051-01A) | EA | 외자 | 3 | 3
영흥 | 965 | 2156019 | [한국바이브로] Extension Cable / EA402 9.5m Cable length (P/N:913-402-000-013-A1-E095-F0-G000) | EA | 외자 | 3 | 3
영흥 | 966 | 2151231 | [KROHNE] OPTIMASS 7400 | EA | 외자 | 1 | 1
영흥 | 967 | 2151236 | [KROHNE] MFC-400F | EA | 외자 | 2 | 2
영흥 | 968 | 2151232 | [KROHNE] IFC-300W | EA | 외자 | 1 | 1
영흥 | 969 | 2151242 | [KROHNE] Optiflux 4000F (2inch) | EA | 외자 | 1 | 1
영흥 | 970 | 2167725 | [KROHNE] Optiflux 4000F (3inch) | EA | 외자 | 1 | 1
영흥 | 971 | 2151239 | [KROHNE] Optiflux 4000F (4inch) | EA | 외자 | 1 | 1
영흥 | 972 | 2126361 | [ABB] PME120AN | EA | 외자 | 2 | 2
영흥 | 973 | 2126362 | [ABB] EAN823 | EA | 외자 | 2 | 2
영흥 | 974 | 2156034 | [KOSO] Valve Diaphragm (Actuator 5200LA, Ø650L, Stroke 100mm), 정비소모품 포함 | EA | 외자 | 2 | 2
영흥 | 975 | 2156033 | [KOSO] Valve Diaphragm (Actuator 5200LA, Ø650L, Stroke 90mm), 정비소모품 포함 | EA | 외자 | 2 | 2
영흥 | 976 | 2156032 | [KOSO] Valve Diaphragm (Actuator 5200LA, Ø450L, Stroke 60mm), 정비소모품 포함 | EA | 외자 | 1 | 1
영흥 | 977 | 2167538 | [KOSO] Valve Diaphragm (Actuator 5200LA, Ø350, Stroke 40mm), 정비소모품 포함 | EA | 외자 | 2 | 2
영흥 | 978 | 2167537 | [KOSO] Valve Diaphragm (Actuator 5200LA, Ø270, Stroke 30mm), 정비소모품 포함 | EA | 외자 | 2 | 2
영흥 | 979 | 2156031 | [KOSO] Valve Diaphragm (Actuator 5200LA, Ø270, Stroke 20mm), 정비소모품 포함 | EA | 외자 | 1 | 1
영흥 | 980 | 2045326 | [KOSO] PRF304, 4bar, npt 1/4 | EA | 외자 | 10 | 10
영흥 | 981 | 2127335 | [CKD] B7019-2C-M, Gauge Range : 0~1.0Mpa, Max Press : 1.0Mpa, PT 1/4 | EA | 외자 | 2 | 2
영흥 | 982 | 2167533 | [SMC] AW-40-03BG-2-B, 0~4kgf/cm2, 1.0Mpa, (N)PT 3/8 | EA | 외자 | 12 | 12
영흥 | 983 | 2167536 | [YOUNG TECH] YT-400SP1, Set Press : 1.4~7bar, Output Max : 1MPa, (N)PT 1/4 | EA | 내자 | 20 | 20
영흥 | 984 | 2167535 | [POWER-GENEX] LUD-11, Set Press : 1.4~7kgf/cm2, Max Press : 10kgf/cm2, (N)PT 1/4 | EA | 외자 | 2 | 2
영흥 | 985 | 2167534 | [YOUNG TECH] YT-300P1, Max SIG/OUT : 7bar, Max Press : 10ar, (N)PT 1/4 | EA | 내자 | 12 | 12
영흥 | 986 | 2125455 | regulator[MASONEILAN] 78-40, 1/4"NPT | EA | 외자 | 2 | 2
영흥 | 987 | 2165374 | SERVO VV[REXROTH]4WS2EM10-51/60B11T315K31CV-114 | EA | 외자 | 10 | 10
영흥 | 988 | 2165375 | SERVO VV[REXROTH]4WS2EM10-52/90B11T315K31CV-114 | EA | 외자 | 10 | 10
영흥 | 989 | 2144203 | SERVO VV Filter O-ring[REXROTH]Meterial Nr R961001950 ERSATZTEILSATE:4WS2E.10-4X/5X/V FI& | EA | 외자 | 24 | 24
영흥 | 990 | 2126516 | SOL VV[REXROTH]4WE 6 D62/EW110N9DL1/V | EA | 외자 | 20 | 20
영흥 | 991 | 2164977 | LVDT[SHINKAWA]LS-050TU | EA | 외자 | 8 | 8
영흥 | 992 | 2165605 | PT[ROSEMOUNT]3051CG4A02A1DC1M5T1P1S5Q4, 0~0.6 Mpa | EA | 외자 | 4 | 4
영흥 | 993 | 2165604 | PT[ROSEMOUNT]3051TA1A2B21AB4M5T1C1Q4, 0~101.3kpa | EA | 외자 | 10 | 10
영흥 | 994 | 2154645 | PT[ABB]2600T / 266HSHMSBA1 L5B752 0~0.6 Mpa | EA | 외자 | 4 | 4
영흥 | 995 | 2165603 | LT[Endress+Hauser]FMI51-A1FAGJA3D1A | EA | 외자 | 4 | 4
영흥 | 996 | 2162880 | LT[HITROL]HT-100RS 1200 mm | EA | 내자 | 6 | 6
영흥 | 997 | 2151053 | SW[TAIHEI]SZ210P0 0.5~20.5 Mpa (<7.9MPa) | EA | 외자 | 10 | 10
영흥 | 998 | 2128468 | PR GAUGE[WISE]P258 100(A) -100~0kpa 1/2NPT 316SS | EA | 내자 | 60 | 60
영흥 | 999 | 2138834 | [MHPS]Mechanical Trip Solenoid (MTS) P/N : MM-2025B, DC125V | EA | 외자 | 1 | 1
영흥 | 1000 | 2138835 | [MHPS]Master Trip Solenoid Valve (MTSV) P/N : F3SDG5S4-062A-125DC-50-JA-AM-S635BHP-M | EA | 외자 | 2 | 2
영흥 | 1001 | 2138833 | [MHPS]LockOut Valve Solenoid P/N : F3DG5S2-062A-120A60-50-JA-AM-S631HP-M | EA | 외자 | 2 | 2
영흥 | 1002 | 2138832 | [MHPS]Oil Trip Solenoid Valve (OTSV) P/N : F3DG4S4-012A-120AC60-50-JA-AM-S617H-J | EA | 외자 | 1 | 1
영흥 | 1003 | 2138831 | [MHPS]Oil Reset Solenoid Valve (ORSV) P/N : F3DG4S4-012A-120AC60-50-JA-AM-S617H-J | EA | 외자 | 1 | 1
영흥 | 1004 | 2122388 | [MHPS]BFPT Trip Solenoid Valve Assembly <BFPT Turbine-Lube Oil System> P/N : F3DG4V-5-24A-M-U1-DP-7-40-JA679-AM | EA | 외자 | 3 | 3
영흥 | 1005 | 2126515 | [MOOG]BFPT SERVO VALVE, for LPCV [MOOG]-761-4060B | EA | 외자 | 2 | 2
영흥 | 1006 | 2138905 | [REXROTH] Servo Valve for MSV, CV with O-Ring Kit P/N : 4WS2EM10-5X / 60B11T315K31CV-114 (R900772317 O-Ring Kit : ERSATZTEILSATE:4WS2E.10-4X/5X/V FI& | EA | 외자 | 4 | 4
영흥 | 1007 | 2138904 | [REXROTH] Servo Valve for for ICV with O-Ring Kit P/N : 4WS2EM10-5X / 90B11T315K31CV-114 (R900711077) O-Ring Kit : ERSATZTEILSATE:4WS2E.10-4X/5X/V FI& | EA | 외자 | 2 | 2
영흥 | 1008 | 2138906 | [REXROTH] Fast Acting Solenoid Valve with O-Ring Kit 4WE 6 D6X/EW110N9DL1/V O-Ring Kit : DICHTUNGSSATZ:LFA16W.-6X/7X/V | EA | 외자 | 16 | 16
영흥 | 1009 | 2150556 | [REXROTH] LVDT for CV - DISPLACEMENT SENS WLU-100 V 1,0% 3KHZ | EA | 외자 | 2 | 2
영흥 | 1010 | 2150557 | [REXROTH] LVDT for MSV - DISPLACEMENT SENS WLU-200 V 1,0% 3KHZ | EA | 외자 | 2 | 2
영흥 | 1011 | 2150558 | [REXROTH]LVDT for RSV & ICV - DISPLACEMENT SENS WLU-300 V 1,0% 3KHZ | EA | 외자 | 2 | 2
영흥 | 1012 | 2157221 | [Rexroth]LVDT Cable - PLUG-IN CONNECTOR 3P C09131D0031002+2M | EA | 외자 | 4 | 4
영흥 | 1013 | 2150003 | [EMERSON] PLU MODULE VPLU-050420-DD | EA | 외자 | 2 | 2
영흥 | 1014 | 2146856 | [EMERSON] Valve Positioner E-Module (2nd Generation) Main TBN P/N: 1C31194G04 | EA | 외자 | 4 | 4
영흥 | 1015 | 2131558 | [EMERSON] Valve Positioner P-Module (2nd Generation) Main TBN P/N: 1C31197G04 | EA | 외자 | 2 | 2
영흥 | 1016 | 2146857 | [EMERSON] Valve Positioner P-Module (2nd Generation) BFPT P/N: 1C31197G03 | EA | 외자 | 2 | 2
영흥 | 1017 | 2150004 | [EMERSON] SPEED DETECTOR P-MODULE 1C31192G02 | EA | 외자 | 2 | 2
영흥 | 1018 | 2150005 | [EMERSON] SPEED DETECTOR E-MODULE 1C31189G03 | EA | 외자 | 2 | 2
영흥 | 1019 | 2163916 | [VIBRO] VMD-CFA110 | EA | 외자 | 4 | 4
영흥 | 1020 | 2151030 | [VIBRO] TQ412 111-412-000-013-A1-B6-E010-F0-G000-H10 | EA | 외자 | 10 | 10
영흥 | 1021 | 2163942 | [VIBRO] EA902 913-902-000-011-A1-E9000-F0-G000 | EA | 외자 | 10 | 10
영흥 | 1022 | 2163941 | [VBBRO] IQS900 204-900-000-011-A1-B21-C1-H10-I1 | EA | 외자 | 15 | 15
영흥 | 1023 | 2163920 | [VBBRO] IQS900 204-900-000-011-A1-B21-C1-H05-I1 | EA | 외자 | 30 | 30
영흥 | 1024 | 2128770 | [VIBRO] IOC4T, CARD, 200-560-000-1HH | EA | 외자 | 10 | 10
영흥 | 1025 | 2128768 | [VIBRO] RLC16, RELAY CARD, 200-570-000-1Hh | EA | 외자 | 4 | 4
영흥 | 1026 | 2163919 | [VIBRO] PA152, 800-152-000-011-B1-C214-D3-E015-F55 | EA | 외자 | 12 | 12
영흥 | 1027 | 2163918 | [VIBRO] PA152, 800-152-000-011-B1-C264-D3-E015-F55 | EA | 외자 | 6 | 6
영흥 | 1028 | 2164375 | [VIBRO] PA152, 800-152-000-011-B1-C284-D3-E015-F55 | EA | 외자 | 12 | 12
영흥 | 1029 | 2151336 | Snap Switch ASS'Y[SEOJIN]Snap Switch ASS'Y (SMC-75) SHA006(450도,250V,1A) | EA | 내자 | 24 | 24
영흥 | 1030 | 2128803 | PT[AUTROL] APT3100-G7M13K01OX-M1BF -0.1~1MPa | EA | 내자 | 16 | 16
영흥 | 1031 | 2167447 | PT[AUTROL] APT3200-G5M11K01SX-M1BA 0-2Mpa | EA | 내자 | 12 | 12
영흥 | 1032 | 2151313 | LT[AUTROL] APT3100-D5M11K01OX-M1BF 0~4028 mmH2O | EA | 내자 | 12 | 12
영흥 | 1033 | 2151314 | FT[AUTROL] APT3500-D6M11K01OX-M1BF 0~25400mmH2O | EA | 내자 | 8 | 8
영흥 | 1034 | 2125342 | TT[AUTROL] ATT2200-S1K0TED 0~120℃ | EA | 내자 | 8 | 8
영흥 | 1035 | 2125370 | TT[AUTROL] ATT2200-S1K0TED 0~150℃ | EA | 내자 | 52 | 52
영흥 | 1036 | 2126086 | FLOAT[SEOJIN] P/N : FLA053-1(SMC-73F용) Float+Load Float : 316SS+PTFE Coating /Ø90X109mm(H) Load : 316SS+PTFE Coating/385mm(Length) | EA | 내자 | 16 | 16
영흥 | 1037 | 2131374 | MANIFOLD VV[SWAGELOK] SS-V2BF8-W20 1/2 | EA | 내자 | 30 | 30
영흥 | 1038 | 2151335 | LT[Endress+Hauser] FMR62-2540/0 | EA | 외자 | 16 | 16
영흥 | 1039 | 2144194 | LT[Endress+Hauser] FMI51-A1EREJA3D1A | EA | 외자 | 12 | 12
영흥 | 1040 | 2151054 | SW[NAGANO KEIKI] CB33-2M3 0.06~0.6 Mpa (<0.11MPa) | EA | 외자 | 16 | 16
영흥 | 1041 | 2151319 | SW[NAGANO KEIKI] CQ30-2M3 0~0.6 Mpa (>0.45MPa) | EA | 외자 | 16 | 16
영흥 | 1042 | 2151320 | SW[NAGANO KEIKI] CQ30-2M3 0~1 MPA CQ30-2M3-2L 0~1MPa ↓0.126 | EA | 외자 | 12 | 12
영흥 | 1043 | 2151321 | SW[NAGANO KEIKI] CQ30-2M3 25 MPA ↓14.5 | EA | 외자 | 12 | 12
영흥 | 1044 | 2151322 | SW[NAGANO KEIKI] CQ30-2M3-4(50Mpa)-D (Hi) Range : 50MPa H >39.7 Mpa | EA | 외자 | 24 | 24
영흥 | 1045 | 2167338 | THERMOCOUPLE[WISE] Dual Type, E Type, Range: 0~200℃ P/N : R122-B-E-1-F9-4-MRCZ (Insert Length : 100mm) - Base Model: R122 - Head & Shape Tyep: General (Weatherproof) and ungrounded and Spring Load with Oil Sealing Type - Conduit connection: 3/4" PF(F) - Mounting : Movable Thread - Connection size and connector material: 1/2" NPT 316SS | EA | 내자 | 16 | 16
영흥 | 1046 | 2167337 | THERMOCOUPLE[WISE] Dual Type, E Type, Range: 0~100℃ P/N : R121-A-E-1-F9-1-MRCZ (Insert Length : 110mm) - Base Model: R121 - Head & Shape Tyep: General (Weatherproof) and ungrounded - Conduit connection: 1/2" PF - Mounting : Movable Thread - Connection size and connector material: 1/2" NPT 316SS | EA | 내자 | 24 | 24
영흥 | 1047 | 2151326 | THERMOCOUPLE[WISE] 단자대 Triple Type, E Type, Range : 0 ~150℃ P/N : R123-A-E-1-F9-4-PRCZ (Insert Length : 115mm) - Base model: R123 - Head & tip shape type: General (Weatherproof) and ungrounded - Element: E (0.5) - Sheath material: 316SS - Sheath outer diameter (mm): 6.4mm - Conduit connection: ¾" PF - Mounting: Compression fitting - Connection size and connector material: ½" and 316SS - Connection type: NPT - Insert length(mm): other | EA | 내자 | 24 | 24
영흥 | 1048 | 2151330 | THERMOCOUPLE[WISE] 단자대 Triple Type, E Type, Range : 0 ~150℃ P/N : R123-A-E-1-F9-4-PRCZ (Insert Length : 90mm) - Base model: R123 - Head & tip shape type: General (Weatherproof) and ungrounded - Element: E (0.5) - Sheath material: 316SS - Sheath outer diameter (mm): 6.4mm - Conduit connection: ¾" PF - Mounting: Compression fitting - Connection size and connector material: ½" and 316SS - Connection type: NPT - Insert length(mm): other | EA | 내자 | 12 | 12
영흥 | 1049 | 2151328 | THERMOCOUPLE[WISE] 단자대 Triple Type, E Type, Range : 0 ~150℃ P/N : R123-A-E-1-F9-4-PRCZ (Insert Length : 50mm) - Base model: R123 - Head & tip shape type: General (Weatherproof) and ungrounded - Element: E (0.5) - Sheath material: 316SS - Sheath outer diameter (mm): 6.4mm - Conduit connection: ¾" PF - Mounting: Compression fitting - Connection size and connector material: ½" and 316SS - Connection type: NPT - Insert length(mm): other | EA | 내자 | 12 | 12
영흥 | 1050 | 2151329 | THERMOCOUPLE[WISE] 단자대 Triple Type, E Type, Range : 0 ~150℃ P/N : R123-A-E-1-F9-4-PRCZ (Insert Length : 110mm) - Base model: R123 - Head & tip shape type: General (Weatherproof) and ungrounded - Element: E (0.5) - Sheath material: 316SS - Sheath outer diameter (mm): 6.4mm - Conduit connection: ¾" PF - Mounting: Compression fitting - Connection size and connector material: ½" and 316SS - Connection type: NPT - Insert length(mm): other | EA | 내자 | 20 | 20
영흥 | 1051 | 2151331 | THERMOCOUPLE[WISE] 단자대 Triple Type, E Type, Range : 0 ~150℃ P/N : R123-A-E-1-F9-4-PRCZ (Insert Length : 95mm) - Base model: R123 - Head & tip shape type: General (Weatherproof) and ungrounded - Element: E (0.5) - Sheath material: 316SS - Sheath outer diameter (mm): 6.4mm - Conduit connection: ¾" PF - Mounting: Compression fitting - Connection size and connector material: ½" and 316SS - Connection type: NPT - Insert length(mm): other | EA | 내자 | 30 | 30
영흥 | 1052 | 2151327 | THERMOCOUPLE[WISE] 단자대 Triple Type, E Type, Range : 0 ~150℃ P/N : R123-A-E-1-F9-4-PRCA (Insert Length : 100mm) - Base model: R123 - Head & tip shape type: General (Weatherproof) and ungrounded - Element: E (0.5) - Sheath material: 316SS - Sheath outer diameter (mm): 6.4mm - Conduit connection: ¾" PF - Mounting: Compression fitting - Connection size and connector material: ½" and 316SS - Connection type: NPT - Insert length(mm): other | EA | 내자 | 36 | 36
영흥 | 1053 | 2127466 | 스완센서업콘1000,SWANSENSOR UP-CON 1000 SL,PLUG 1M,0.055~1000㎲/㎝,CONDUCTIVITY,A-87.334.200 | EA | 외자 | 1 | 1
영흥 | 1054 | 2127462 | 스완센서,SWANSENSOR PH SI,SWANSENSOR PH SI,12Ø,1-12PH,WATER,SWANSENSOR PH SI,A-87.110.200 | EA | 외자 | 9 | 9
영흥 | 1055 | 2127424 | 소듐분석기솔레노이브밸브,SOLENOID VALVE 3_2-WAY 12V,W10*L5*H10㎜,SOLENOID,3 TO 2 WAY,0.3~3 BAR,12V,WATER,SCREW,SOLENOID,ORING,SODIUM ANALYZER,A-82.511.010 | EA | 외자 | 1 | 1
영흥 | 1056 | 2128520 | 에어필터,AIR FILTER,C-82.880.010,600㎜,PLASTIC,PLASTIC,1㎖/DAY,4~43PSI,SODIUM ANALYZER,L-16400-OJ-168-006 | EA | 외자 | 2 | 2
영흥 | 1057 | 2128491 | 소듐분석기용튜브킷트셋트,TUBING KIT FOR SODIUM ANLAYZER,유리전극측정방식,W250*L850㎜,SODIUM,AMI SODIUM P ANLAYZER,수질분석설비 CPP용 | EA | 외자 | 7 | 7
영흥 | 1058 | 2150119 | 플러그스템조립체, HP BYPASS VALVE PLUG&STEM ASSY', DN250*DN400 | ea | 외자 | 1 | 1 | 0 | 0 | 0
영흥 | 1059 | 2138993 | Actuator, MS-PCV, HPBP Steam Control | ea | 외자 | 1 | 1 | 1 | 0 | 0
영흥 | 1060 | 2164427 | 원통형롤러베어링,CYLINDRICAL ROLLER BEARING,NU244E.M1.C3,#5,6 BUF MAIN BEARINGS | ea | 외자 | 4 | 1 | 0 | 0 | 0
영흥 | 1061 | 2164428 | 원통형롤러베어링,CYLINDRICAL ROLLER BEARING,NU256E.M1.C3,#5,6 IDF MAIN BEARINGS | ea | 외자 | 4 | 1 | 0 | 0 | 0
영흥 | 1062 | 2164429 | 원통형롤러베어링,CYLINDRICAL ROLLER BEARING,NU240E.M1.C3,#5,6 FDF MAIN BEARINGS | ea | 외자 | 4 | 1 | 0 | 0 | 0
영흥 | 1063 | 2164430 | 원통형롤러베어링,CYLINDRICAL ROLLER BEARING,NU230E.M1.C3,#5,6 PAF MAIN BEARINGS | ea | 외자 | 8 | 1 | 0 | 0 | 0
영흥 | 1064 | 2164431 | 앵귤러콘택트볼베어링,ANGULAR CONTACT BALL BEARING,7244B.MP.UA,#5,6 BUF MAIN BEARINGS | ea | 외자 | 8 | 1 | 0 | 0 | 0
영흥 | 1065 | 2164432 | 앵귤러콘택트볼베어링,ANGULAR CONTACT BALL BEARING,7256B.MP.UA,#5,6 IDF MAIN BEARINGS | ea | 외자 | 8 | 1 | 0 | 0 | 0
영흥 | 1066 | 2164433 | 앵귤러콘택트볼베어링,ANGULAR CONTACT BALL BEARING,7240B.MP.UA,#5,6 FDF MAIN BEARINGS | ea | 외자 | 8 | 1 | 0 | 0 | 0
영흥 | 1067 | 2164434 | 앵귤러콘택트볼베어링,ANGULAR CONTACT BALL BEARING,7034B.MP.UA,#5,6 PAF MAIN BEARINGS | ea | 외자 | 12 | 1 | 0 | 0 | 0
영흥 | 1068 | 2143570 | 고온부열소자,HOT ELEMENT,DUN TYPE,W970*L642*H1179*T0.6㎜,SS400,SPCC,641.0㎏,G열,SECTOR 좌우대칭 | ea | 내자 | 96 | 96 | 0 | 0 | 0
영흥 | 1069 | 2155465 | 고온부열소자,HOT ELEMENT,ONLY NOTCHED-UNDULATE(DUN),W1084*L645*H1179*T0.6㎜,SS400,SPCC,669.0㎏,H열,SECTOR 좌우대칭 | ea | 내자 | 96 | 96 | 0 | 0 | 0
영흥 | 1070 | 2155464 | 고온부열소자,HOT ELEMENT,DUN TYPE,W674*L912*H1179*T0.6㎜,SS400,SPCC,605.0㎏,D열,SECTOR 좌우대칭 | ea | 외자 | 96 | 1 | 0 | 0 | 0
영흥 | 1071 | 2147907 | BUF Outlet Damper Blade No.2, Blade Size : W5700×L382×H1235.5 | ea | 내자 | 3 | 3 | 0 | 0 | 0
영흥 | 1072 | 신규 | BUF Rotor Hub | set | 내자 | 1 | 1 | 0 | 0 | 0
영흥 | 1073 | 2121785 | Bushing at Main Shaft(IDF, PN 011.012, Φ95×L28, 1ea/fan) | ea | 내자 | 4 | 2 | 0 | 0 | 0
영흥 | 1074 | 2121788 | Sealing for Blade Foots(IDF, PN 013.083 Fey-Lamellar ring, 014.018 Lip Seal, 각 24ea/fan) | set | 내자 | 48 | 48 | 0 | 0 | 0
영흥 | 1075 | 2121790 | Bushing for Blade Shaft(IDF, PN 014.021, Φ244×T28, 24ea/fan) | set | 내자 | 72 | 48 | 0 | 0 | 0
영흥 | 1076 | 2121789 | Sealing for Blade Shaft Bearing(IDF, PN 014.075 외 10종, 각 24ea/fan) | set | 내자 | 72 | 48 | 0 | 0 | 0
영흥 | 1077 | 2121791 | Spring Packs for Indication & Setting Shaft(IDF, PN 022.020/120~022.024.124, 4종, 2set) | set | 내자 | 8 | 2 | 0 | 0 | 0
영흥 | 1078 | 2121795 | Bushing at Main Shaft(FDF, PN 011.012, Φ95×L28, 1ea/fan) | ea | 내자 | 4 | 2 | 0 | 0 | 0
영흥 | 1079 | 2121796 | Sealing for Blade Foots(FDF, PN 014.014 Sealing Ring, 014.015 O-ring, 각 22ea/fan) | set | 내자 | 66 | 22 | 0 | 0 | 0
영흥 | 1080 | 2121798 | Bushing for Blade Shaft(FDF, PN 014.021, Φ180×T20, 각22ea/fan) | set | 내자 | 66 | 22 | 0 | 0 | 0
영흥 | 1081 | 2121797 | Sealing for Blade Shaft Bearing(FDF, PN 014.075 외 10종, 각 22ea/fan) | set | 내자 | 66 | 22 | 0 | 0 | 0
영흥 | 1082 | 2121800 | Spring Packs for Indication & Setting Shaft(FDF, PN 022.020/120~022.024.124, 4종, 2set) | set | 내자 | 4 | 2 | 0 | 0 | 0
영흥 | 1083 | 2121803 | Bushing at Main Shaft(PAF, PN 011.012, Φ66×L44, 2ea/fan) | ea | 내자 | 4 | 2 | 0 | 0 | 0
영흥 | 1084 | 2121804 | Sealing for Blade Foots(PAF, PN 014.014 Sealing Ring, 014.015 O-ring, 각 36ea/fan) | set | 내자 | 72 | 36 | 0 | 0 | 0
영흥 | 1085 | 2121806 | Bushing for Blade Shaft(PAF, PN 014.021, Φ132×T16, 각 36ea/fan) | set | 내자 | 72 | 36 | 0 | 0 | 0
영흥 | 1086 | 2121805 | Sealing for Blade Shaft Bearing(PAF, PN 014.075 외 10종, 각 36ea/fan) | set | 내자 | 72 | 36 | 0 | 0 | 0
영흥 | 1087 | 2121807 | Spring Packs for Indication & Setting Shaft(PDF, PN 022.020/120~022.024.124, 4종, 2set) | set | 내자 | 4 | 2 | 0 | 0 | 0
영흥 | 1088 | 2126760 | Bushing at Main Shaft(BUF, PN 011.012, Φ95×L28, 1ea/fan) | ea | 내자 | 4 | 2 | 0 | 0 | 0
영흥 | 1089 | 2126756 | Sealing for Blade Foots(BUF, PN 013.083 Fey-Lamellar ring, 014.018 Lip Seal, 각 18ea/fan) | set | 내자 | 36 | 18 | 0 | 0 | 0
영흥 | 1090 | 2126759 | Bushing for Blade Shaft(BUF, PN 014.021, Φ208×T28, 18ea/fan) | set | 내자 | 54 | 18 | 0 | 0 | 0
영흥 | 1091 | 2126758 | Sealing for Blade Shaft Bearing(BUF, PN 014.075 외 13종, 각 18ea/fan) | set | 내자 | 54 | 18 | 0 | 0 | 0
영흥 | 1092 | 2144190 | 슬라이딩블럭,SLIDING BLOCK,PN.014.052,W48*L48*H36*Ø25㎜,PEEK,#5,6 IDF | ea | 내자 | 48 | 2 | 0 | 0 | 0
영흥 | 1093 | 2144188 | 슬라이딩블럭,SLIDING BLOCK,PN.014.052,W48*L48*H36*Ø25㎜,PEEK,#5,6 IDF | ea | 내자 | 44 | 18 | 0 | 0 | 0
영흥 | 1094 | 2144189 | 슬라이딩블럭,SLIDING BLOCK,PN.014.052,W32*L32*H20*Ø17㎜,POLYAMID,#5,6 PAF | ea | 내자 | 72 | 18 | 0 | 0 | 0
영흥 | 1095 | 2109028 | 슬라이딩블럭,SLIDING BLOCK,22,40*40*30㎜,BUF | ea | 내자 | 36 | 18 | 0 | 0 | 0
영흥 | 1096 | 2147104 | 석탄하역기 우레탄코팅 버켓,CSU URETHANE COATING BUCKET,1,600W*1,004L*886H,0.9M^3,SM490B, POLY URETHANE | EA | 내자 | 67 | 67 | 0 | 0 | 0
영흥 | 1097 | 2151943 | 저상탄기 우레탄코팅 버켓,ST/RE URETHANE COATING BUCKET,1,300W*1,650L*1257H,1.94M^3,SM490B, AR400, POLY URETHANE | EA | 내자 | 5 | 5 | 0 | 0 | 0
영흥 | 1098 | 2007576 | 하역기 유압실린더,HYDRAULIC CYLINDER Seal Kit(R905029188) | EA | 외자 | 1 | 1 | 0 | 0 | 0
영흥 | 1099 | 2164724 | MANIFOLD SAFETY BLOCK(R901230115, AGEV1-39232-AB=HV/HV01-W3.1) | EA | 외자 | 1 | 1 | 0 | 0 | 0
영흥 | 1100 | 2164726 | SHUT OFF BLOCK(R920022704, AGEV1-46537-AA=HV/L01H01-W3.1) | EA | 외자 | 1 | 1 | 0 | 0 | 0
영흥 | 1101 | 2164725 | BOOM LUFFING PISTON PUMP(R902513804, 4VSG180HD1/30R+A4VSO125HD1/30R) | EA | 외자 | 2 | 2 | 0 | 0 | 0
영흥 | 1102 | 2138695 | BOOM LUFFING PISTON PUMP(R910914433, A10V028DR/31R-PSC12NOO) | EA | 외자 | 1 | 1 | 0 | 0 | 0
영흥 | 1103 | 2138694 | BOOM LUFFING PISTON PUMP(R910907403, A A10VSO 45 DR / 31R-PPA12NOO) | EA | 외자 | 1 | 1 | 0 | 0 | 0
영흥 | 1104 | 2138732 | 감압밸브, CSU B.E SLEWING & TELESCOP HPU(R900483786, ZDR 6 DP2-4X/75YM) | EA | 외자 | 1 | 1 | 0 | 0 | 0
영흥 | 1105 | 2164723 | 방향 제어 밸브, DIRECTIONAL CONTROL VALVE(R900436019, 4WH 6 C5X/SO82) | EA | 외자 | 1 | 1 | 0 | 0 | 0
영흥 | 1106 | 2138734 | 감압밸브,PRESSURE REDUCING VALVE(R900483787, ZDR 6 DP2-4X/150YM) | EA | 외자 | 1 | 1 | 0 | 0 | 0
영흥 | 1107 | 2138755 | 압력릴리프밸브,PRESSURE RELIEF VALVE(R900597212, DB 20-2-5X/50) | EA | 외자 | 1 | 1 | 0 | 0 | 0
영흥 | 1108 | 2138739 | 스로틀밸브,THROTTLE VALVE(R900481624, Z2FS 6-2-4X/2QV) | EA | 외자 | 1 | 1 | 0 | 0 | 0
영흥 | 1109 | 2164727 | 압력릴리프밸브,PRESSURE RELIEF VALVE(R900424288, DBDS 30 K1X/315) | EA | 외자 | 6 | 6 | 0 | 0 | 0
영흥 | 1110 | 2164728 | 필터 엘리먼트,FILTER ELEMENT(R928006863, 2.0250 PWR10-A00-0-M) | EA | 외자 | 4 | 4 | 0 | 0 | 0
영흥 | 1111 | 2164729 | 필터 엘리먼트,FILTER ELEMENT(R928006755, 2.0100 PWR10-A00-0-M) | EA | 외자 | 8 | 8 | 0 | 0 | 0
영흥 | 1112 | 2151757 | 베어링,BEARING,GX70F,GEARBOX | EA | 외자 | 4 | 0 | 0 | 4 | 0
영흥 | 1113 | 2151758 | 베어링,BEARING,24052CC/C3W33,GEARBOX | EA | 외자 | 12 | 0 | 0 | 12 | 0
영흥 | 1114 | 2151759 | 베어링,BEARING,32044X/DF,GEARBOX | EA | 외자 | 4 | 0 | 0 | 4 | 0
영흥 | 1115 | 2151760 | 베어링,BEARING,NU232ECML/C3,GEARBOX | EA | 외자 | 4 | 0 | 0 | 4 | 0
영흥 | 1116 | 2151761 | 베어링,BEARING,32236/DF,GEARBOX | EA | 외자 | 4 | 0 | 0 | 4 | 0
영흥 | 1117 | 2151762 | 베어링,BEARING,22244CC/C3W33,GEARBOX | EA | 외자 | 4 | 0 | 0 | 4 | 0
영흥 | 1118 | 2164438 | 리턴 필로우 블록,ASSEMBLY RETURN PILLOW BLOCK,#5,6 DEC,ASM002A | EA | 외자 | 50 | 0 | 0 | 50 | 0
영흥 | 1119 | 2164437 | 체인 필로우 블록,ASSEMBLY CHAIN PILLOW BLOCK,#5,6 DEC SPILL CHAIN,ASM004A | EA | 외자 | 20 | 0 | 0 | 20 | 0
영흥 | 1120 | 2154847 | SCC 아이들러,SCC CARING IDLER,076-25 X=1050 CH18,RUL003E | EA | 외자 | 30 | 0 | 0 | 30 | 0
영흥 | 1121 | 2164436 | 엔빌 플레이트,PLATE ANVIL END,#5,6 CRUSHER,MEC001071 | EA | 외자 | 32 | 0 | 0 | 32 | 0
영흥 | 1122 | 2164435 | 플레이트 웨어 프론트,PLATE WEAR FRONT,#5,6 CRUSHER,MEC001073 | EA | 외자 | 48 | 0 | 0 | 48 | 0
영흥 | 1123 | 2150044 | 샤클+오체인키트,SHACKLE+O CHAIN KIT,CHAIN,영흥 5,6호기,SCC O-CHAIN CONV. 정비용 | EA | 외자 | 92 | 0 | 0 | 92 | 0
영흥 | 1124 | 2164439 | 공기압축기 스크류 에어엔드,COMPRESSOR SCREW AIREND,SCREWED,3560 RPM,1350 ㎥/H,1 BAR,53 KW,60 HZ,83 DB,VML25R,영흥5,6호기 | EA | 외자 | 2 | 0 | 0 | 2 | 0
영흥 | 1125 | 2167285 | 방전극,DISCHARGE ELECTRODE,DURA-TRODE(STRAIGHT-TYPE N),L15200*T1.2MM,ANCOR | EA | 내자 | 864 | 864 | 0 | 0 | 0
영흥 | 1126 | 2167286 | 방전극,DISCHARGE ELECTRODE,DURA-TRODE(STRAIGHT-TYPE R),L15200*T1.2MM,ANCOR | EA | 내자 | 144 | 144 | 0 | 0 | 0
영흥 | 1127 | 2141866 | 드라이빙부쉬,DRIVING BUSH,Ø1038*H380,SCM440,#5,6 미분기 | EA | 내자 | 4 | 0 | 0 | 4 | 0
영흥 | 1128 | 2141864 | 클러치샤프트,CLUTCH SHAFT,Ø640*H385,SNCM420,#5,6 미분기 | EA | 내자 | 4 | 0 | 0 | 4 | 0
영흥 | 1129 | 2141863 | 커플링 링,COUPLING RING,Ø291*73,SCM440,#5,6 미분기 | EA | 내자 | 4 | 0 | 0 | 4 | 0
영흥 | 1130 | 2141860 | 스러스트디스크,THRUST DISC,LAMINEX,#5,6 미분기 | EA | 내자 | 8 | 0 | 0 | 8 | 0
영흥 | 1131 | 2141859 | 래비랜스링,LABYRINTH RING,Ø289*120,S45C,#5,6 미분기 | EA | 내자 | 4 | 0 | 0 | 4 | 0
영흥 | 1132 | 2141858 | 썬피니언,SUN PINION,Ø240*395,SNCM420,HRC60±3,#5,6 미분기 | EA | 내자 | 4 | 0 | 0 | 4 | 0
영흥 | 1133 | 2141857 | 래비랜스커버,LABYRINTH COVER,Ø460*105,S45C,#5,6 미분기 | EA | 내자 | 4 | 0 | 0 | 4 | 0
영흥 | 1134 | 2141855 | 베벨기어샤프트,BEVEL GEAR SHAFT,Ø300*650,SCM440,#5,6 미분기 | EA | 내자 | 4 | 0 | 0 | 4 | 0
영흥 | 1135 | 2141854 | 커플링슬리브,COUPLING SLEEVE,Ø340*210,SCM440,#5,6 미분기 | EA | 내자 | 4 | 0 | 0 | 4 | 0
영흥 | 1136 | 2127219 | 커플링,COUPLING,DIAPHRAGM,SCM440/SCM440H,EAGLE BURGMANN | EA | 외자 | 3 | 3 | 0 | 0 | 0
영흥 | 1137 | 2127220 | 커플링,COUPLING,DIAPHRAGM,SS400,EAGLE BURGMANN | EA | 외자 | 1 | 1 | 0 | 0 | 0
영흥 | 1138 | 2131278 | 스크류펌프,RSOP,SCREW,UCF 100K4 NVFE,37㎥/H,0.15㎫,460V,OIL,IMO社 | EA | 외자 | 1 | 1 | 0 | 0 | 0
영흥 | 1139 | 2131388 | 오일펌프,BFPT MOP,SCREW,AG3DH-350G,1780RPM,51㎥/H,1.49㎫,ISO VG32,BFPT,IMO社 | EA | 외자 | 2 | 2 | 0 | 0 | 0
영흥 | 1140 | 2138204 | 유압식작동기,HYDRAULIC ACTUATOR,R920017926,PISTON DIA 220㎜,160BAR,215MM,EHC OIL,ICV#1,2 | EA | 외자 | 1 | 1 | 0 | 0 | 0
영흥 | 1141 | 2138964 | 유압식작동기,HYDRAULIC ACTUATOR,R920017918,PISTON DIA 220MM,160BAR,65MM,FYRQUEL EHC | EA | 외자 | 1 | 1 | 0 | 0 | 0
영흥 | 1142 | 2146811 | 유압유니트,HYDRAULIC POWER UNIT,HS-032-AE432-E,900W*2200L*1958H,30L/MIN,180/90BAR,HYDRAULIC OIL,11KW/380V/60HZ,ABHAG032I685- | EA | 외자 | 1 | 1 | 0 | 0 | 0
영흥 | 1143 | 2154899 | 스터브샤프트,STUB SHAFT,Ø350㎜,12CR,300KG | EA | 외자 | 1 | 1 | 0 | 0 | 0
영흥 | 1144 | 2164406 | BFPM 최소유량 조절밸브 몸체,BFPM MIN CONTROL VALVE BODY,GLOBE,6" 1500#,A217-C5,영흥 5,6호기,FW-FCV-01C | EA | 외자 | 1 | 1 | 0 | 0 | 0
영흥 | 1145 | 2164407 | BFPT 최소유량 조절밸브 몸체,BFPT MIN CONTROL VALVE BODY,GLOBE,6" 4500#,A217-C5,영흥 5,6호기,FW-FCV-01A,B | EA | 외자 | 1 | 1 | 0 | 0 | 0
영흥 | 1146 | 2164408 | 8번 급수가열기 안전밸브(급수측),#8 HTR SAFETY VALVE(TUBE),FW-PSV-03A,B,0.75"/1",360㎏/㎠ SW,영흥 5,6호기 | EA | 외자 | 1 | 1 | 0 | 0 | 0
영흥 | 1147 | 2164409 | 8번 급수가열기 안전밸브(스팀측),#8 HTR SAFETY VALVE(SHELL),HH-PSV-01A,B,2"/3",93㎏/㎠,영흥 5,6호기 | EA | 외자 | 1 | 1 | 0 | 0 | 0
영흥 | 1148 | 2164410 | 7번 급수가열기 안전밸브(급수측),#7 HTR SAFETY VALVE(TUBE),FW-PSV-02A,B,0.75"/1",360㎏/㎠ SW,영흥 5,6호기 | EA | 외자 | 1 | 1 | 0 | 0 | 0
영흥 | 1149 | 2164411 | 7번 급수가열기 안전밸브(스팀측),#7 HTR SAFETY VALVE(SHELL),HG-PSV-01A,B,3"/4",57㎏/㎠,영흥 5,6호기 | EA | 외자 | 1 | 1 | 0 | 0 | 0
영흥 | 1150 | 2164412 | 6번 급수가열기 안전밸브(급수측),#6 HTR SAFETY VALVE(TUBE),FW-PSV-01A,B,0.75"/1",360㎏/㎠ SW,영흥 5,6호기 | EA | 외자 | 1 | 1 | 0 | 0 | 0
영흥 | 1151 | 2164413 | 6번 급수가열기 안전밸브(스팀측),#6 HTR SAFETY VALVE(SHELL),HF-PSV-01A,B,3"/4",24㎏/㎠,영흥 5,6호기 | EA | 외자 | 1 | 1 | 0 | 0 | 0
영흥 | 1152 | 2164417 | 임펠러,IMPELLER,CAC402,영흥 5,6호기 ODBP | EA | 외자 | 1 | 1 | 0 | 0 | 0
영흥 | 1153 | 2164721 | 웜기어조립체(좌측),WORM GEAR ASSEMBLY,DEBRIS FILTER FLAP BW400,SEAL KIT | EA | 외자 | 2 | 2 | 0 | 0 | 0
영흥 | 1154 | 신규 | 항온항습기 | EA | 내자 | 4 |  | 2 | 2
영흥 | 1155 | 신규 | 5,6호기 BLR Flammer Scanner | EA | 내자 | 34 |  | 17 | 17
영흥 | 1156 | 2143373 | 탈질촉매,DE-NOX CATALYST,PLATE,948*1,880*H(H≤1,628),TIO2+V2O5계,16EA BLOCK/EA MODULE,VGB GUIDELINE 및 구매규격서,1200KG↓,효율92.6%↑,메쉬커버포함 | SET | 내자 | 1 |  | 1
영흥 | 1157 | 2127148 | 볼밀라이너,BALL MILL LINER,BAR,165-160, 165-135,RESISTANT RUBBER,석회석 분쇄용 | SET | 내자 | 1 |  | 1
영흥 | 1158 | 신규 | LVDT 119C9638P0001 (12GS153W4000B2) SENTECH | EA | 내자 | 8 | 8
영흥 | 1159 | 신규 | LVDT 119C9638P0002 (12GS153W5000B2) SENTECH | EA | 내자 | 8 | 8
영흥 | 1160 | 신규 | LVDT 119C9639P0002 (12GS173W7000B2) SENTECH | EA | 내자 | 4 | 4
영흥 | 1161 | 신규 | PT(Range : 0 ~ 35Kg/cm2 ) 7MF4033-1EA10-1AC6-Z SIEMENS | EA | 내자 | 1 | 1
영흥 | 1162 | 신규 | 전도도계 센서(AMU-l l Powercon AC) A-13.650.100 SWAN | EA | 내자 | 2 | 2
영흥 | 1163 | 신규 | Oxytrace A-87.212.072 SWAN | EA | 내자 | 4 | 4
영흥 | 1164 | 신규 | Remote Type Positioner(비접촉식) DVC6205/6215HC FISHER | SET | 내자 | 2 | 2
영흥 | 1165 | 신규 | ORP Sensor LR-58P 대윤계기시스템 | EA | 내자 | 2 | 2
영흥 | 1166 | 2153985 | PT(Range : -1~ ) PMP21-AA1U1QBWBJ+RU E+H | EA | 내자 | 2 | 2
영흥 | 1167 | 신규 | 감압밸브 VREL-11(P/N : 7-00744A) SENTRY | EA | 내자 | 7 | 7
영흥 | 1168 | 신규 | Power Supply(Coal FDR) | EA | 내자 | 6 | 6
영흥 | 1169 | 신규 | Gas Analyzer Unit(TMS) | SET | 내자 | 2 | 2
영흥 | 1170 | 신규 | Dust Analyzer Unit(TMS) | SET | 내자 | 2 | 2
영흥 | 1171 | 신규 | Houngsing Temp Tx(Pulv) | EA | 내자 | 12 | 12
영흥 | 1172 | 신규 | Houngsing Temp Output Module | EA | 내자 | 4 | 4
영흥 | 1173 | 신규 | Houngsing Temp Controller | EA | 내자 | 1 | 1
영흥 | 1174 | 2155914 | 레벨전송기,LEVEL TRANSMITTER,FMR62-AAACCCGNF5KGK+AM19NF,10K 80A, PTFE 316SUS,DC24V,10K 80A, PTFE>316L FLANGE JIS,4~20㎃,80GHZ | EA | 내자 | 3 | 3
영흥 | 1175 | 2140902 | 마이크로셀,MICROCELL,M32L,3INCH,12V DC,4,0MA AT(-18℃)~2.7MA(+38℃),-34 ~ 66℃,0~10000TON,SVS2000용 MICROCELL | EA | 내자 | 32 | 32
영흥 | 1176 | 2107576 | 로드셀지시계,LOAD CELL INDICATOR,SVS2000,AC115~230V,REMOTE TARE,4~20㎃ | EA | 내자 | 4 | 2
영흥 | 1177 | 신규 | NAMUR Sensor Amplifier | EA | 내자 | 30 | 30
영흥 | 1178 | 신규 | Proximity Sensor | EA | 내자 | 30 | 30
영흥 | 1179 | 2150423 | 슈트스위치,CHUTE SWITCH,DCS-30EX | EA | 내자 | 20 | 20
영흥 | 1180 | 2104181 | Direct Operating Pressure Relief Valve(AB-HV200H) | EA | 내자 | 8 |  | 8
영흥 | 1181 | 2029842 | Check Valve CV008~009 | ea | 내자 | 2 |  |  | 2
영흥 | 1182 | 2009453 | Wiper Ring BWJ2 NO.33 | ea | 내자 | 64 |  |  | 64
영흥 | 1183 | 2010109 | Gland Packing TEFLON NO.36 | ea | 내자 | 64 |  |  | 64
영흥 | 1184 | 2012165 | 1st W/J O-Ring VITON NO.45 | ea | 내자 | 8 |  |  | 8
영흥 | 1185 | 2002956 | 1st Rider Ring PTFE NO.54 | ea | 내자 | 8 |  |  | 8
영흥 | 1186 | 2012166 | 2nd W/J O-Ring VITON NO.64 | ea | 내자 | 8 |  |  | 8
영흥 | 1187 | 2002957 | 2nd Rider Ring PTFE NO.70 | ea | 내자 | 8 |  |  | 8
영흥 | 1188 | 2002733 | Suction Unloader Diaphragm | ea | 내자 | 40 |  |  | 40
영흥 | 1189 | 2012167 | O-Ring VITON NO.86 | ea | 내자 | 80 |  |  | 80
영흥 | 1190 | 2027173 | Auto Drain Trap | ea | 내자 | 30 |  |  | 30
영흥 | 1191 | 2015028 | 1st Suction Vv Al-gasket | ea | 내자 | 100 |  |  | 100
영흥 | 1192 | 2015027 | 1st Discharge Vv Al-gasket | ea | 내자 | 40 |  |  | 40
영흥 | 1193 | 2015030 | 2st Suction Vv Al-gasket | ea | 내자 | 25 |  |  | 25
영흥 | 1194 | 2015029 | 2st Discharge Vv Al-gasket | ea | 내자 | 25 |  |  | 25
영흥 | 1195 | 2014974 | 1st Cylinder Cover Gasket | ea | 내자 | 16 |  |  | 16
영흥 | 1196 | 2014105 | 2st Cylinder Cover Gasket | ea | 내자 | 16 |  |  | 16
영흥 | 1197 | 2014975 | 1st Vv Cover Gasket | ea | 내자 | 20 |  |  | 20
영흥 | 1198 | 2014980 | 2st Vv Cover Gasket | ea | 내자 | 80 |  |  | 80
영흥 | 1199 | 2002752 | Check Valve CV001~004 | ea | 내자 | 2 |  |  | 2
영흥 | 1200 | 2002803 | 1st Stage Suction Valve | ea | 내자 | 25 |  |  | 25
영흥 | 1201 | 2002804 | 2nd Stage Suction Valve | ea | 내자 | 100 |  |  | 100
영흥 | 1202 | 2002770 | 1st Stage Discharge Valve | ea | 내자 | 25 |  |  | 25
영흥 | 1203 | 2002771 | 2nd Stage Discharge Valve | ea | 내자 | 100 |  |  | 100
영흥 | 1204 | 2009305 | 1st Stage Piston Ring | ea | 내자 | 32 |  |  | 32
영흥 | 1205 | 2009303 | 2nd Stage Piston Ring | ea | 내자 | 32 |  |  | 32
영흥 | 1206 | 2019425 | Suction Filter Element | set | 내자 | 6 |  |  | 6
영흥 | 1207 | 2019935 | Air Dryer Pre filter Element | ea | 내자 | 24 |  |  | 24
영흥 | 1208 | 2002883 | Air Dryer After filter Element | ea | 내자 | 10 |  |  | 10
영흥 | 1209 | 2051710 | Suction VV Unloader Pusher | ea | 내자 | 4 |  |  | 4
영흥 | 1210 | 2002908 | 1st Piston, AC2A-F, No.47 | set | 내자 | 1 |  |  | 1
영흥 | 1211 | 2002907 | 2nd Piston, AC2A-F, No.66 | set | 내자 | 1 |  |  | 1
영흥 | 1212 | 2006566 | Piston Rod, SCM440 | ea | 내자 | 2 |  |  | 2
영흥 | 1213 | 2008155 | Crank Pin Metal | set | 내자 | 2 |  |  | 2
영흥 | 1214 | 2008090 | Cross Head Pin Metal | set | 내자 | 2 |  |  | 2
영흥 | 1215 | 2051660 | 1st Cylinder Liner, FC300, No.44 | ea | 내자 | 1 |  |  | 1
영흥 | 1216 | 2051021 | Cross Head Pin | ea | 내자 | 1 |  |  | 1
영흥 | 1217 | 2051704 | Connecting Rod,(Bolt, Nut포함) | set | 내자 | 1 |  |  | 1
영흥 | 1218 | 2031161 | 2nd Cylinder Liner, FC300, No.63 | ea | 내자 | 1 |  |  | 1
영흥 | 1219 | 2002544 | Air Dryer Muffler | ea | 내자 | 4 |  |  | 4
영흥 | 1220 | 2019268 | Oil Filter | set | 내자 | 4 |  |  | 4
영흥 | 1221 | 2102908 | 베어링어댑터, H3144 | EA | 내자 | 10 |  | 10
영흥 | 1222 | 2101326 | 베어링어댑터, H3136 | EA | 내자 | 4 |  | 4
영흥 | 1223 | 2051014 | 베어링어댑터, H3138 | EA | 내자 | 4 |  | 4
영흥 | 1224 | 2051015 | 베어링어댑터, H3148 | EA | 내자 | 4 |  | 4
영흥 | 1225 | 2153932 | 리턴롤러,RETURN ROLLER,BW2200,Ø166*L2400㎜,CERAMIC,컨베이어,자가표시형 | EA | 내자 | 1400 | 350 | 350 | 350 | 350
영흥 | 1226 | 2019073 | 스틸볼/ 단조, 80mm | EA | 내자 | 100 | 25 | 25 | 25 | 25
영흥 | 1227 | 2161602 | 자연해수공급펌프,NATURAL SEAWATER SUPPLY PUMP,SUBMERSIBLE,150A,3450RPM,165㎥/H,3상,380V,37㎾,55M | SET | 외자 | 3 |  |  | 3
영흥 | 1228 | 2161016 | PDP Panel | lot | 내자 | 13 | 13
영흥 | 1229 | 2102619 | Cooling Fan | ea | 내자 | 500 | 250 |  | 250
영흥 | 1230 | 2139909 | AI Module | ea | 내자 | 4 |  |  |  | 4
영흥 | 1231 | 2153732 | Hart AO Module | ea | 내자 | 4 |  |  |  | 4
영흥 | 1232 | 2143372 | AO Module | ea | 내자 | 4 |  |  |  | 4
영흥 | 1233 | 2139911 | DI Module | ea | 내자 | 4 |  |  |  | 4
영흥 | 1234 | 2139913 | SOE Module | ea | 내자 | 4 |  |  |  | 4
영흥 | 1235 | 2162983 | LC Module | ea | 내자 | 4 |  |  |  | 4
영흥 | 1236 | 2139912 | DO Module | ea | 내자 | 4 |  |  |  | 4
영흥 | 1237 | 2128419 | Large Screen LCD Monitor | ea | 내자 | 30 |  |  |  | 30
영흥 | 1238 | 2148697 | Temp Tansmitter | EA | 외자 | 10 | 10
영흥 | 1239 | 2157012 | Low Speed Sensor | EA | 외자 | 5 | 5
영흥 | 1240 | 2111710 | Paddle Switch | EA | 내자 | 5 | 5
영흥 | 1241 | 2148701 | Sol V/V | EA | 외자 | 5 | 5
영흥 | 1242 | 2130954 | RADAR Sensor | EA | 외자 | 10 | 10
영흥 | 1243 | 2155909 | Encoder | EA | 외자 | 3 | 3
영흥 | 1244 | 2144826 | Indicator | EA | 외자 | 2 | 2
영흥 | 1245 | 2155909 | Encorder | EA | 외자 | 4 | 4
영흥 | 1246 | 2157015 | Tachometer | EA | 외자 | 10 | 10
영흥 | 1247 | 2157016 | Sol VV | EA | 내자 | 4 | 4
영흥 | 1248 | 2043971 | Temp Sensor | EA | 내자 | 5 | 5
영흥 | 1249 | 2148713 | Pressure SW | EA | 외자 | 2 | 2
영흥 | 1250 | 2148712 | Pressure SW | EA | 외자 | 2 | 2
영흥 | 1251 | 2133832 | pH Sensor | EA | 외자 | 5 | 5
영흥 | 1252 | 2137924 | pH Buffer 7 | EA | 내자 | 2 | 2
영흥 | 1253 | 2150323 | Sox Uv Lamp | EA | 내자 | 10 | 10
영흥 | 1254 | 2138806 | Temp Tansmitter | EA | 외자 | 30 | 30
영흥 | 1255 | 2142819 | Valve Positioner | EA | 외자 | 9 | 9
영흥 | 1256 | 2140236 | Pr' S/W | EA | 외자 | 2 | 2
영흥 | 1257 | 2131315 | Vibration Sensor | EA | 외자 | 3 | 3
영흥 | 1258 | 2151028 | Vibration Sensor Cable | EA | 외자 | 3 | 3
영흥 | 1259 | 2143692 | Pressure Tansmitter | EA | 외자 | 4 | 4
영흥 | 1260 | 2143555 | Flow Transmitter | EA | 외자 | 1 | 1
영흥 | 1261 | 2139791 | Straight Union | EA | 내자 | 30 | 30
영흥 | 1262 | 2139790 | Straight Union | EA | 내자 | 30 | 30
영흥 | 1263 | 2139789 | Straight Union | EA | 내자 | 30 | 30
영흥 | 1264 | 2125257 | Straight Union | EA | 내자 | 30 | 30
영흥 | 1265 | 2125258 | Straight Union | EA | 내자 | 30 | 30
영흥 | 1266 | 2125259 | Straight Union | EA | 내자 | 30 | 30
영흥 | 1267 | 2139794 | Union Elbow | EA | 내자 | 30 | 30
영흥 | 1268 | 2139793 | Union Elbow | EA | 내자 | 30 | 30
영흥 | 1269 | 2139792 | Union Elbow | EA | 내자 | 30 | 30
영흥 | 1270 | 2139861 | Male Connector | EA | 내자 | 30 | 30
영흥 | 1271 | 2139855 | Male Connector | EA | 내자 | 30 | 30
영흥 | 1272 | 2139860 | Male Connector | EA | 내자 | 30 | 30
영흥 | 1273 | 2139846 | Male Connector | EA | 내자 | 30 | 30
영흥 | 1274 | 2139858 | Male Connector | EA | 내자 | 30 | 30
영흥 | 1275 | 2139849 | Male Connector | EA | 내자 | 30 | 30
영흥 | 1276 | 2139837 | Male Elbow | EA | 내자 | 30 | 30
영흥 | 1277 | 2154835 | One Touch Male Connector | EA | 외자 | 30 | 30
영흥 | 1278 | 2154836 | One Touch Male Connector | EA | 외자 | 30 | 30
영흥 | 1279 | 2130728 | Level Transmitter | EA | 외자 | 3 | 3
영흥 | 1280 | 2113564 | Diaphram | EA | 외자 | 1 | 1
영흥 | 1281 | 2113563 | Diaphram | EA | 외자 | 3 | 3
영흥 | 1282 | 2113565 | Diaphram | EA | 외자 | 1 | 1
영흥 | 1283 | 2113561 | Diaphram | EA | 외자 | 1 | 1
영흥 | 1284 | 2045319 | Air Regulator | EA | 외자 | 6 | 6
영흥 | 1285 | 2114891 | Lockup Valve | EA | 외자 | 4 | 4
영흥 | 1286 | 2139944 | Booster Relay | EA | 외자 | 5 | 5
영흥 | 1287 | 2166305 | Air Flow Controller | EA | 외자 | 3 | 3
영흥 | 1288 | 2166306 | Air Filter Regulator | EA | 외자 | 3 | 3
영흥 | 1289 | 2166308 | Standard Service Kit | EA | 외자 | 1 | 1
영흥 | 1290 | 2166309 | Standard Service Kit | EA | 외자 | 1 | 1
영흥 | 1291 | 2166311 | Standard Service Kit | EA | 외자 | 1 | 1
영흥 | 1292 | 2049723 | 금속탈지세척제,OIL SCALE CLEANER,MC-2(3P),20㎏,CAN,비자극성,투명액체 | Can | 내자 | 50 |  | 10 |  | 40
영흥 | 1293 | 2048391 | 기어오일,GEAR OIL,OMEGA 35,15㎏/PL | Can | 내자 | 4 |  |  |  | 4
영흥 | 1294 | 2050174 | 고착방지용그리스,SEIZE STOP GREASE,OMEGA 99,15㎏/PL | Can | 내자 | 3 |  |  |  | 3
영흥 | 1295 | 584073 | 유압작동유,HYDRAULIC OIL,DTE 25,200ℓ/DRUM | DR | 내자 | 25 |  |  |  | 25
영흥 | 1296 | 2048540 | 유압작동유,HYDRAULIC OIL,DTE 26,200ℓ/DRUM | DR | 내자 | 20 |  |  |  | 20
영흥 | 1297 | 2049723 | 금속탈지세척제,OIL SCALE CLEANER,MC-2(3P),20㎏,CAN,비자극성,투명액체 | Can | 내자 | 50 |  | 10 | 40
영흥 | 1298 | 2048391 | 기어오일,GEAR OIL,OMEGA 35,15㎏/PL | Can | 내자 | 4 |  |  | 4
영흥 | 1299 | 2050174 | 고착방지용그리스,SEIZE STOP GREASE,OMEGA 99,15㎏/PL | Can | 내자 | 3 |  |  | 3
영흥 | 1300 | 584073 | 유압작동유,HYDRAULIC OIL,DTE 25,200ℓ/DRUM | DR | 내자 | 25 |  |  | 25
영흥 | 1301 | 2048540 | 유압작동유,HYDRAULIC OIL,DTE 26,200ℓ/DRUM | DR | 내자 | 20 |  |  | 20
영흥 | 1302 | 2101304 | Piston Ring(1단) | EA | 내자 | 12 | 3 | 3 | 3 | 3
영흥 | 1303 | 2126334 | Piston Ring(2단) | EA | 내자 | 12 | 3 | 3 | 3 | 3
영흥 | 1304 | 2101297 | Bull Ring(1단) | EA | 내자 | 4 | 1 | 1 | 1 | 1
영흥 | 1305 | 2101303 | Bull Ring(2단) | EA | 내자 | 4 | 1 | 1 | 1 | 1
영흥 | 1306 | 2126330 | Rod Packing(1단), 4EA/Set | SET | 내자 | 4 | 1 | 1 | 1 | 1
영흥 | 1307 | 2126331 | Rod Packing(2단), 4EA/Set | SET | 내자 | 4 | 1 | 1 | 1 | 1
영흥 | 1308 | 2126332 | Oil Scraper Ring(1단), 4EA/Set | SET | 내자 | 4 | 1 | 1 | 1 | 1
영흥 | 1309 | 2126333 | Oil Scraper Ring(2단), 3EA/Set | SET | 내자 | 4 | 1 | 1 | 1 | 1
영흥 | 1310 | 2101206 | Suction Valve Ass'y(ф139) | EA | 내자 | 96 | 24 | 24 | 24 | 24
영흥 | 1311 | 2101199 | Disch. Valve Ass'y(ф139) | EA | 내자 | 96 | 24 | 24 | 24 | 24
영흥 | 1312 | 2101363 | Valve Gasket(Arcon Nut, Body, Cover) | SET | 내자 | 192 | 48 | 48 | 48 | 48
영흥 | 1313 | 2101300 | Oil Filter Element | EA | 내자 | 4 | 1 | 1 | 1 | 1
영흥 | 1314 | 2101324 | Diaphragm Packing(1.2t*ф80) | EA | 내자 | 96 | 24 | 24 | 24 | 24
영흥 | 1315 | 2101292 | Unloader Yoke+Spring | SET | 내자 | 96 | 24 | 24 | 24 | 24
영흥 | 1316 | 2101311 | Cup Ring Gasket | EA | 내자 | 96 | 24 | 24 | 24 | 24
영흥 | 1317 | 2101294 | O-Ring(1단) | EA | 내자 | 24 | 6 | 6 | 6 | 6
영흥 | 1318 | 2101293 | O-Ring(2단) | EA | 내자 | 32 | 8 | 8 | 8 | 8
영흥 | 1319 | 2101195 | Suction Valve Cage | EA | 내자 | 24 | 6 | 6 | 6 | 6
영흥 | 1320 | 2101194 | Disch. Valve Cage | EA | 내자 | 24 | 6 | 6 | 6 | 6
영흥 | 1321 | 2101323 | Air Dryer Activated Alumina Gel | KG | 내자 | 3000 | 750 | 750 | 750 | 750
영흥 | 1322 | 2101175 | 1st Piston | EA | 내자 | 4 | 1 | 1 | 1 | 1
영흥 | 1323 | 2101201 | 2nd Piston | EA | 내자 | 4 | 1 | 1 | 1 | 1
영흥 | 1324 | 2101203 | Piston Rod(1단) | EA | 내자 | 4 | 1 | 1 | 1 | 1
영흥 | 1325 | 2101202 | Piston Rod(2단) | EA | 내자 | 4 | 1 | 1 | 1 | 1
영흥 | 1326 | 2101191 | 1st Cylinder Liner | EA | 내자 | 4 | 1 | 1 | 1 | 1
영흥 | 1327 | 2101200 | 2nd Cylinder Liner | EA | 내자 | 4 | 1 | 1 | 1 | 1
영흥 | 1328 | 2101302 | 흡입필터,SUCTION FILTER,WNOL-114/813127,ID220*OD340*H300㎜,FIBER,공기압축기 | SET | 내자 | 16 | 4 | 4 | 4 | 4
영흥 | 1329 | 2138729 | CONNECTING ROD | SET | 내자 | 8 | 2 | 2 | 2 | 2
영흥 | 1330 | 2138971 | Crosshead | EA | 내자 | 8 | 2 | 2 | 2 | 2
영흥 | 1331 | 2138970 | Crosshead Guide | EA | 내자 | 8 | 2 | 2 | 2 | 2
영흥 | 1332 | 2101196 | Valve Cover | EA | 내자 | 48 | 12 | 12 | 12 | 12
영흥 | 1333 | 2143396 | Oil Pump | EA | 내자 | 2 |  | 1 |  | 1
영흥 | 1334 | 2143395 | Oil Cooler | EA | 내자 | 2 |  | 1 |  | 1
영흥 | 1335 | 2143394 | Oil Strainer | EA | 내자 | 2 |  | 1 |  | 1
영흥 | 1336 | 2143393 | Plunger, Spring, Sleeve(24SET/1단,16SET/2단) | EA | 내자 | 40 | 10 | 10 | 10 | 10
영흥 | 1337 | 2048596 | SK Turbine32, 200ℓ/DM | EA | 내자 | 200 | 0 | 0 | 0 | 200
영흥 | 1338 | 2101131 | MOBIL Pyrotec HFD46 200ℓ/DRUM | EA | 내자 | 16 | 0 | 0 | 0 | 16
영흥 | 1339 | 신규 | 3호기 계획예방정비공사용 자재(기기파트) | 식 | 내자 | 1 |  | 1
영흥 | 1340 | 신규 | ECMS 서버 | 대 | 내자 | 3 | 3
영흥 | 1341 | 신규 | 해수전해설비 전해조 Cell | EA | 내자 | 190 |  | 190
영흥 | 1342 | 신규 | 3호기 계획예방정비공사용 자재(전기파트) | 식 | 내자 | 1 |  | 1
영흥 | 1343 | 신규 | AUMA MOV Actuator | EA | 내자 | 18 |  | 18
영흥 | 1344 | 신규 | 제2소수력 전기방식설비 자재 | 식 | 내자 | 1 | 1
영흥 | 1345 | 신규 | 4호기 무정전 및 직류전원계통 전자카드 | EA | 내자 | 36 |  | 1
영흥 | 1346 | 신규 | 3호기 계획예방정비공사용 자재(회로파트) | 식 | 내자 | 1 |  | 1
영흥 | 1347 | 2167491 | Terminal Box SG-AL-1621-10, 160*210*100 | EA | 내자 | 60 | 60
영흥 | 1348 | 2167492 | 알루미늄 중판 1651-10, 146*196 | EA | 내자 | 60 | 60
영흥 | 1349 | 2167493 | 내열 단자대 SG-HC-15P 148*22*26 | EA | 내자 | 60 | 60
영흥 | 1350 | 2127359 | UV Lamp(SICK 2082776) (기존모델2033796단종) | EA | 외자 | 1 |  | 1
영흥 | 1351 | 2129330 | 4-Quadrant mirror(SICK 2072325) | EA | 외자 | 1 |  | 1
영흥 | 1352 | 2136280 | 4-Quadrant board(SICK 2038948) | EA | 외자 | 1 |  | 1
영흥 | 1353 | 2129457 | Beam splitter(SICK 2072336) | EA | 외자 | 1 |  | 1
영흥 | 1354 | 2127358 | Desiccant cartridge(SICK 2010549) | EA | 외자 | 1 |  | 1
영흥 | 1355 | 2143127 | Filter element Micro-Top element C11 100(SICK 5306091) | EA | 외자 | 3 |  | 3
영흥 | 1356 | 2150196 | GMP processor Board ( SICK 2032767 ) | EA | 외자 | 1 |  | 1
영흥 | 1357 | 2147967 | Reflector 2,0m R1250 for GMP31/32(SICK 2043789) Triple D35.9*30 R1250 SYNTH | EA | 외자 | 1 |  | 1
영흥 | 1358 | 2150197 | SICK IDentnr-2031142, Seriennr-1321 8044 (SICK 2031142) | EA | 외자 | 2 |  | 2
영흥 | 1359 | 2150198 | SICK IDentnr-2031144, Seriennr-13158036 (SICK 2065695) | EA | 외자 | 1 |  | 1
영흥 | 1360 | 2150199 | TDK-Lambda DPP-100-48 (SICK 6035275) | EA | 외자 | 2 |  | 2
영흥 | 1361 | 2147966 | Part No : 1012409 (10m 40Φ Purge Air hose 포함) (SICK 1012409) | EA | 외자 | 1 |  | 1
영흥 | 1362 | 2150189 | Model : PE3 | EA | 외자 | 2 |  | 2
영흥 | 1363 | 2150177 | Model : PA-5L / F-2 | EA | 외자 | 2 |  | 2
영흥 | 1364 | 2150176 | Model : PA-5L / F-3 | EA | 외자 | 2 |  | 2
영흥 | 1365 | 2150175 | Model : MC-3030 (3014053546) | EA | 외자 | 2 |  | 2
영흥 | 1366 | 2150174 | Model : 3um (3200082321) | EA | 외자 | 2 |  | 2
영흥 | 1367 | 2150173 | Model : 500mg | EA | 외자 | 2 |  | 2
영흥 | 1368 | 2150172 | Model : SF-025 (3200783590) | EA | 외자 | 2 |  | 2
영흥 | 1369 | 2150171 | Model : 80-4022-50 /285 (3200546924) | EA | 외자 | 3 |  | 3
영흥 | 1370 | 2150160 | Model : HRB-03-300 (3200546928) | EA | 외자 | 2 |  | 2
영흥 | 1371 | 2150178 | Model : ET-OZC60N-013J | EA | 외자 | 1 |  | 1
영흥 | 1372 | 2150179 | Model : PFMV530-1-A (3200590600) | EA | 외자 | 2 |  | 2
영흥 | 1373 | 2150180 | Model : PSE563-01 (3200596664) | EA | 외자 | 2 |  | 2
영흥 | 1374 | 2150181 | Model : MFS151226 (3200650854) | EA | 외자 | 2 |  | 2
영흥 | 1375 | 2150182 | Model : PSE541A-01 (3200525017) | EA | 외자 | 2 |  | 2
영흥 | 1376 | 2150183 | 3200631582 | EA | 외자 | 2 |  | 2
영흥 | 1377 | 2150185 | ESU-050 | EA | 외자 | 2 |  | 2
영흥 | 1378 | 2150184 | COM-50 | EA | 외자 | 2 |  | 2
영흥 | 1379 | 2150194 | CRF5000-65 / CERAMIC FILTER : OD Φ54 X ID Φ25XL165mm / FILTER HOUSING : OD Φ55 X ID Φ41XL55mmFILTER COVER : Φ48.6X110mm / 재질 : SUS316 | EA | 내자 | 2 |  | 2
영흥 | 1380 | 2150187 | S5000 / SENSOR 재질 : ZIRCONIA / FLANGE 재질 : SUS316 / SENSOR SIZE : Φ13X60mm SENSOR OUTPUT : 0~250mV, DC / ACCURACY : ±0.5% OF FULL SCALESETTING TEMP. : 720℃ / M5 BOLT용 HOLE 및 전용 가스라인 HOLEMETAL O-RING, 인코넬 CONTACT SPRING 1SET 포함 | EA | 내자 | 3 |  | 3
영흥 | 1381 | 2150195 | SP-5000-12 Inlet 표준품 1.2m Part MATERIAL : SUS316L, 내마모성 특수합금코팅 / SIZE : Φ27.2X981mmX4T / ALUMINA CERAMIC FILTER 내장 : Φ54XL165mm | EA | 내자 | 1 |  | 1
영흥 | 1382 | 2150190 | SP-5000-12 Outlet 연장품 (길이 업체문의) MATERIAL : SUS316L, 내마모성 특수합금코팅 / SIZE : Φ27.2X981mmX4T / ALUMINA CERAMIC FILTER 내장 : Φ54XL165mm | EA | 내자 | 1 |  | 1
영흥 | 1383 | 2150193 | UP3004 / SIZE : OD 48,0X2.5TX15.5mm / 재질 : SUS316 / U자 TUBE : Φ3.2, SUS316체결용 볼트 포함 | EA | 내자 | 3 |  | 3
영흥 | 1384 | 2150192 | M03001&CS3003 / 재질 : SUS316 / SIZE : OD 24 X ID 20.8 | EA | 내자 | 3 |  | 3
영흥 | 1385 | 2150191 | cs3003 / 재질 : 인코넬 / SIZE : Φ2.7X55mm | EA | 내자 | 3 |  | 3
영흥 | 1386 | 2150188 | GC-5000-B /MATERIAL : SUS316L / PROBE FLANGE : JIS 5K, 65A(OD Φ155, PCD130, 4-15mm HOLES) MOUNTING FLANGE : JIS 5K, 65A(OD Φ155, PCD130, 4-15mm HOLES) / AIR PURGE 기능성 배관내장 CERAKWOOL 보온 | EA | 내자 | 1 |  | 1
영흥 | 1387 | 2150186 | P5000 SUS316L K-Pype | EA | 내자 | 1 |  | 1
영흥 | 1388 | 2164059 | [삼정]290*280*400 | EA | 내자 | 3 |  | 3
영흥 | 1389 | 2150317 | PFMS-ICEM-IHYH-CC, Al2O395%이상 , 경도(HRA) 85이상, Φ102 , 9T (영흥5,6호기 PFMS 호환 가능) | EA | 내자 | 3 |  | 3
영흥 | 1390 | 2150316 | PFMS-ICEM-IHYH-G77, 77mm ,6T, Quartz ,IR Protection Coating (영흥5,6호기 PFMS 호환 가능) | EA | 내자 | 3 |  | 3
영흥 | 1391 | 2154614 | PFMS-ICEM-IHYH-G77, 58mm ,6T, Quartz ,IR Protection Coating (영흥5,6호기 PFMS 호환 가능) | EA | 내자 | 3 |  | 3
영흥 | 1392 | 2154615 | Pyrite Hopper Glass, 120mm ,6T, Quartz ,IR Protection Coating (영흥5,6호기 PFMS 호환 가능) | EA | 내자 | 3 |  | 3
영흥 | 1393 | 2139187 | [WISE] P252 4 A 3 E D I 010 3 0 (-0.1~0.5MPa) | EA | 외자 | 2 |  | 2
영흥 | 1394 | 2139185 | [WISE] P252 4 A 3 E D I 041 3 0 (0~0.1MPa) | EA | 외자 | 2 |  | 2
영흥 | 1395 | 2139184 | [WISE] P252 4 A 3 E D I 028 7 0 (-0.1~0.2MPa) | EA | 외자 | 2 |  | 2
영흥 | 1396 | 2139183 | [WISE] P252 4 A 3 E D I 042 3 0 (0~0.2MPa) | EA | 외자 | 2 |  | 2
영흥 | 1397 | 2139182 | [WISE] P252 4 A 3 E D I 045 3 0 (0~0.6MPa) | EA | 외자 | 2 |  | 2
영흥 | 1398 | 2139132 | [WISE] P252 4 A 3 E D I 047 3 0 (0~1MPa) | EA | 외자 | 2 |  | 2
영흥 | 1399 | 2139180 | [WISE] P252 4 A 3 E D I 051 3 0 (0~2MPa) | EA | 외자 | 2 |  | 2
영흥 | 1400 | 2139186 | [WISE] P252 4 A 3 E D I 054 3 0 (0~3.5MPa) | EA | 외자 | 2 |  | 2
영흥 | 1401 | 2139770 | [WISE] P252 2 F 4 C D I 047 3 0 (0~1MPa) | EA | 외자 | 2 |  | 2
영흥 | 1402 | 2139178 | [WISE] P421 4 A 3 E D J 470 3 0_A8 (-10~10kPa) | EA | 외자 | 2 |  | 2
영흥 | 1403 | 2139177 | [WISE] P422 4 A 3 E D J 413 3 2 (-5~5kPa) | EA | 외자 | 2 |  | 2
영흥 | 1404 | 2125401 | [WISE] P421 4 A 3 E D J 469 3 0_A8 (0~10kPa) | EA | 외자 | 2 |  | 2
영흥 | 1405 | 2128469 | [WISE] P258 4 A 3 E B I 050 3 2 (0~1.5MPa) | EA | 외자 | 2 |  | 2
영흥 | 1406 | 2139175 | [WISE] P258 4 A 3 E B I 051 3 2 (0~2MPa) | EA | 외자 | 2 |  | 2
영흥 | 1407 | 2139174 | [WISE] P258 4 A 3 E B I 055 3 2 (0~5MPa) | EA | 외자 | 2 |  | 2
영흥 | 1408 | 2139173 | [WISE] P711 8 A B E AA I 053 CX 0 (0~3MPa) | EA | 외자 | 2 |  | 2
영흥 | 1409 | 2139172 | [WISE] P711 8 A B E AA I 042 CX 0 (0~0.2MPa) | EA | 외자 | 2 |  | 2
영흥 | 1410 | 2139171 | [WISE] P711 8 A B E AA I 051 CX 0 (0~2MPa) | EA | 외자 | 2 |  | 2
영흥 | 1411 | 2139170 | [WISE] P711 8 A B E AA I 057 CX 0 (0~7MPa) | EA | 외자 | 2 |  | 2
영흥 | 1412 | 2139166 | [KCC] KSQE4000-04 (Pressure : 0.15~0.9MPa) / 대체품 KQE401-04 가능 | EA | 외자 | 2 |  | 2
영흥 | 1413 | 2139167 | [SMC] AQ5000 | EA | 외자 | 2 |  | 2
영흥 | 1414 | 2139165 | [SMC] VNA201A-15A (Main Pressure : 0~1MPa , Pilot Pressure : 0.2~0.7MPa) | EA | 외자 | 2 |  | 2
영흥 | 1415 | 2139164 | [SMC] VNA301A-20A (Main Pressure : 0~1MPa , Pilot Pressure : 0.2~0.7MPa) | EA | 외자 | 2 |  | 2
영흥 | 1416 | 2139163 | [Young Tech] YT-310N2 | EA | 외자 | 2 |  | 2
영흥 | 1417 | 2139162 | [Young Tech] YT-300N1 | EA | 외자 | 2 |  | 2
영흥 | 1418 | 2139161 | [AGC] SWB-01-200 | EA | 외자 | 2 |  | 2
영흥 | 1419 | 2139766 | [SMC] IL211-02 Set Press. : 0.14~0.7MPa | EA | 외자 | 2 |  | 2
영흥 | 1420 | 2147974 | [이레스위치] LSW-103EXB | EA | 내자 | 2 |  | 2
영흥 | 1421 | 2150303 | [한국닛다무아(주)] N2-4-8×6-BK Tube : 8 * 6 , Black 1R/L :100M | EA | 내자 | 1 |  | 1
영흥 | 1422 | 2150304 | [한국닛다무아(주)] N5-4-10×8-BK Tube : 10 * 8 , Black 1R/L :100M | EA | 내자 | 1 |  | 1
영흥 | 1423 | 2150306 | [한국닛다무아(주)] PL-4-10×7.5-BK Tube : 10 * 7.5 , 백색 1R/L :100M | EA | 내자 | 1 |  | 1
영흥 | 1424 | 2144306 | [런전자] RLBS-10W | EA | 내자 | 3 |  | 3
영흥 | 1425 | 2150315 | [Shin Sung Elec.] STL-306 120VAC, 10A 02)566-3886 | EA | 내자 | 2 |  | 2
영흥 | 1426 | 2143163 | [Hy-Lok] VM2VVGV8N-P | EA | 내자 | 2 |  | 2
영흥 | 1427 | 2150313 | [(주)씨디씨뉴매틱] MPC 08-01 R1/8, Tube O.D : 8mm (←PC08-01 R1/8) | EA | 내자 | 3 |  | 3
영흥 | 1428 | 2150314 | [(주)씨디씨뉴매틱] MPC 08-02 R1/4, Tube O.D : 8mm (←PC08-02 R1/4) | EA | 내자 | 3 |  | 3
영흥 | 1429 | 2144305 | [SMATO] 12mm*0.12mm*12m SMT-TT7(고밀도) MOQ :100EA | EA | 내자 | 1 |  | 1
영흥 | 1430 | 2150307 | [한국닛다무아(주)] PN-4-8×5-CBU-100M Tube : 8×5 , 투명청 1R/L :100M | EA | 내자 | 2 |  | 2
영흥 | 1431 | 2125254 | [Parker Korea] P31EA22EGBBN6P | EA | 내자 | 2 |  | 2
영흥 | 1432 | 2144458 | SMC AQ2000-02 | EA | 내자 | 2 |  | 2
영흥 | 1433 | 2146443 | SMC VM121-01-00A | EA | 내자 | 2 |  | 2
영흥 | 1434 | 2146448 | Wise P2522F4CDI04730 | EA | 외자 | 2 |  | 2
영흥 | 1435 | 2154607 | TZID-C(V18345-1021521001) | EA | 외자 | 3 |  | 3
영흥 | 1436 | 2154608 | SRF-900SS B3C1A2 / 1200MM | EA | 외자 | 3 |  | 3
영흥 | 1437 | 2164464 | HTM-920(분리형 센서) | EA | 외자 | 2 |  | 2
영흥 | 1438 | 2164463 | HLC-900-L | EA | 외자 | 2 |  | 2
영흥 | 1439 | 2146370 | 혼합가스,MIXED(SO2,NOX,CO)GAS,NO 36/SO2 45/CO 4500PPM/N2,10ℓ,STACK 분석기 교정,공인성적서 포함 | EA | 내자 | 5 |  | 5
영흥 | 1440 | 2146371 | 혼합가스,O2,N2 GAS,O2 21%/N2,10ℓ,STACK 분석기 교정,공인성적서 포함 | EA | 내자 | 5 |  | 5
영흥 | 1441 | 2146372 | 질소가스,N2 GAS,100%,N2,10ℓ,STACK 분석기 교정 | EA | 내자 | 5 |  | 5
영흥 | 1442 | 2154559 | NO 가스, NO 180PPM + N2 BAL, 10L, 분석기 교정 | EA | 내자 | 3 |  | 3
영흥 | 1443 | 2146353 | Analog Output E Module, 1C31129G03 | EA | 외자 | 8 | 8
영흥 | 1444 | 2146354 | Analog Output P Module, 1C31132G01 | EA | 외자 | 8 | 8
영흥 | 1445 | 2137595 | GPS NTP Server, SyncServer S650 | EA | 외자 | 3 | 3
영흥 | 1446 | 2140462 | OCR1100 Controller, 5X00481G04/5X00226G03 | EA | 외자 | 74 | 74
영흥 | 1447 | 2117072 | [동우옵트론] DGA-X Full Set | SET | 내자 | 1 | 1
영흥 | 1448 | 2138568 | [METTLER TOLEDO] Ph Analyzer SENSOR INPRO4800I/SG/225 52005384 | EA | 외자 | 2 | 2
영흥 | 1449 | 2150421 | [METTLER TOLEDO] pH Buffer 4 (6*250ml) | BOX | 외자 | 2 | 2
영흥 | 1450 | 2150422 | [METTLER TOLEDO] pH Buffer 7 (6*250ml) | BOX | 외자 | 2 | 2
영흥 | 1451 | 2103410 | [METTLER TOLEDO] ORP Buffer 220mV | BTL | 외자 | 2 | 2
영흥 | 1452 | 2133741 | [DAESUNG] DBSS-40EX-P, 85-250V FREE VOLTAGE, 1-9999RPM, SPDTx2, EXPLOSION PROOF(EX td A 22 T 85 IP66) KOSHA | EA | 내자 | 2 | 2
영흥 | 1453 | 2133752 | [DAESUNG] DBSS-40EX-PS (분리형), 85-250V FREE VOLTAGE, 1-9999RPM, SPDTx2, EXPLOSION PROOF(EX td A 22 T 85 IP66) KOSHA | EA | 내자 | 2 | 2
영흥 | 1454 | 2150423 | [DAESUNG] DCS-30EX, CHUTE SWITCH | EA | 내자 | 3 | 3
영흥 | 1455 | 2133755 | [DAESUNG] DS-R110EX, LIMIT SWITCH | EA | 내자 | 3 | 3
영흥 | 1456 | 2129327 | [SICK] PROXIMITY SENSOR,IH34-30NUS-KU0,Ø34㎜ 2-WIRE,DC24V,24.3㎜,SAFETY SWITCH 용,NON-FLUSH TYPE | EA | 외자 | 2 | 2
영흥 | 1457 | 2150424 | [IFM] IG0011 IGA2005-ABOA | EA | 외자 | 2 | 2
영흥 | 1458 | 2140226 | CEV65M-10734 (Absolute TYPE) | EA | 외자 | 1 | 1
영흥 | 1459 | 2129331 | [성일기공] SRB-39 (12-12) | SET | 내자 | 2 | 2
영흥 | 1460 | 2150369 | [KINS] SS-3051S, 100Ø, 0~5Kpa, NPT 1/2 | EA | 내자 | 2 | 2
영흥 | 1461 | 2150368 | [KINS] SS-3021, 100Ø, 0~7Mpa, NPT 1/2 | EA | 내자 | 2 | 2
영흥 | 1462 | 2150367 | [KINS] SS-3071(오일충진식), 100Ø, 0~7Mpa, NPT 1/2 | EA | 내자 | 2 | 2
영흥 | 1463 | 2150366 | [KINS] SS-3021, 100Ø, 0~0.2Mpa, NPT 1/2 | EA | 내자 | 2 | 2
영흥 | 1464 | 2150365 | [KINS] SS-3071(오일충진식), 100Ø, 0~0.2Mpa, NPT 1/2 | EA | 내자 | 2 | 2
영흥 | 1465 | 2150364 | [KINS] SS-3051S, 100Ø, 0~5Kpa, PT 3/8 | EA | 내자 | 2 | 2
영흥 | 1466 | 2150363 | [KINS] SS-3021, 100Ø, 0~2Mpa, NPT 1/2 | EA | 내자 | 2 | 2
영흥 | 1467 | 2150362 | [KINS] SS-3071(오일충진식), 100Ø, 0~2Mpa, NPT 1/2 | EA | 내자 | 2 | 2
영흥 | 1468 | 2150361 | [KINS] SD-3021, 100Ø1 0~2Mpa, PF 1/2 | EA | 내자 | 2 | 2
영흥 | 1469 | 2150360 | [KINS] SD-3021, 100Ø, 0~3.5Mpa, PF 1/2 | EA | 내자 | 2 | 2
영흥 | 1470 | 2150359 | [KINS] SD-3021, 100Ø, 0~5Mpa, PF 1/2 | EA | 내자 | 2 | 2
영흥 | 1471 | 2150358 | [KINS] DIAPHRAGM SS-3032, 100Ø, 0~0.7Mpa, ANSI 150# 2" | EA | 내자 | 2 | 2
영흥 | 1472 | 2150357 | [KINS] DIAPHRAGMSS-3032, 100Ø, 0~0.7Mpa, ANSI 150# 1" | EA | 내자 | 2 | 2
영흥 | 1473 | 2150356 | [KINS] DIAPHRAGM S-3071, 100Ø, -0.1~0.2Mpa, ANSI 150# 2" | EA | 내자 | 3 | 3
영흥 | 1474 | 2150355 | [KINS] DIAPHRAGM S-3071(오일충진식), 100Ø, -0.1~0.2Mpa, ANSI 150# 2" | EA | 내자 | 2 | 2
영흥 | 1475 | 2150354 | [KINS] DIAPHRAGM SS-3032, 100Ø, 0~1Mpa, ANSI 150# 1" | EA | 내자 | 2 | 2
영흥 | 1476 | 2150352 | [KINS] DIAPHRAGM SS-3032(오일충진식), 100Ø, 0~1Mpa, ANSI 150# 1" | EA | 내자 | 2 | 2
영흥 | 1477 | 2150426 | [PARKER] X804 9933-05-BQ Zero Filter for 164 | BOX | 외자 | 2 | 2
영흥 | 1478 | 2150322 | [동우옵트론] BS-20 Beamsplitter | EA | 내자 | 1 | 1
영흥 | 1479 | 2150425 | [동우옵트론] PF-45 Purge Air Filter | EA | 내자 | 2 | 2
영흥 | 1480 | 2150321 | [동우옵트론] CC-358-295 Corner Cube Mirror (Probe용) | EA | 내자 | 1 | 1
영흥 | 1481 | 2150383 | 100(A) DN15 150#RF (0~3 BAR) [WISE] P7218PQE2ACH043500 | EA | 내자 | 2 | 2
영흥 | 1482 | 2150381 | 100(A)DN15 150#RF (0~6 BAR) [WISE] P7218PJE2ACH045E | EA | 내자 | 2 | 2
영흥 | 1483 | 2150380 | 100(A) DN15 150#RF (0~10 BAR) [WISE] P7218PJE2ACH047EX0 | EA | 내자 | 2 | 2
영흥 | 1484 | 2150378 | 100(A) DN15 150#RF (-1~2 BAR) [WISE] P7218ALE2ACH028500 | EA | 내자 | 2 | 2
영흥 | 1485 | 2150377 | 100(A) DN15 150#RF (-1~3 BAR) [WISE] P7218PJEACH029EX1 | EA | 내자 | 2 | 2
영흥 | 1486 | 2150376 | 100(A) DN15 150#RF (-1~6 BAR) [WISE] P7218PLEACH031501 | EA | 내자 | 2 | 2
영흥 | 1487 | 2150375 | [WISE] P6204D3E1EH04231 (0~2 BAR) | EA | 내자 | 1 | 1
영흥 | 1488 | 2150374 | 100(A)DN15 1/2 PF (0~3 BAR) [WISE] P2584A3EBH04341 | EA | 내자 | 2 | 2
영흥 | 1489 | 2150372 | 100(A)DN15 1/2 PF (0~6 BAR) [WISE] P2524A3EBH04541 (비오일) | EA | 내자 | 2 | 2
영흥 | 1490 | 2150373 | 100(A)DN15 1/2 PF (0~6 BAR) [WISE] P2584A3EBH04541 (오일) | EA | 내자 | 2 | 2
영흥 | 1491 | 2150371 | 100(A) DN15 1/2 PF (-1~2 BAR) [WISE] P2584A3EBH02841 | EA | 내자 | 2 | 2
영흥 | 1492 | 2150370 | 100(A) DN15 (-1~3 BAR) [WISE] P2524A3EBH02980 | EA | 내자 | 2 | 2
영흥 | 1493 | 2150325 | 100(A) DN15 3/8 PF (-1~3 BAR) [WISE] P2524A3DBH02930 | EA | 내자 | 2 | 2
영흥 | 1494 | 2150324 | 100(A) DN15 3/8 PF (0~10 BAR) [WISE] P2524A3DBH04730 | EA | 내자 | 2 | 2
영흥 | 1495 | 2154722 | 100(A) DN15 600#RF (0~100 BAR) [WISE] P7218ALE2AJH058KX0 | EA | 내자 | 1 | 1
영흥 | 1496 | 2154563 | [DAESUNG] DS-311SM, CHUTE SWITCH | EA | 내자 | 3 | 3
영흥 | 1497 | 2154733 | [KINS] DIAPHRAGM SS-3032, 100Ø, 0~2Mpa, ANSI 150# 2" | EA | 내자 | 2 | 2
영흥 | 1498 | 2154719 | [Young Tech] YT-3303 LSn 1521S | EA | 내자 | 2 | 2
영흥 | 1499 | 2154723 | [동우옵트론] DLS-4000 UV Lamp | EA | 내자 | 1 | 1
영흥 | 1500 | 2150221 | [METTLER TOLEDO] Ph Analyzer SENSOR INPRO4260I/SG/120 52005381 | EA | 외자 | 3 | 3
영흥 | 1501 | 2150215 | [Hach] Convertible pH LCP 5 Wire MODEL : 6028P0 | EA | 외자 | 3 | 3
영흥 | 1502 | 2125329 | [METTLER TOLEDO] Ph Analyzer 59902230, Cable AK9/10M | EA | 외자 | 3 | 3
영흥 | 1503 | 2164459 | [KUBLER] 8.A020.A231.1024, 10-30VDC, 2013303598 | EA | 외자 | 2 | 2
영흥 | 1504 | 2164458 | [KUBLER] 8.5020.0851.1024.0022, 10~30VDC, 2016705032 | EA | 외자 | 1 | 1
영흥 | 1505 | 2164456 | [SIEMENS] SITRANS TR300(7NG3033-1JN00-Z), 0~200℃ | EA | 외자 | 3 | 3
영흥 | 1506 | 2164455 | [DAE SUNG] DS-100K(Diaphragm Chute Switch), 15A 125VAC, 10A 250VAC | EA | 내자 | 1 | 1
영흥 | 1507 | 2164454 | [Hach] Free Chlorine electrolyte (100ml), 전해질, 9160600 | PAC | 외자 | 1 | 1
영흥 | 1508 | 2164453 | [Hach] Lamp Assembly, 1895000 | EA | 외자 | 1 | 1
영흥 | 1509 | 2164452 | [Hach] PHD, RYTON, Ph-Wide, Range Model : PD1R1 | EA | 외자 | 1 | 1
영흥 | 1510 | 2147751 | [Hach] Membrane replacement, 9160200 | SET | 외자 | 1 | 1
영흥 | 1511 | 2164451 | [TOP WORX] 74-13568-A2, 914mm, Proximity Type | EA | 외자 | 3 | 3
영흥 | 1512 | 2164450 | [KINS] SS-3031, 0~0.4MPa, Ø100 3/8NPT | EA | 내자 | 3 | 3
영흥 | 1513 | 2164449 | [KINS] SS-3031, 0~0.3MPa, Ø100 3/8PT | EA | 내자 | 1 | 1
영흥 | 1514 | 2135872 | SUS TUBE서스튜브,SUS TUBE,1/4",SUS316,6M/1본 | EA | 내자 | 3 | 3
영흥 | 1515 | 2135878 | SUS TUBE서스튜브,SUS TUBE,3/8",SUS316,6M/1본 | EA | 내자 | 3 | 3
영흥 | 1516 | 2135899 | SUS TUBE서스튜브,SUS TUBE,1/2",SUS316,6M/1본 | EA | 내자 | 3 | 3
영흥 | 1517 | 2136016 | MALE CONNECTOR메일커넥터,MALE CONNECTOR,TUBE FITTING,O.D 1/2 * 1/2 NPT,SUS | EA | 내자 | 3 | 3
영흥 | 1518 | 2136020 | MALE CONNECTOR메일커넥터,MALE CONNECTOR,TUBE FITTING,O.D 1/2 * 1/4 NPT,SUS | EA | 내자 | 3 | 3
영흥 | 1519 | 2136174 | MALE CONNECTOR메일커넥터,MALE CONNECTOR,TUBE FITTING,O.D 1/2 * 1/8 NPT,SUS | 롤 | 내자 | 3 | 3
영흥 | 1520 | 2135902 | MALE CONNECTOR메일커넥터,MALE CONNECTOR,TUBE FITTING,O.D 1/2 * 3/8 NPT,SUS | EA | 내자 | 3 | 3
영흥 | 1521 | 2136012 | MALE CONNECTOR메일커넥터,MALE CONNECTOR,TUBE FITTING,O.D 3/8 * 1/2 NPT,SUS | EA | 내자 | 3 | 3
영흥 | 1522 | 2136021 | MALE CONNECTOR메일커넥터,MALE CONNECTOR,TUBE FITTING,O.D 3/8 * 1/4 NPT,SUS | EA | 내자 | 3 | 3
영흥 | 1523 | 2135904 | MALE CONNECTOR메일커넥터,MALE CONNECTOR,TUBE FITTING,O.D 3/8 * 1/8 NPT,SUS | EA | 내자 | 3 | 3
영흥 | 1524 | 2135941 | MALE CONNECTOR메일커넥터,MALE CONNECTOR,TUBE FITTING,O.D 3/8 * 3/8 NPT,SUS | EA | 내자 | 3 | 3
영흥 | 1525 | 2136019 | MALE CONNECTOR메일커넥터,MALE CONNECTOR,TUBE FITTING,O.D 1/4 * 1/4 NPT,SUS | EA | 내자 | 3 | 3
영흥 | 1526 | 2135910 | MALE CONNECTOR메일커넥터,MALE CONNECTOR,TUBE FITTING,O.D 1/4 * 1/8 NPT,SUS | EA | 내자 | 3 | 3
영흥 | 1527 | 2139844 | MALE ELBOW 메일엘보우,MALE ELBOW,CLMA8-4N,O.D 1/2 * 1/4 NPT,STS316,FITTING,HYLOK | EA | 내자 | 3 | 3
영흥 | 1528 | 2139841 | MALE ELBOW메일엘보우,MALE ELBOW,CLMA8-6N,O.D 1/2 * 3/8 NPT,STS316,FITTING,HYLOK | EA | 내자 | 3 | 3
영흥 | 1529 | 2139848 | MALE ELBOW메일엘보우,MALE ELBOW,CLMA8-8N,O.D 1/2 * 1/2 NPT,STS316,FITTING,HYLOK | EA | 내자 | 3 | 3
영흥 | 1530 | 2139931 | MALE ELBOW 메일엘보우,MALE ELBOW,CLMA6-4R,O.D 3/8 * 1/4 PT,SUS316,FITTING,HYLOK | 본 | 내자 | 3 | 3
영흥 | 1531 | 2139840 | MALE ELBOW메일엘보우,MALE ELBOW,CLMA6-6N,O.D 3/8 * 3/8 NPT,STS316,FITTING,HYLOK | 본 | 내자 | 3 | 3
영흥 | 1532 | 2139838 | MALE ELBOW메일엘보우,MALE ELBOW,CLMA6-8N,O.D 3/8 * 1/2 NPT,STS316,FITTING,HYLOK | EA | 내자 | 3 | 3
영흥 | 1533 | 2139949 | MALE ELBOW메일엘보우,MALE ELBOW,CLMA4-4R,O.D 1/4 * 1/4 PT,SUS316,FITTING,HYLOK | 본 | 내자 | 3 | 3
영흥 | 1534 | 2139839 | MALE ELBOW메일엘보우,MALE ELBOW,CLMA4-6N,O.D 1/4 * 3/8 NPT,STS316,FITTING,HYLOK | EA | 내자 | 3 | 3
영흥 | 1535 | 2139837 | MALE ELBOW메일엘보우,MALE ELBOW,CLMA4-8N,O.D 1/4 * 1/2 NPT,STS316,FITTING,HYLOK | EA | 내자 | 3 | 3
영흥 | 1536 | 2135907 | UNION TEE유니온티,UNION TEE,TUBE FITTINGS,O.D 1/2,SUS316 | EA | 내자 | 3 | 3
영흥 | 1537 | 2135906 | UNION TEE유니온티,UNION TEE,TUBE FITTINGS,O.D 1/4,SUS316 | EA | 내자 | 3 | 3
영흥 | 1538 | 2135965 | UNION TEE유니온티,UNION TEE,TUBE FITTINGS,O.D 3/8,SUS316 | EA | 내자 | 3 | 3
영흥 | 1539 | 2135943 | PLUG플러그,PLUG,TUBE FITTINGS,1/4",SUS316 | EA | 내자 | 3 | 3
영흥 | 1540 | 2135958 | PLUG플러그,PLUG,TUBE FITTINGS,3/8",SUS316 | EA | 내자 | 3 | 3
영흥 | 1541 | 2135964 | PLUG플러그,PLUG,TUBE FITTINGS,1/2",SUS316 | EA | 내자 | 3 | 3
영흥 | 1542 | 2026507 | UNION유니온,UNION,OD1/4IN,SUS316 | EA | 내자 | 3 | 3
영흥 | 1543 | 2026508 | UNION유니온,UNION,OD3/8IN,SUS316 | EA | 내자 | 3 | 3
영흥 | 1544 | 2026509 | UNION유니온,UNION,OD1/2IN,SUS316 | EA | 내자 | 3 | 3
영흥 | 1545 | 2135951 | ELBOW UNION엘보유니온,ELBOW UNION,TUBE FITTINGS,O.D 1/2,SUS | EA | 내자 | 3 | 3
영흥 | 1546 | 2135962 | ELBOW UNION엘보유니온,ELBOW UNION,TUBE FITTINGS,O.D 3/8,SUS | EA | 내자 | 3 | 3
영흥 | 1547 | 2135963 | ELBOW UNION엘보유니온,ELBOW UNION,TUBE FITTINGS,O.D 1/4,SUS | EA | 내자 | 3 | 3
영흥 | 1548 | 2135961 | REDUCING UNION리듀싱유니온,REDUCING UNION,TUBE FITTINGS,O.D 1/4 * 1/2 NPT,SUS | EA | 내자 | 3 | 3
영흥 | 1549 | 2136131 | REDUCING UNION리듀싱유니온,REDUCING UNION,TUBE FITTINGS,O.D 1/4 * 3/8 NPT,SUS | EA | 내자 | 3 | 3
영흥 | 1550 | 2135795 | REDUCING UNION리듀싱유니온,REDUCING UNION,TUBE FITTINGS,O.D 3/8 * 1/2 NPT,SUS | EA | 내자 | 3 | 3
영흥 | 1551 | 2135798 | FEMALE CONNECTOR피메일커넥터,FEMALE CONNECTOR,TUBE FITTINGS,O.D 1/2 * 1/2 NPT,SUS | EA | 내자 | 3 | 3
영흥 | 1552 | 2135800 | FEMALE CONNECTOR피메일커넥터,FEMALE CONNECTOR,TUBE FITTINGS,O.D 1/2 * 1/4 NPT,SUS | EA | 내자 | 3 | 3
영흥 | 1553 | 2135881 | FEMALE CONNECTOR피메일커넥터,FEMALE CONNECTOR,TUBE FITTINGS,O.D 1/2 * 3/8 NPT,SUS | EA | 내자 | 3 | 3
영흥 | 1554 | 2135871 | FEMALE CONNECTOR피메일커넥터,FEMALE CONNECTOR,TUBE FITTINGS,O.D 3/8 * 1/2 NPT,SUS | EA | 내자 | 3 | 3
영흥 | 1555 | 2135796 | FEMALE CONNECTOR피메일커넥터,FEMALE CONNECTOR,TUBE FITTINGS,O.D 3/8 * 1/4 NPT,SUS | EA | 내자 | 3 | 3
영흥 | 1556 | 2135851 | FEMALE CONNECTOR피메일커넥터,FEMALE CONNECTOR,TUBE FITTINGS,O.D 3/8* 3/8 NPT,SUS | EA | 내자 | 3 | 3
영흥 | 1557 | 2135797 | FEMALE CONNECTOR피메일커넥터,FEMALE CONNECTOR,TUBE FITTINGS,O.D 1/4 * 1/2 NPT,SUS | EA | 내자 | 3 | 3
영흥 | 1558 | 2135856 | FEMALE CONNECTOR피메일커넥터,FEMALE CONNECTOR,TUBE FITTINGS,O.D 1/4 * 1/4 NPT,SUS | EA | 내자 | 3 | 3
영흥 | 1559 | 2135870 | FEMALE CONNECTOR피메일커넥터,FEMALE CONNECTOR,TUBE FITTINGS,O.D 1/4 * 3/8 NPT,SUS | EA | 내자 | 3 | 3
영흥 | 1560 | 2026534 | BULKHEAD UNION벌크헤드유니온,BULKHEAD UNION,TUBE FITTING, O.D 1/4 SUS | EA | 내자 | 3 | 3
영흥 | 1561 | 2026545 | BULKHEAD UNION벌크헤드유니온,BULKHEAD UNION,TUBE FITTING, O.D 3/8 SUS | EA | 내자 | 3 | 3
영흥 | 1562 | 2026537 | BULKHEAD UNION벌크헤드유니온,BULKHEAD UNION,TUBE FITTING, O.D 1/2 SUS | EA | 내자 | 3 | 3
영흥 | 1563 | 2139775 | NEEDLE VALVE니들밸브,NEEDLE VALVE, NV4H-8T 1/2" TUBE 6000PSI SS316 제조사:HYLOK | EA | 내자 | 2 | 2
영흥 | 1564 | 2051576 | NEEDLE VALVE니들밸브,NEEDLE VALVE, NV3H-6T 3/8" TUBE 6000PSI SS316 제조사:HYLOK | EA | 내자 | 2 | 2
영흥 | 1565 | 2051577 | NEEDLE VALVE니들밸브,NEEDLE VALVE, NV2H-4T 1/4" TUBE 6000PSI SS316 제조사:HYLOK | EA | 내자 | 2 | 2
영흥 | 1566 | 2154702 | UNIONO.D 3/4″ Union CUA-12 | EA | 내자 | 3 | 3
영흥 | 1567 | 2154703 | REDUCING UNIONO.D 3/4″, O.D 1/2″ Reducing Union CUR 12-8 | EA | 내자 | 3 | 3
영흥 | 1568 | 2154704 | UNION TEEO.D 3/4″ Union Tee CTA-12 | EA | 내자 | 3 | 3
영흥 | 1569 | 2154705 | MALE CONNECTORO.D 1/4″– 1/2″ NPT Male Connector CMC 4-8N | EA | 내자 | 3 | 3
영흥 | 1570 | 2154706 | MALE CONNECTORO.D 1/2″– 3/4″ NPT Male Connector CMC 8-12N | EA | 내자 | 3 | 3
영흥 | 1571 | 2154707 | MALE ELBOWO.D 1/2″– 3/4″ NPT Male Elbow CLMA 8-12N | EA | 내자 | 3 | 3
영흥 | 1572 | 2154700 | PR TXSIEMENS 7MF 4033-1EA00-1AC6-Z 0-1.5Mpa | EA | 내자 | 2 | 2
영흥 | 1573 | 2154699 | PR TXSIEMENS 7MF 4033-1EA00-1AC6-Z 0-0.6Mpa | EA | 내자 | 2 | 2
영흥 | 1574 | 2154743 | MANIFOLDWISE A080WW4M4 | EA | 내자 | 2 | 2
영흥 | 1575 | 2136352 | MANIFOLDHY-LOK M2VTV8N | EA | 내자 | 2 | 2
영흥 | 1576 | 2154744 | PIWISE P258 100(A) -100~0KPA 1/2NPT 316SS | EA | 내자 | 2 | 2
영흥 | 1577 | 2140162 | PIWISE P258 100(M) 0~1.5MPA 1/2NPT 316SSGlycerine | EA | 내자 | 2 | 2
영흥 | 1578 | 2140164 | PIWISE P258 100(M) 0~0.6MPA 1/2NPT 316SSGlycerine | EA | 내자 | 2 | 2
영흥 | 1579 | 2140163 | PIWISE P258 100(M) -0.1~0.4MPA 1/2NPT 316SSGlycerine | EA | 내자 | 2 | 2
영흥 | 1580 | 2140167 | PIWISE P421 100(H) -10~0KPA 1/2NPT 316SS | EA | 내자 | 2 | 2
영흥 | 1581 | 2140166 | DIFF. PIWISE P620 100(L) 1/2NPT(F) D 0~0.2MPA 316SS | EA | 내자 | 2 | 2
영흥 | 1582 | 2140160 | TIWISE T210*100(M)*316SS*1/2NPT*8.0Ø*0~300℃*Capiliary 5000mmA600*316SS*16/9*1*NPT*U(100mm) | EA | 내자 | 2 | 2
영흥 | 1583 | 2140161 | TIWISE T210*100(M)*316SS*1/2NPT*8.0Ø*0~100℃*Capiliary 5000mmA600*316SS*16/9*1*NPT*U(100mm) | EA | 내자 | 2 | 2
영흥 | 1584 | 2154701 | TEWISE R122(D)/(G/U)*E*0~100℃316SS*8.0Ø*3/4PF(f/t)*1/2NPT&304SS*125mmA600*316SS*16/9*1*NPT*U(100mm) | EA | 내자 | 2 | 2
영흥 | 1585 | 2140165 | TEWISE R122(D)/(G/U)*E*0~300℃316SS*8.0Ø*3/4PF(f/t)*1/2NPT&304SS*125mmA600*316SS*16/9*1*NPT*U(100mm) | EA | 내자 | 2 | 2
영흥 | 1586 | 2140151 | TTABB TTR200 *E* Thermocouples* 0~100℃ | EA | 외자 | 2 | 2
영흥 | 1587 | 2140159 | TTABB TTR200 *E* Thermocouples* 0~150℃ | EA | 외자 | 2 | 2
영흥 | 1588 | 2154734 | TTABB TTR200 *E* Pt100( RTD)* 0~150℃ | EA | 외자 | 2 | 2
영흥 | 1589 | 2140158 | TTABB TTR200 *E* Thermocouples* 0~300℃ | EA | 외자 | 2 | 2
영흥 | 1590 | 2140156 | PR SWITCHP942 0~0.6MPA | EA | 외자 | 2 | 2
영흥 | 1591 | 2154777 | FLOW SWITCHFLOTECT V4-2-U-D | EA | 외자 | 2 | 2
영흥 | 1592 | 2154735 | FLEXIBLE CONNECTOR10mm | EA | 내자 | 3 | 3
영흥 | 1593 | 2154736 | PR GAUGE0-1Mpa 100Ø 3/8 PT BLACK | EA | 내자 | 3 | 3
영흥 | 1594 | 2154787 | PR GAUGENKS 0-1Mpa 100 1/2 NPT USE NO OIL&WATER 1.0 BLACK MOUNTING PLATE | EA | 내자 | 2 | 2
영흥 | 1595 | 2154788 | PR GAUGENKS 0-1.5Mpa 100 1/2 NPT USE NO OIL&WATER 1.0 BLACK MOUNTING PLATE | EA | 내자 | 2 | 2
영흥 | 1596 | 2154789 | PR GAUGENKS 0-25Mpa 100 1/2 NPT USE NO OIL&WATER 1.0 BLACK MOUNTING PLATE | EA | 내자 | 2 | 2
영흥 | 1597 | 2154738 | DIAPHGRAM GaugeKINS SS3033 100* 0~0.3 MPA *ANSI 150#1/2B FF | EA | 내자 | 2 | 2
영흥 | 1598 | 2154732 | 6WAY-VALVE[SWAN] A-82.542.000 | EA | 외자 | 1 | 1
영흥 | 1599 | 2154776 | 시약 LEVEL SWITCH FILTER[SWAN] A-82.811.021 | EA | 외자 | 2 | 2
영흥 | 1600 | 2154775 | 일반 전도도 SENSOR FILTER[SWAN] A-82.849.010 | EA | 외자 | 2 | 2
영흥 | 1601 | 2127462 | 일반 PH SENSOR[SWAN] A-87.110.200 | EA | 외자 | 2 | 2
영흥 | 1602 | 2154731 | DO SENSOR CAP[SWAN] A-87.290.050 | EA | 외자 | 2 | 2
영흥 | 1603 | 2154730 | PH SENSOR[SWAN] A-87.150.100 | EA | 외자 | 2 | 2
영흥 | 1604 | 2154729 | SOL VALVE 3/2WAY 12V[SWAN] A-82.511.010 | EA | 외자 | 2 | 2
영흥 | 1605 | 2103139 | AIR FILTER[SWAN] C-82.880.010 | EA | 외자 | 2 | 2
영흥 | 1606 | 2154728 | 일반 PH SENSOR[METTLER TOLEDO] INPRO 4260I/SG/120 | EA | 외자 | 2 | 2
영흥 | 1607 | 2154727 | 고무 가스켓JIS 15A | EA | 내자 | 3 | 3
영흥 | 1608 | 2154726 | FLOW INDICATOR[DWYER] RMA-43 (0~25GPH) | EA | 외자 | 2 | 2
영흥 | 1609 | 2154725 | MICRO FILTER[DK-LOK] V76B-D-6T-90-S 3/8" | EA | 내자 | 2 | 2
영흥 | 1610 | 2154724 | Cooler[DK-LOK] DKSPC-TD4T-12N8N-S | EA | 내자 | 2 | 2
영흥 | 1611 | 2154772 | FLOW INDICATOR[ATOZCELL] APS 8~80L/h NPT 3/8" | EA | 외자 | 2 | 2
영흥 | 1612 | 2154774 | FLOW INDICATOR[ATOZCELL] ALF-S 8~40m3/h | EA | 외자 | 2 | 2
영흥 | 1613 | 2154773 | FLOW INDICATOR[ATOZCELL] ALF-S 6~30m3/h | EA | 외자 | 2 | 2
영흥 | 1614 | 2154781 | 니플1/2" Male NPT * 1/2" Male NPT | EA | 내자 | 3 | 3
영흥 | 1615 | 2154742 | MICRO LIMIT SW[NAMCO] EA170-35300 | EA | 외자 | 1 | 1
영흥 | 1616 | 2154741 | MICRO LIMIT SW[NAMCO] EA170-34300 | EA | 외자 | 2 | 2
영흥 | 1617 | 2154740 | MICRO LIMIT SW[HONEYWELL] LSYPC 2B | EA | 외자 | 2 | 2
영흥 | 1618 | 2144994 | Tubing Kit For AMI Sequencer[SWAN] A-86.190.060 | EA | 외자 | 2 | 2
영흥 | 1619 | 2144989 | DO 분석기 Sensor[SWAN] A-87.213.050 | EA | 외자 | 1 | 1
영흥 | 1620 | 2150226 | Sodium Sensor[SWAN] A-87.720.010 | EA | 외자 | 3 | 3
영흥 | 1621 | 2144991 | Reference Sensor[SWAN] A-87.840.100 | EA | 외자 | 3 | 3
영흥 | 1622 | 2150214 | ORP Sensor[GLI] 2028R0 | EA | 외자 | 1 | 1
영흥 | 1623 | 2150213 | 감압 Valve[DK LOK] VDPRV-4T-S 5000Psi | EA | 외자 | 3 | 3
영흥 | 1624 | 2144240 | Diaphragm[Valstone] Type:870 Size:#29 (Oring포함) | EA | 외자 | 2 | 2
영흥 | 1625 | 2144239 | Diaphragm[Valstone] Type:870 Size:#37 (Oring포함) | EA | 외자 | 2 | 2
영흥 | 1626 | 2144238 | Diaphragm[Valstone] Type:870 Size:#48 (Oring포함) | EA | 외자 | 10 | 10
영흥 | 1627 | 2144237 | Diaphragm[Valstone] Type:870 Size:#55 (Oring포함) | EA | 외자 | 20 | 20
영흥 | 1628 | 2144236 | Diaphragm[Valstone] Type:880 Size:#48 (Oring포함) | EA | 외자 | 2 | 2
영흥 | 1629 | 2144235 | Diaphragm[Valstone] Type:880 Size:#55 (Oring포함) | EA | 외자 | 2 | 2
영흥 | 1630 | 2144243 | Cylinder Diaphragm[Valstone] Cylinder-Double Type:680 Syze:#40 (Oring포함) | EA | 외자 | 2 | 2
영흥 | 1631 | 2144242 | Cylinder Diaphragm[Valstone] Cylinder-Double Type:680 Syze:#50 (Oring포함) | EA | 외자 | 6 | 6
영흥 | 1632 | 2144231 | Diaphragm[Weir] TYPE:A60 Size:85 (Oring포함) | EA | 외자 | 4 | 4
영흥 | 1633 | 2144230 | Diaphragm[Weir] TYPE:A61 Size:147 (Oring포함) | EA | 외자 | 20 | 20
영흥 | 1634 | 2144234 | Diaphragm[Weir] TYPE:A36 Size:200 (Oring포함) | EA | 외자 | 16 | 16
영흥 | 1635 | 2144229 | Diaphragm[Weir] TYPE:A60,A61 Size:225 (Oring포함) | EA | 외자 | 32 | 32
영흥 | 1636 | 2144247 | Diaphragm[DresserJapan] Type:A-6MD-GLA Size:#6(Oring포함)FP-XATCV-01(02)A(B) Actuator No. : 87-21124Diaphragm P/N:0010864-003-TI9O-Ring P/N:0971886-311-TD9, 0971886-312-TD9 | EA | 외자 | 14 | 14
영흥 | 1637 | 2144248 | Diaphragm[DresserJapan] DIAPHRAGM Size:#16REVERSE (Oring포함)TB-TCV-01 Actuator No. : 88-21125Diaphragm P/N:0010866-003-TI9O-Ring P/N:0971886-317-TD9, 0971886-318-TD9 | EA | 외자 | 2 | 2
영흥 | 1638 | 2144249 | Cylinder Diaphragm[DresserJapan] CYLINDER TYPE Size:#16 (Oring포함)SS-PCV-01 Actuator No. : 51-41935EBO-Ring P/N:0202501-527-TD9,0202501-529-TD90202802-044-TD9 | EA | 외자 | 10 | 10
영흥 | 1639 | 2144250 | Cylinder Diaphragm[DresserJapan] CYLINDER TYPE Size:#12 (Oring포함)HD-PCV-03 Actuator No. : 51-41905EL1EBO-Ring P/N:0202501-525-TD9, 0202501-530-TD100202501-526-TD11 | EA | 외자 | 2 | 2
영흥 | 1640 | 2144246 | Diaphragm[KOVAL] 6'' (5GC-PCV01, 5GC-TCV01) (Oring포함)Actuator Model : KCR-DP, K3C-DP | EA | 외자 | 6 | 6
영흥 | 1641 | 2144184 | regulator[YTC] YT-220B N210, 1/2"NPT | EA | 내자 | 90 | 90
영흥 | 1642 | 2139695 | Volum Booster[YTC] YT-310-N1, 3/4"NPT | EA | 내자 | 38 | 38
영흥 | 1643 | 2139696 | Snap Acting Relay[YTC] YT-520D21 Double Acting 1/4"NPT | EA | 내자 | 14 | 14
영흥 | 1644 | 2150246 | MICRO LIMIT SW[NAMCO]EA170-34300 | EA | 외자 | 8 | 8
영흥 | 1645 | 2150247 | MICRO LIMIT SW[NAMCO]EA170-35300 | EA | 외자 | 8 | 8
영흥 | 1646 | 2139707 | FT[AUTROL] APT3500-D5M11K0104-M1 0~14894.5mmH2O | EA | 내자 | 8 | 8
영흥 | 1647 | 2139706 | FT[AUTROL] APT3500-D4M11K11O1-M1BF 0~850mmH2O | EA | 내자 | 24 | 24
영흥 | 1648 | 2139146 | 실리카 스위칭 밸브 부속품,CHANNEL SWITCHING 6-WAY VALVE,A-82.542.000,실리카분석기 | EA | 외자 | 6 | 6
영흥 | 1649 | 2139148 | 스완센서업콘1000,SWANSENSOR UP-CON 1000 SL,A-87.334.100,WATER,CONDUCTIVITY,케이블 분리형 | EA | 외자 | 2 | 2
영흥 | 1650 | 2139149 | 스완센서업콘1000 케이블,SWANSENSOR UP-CON 1000 CABLE,A-88.155.520,5M CABLE,UP-CON 1000 CABLE | EA | 외자 | 3 | 3
영흥 | 1651 | 2103138 | 센서캡,SENSER CAP,SENSER CAP OXYTRACE G,WATER,DO,A-87.290.050 | EA | 외자 | 3 | 3
영흥 | 1652 | 2139353 | 소듐기준센서,SODIUM REFERENCE SENSOR,A-87.840.100,SWAN | EA | 외자 | 8 | 8
영흥 | 1653 | 2150224 | 소듐수소이온농도센서,SODIUM PH SENSOR,A-87.150.100,SWAN | EA | 외자 | 1 | 1
영흥 | 1654 | 신규 | LED 조명등, LED LIGHTING FITTING, 80W, EX TD A21 IP65 T85 | EA | 내자 | 150 |  |  | 150
영흥 | 1655 | 2148645 | LED 조명등 80W | ea | 내자 | 976 | 976
영흥 | 1656 | 신규 | MOV Matic AM02.1 AC460V,3P,60Hz, 7.5kW | EA | 내자 | 10 | 10
영흥 | 1657 | 신규 | MOV Matic AM01.1 AC460V,3P,60Hz,1.5kW | EA | 내자 | 38 | 38
영흥 | 1658 | 신규 | 리미트스위치 Tandem Type(2A2B) | EA | 내자 | 192 | 192
영흥 | 1659 | 2048391 | 기어오일,GEAR OIL,OMEGA 35,15㎏/PL | ea | 내자 | 4 | 4 | 0 | 0 | 0
영흥 | 1660 | 2052477 | 윤활유(Caltex MEROPA 1000, 200L/drum) | drum | 내자 | 8 | 8 | 0 | 0 | 0
영흥 | 1661 | 2148111 | EHC Filter, Return, Rexroth R928005979 | EA | 내자 | 4 | 4 | 0 | 0 | 0
영흥 | 1662 | 2148112 | EHC Filter, Pressure, Rexroth R928006951 | EA | 내자 | 6 | 6 | 0 | 0 | 0
영흥 | 1663 | 2148116 | EHC Filter, Hilsorb, Rexroth R978013853 | EA | 내자 | 6 | 6 | 0 | 0 | 0
영흥 | 1664 | 2148117 | EHC Filter, Solexsorb, Rexroth R978013852 | EA | 내자 | 4 | 4 | 0 | 0 | 0
영흥 | 1665 | 2149957 | 면진테이블, W : 273mm ~ 324mm, D : 800mm | 대 | 0 | 88 | 88
영흥 | 1666 | 2149956 | 면진테이블, W : 273mm ~ 324mm, D : 850mm | 대 | 0 | 6 | 6
영흥 | 1667 | 2149955 | 면진테이블, W : 273mm ~ 324mm, D : 1000mm | 대 | 0 | 16 | 16
영흥 | 1668 | 2150823 | 면진테이블, W : 273mm ~ 324mm, D : 1050mm | 대 | 0 | 11 | 11
영흥 | 1669 | 2150660 | 면진테이블, W : 273mm ~ 324mm, D : 1200mm | 대 | 0 | 25 | 25
영흥 | 1670 | 2104538 | 레벨전송기 ALT6100-LCXSSSV-R | EA | 내자 | 9 |  | 9
영흥 | 1671 | 2104820 | 레벨전송기ALT6100-LCXJ81HSVM1-1.35M | EA | 내자 | 10 |  | 10
영흥 | 1672 | 2104841 | 레벨전송기ALT6100-LCXJ81HSVM1-1M-R | EA | 내자 | 10 |  | 10
영흥 | 1673 | 2161453 | 수위전송기ALT6100-LCXSJ81SSVK01-M1-1.4M-N | EA | 내자 | 6 |  | 6
영흥 | 1674 | 2151861 | 미분탄세라믹이송관,PULVERLIZED CERAMIC COAL PIPE, Special Coupling+Vic or Flange ID710×OD762×L325, SS275+CERAMIC,VICTAULIC | EA | 내자 | 10 |  |  | 10
영흥 | 1675 | 2137066 | 미분탄세라믹이송관,PULVERLIZED CERAMIC COAL PIPE, VICTAULIC or Special ID710×OD762×L1500, SS275+CERAMIC,VICTAULIC | EA | 내자 | 10 |  |  | 10
영흥 | 1676 | 2142977 | Ceramic Elbow 12“ * 90°(Coupling Type) | EA | 내자 | 8 |  |  | 8
영흥 | 1677 | 2142978 | Ceramic Elbow 12“ * 45°(Coupling Type) | EA | 내자 | 8 |  |  | 8
영흥 | 1678 | 2142979 | Ceramic Pipe 12" Y관(Coupling Type) | EA | 내자 | 4 |  |  | 4
영흥 | 1679 | 2147296 | Ceramic Pipe Lateral Y관 6" * 45° (Coupling Type) | EA | 내자 | 4 |  |  | 4
영흥 | 1680 | 2147297 | Ceramic Elbow 6" * 90°(Coupling Type) | EA | 내자 | 4 |  |  | 4
영흥 | 1681 | 2147298 | Ceramic Elbow 6" * 45°(Coupling Type) | EA | 내자 | 4 |  |  | 4
영흥 | 1682 | 2147299 | Ceramic Elbow 14“ * 90°(Coupling Type) | EA | 내자 | 4 |  |  | 4
영흥 | 1683 | 2147326 | Ceramic Elbow 14" * 45°(Coupling Type) | EA | 내자 | 4 |  |  | 4
영흥 | 1684 | 2147141 | 면진테이블,SEISMIC ISOLATION EQUIPMENT,지진 6.5 이상,W : 273~324MM / D : 800MM,판넬 | Set |  | 155 | 155
영흥 | 1685 | 2147144 | 면진테이블,SEISMIC ISOLATION EQUIPMENT,지진 6.5 이상,W : 273~324MM / D : 1000MM,판넬 | Set |  | 2 | 2
영흥 | 1686 |  | 스마트 음장 화재 감지기 | EA | 내자 | 1 |  |  | 1
영동 | 1687 | 2126825 | MODULE,CNET-TO-COMPUTER COMMUNICATION | SET | 내자 | 1 | 1
영동 | 1688 | 2011663 | MECHANICAL SEAL,Ø110,BOOSTER PP용 | SET | 내자 | 4 | 4
영동 | 1689 | 2011627 | MECHANICAL SEAL,BFP BOOSTER | SET | 내자 | 4 | 4
영동 | 1690 | 2110833 | THORDON BEARING,Ø140*Ø170*L230,수지중합체 | EA | 내자 | 1 |  | 1
영동 | 1691 | 2003572 | GLAND SLEEVE,140*125*L250 | EA | 내자 | 12 |  | 12
영동 | 1692 | 2128925 | SEALING PART REPAIR KIT,PR-BW800 | SET | 내자 | 4 |  | 4
영동 | 1693 | 2002823 | SUCTION VALVE,1ST STAGE | EA | 내자 | 40 |  |  | 40
영동 | 1694 | 2002787 | DISCHARGE VALVE,1ST STAGE | EA | 내자 | 40 |  |  | 40
영동 | 1695 | 2002825 | SUCTION VALVE,2ND STAGE | EA | 내자 | 40 |  |  | 40
영동 | 1696 | 2002789 | DISCHARGE VALVE,2ND STAGE | EA | 내자 | 40 |  |  | 40
영동 | 1697 | 2138540 | PISTON RING,1ST,Ø355*Ø327*12H,TEFLON | EA | 내자 | 11 |  | 5 | 6
영동 | 1698 | 2009374 | PISTON RING,1ST | EA | 내자 | 7 |  |  | 7
영동 | 1699 | 2002976 | RIDER RING,1ST RIDER RING | EA | 내자 | 17 |  | 5 | 12
영동 | 1700 | 2002977 | RIDER RING,2ND RIDER RING | EA | 내자 | 17 |  | 5 | 12
영동 | 1701 | 2009375 | PISTON RING,2ND | EA | 내자 | 11 |  | 5 | 6
영동 | 1702 | 2138539 | PISTON RING,2ND,Ø215*Ø195*8H,TEFLON | EA | 내자 | 17 |  | 5 | 12
영동 | 1703 | 2009466 | WIPER RING,2호기 AIR COMPRESSOR | EA | 내자 | 44 |  |  | 44
영동 | 1704 | 2138536 | WIPER RING,Ø55*Ø62*Ø75*8H,WJ2 | EA | 내자 | 28 |  |  | 28
영동 | 1705 | 2010163 | GLAND PACKING,2호기 AIR COMPRESSOR | SET | 내자 | 44 |  |  | 44
영동 | 1706 | 2002739 | DIAPHRAGM PACKING,1ST DIAPHRAGM PACKING | EA | 내자 | 85 |  |  | 85
영동 | 1707 | 2002740 | DIAPHRAGM PACKING,2ND DIAPHRAGM PACKING | EA | 내자 | 85 |  |  | 85
영동 | 1708 | 2014463 | GASKET,1ST VALVE COVER | SET | 내자 | 16 |  |  | 16
영동 | 1709 | 2014466 | GASKET,2ND VALVE COVER | SET | 내자 | 23 |  |  | 23
영동 | 1710 | 2002889 | SUCTION FILTER | EA | 내자 | 1 |  |  | 1
영동 | 1711 | 2138537 | SUCTION FILTER,6"*598L,POLYESTER | EA | 내자 | 2 |  |  | 2
영동 | 1712 | 2138541 | DRYER PRE-FILTER Ø75*Ø675L,POLYESTER,5MM | EA | 내자 | 10 |  |  | 10
영동 | 1713 | 2138545 | DRYER AFTER-FILTER Ø75*Ø675L,POLYESTER,1MM | EA | 내자 | 10 |  |  | 10
영동 | 1714 | 2140630 | CATALYST,MODULE SIZE : W970*L1910*H1550mm | EA | 내자 | 84 |  | 42 | 42
영동 | 1715 | 2140951 | CATALYST,PLATE TYPE | SET | 내자 | 3 | 1 | 1 | 1
영동 | 1716 | 2127414 | IGNITOR EXCITER | 식 | 내자 | 1 |  | 1
영동 | 1717 | 2150021 | LARGE SCREEN,LED DLP CUBE,60IN*6대*2SETS | LOT | 내자 | 1 |  | 1
영동 | 1718 | 2148949 | SPBRC410,CONTROLLER,MODBUSTCPINTERFACE | EA | 외자 | 1 | 1
영동 | 1719 | 2155500 | MASS FLOWMETER,1",SUS 316,4~20MA | EA | 외자 | 4 |  | 4
영동 | 1720 | 2167346 | TURBINE CONTROL SYSTEM | 식 | 외자 | 1 |  | 1
영동 | 1721 | 2152197 | SERVO VALVE,DIRECT DRIVE VALVE | SET | 내자 | 8 |  | 8
영동 | 1722 | 2167354 | OPC SERVER FOR HARMONY LICENSE | SET | 내자 | 1 |  | 1
영동 | 1723 | 2142870 | SYSTEM1 SVR PACKAGE,진동감시서버,PACKAGE형태 | LOT | 내자 | 1 | 1
영동 | 1724 | 2124299 | SERVER,PROLIANT MLDL370,XEON E5-2609 | EA | 내자 | 1 | 1
영동 | 1725 | 2152073 | FLUORESCENT LAMP FIXTURE,- 방폭형,- 32W | SET | 내자 | 1 |  | 1
영동 | 1726 | 2154566 | LED FLOOD LIGHTING,BRACKET,Ø260,AC 220V | EA | 내자 | 1 |  | 1
영동 | 1727 | 2048707 | OXYGEN GAS,O2 99%,O2,120㎏/㎠이상 | BTL | 내자 | 81 | 21 | 20 | 20 | 20
영동 | 1728 | 2048670 | LPG,20㎏/BTL | BTL | 내자 | 23 | 6 | 6 | 6 | 5
영동 | 1729 | 2048720 | HYDROGEN GAS,99.9%,H2,120㎏/㎠,47ℓ/BTL | BTL | 내자 | 406 | 106 | 100 | 100 | 100
영동 | 1730 | 2048734 | NITROGEN GAS,99.9%,120㎏/㎠,7000ℓ(기체),47ℓ | BTL | 내자 | 15 | 4 | 4 | 4 | 3
영동 | 1731 | 2048709 | OXYGEN GAS,99.999%이상,O2,47㎏/㎠,비중120 | BTL | 내자 | 2 | 1 |  | 1
영동 | 1732 | 2048746 | HELIUM GAS,99.999%이상,HE,47ℓ/BTL | BTL | 내자 | 1 | 1
영동 | 1733 | 2048485 | HYDRAULIC OIL,SUPERVIS 68,200ℓ/DRUM | DR | 내자 | 1 | 1
영동 | 1734 | 2052471 | TURBINE OIL,TURBO T32,200ℓ/DRUM | DR | 내자 | 30 | 8 | 8 | 7 | 7
영동 | 1735 | 2048435 | GEAR OIL,OMALA 460,200ℓ/DRUM | DR | 내자 | 3 | 1 | 1 | 1
영동 | 1736 | 2050403 | GLOVE | SET | 내자 | 164 | 41 | 41 | 41 | 41
영동 | 1737 | 2050374 | COTTON GLOVES,반코팅,10컬례 | KUL | 내자 | 324 | 81 | 81 | 81 | 81
영동 | 1738 | 2050375 | COTTON GLOVES,일반용,450G,10컬례/죽 | SET | 내자 | 484 | 121 | 121 | 121 | 121
영동 | 1739 | 2103729 | PORTABLE LAMP,X2000-K13,200W,AC220V | EA | 내자 | 56 | 14 | 14 | 14 | 14
영동 | 1740 | 2161592 | HEADLANTERN,H-8R,158G,600루멘 | EA | 내자 | 12 | 3 | 3 | 3 | 3
영동 | 1741 | 2035542 | DRY CELL ALKALINE BATTERY,LR03,AAA형,1.5V | BOX | 내자 | 1016 | 254 | 254 | 254 | 254
영동 | 1742 | 2035543 | DRY CELL ALKALINE BATTERY,LR6,AA형,1.5V | EA | 내자 | 1404 | 351 | 351 | 351 | 351
영동 | 1743 | 2050333 | COVERALLS,1회용,원피스,방수코,50,발전작업용 | BOX | 내자 | 160 | 40 | 40 | 40 | 40
영동 | 1744 | 2050334 | COVERALLS,1회용,TYVEX, 투피스 | EA | 내자 | 80 | 20 | 20 | 20 | 20
영동 | 1745 | 2049694 | PAPER TOWEL,360*430,6겹 | BOX | 내자 | 24 | 6 | 6 | 6 | 6
영동 | 1746 | 2042327 | POLYETHYLENE FILM,0.1*1800*91㎜ | RL | 내자 | 4 | 1 | 1 | 1 | 1
영동 | 1747 | 2050390 | LATEX GLOVE,GRAY | EA | 내자 | 948 | 237 | 237 | 237 | 237
영동 | 1748 | 2019124 | BROOM,장수비,120㎝,청소용품 | EA | 내자 | 20 | 5 | 5 | 5 | 5
영동 | 1749 | 2161591 | PORTABLE LANTERN,9408RP7R,37*158,1000루멘 | EA | 내자 | 20 | 5 | 5 | 5 | 5
영동 | 1750 | 2007152 | V BELT,5V 1800 | EA | 내자 | 72 | 18 | 18 | 18 | 18
영동 | 1751 | 2018539 | PIECE,#8*3/4IN,SELF DRILLING SCRE | PAC | 내자 | 10 | 3 | 2 | 3 | 2
영동 | 1752 | 2023183 | STAINLESS PIPE,SEAMLESS,15A*T2.8 | M | 내자 | 30 | 7 | 8 | 7 | 8
영동 | 1753 | 2023187 | STAINLESS PIPE,SEAMLESS,25A*T3.4 | M | 내자 | 40 | 10 | 10 | 10 | 10
영동 | 1754 | 2023224 | STEEL PIPE,흑관,25A,SPPS38,#40 | M | 내자 | 30 | 7 | 8 | 7 | 8
영동 | 1755 | 2023227 | STEEL PIPE,흑관,40A,SPPS38,#40 | M | 내자 | 30 | 7 | 8 | 7 | 8
영동 | 1756 | 2024592 | NIPPLE,백관,20A*L100,나사식 | EA | 내자 | 6 | 1 | 2 | 1 | 2
영동 | 1757 | 2024593 | NIPPLE,백관,25A*L100,나사식 | EA | 내자 | 6 | 1 | 2 | 1 | 2
영동 | 1758 | 2025340 | ELBOW,90˚,25A,SW | EA | 내자 | 15 | 4 | 4 | 4 | 3
영동 | 1759 | 2025341 | ELBOW,90˚,40A,SW | EA | 내자 | 10 | 2 | 3 | 2 | 3
영동 | 1760 | 2025342 | ELBOW,90˚,50A,SW | EA | 내자 | 5 | 2 | 1 | 1 | 1
영동 | 1761 | 2025346 | ELBOW,90˚,15A,SW | EA | 내자 | 5 | 2 | 1 | 1 | 1
영동 | 1762 | 2027264 | STEAM TRAP,25A*1IN,17K | EA | 내자 | 10 | 2 | 3 | 2 | 3
영동 | 1763 | 2105289 | STEAM TRAP,DISC TYPE,20A,20㎏/㎠ | EA | 내자 | 15 | 4 | 4 | 4 | 3
영동 | 1764 | 2029078 | BALL VALVE,25A,BRASS,10K | EA | 내자 | 20 | 5 | 5 | 5 | 5
영동 | 1765 | 2029082 | BALL VALVE,1/2IN,SUS,20K | EA | 내자 | 20 | 5 | 5 | 5 | 5
영동 | 1766 | 2029083 | BALL VALVE,3/4IN,SUS,20K | EA | 내자 | 20 | 5 | 5 | 5 | 5
영동 | 1767 | 2046877 | GRATING,I-32,W995*L1000㎜,STEEL | EA | 내자 | 10 | 2 | 3 | 2 | 3
영동 | 1768 | 2047215 | ALUMINUM SHEET,W914*L1828*T0.4㎜ | SH | 내자 | 80 | 20 | 20 | 20 | 20
영동 | 1769 | 2047217 | ALUMINUM SHEET,W914*L1829*T0.8㎜ | SH | 내자 | 40 | 10 | 10 | 10 | 10
영동 | 1770 | 2047331 | STEEL PLATE,무늬,W1219*L2438*T3.2㎜,75㎏/SH | SH | 내자 | 6 | 2 | 1 | 2 | 1
영동 | 1771 | 2047846 | ANGLE,ㄱ형,50*50*T6㎜,4.43㎏/M | M | 내자 | 30 | 7 | 8 | 7 | 8
영동 | 1772 | 2047028 | DRUM,공드럼,200ℓ,신품 | EA | 내자 | 22 | 6 | 5 | 6 | 5
영동 | 1773 | 2046602 | INSULATION MATERIAL,세라크울,600*7200*T25 | BOX | 내자 | 24 | 6 | 6 | 6 | 6
영동 | 1774 | 2046606 | INSULATION MATERIAL,세라크울,600*3600㎜*T50 | BOX | 내자 | 24 | 6 | 6 | 6 | 6
영동 | 1775 | 2156612 | V BELT,8V 2100 | EA | 내자 | 80 | 20 | 20 | 20 | 20
영동 | 1776 | 2156606 | SPONGE BALL,23MM | EA | 내자 | 4000 | 1000 | 1000 | 1000 | 1000
영동 | 1777 | 2156609 | SPONGE BALL,27MM | EA | 내자 | 4000 | 1000 | 1000 | 1000 | 1000
영동 | 1778 | 2150517 | AUTO TRAP,AD-5,외경Φ62×장198,0.3 ~ 0.99MPA | EA | 내자 | 10 | 2 | 3 | 2 | 3
영동 | 1779 | 2156608 | BAG FILTER,W500*L570 | EA | 내자 | 50 | 12 | 13 | 12 | 13
영동 | 1780 | 2156610 | CARTRIDGE FILTER,65*45 / 45*390H | EA | 내자 | 60 | 15 | 15 | 15 | 15
영동 | 1781 | 2156611 | BAG FILTER,W500*L670 | EA | 내자 | 40 | 10 | 10 | 10 | 10
영동 | 1782 | 2156607 | CARTRIDGE FILTER,65*45 / 45*790H | EA | 내자 | 20 | 5 | 5 | 5 | 5
영동 | 1783 | 2156603 | DIATOMITE,200MESH,규조토,20KG | SK | 내자 | 250 | 60 | 60 | 60 | 70
영동 | 1784 | 2115190 | TON BAG,1000㎏ | EA | 내자 | 50 | 12 | 13 | 12 | 13
영동 | 1785 | 2156026 | ACTIVATED ALUMINA,F200,22.68KG/포,70% | SK | 내자 | 40 | 10 | 10 | 10 | 10
영동 | 1786 | 2107393 | PANEL,분전함,W400*L130*H500*T1㎜,STS | EA | 내자 | 1 |  | 1
영동 | 1787 | 2041714 | AIRCRAFT WARNING LIGHT,2중 필라멘트,110V,200W | EA | 내자 | 1 |  | 1
영동 | 1788 | - | #1 고압전동기 원격 절연저항 측정 시스템 적용 | 식 | 내자 | 1 | 1
영동 | 1789 | - | 목재펠릿 3저장고 B/F IDF VFD 적용 | 식 | 내자 | 1 |  | 1
영동 | 1790 | 2167421 | POWER CABLE,XLPE,1CORE,600SQ,154㎸ | M | 내자 | 255 | 255
영동 | 1791 | 2167422 | END BOX IN GAS,EB-G,1C*600㎟,154㎸ XLPE | EA | 내자 | 6 | 6
영동 | 1792 | - | (구)탈황변압기 접속부 개조 설치조건부 구매 | 식 | 내자 | 1 | 1
영동 | 1793 | - | 서스펜션크레인(싱글) 3Ton | 대 | 내자 | 1 | 1
영동 | 1794 | - | 모노레일 Hoist 5Ton t/s 6m | 대 | 내자 | 1 | 1
영동 | 1795 | - | 모노레일 Hoist 5Ton t/s 4m | 대 | 내자 | 1 | 1
영동 | 1796 | 2114562 | REVERSEOSMOSIS MEMBRANE FILTER,40 Ø | EA | 내자 | 80 | 40 | 40
영동 | 1797 | 2145960 | UREA SOLUTION,무색,40%,1.106~1.118(AT 20℃) | TON | 내자 | 10824 | 2706 | 2706 | 2706 | 2706
영동 | 1798 | 2149297 | CLINKER INHIBTOR,분말형, 수분함량 0.23% | TON | 내자 | 4000 | 1000 | 1000 | 1000 | 1000
영동 | 1799 | 2165736 | SODIUM BICARBONATE,325MESH,99% 이상,흰색 | TON | 내자 | 788 | 197 | 197 | 197 | 197
영동 | 1800 | 2129641 | CARBOHYDRAZIDE,무색,10% 이상,1.04(25℃) | KG | 내자 | 3172 | 793 | 793 | 793 | 793
영동 | 1801 | 2154006 | ANTIFOAMING AGENT,유백색,1.0(±0.02) | KG | 내자 | 3050 | 750 | 750 | 750 | 800
영동 | 1802 | 2049087 | ANTIFOAMING AGENT | TON | 내자 | 15200 | 3800 | 3800 | 3800 | 3800
영동 | 1803 |  | 2호기 부분방전 감시 시스템 | 식 | 내자 | 1 | 1
여수 | 1804 | 2109196 | 샤프트슬리브,SHAFT SLEEVE,FOR CWP GLAND PACKING,Ø165*Ø180*L220,A743 CF-3M | 개별 | 내자 | 2 | 2
여수 | 1805 | 2110031 | 샤프트슬리브,SHAFT SLEEVE,FOR CWP BEARING,Ø165*Ø180*L395,A743 CF-3M | 개별 | 내자 | 6 | 6
여수 | 1806 | 2011620 | Mech Seal Adapter Housing(Nodel : KJ60/SM30849-53)/Labyrinth Seal Type | SET | 내자 | 3 | 3
여수 | 1807 | 2126636 | 고효율 아몰퍼스 몰드변압기,HIGH EFFICIENCY AMORPHOUS MOLD,옥내자립식 외함 포함,AA/FA,6.0㎸,440/254V,96.2/128A,1312/1749A,3PHASE,60㎐,DYN1,1000/1333㎸A(AA/FA),B종/F종,디지털온도감시장치, 냉각팬 구비 | ea | 내자 | 1 | 1
여수 | 1808 | 2106767 | 기중차단기,ACB,800AF,1200A,3P,COAL 440V LC,여수2호기 건설 예비품 | ea | 내자 | 31 | 31
여수 | 1809 | 2106768 | 기중차단기,ACB,2500AF,2000A,3P,COAL 440V LC,여수2호기 건설 예비품 | ea | 내자 | 3 | 3
여수 | 1810 | 2143935 | CPU:Core 3.5GHZ 이상, Power:700W이상, Ram:16Gb 이상, 256SSD, 1TB HDD 이상, OS : Windows 10, MS Office Software | ea | 내자 | 4 | 4
여수 | 1811 | 2131683 | 스위칭허브,SWITCHING HUB,IES28GF,W446*D360*H44.3㎜,28,28,1GBPS,LLDP,IEC 61850-3 | ea | 내자 | 2 | 1
여수 | 1812 | 2034848 | Pressure Switch/ CB33-273 | EA |  | 18 | 18
여수 | 1813 | 2031261 | Positioner/ TZID-C,V18345-1020221001 | EA |  | 1 | 1
여수 | 1814 | 2031262 | Positioner/ TZID-C,V18345-1020521001 | EA |  | 21 | 21
여수 | 1815 | 2109539 | 방향제어밸브,DIRECTIONAL CONTROL VALVE/ KSDG 4V-3-92L-24-M-U1-H7-1 | EA |  | 1 | 1
여수 | 1816 | 2146210 | TC with well/Well : Silicon Carbide, L; 1,000mm | EA |  | 6 | 6
여수 | 1817 | 2146207 | TC with well/Well : Silicon Carbide, L; 900mm | EA |  | 2 | 2
여수 | 1818 | 2146208 | TC with well/Well : Silicon Carbide, L; 820mm | EA |  | 2 | 2
여수 | 1819 | 2146203 | TC with well/Well : Silicon Carbide, L; 1,800mm | EA |  | 2 | 2
여수 | 1820 | 2146801 | O2 Cell/P/N : S5000, with Bolt,Nut, Spring, 삼정 | EA |  | 6 | 6
여수 | 1821 | 2152400 | E/P Converter/TXPD6000 | EA |  | 1 | 1
여수 | 1822 | 2139052 | 정비용 예비품 세트,STANDARD REPAIR KIT,P/N.971427680,FLOAT VALVE, SIGHT GLASS,오링,부쉬,체크밸브,필터 등 포함 | SET | 내자 | 2 | 2
여수 | 1823 | 2166613 | 밴드스크린 세척수 펌프,BAND SCREEN WASHING PUMP,원심식,160M,80A,80A,CASING&IMEPLLER/SSC14,1750RPM,0.6㎥/MIN,3.0KGF/㎠,30M,1STAGE,11KW,440V,3PHASES,20A,F CLASS,SEA WATER,2호기 밴드스크린,DHC 65-250 | SET | 내자 | 2 | 2
여수 | 1824 | 2109390 | 콘드디스크스프링,CONED DISK SPRING,ID50*OD63㎜,SUS631,BFPM MAIN PUMP,FREE HEIGHT:2.53㎜ | 개별 | 내자 | 6 | 6
여수 | 1825 | 2109359 | 씰링슬리브,SEALING SLEEVE,ID40*OD65*L20.5㎜,STS420J2,BFPM | 개별 | 내자 | 4 | 4
여수 | 1826 | 2127729 | 카본베어링,CARBON BEARING,Ø55*Ø75*L120,GRAPHALLOY(MK907),95(SHORE),BOTTOM,MAX.350℃ | 개별 | 내자 | 2 | 2
여수 | 1827 | 2127730 | 카본베어링,CARBON BEARING,Ø114*Ø134*L160,GRAPHALLOY(MK907),95(SHORE),FIRST & SERIES,MAX.350 | 개별 | 내자 | 10 | 10
여수 | 1828 | 2132980 | 수중베어링,SUBMERGED BEARING,THORDON SXL,Ø182.63*Ø211.88*L297.61,합성수지,물홈 폭11*깊이6 8개소,AT 21℃ | 개별 | 내자 | 6 | 6
여수 | 1829 | 2127321 | 패킹슬리브,PACKING SLEEVE,ID145*OD170*L265,STS304,CVP | 개별 | 내자 | 6 | 6
여수 | 1830 | 2132314 | 슬리브,SLEEVE,Ø35*L87.2,STS304,#2 CVP SEAL WTR PP | 개별 | 내자 | 3 | 3
여수 | 1831 | 2153679 | 글랜드슬리브,GLAND SLEEVE,ID75*OD90*OD99.3*L280,STS304,신설 BCWP,내부 O-RING : P75 | 개별 | 내자 | 6 | 6
여수 | 1832 | 2109198 | 봉합판,CLOSURE PLATE,FOR HP HEATERS,Ø418*6.5T,A516-70,개선가공(30˚) | 개별 | 내자 | 3 | 3
여수 | 1833 | 2000901 | 파열판,RUPTURE DISC | 개별 | 내자 | 4 | 4
여수 | 1834 | 2144169 | 커플링,COUPLING,MEMBRANE,D220*L350, #1 PAF,TLKS-4250-0000-3500 | ea | 외자 | 2 | 2
여수 | 1835 | 2144461 | 커플링,COUPLING,MEMBRANE,D140*L300, #1 SAF,TLKS-2000-00E0-3000 | ea | 외자 | 2 | 2
여수 | 1836 | 2144168 | 커플링,COUPLING,MEMBRANE,D220*L350, #1 IDF,TLKS-8500-0000-3500 | ea | 외자 | 2 | 2
여수 | 1837 | 2144167 | 커플링,COUPLING,MEMBRANE,D160*L300, #1 GRF,TLKS-2600-0000-3000 | ea | 외자 | 1 | 1
여수 | 1838 | 2131718 | FGD Outlet Damper | SET | 내자 | 1 | 1
여수 | 1839 | 2167857 | 익스펜션조인트(#2 STACK INLET DUCT) | SET | 내자 | 1 | 1
여수 | 1840 | 2167859 | 익스펜션조인트(#2 IDF TO BUF INLET) | SET | 내자 | 1 | 1
여수 | 1841 | 2167858 | 익스펜션조인트(#2 EMER BY PASS DP INLET) | SET | 내자 | 2 | 2
여수 | 1842 | 2167860 | 익스펜션조인트(#2 BUF INLET) | SET | 내자 | 2 | 2
여수 | 1843 | 2167901 | 익스펜션조인트(#2 EMER BY PASS D/P OUTLET) | SET | 내자 | 2 | 2
여수 | 1844 | 2109238 | SPHERICAL ROLLER BEARING,23036 CC/W33 | ea |  | 10 | 10
여수 | 1845 | 2011606 | Ø165 Mech. Seal Face 고정자/회전자 (0500/5860/AU0073) | SET | 내자 | 4 | 4
여수 | 1846 | 2109584 | Ø60 Mech. Seal Face 고정자/회전자 (0600/5860/AU0059) | SET | 내자 | 3 | 3
여수 | 1847 | 2166391 | 스필체인스크레퍼,FLUIMAC SPILL CHAIN,B=1200 | ea | 내자 | 29 | 29
여수 | 1848 | 2166360 | 오체인키트,O CHAIN KIT,CHAIN,ASSEMBLY O CHAIN(46+4) | set | 내자 | 1 | 1
여수 | 1849 | 2143454 | 3-WAY VALVE,PNEUMATIC,50A,CYLINDER,ANSI 150# FF | set | 내자 | 10 | 10
여수 | 1850 | 2135540 | SEPARATOR ELEMENT,49 307 55 111,MICOS 150 | ea | 내자 | 4 | 4
여수 | 1851 | 2142413 | 크러셔 해머,CRUSHER HAMMER,27CRFC,여수1호기,1SET = 8EA | set | 내자 | 2 | 1 |  | 1
여수 | 1852 | 2137625 | 링 해머,크러셔(1호기),RING HAMMER, FORGED,TKK 44*93 TERRA SOURCE,550T/H,석탄분쇄기(COAL CRUSHER),QUENCHING & TEMPERING | ea | 내자 | 60 | 60
여수 | 1853 | 2108231 | 석탄분쇄기부품,FORGED RING HAMMER,893RPM,COAL CRUSHER | ea | 내자 | 96 | 96
여수 | 1854 | 2137609 | 서스펜션 바, 크러셔(1호기),SUSPENSION BAR,TKK 93" WIDE,550T/H,석탄분쇄기(COAL CRUSHER),TKK 44*93 TERRA SOURCE | ea | 내자 | 4 | 4
여수 | 1855 | 2109329 | SUSPENSION BAR GROUP | ea | 내자 | 4 | 4
여수 | 1856 | 2108225 | 스크린플래이트,SCREEN PLATE(BOTTOM),SCREEN 고정 PLATE | ea | 내자 | 2 | 2
여수 | 1857 | 2108226 | 스크린플레이트,SCREEN PLATE,SCREEN 고정 PLATE(TOP) | ea | 내자 | 2 | 2
여수 | 1858 | 2021100 | 깊은홈볼베어링 6212C3 외 58종 | 식 | 내자 | 1 | 1
여수 | 1859 | 2149813 | 피더용 을종 보호계전기,FEEDER PROTECTION RELAYS,F60,제3,4호기 6.9KV 보호계전기 | ea | 내자 | 16 | 16
여수 | 1860 | 2149812 | 모터용 을종 보호계전기,MOTOR PROTECTION RELAY,M60,5A,＜0.2VA,＜0.25VA,DC125V,RS485, ETHERNET,제3,4호기 6.9KV 보호계전기 | ea | 내자 | 23 | 23
여수 | 1861 | 2110206 | 점화기스파크플러그,IGNITER SPARK PLUG,면접촉압착식,Ø17.3*W305㎜,INCONEL601/STS310S,SPARK PLUG ROD,SEMICONDUCTOR COATING | EA | 내자 | 11 | 11
여수 | 1862 | 2167277 | Diff. Pressure Switch/CL71-273 | EA |  | 3 | 3
여수 | 1863 | 2167278 | Micro Switch/SHA004 | EA |  | 4 | 4
여수 | 1864 | 2167279 | Micro Switch/C29-2S50-HM8 | EA |  | 3 | 3
여수 | 1865 | 2167280 | Pressure Transmitter/ EJA530E-DBS4N-017EN/PF23/A | EA |  | 12 | 12
여수 | 1866 | 2167281 | Level Transmitter/ XE3A-KH3A-S1B | EA |  | 3 | 3
여수 | 1867 | 2167282 | Level Transmitter/ EJA110E-DMS5G-U17EB/PF23/A/HD2 | EA |  | 10 | 10
여수 | 1868 | 2167283 | Dust Analyzer TransmitterHeadAss'y/ DSM-203-28 | EA |  | 1 | 1
여수 | 1869 | 2167284 | Dust Analyzer ReceiverHeadAss'y/ DSM-203-29 | EA |  | 1 | 1
여수 | 1870 | 2143606 | pH Electrode/ TB561-11B100F20 | EA |  | 2 | 2
여수 | 1871 | 2143607 | pH Electrode/ AP-101/10501201 | EA |  | 1 | 1
여수 | 1872 | 2167305 | pH Analyzer/ AX460/200010/STD | EA |  | 1 | 1
여수 | 1873 | 2167304 | Universal uni/bipolar signal transmitter/ PR4104 | EA |  | 2 | 2
여수 | 1874 | 2167303 | Universal Transmitter/ PR4114 | EA |  | 2 | 2
여수 | 1875 | 2167302 | Display / programming front/ PR4510 | EA |  | 1 | 1
여수 | 1876 | 2167301 | ABB TGM5 angular position transmitter/ P14436-0-1073130 | EA |  | 2 | 2
여수 | 1877 | 2109702 | UV Lamp(Limas21)/746376 | EA |  | 2 | 2
여수 | 1878 | 2114705 | Speed Switch(방폭분리형)/LSW-103EXA | EA |  | 6 | 6
여수 | 1879 | 2139158 | Speed Switch(일체형)/LSW-103EXB | EA |  | 10 | 10
여수 | 1880 | 2118773 | O2 Gas Detector Sensor/2106B1430 | EA |  | 6 | 6
여수 | 1881 | 2117646 | CO Gas Detector Sensor/2106B1407 | EA |  | 6 | 6
여수 | 1882 | 2109741 | CH4 Gas Detector Sensor/2108B2001N | EA |  | 6 | 6
여수 | 1883 | 2132035 | TC with well/Well : Silicon Carbide, L; 1,100mm | EA |  | 2 | 2
여수 | 1884 | 2142021 | Coupling/ P/N : E60022, IFM | EA |  | 3 | 3
여수 | 1885 | 2151160 | Pressure Transmitter / 0880300 | EA |  | 4 | 4
여수 | 1886 | 2167737 | DCS PNL Power Supply / MPSIV-1 | SET |  | 10 | 10
여수 | 1887 | 2167854 | DCS PNL Power Supply / MPSIV-2 | SET |  | 1 | 1
여수 | 1888 | 2046791 | LIIME,탈황용(파쇄) | TON | 내자 | 10152 | 2538 | 2538 | 2538 | 2538
여수 | 1889 | 2049087 | ANTIFOAMING AGENT | TON | 내자 | 500 | 125 | 125 | 125 | 125
여수 | 1890 | 2049104 | POLY ALUMINUM CHLORIDE | kg | 내자 | 196370 | 49092 | 49092 | 49092 | 49094
여수 | 1891 | 2049115 | SODIUM HYDROXIDE | TON | 내자 | 1000 | 250 | 250 | 250 | 250
여수 | 1892 | 2129294 | HYDROCHLORIC ACID | TON | 내자 | 795 | 200 | 200 | 200 | 195
여수 | 1893 | 2137137 | PHOSPHORIC ACID | kg | 내자 | 120000 | 30000 | 30000 | 30000 | 30000
여수 | 1894 | 2047072 | BULK CONTAINER,500㎏ | EA | 내자 | 6000 | 1500 | 1500 | 1500 | 1500
여수 | 1895 | 2146002 | NA3PO4․12H2O | L | 내자 | 60000 | 15000 | 15000 | 15000 | 15000
여수 | 1896 | 2009989 | 글랜드패킹,GLAND PACKING,ALS 900G,3/8IN,CHESTERTON #1400R | LB | 내자 | 40 | 40
여수 | 1897 | 2020558 | SPHERICAL ROLLER BEARING,22236CJ W33 | ea | 내자 | 3
여수 | 1898 | 2145412 | #2 EP ALF DISC SET 개선품 | set | 내자 | 12 | 12
여수 | 1899 | 2151145 | 2호기 크러셔 라이너,CRUSHER LINER,JHC-3024 | set | 내자 | 1 | 1
여수 | 1900 | 2151144 | 2호기 BED CRUSHER GRATE BAR,개선품,JHC-3024 | set | 내자 | 1 | 1
여수 | 1901 | 2117940 | 에어필터,AIR FILTER,원통형,300MM,STS304,VML 60 | ea | 내자 | 2 | 2
여수 | 1902 | 2109002 | 오일분리기,OIL SEPARATOR,GTC-75A(SSC-75A),GT120012 | ea | 내자 | 2 | 2
여수 | 1903 | 2106996 | 액화질소가스 | KG | 내자 | 40000 | 10000 | 10000 | 10000 | 10000
여수 | 1904 | 2110917 | 그리스,GREASE,OMEGA77,15KG/PL,터빈 고온용 극압 그리스 | 캔 | 내자 | 2 | 2
여수 | 1905 | 2010326 | 글랜드패킹,GLAND PACKING,5/8IN,CHESTERTON #1730,10LBS/BOX | BOX(상) | 내자 | 5 | 5
여수 | 1906 | 2110934 | 세라믹코팅제,ARC S2,GRAY,2KG/BOX | BOX(상) | 내자 | 2 | 2
여수 | 1907 | 2110953 | 시트가스켓,SEAT GASKET,CHESTERTON #457,1500*1500*T2.4 | sheet(매) | 내자 | 2 | 2
분당 | 1908 | 2002349 | Hot Gas Casing | Set | 내자 | 1 | 1
분당 | 1909 | 2100957 | Inner Liner | Set | 내자 | 1 | 1
분당 | 1910 | 2144135 | TBN Vane(1단) | Set | 내자 | 1 | 1
분당 | 1911 | 2144134 | TBN Vane(2단) | Set | 내자 | 1 | 1
분당 | 1912 | 2002381 | Support Cylinder(상부) | EA | 내자 | 1 | 1
분당 | 1913 | 2002382 | Support Cylinder(하부) | EA | 내자 | 1 | 1
분당 | 1914 | 2115768 | 저녹스 버너(#1Block)_R | EA | 내자 | 9 | 9
분당 | 1915 | 2115767 | 저녹스 버너(#1Block)_L | EA | 내자 | 21 | 21
분당 | 1916 | 2111308 | 저녹스 버너(#2Block)_R | EA | 내자 | 9 | 9
분당 | 1917 | 2111309 | 저녹스 버너(#2Block)_L | EA | 내자 | 21 | 21
분당 | 1918 | 2100937 | TBN Blade(1단) | Set | 외자 | 1 | 1
분당 | 1919 | 2100938 | TBN Blade(2단) | Set | 외자 | 1 | 1
분당 | 1920 | 2100939 | TBN Blade(3단) | Set | 외자 | 1 | 1
분당 | 1921 | 2106334 | TBN Blade(4단) | Set | 외자 | 1 | 1
분당 | 1922 | 2103769 | TBN Blade(5단) | Set | 외자 | 1 | 1
분당 | 1923 | 2100960 | TBN Vane(3단) | Set | 외자 | 1 | 1
분당 | 1924 | 2103765 | TBN Vane(4단) | Set | 외자 | 1 | 1
분당 | 1925 | 2103766 | TBN Vane(5단) | Set | 외자 | 1 | 1
분당 | 1926 | 2011688 | Radial Belt Seal | set | 내자 | 1 | 1
분당 | 1927 | 2002335 | Finned Segment | EA | 내자 | 300 |  | 300
분당 | 1928 | 2114690 | 냉각탑 내부충진물 fill | set | 내자 | 10 |  | 5 |  | 5
분당 | 1929 | 2003110 | EX 진공펌프 | EA | 내자 | 1 |  |  |  | 1
분당 | 1930 | 2167652 | 몰드변압기 | ea | 내자 | 1 | 1
분당 | 1931 | 2167653 | 항온항습기 | ea | 내자 | 8 | 8
분당 | 1932 | 2167655 | MCC반, #6GT | ea | 내자 | 1 |  |  | 1
분당 | 1933 | 2167654 | Battery Charger, #2ST, #6GT | ea | 내자 | 2 |  |  | 2
분당 | 1934 | 2151504 | #1ST 주냉각수펌프 전동기,#1ST MCWP MTR | 대 | 내자 | 1 | 1
분당 | 1935 | 2151505 | #2ST 주냉각수펌프 전동기,#2ST MCWP MTR | 대 | 내자 | 1 | 1
분당 | 1936 | 2167651 | 공업용수 가압장 고압전동기,INDUCTION MTR | 대 | 내자 | 1 | 1
분당 | 1937 |  | #2 ST 저압전동기 | 식 | 내자 | 1 | 1
분당 | 1938 |  | PLC System 및 PC | 식 | 내자 | 1 | 1
분당 | 1939 | - | 터빈진동분석시스템(System1_Evolution) - 분석설비 소프트웨어 | LOT | 외자 | 1 | 1 | 0 | 0 | 0
분당 | 1940 | - | 터빈진동분석시스템(System1_Evolution) Server & Client -Tower Type / Display / Time Sync | SET | 외자 | 1 | 1 | 0 | 0 | 0
분당 | 1941 | - | 총유기탄소(TOC) 연속자동측정기 | SET | 미정 | 1 | 1 | 0 | 0 | 0
분당 | 1942 | - | 총질소·총인(TN·TP) 연속자동측정기 | SET | 미정 | 1 | 1 | 0 | 0 | 0
분당 | 1943 | 2048599 | TBN Oil, Turbo T46 | DM | 내자 | 80 |  |  | 80
분당 | 1944 | 2004333 | Air Intake Filter | SET | 내자 | 3 |  | 1 | 2
분당 | 1945 | 2132434 | 분당 #1 Block 냉각탑 Air Mixer | lot | 내자 | 32 |  |  |  | 32
분당 | 1946 | - | PRISM Gateway | EA | 내자 | 2 | 2 | 0 | 0 | 0
분당 | 1947 | - | PRISM Repeater | EA | 내자 | 2 | 2 | 0 | 0 | 0
분당 | 1948 | - | PRISM License | 식 | 내자 | 1 | 1 | 0 | 0 | 0
분당 | 1949 | 2151496 | 저차압 경상용 집진필터 L36000*W1000 | 롤 | 내자 | 54 |  |  | 54
분당 | 1950 | 2155523 | 저차압 경상용 집진필터 L36000*W350 | 롤 | 내자 | 6 |  |  | 6

## 간지4 (hidden)
4. 건설용 물자

## 건설처(건설용 보조기기) (hidden)
2010년도 발전소 건설물자수급계획(보조기기 및 기타)
건 설 처 | [13 empty] | (금액: 천원, 1,200원/US $)
일련 번호 | 식별번호 | HS Code | 품 명 및 규 격 | 단위 | 용도 | 소요량 | 단 가 | 금 액 | 분기별 발주수량 |  |  |  | 소요 시기 | 공급사 (조달방법)
[9 empty] | 1/4 | 2/4 | 3/4 | 4/4

## 삼랑진(신기술) (hidden)
2011년도 물자수급계획(신기술인증제품)
사업소:삼랑진발전본부 |  | (금액 : 천원, 1,200원/US $)
일련 번호 | 식별번호 | 품 명 및 규 격 | 단위 | 현 재고 | 소 요 량 |  | 단 가 | 금 액 | 분기별 발주수량 |  |  |  | 공급사 (조달방법)
[5 empty] | 사용 계획 | 구매 계획 |  |  | 1/4 | 2/4 | 3/4 | 4/4