## 물자수급계획
2024년도 물자수급계획(세부내역)
사업소 | 일련 번호 | 식별번호 | 품 명 및 규 격 | 단위 | 내/외자 | 구매총량 | 분기별 발주수량
[7 empty] | 1/4 | 2/4 | 3/4 | 4/4
건설처 |  |  | (고성 천연가스 복합) HRSG 및 부속설비 | 식 |  | 1 | 1
건설처 |  |  | (고성 천연가스 복합) 수처리, 폐수처리설비 | 식 |  | 1 | 1
건설처 |  |  | (고성 천연가스 복합) 보조보일러 | 식 |  | 1 | 1
건설처 |  |  | (고성 천연가스 복합) 해수취수설비 | 식 |  | 1 |  | 1
건설처 |  |  | (고성 천연가스 복합) 해수취수펌프 | 식 |  | 1 |  | 1
건설처 |  |  | (고성 천연가스 복합) 크레인 | 식 |  | 1 |  | 1
건설처 |  |  | (고성 천연가스 복합) HVAC | 식 |  | 1 |  |  | 1
건설처 |  |  | (고성 천연가스 복합) 345kV 특고압케이블 설치조건부 구매 | 식 |  | 1 |  |  |  | 1
건설처 |  |  | (고성 천연가스 복합) 전력용 변압기 설치조건부 구매 | 식 |  | 1 | 1
건설처 |  |  | (고성 천연가스 복합) 저압차단기반 및 전동기제어반 구매 | 식 |  | 1 |  |  | 1
건설처 |  |  | (고성 천연가스 복합) 주제어설비 설치조건부 구매 | 식 |  | 1 |  |  | 1
건설처 |  |  | (고성 천연가스 복합) 연돌가스분석설비 구매 | 식 |  | 1 |  |  |  | 1
건설처 |  |  | (고성 천연가스 복합) 수질분석설비 구매 | 식 |  | 1 |  |  |  | 1
건설처 |  |  | (고성 천연가스 복합) 냉각수 취수강관 | 식 |  | 1 | 1
건설처 |  |  | (고성 천연가스 복합) 강관파일 | 식 |  | 1 | 1
건설처 |  |  | (고성 천연가스 복합) 본관 철골 | 식 |  | 1 | 1
건설처 |  |  | (분당 현대화 대체건설) 가스터빈, 증기터빈 및 부속설비 | 식 |  | 1 | 1
건설처 |  |  | (분당 현대화 대체건설) HRSG 및 부속설비 | 식 |  | 1 |  | 1
건설처 |  |  | (분당 현대화 대체건설) 수폐수처리설비 | 식 |  | 1 | 1
건설처 |  |  | (분당 현대화 대체건설) 주제어설비 설치조건부 구매 | 식 |  | 1 |  |  |  | 1
건설처 |  |  | 고흥만 수변 노을공원 경관조명 구매 | 식 |  | 1 | 1
건설처 |  |  | 고흥만 수변 노을공원 경관조명 공사 | 식 |  | 1 | 1
녹색성장처 |  | 2046791 | lime, 탈황용 | ton | 내자 | 631894 |  |  |  | 631894
녹색성장처 |  | 2049084 | ammonia anhydrous gas, 99.5wt%이상, 탈질설비용 | ton | 내자 | 22188 |  | 22188
녹색성장처 |  | 2049087 | antifoaming agent | ton | 내자 | 1438 | 1438
녹색성장처 |  | 2049107 | reagent, 액상 화합물, MG, CU, NO3, D/M | ton | 내자 | 806 | 806
녹색성장처 |  | 2049115 | sodium hydroxide, 액상, 50%이상, 공업용2급, NaOH | ton | 내자 | 5166 |  | 5166
영흥 |  | 2134224 | 100*54.5, FCD450, Chrom Coat 20㎛ | EA | 내자 | 10 |  | 10
영흥 |  | 2133910 | 220*120.5, FCD450, Chrom Coat 20㎛ | EA | 내자 | 10 |  | 10
영흥 |  | 2134215 | 240*128, FCD450, Chrom Coat 20㎛ | EA | 내자 | 10 |  | 10
영흥 |  | 2134211 | 362*169, FCD450, Chrom Coat 20㎛ | EA | 내자 | 10 |  | 10
영흥 |  | 2144890 | 132.6*84.28*14, FCD450 | EA | 내자 | 5 |  | 5
영흥 |  | 2144889 | 262*184.5*23, FCD450 | EA | 내자 | 5 |  | 5
영흥 |  | 2144888 | 280*199*23, FCD450 | EA | 내자 | 5 |  | 5
영흥 |  | 2144887 | 348*255.8*26, FCD450 | EA | 내자 | 10 |  | 10
영흥 |  | 2144886 | OD98.6*ID74.8*9.78, FCD450 | EA | 내자 | 5 |  | 5
영흥 |  | 2144885 | OD200*ID167.3*19.1, FCD450 | EA | 내자 | 5 |  | 5
영흥 |  | 2144884 | OD220*ID190.28*15.5, FCD450 | EA | 내자 | 5 |  | 5
영흥 |  | 2144883 | OD268*ID236.67*15.5, FCD450 | EA | 내자 | 10 |  | 10
영흥 |  | 2144916 | 98.5*30, SM45C, Chrom Coat 20㎛ | EA | 내자 | 10 |  | 10
영흥 |  | 2144917 | 128.5*40, SM45C, Chrom Coat 20㎛ | EA | 내자 | 10 |  | 10
영흥 |  | 2144915 | 201.5*60, SM45C, Chrom Coat 20㎛ | EA | 내자 | 10 |  | 10
영흥 |  | 2144914 | 167.5*60, SM45C, Chrom Coat 20㎛ | EA | 내자 | 10 |  | 10
영흥 |  | 2144913 | 79.5*30, SM45C, Chrom Coat 20㎛ | EA | 내자 | 5 |  | 5
영흥 |  | 2144912 | 109.5*40, SM45C, Chrom Coat 20㎛ | EA | 내자 | 10 |  | 10
영흥 |  | 2144911 | 174.5*60, SM45C, Chrom Coat 20㎛ | EA | 내자 | 5 |  | 5
영흥 |  | 2144910 | 140.5*60, SM45C, Chrom Coat 20㎛ | EA | 내자 | 5 |  | 5
영흥 |  | 2144909 | 438*202.7*48, FCD450 | EA | 내자 | 5 |  | 5
영흥 |  | 2148101 | 310*128.3*38, FCD450 | EA | 내자 | 5 |  | 5
영흥 |  | 2148100 | Ø177.8*124, FCD450, ASME 150# RF | EA | 내자 | 10 |  | 10
영흥 |  | 2148099 | Ø310*253, FCD450, ASME 150# RF | EA | 내자 | 5 |  | 5
영흥 |  | 2148098 | Ø330*256, FCD450, ASME 150# RF | EA | 내자 | 5 |  | 5
영흥 |  | 2148097 | Ø438*345, FCD450, ASME 150# RF | EA | 내자 | 5 |  | 5
영흥 |  | 2128976 | 50A, ID68*OD112.5*18T | EA | 내자 | 50 |  | 50
영흥 |  | 2148104 | 125A, ID157*OD218*30T | EA | 내자 | 10 |  | 10
영흥 |  | 2128975 | 150A, ID170*OD236*28T | EA | 내자 | 50 |  | 50
영흥 |  | 2128974 | 200A, ID221*OD295*36T | EA | 내자 | 70 |  | 70
영흥 |  | 2148105 | 250A, ID270*OD348*38T | EA | 내자 | 10 |  | 10
영흥 |  | 2148103 | 300A, ID332*OD416*44T | EA | 내자 | 5 |  | 5
영흥 |  | 2148102 | 350A, ID353*OD448*49T | EA | 내자 | 5 |  | 5
영흥 |  | 2162854 | 염소주입펌프 Sodium Hypoo Injecetion Pump For Off-Shore STS316 200A/150A 242㎥/hr 45kW 1750RPM | SET | 내자 | 1 |  |  | 1
영흥 |  | 2162855 | 염소주입펌프 Sodium Hypoo Injecetion Pump For CWP STS316 150A/125A 190㎥/hr 37kW 1750RPM | SET | 내자 | 1 |  |  | 1
영흥 |  | 2143365 | 세라믹 볼밸브 | ea | 외자 | 2 |  | 2
영흥 |  | 2143102 | Surface Aerator(서페이스 어레이터), 발전폐수용 | SET | 외자 | 2 |  | 2
영흥 |  | 2128955 | Ø156*L2240㎜,POLYESTER,15H,34산 | EA | 내자 | 128 | 128 | 0 | 0 | 0
영흥 |  | 2130637 | BAG CAGE,Ø156*L2230㎜,SWRM STEEL | EA | 내자 | 500 | 500 | 0 | 0 | 0
영흥 |  | 2132132 | 포수제,COMPLEX VEGITABLE OIL, 흘갈색, 80%,0.96,61791-23-9 | KG | 내자 | 210000 | 50TON | 55TON | 55TON | 50TON
영흥 |  | 2137845 | 1,000kg 톤백 (Belt Type) 90×90×110cm (벨트형, 배출구형) | EA | 내자 | 8400 |  | 4200 |  | 4200
영흥 |  | 2143457 | nomax￠156 × 20H × 34산 × 3,320L | EA | 내자 | 400 | 400 | 0 | 0 | 0
영흥 |  | 2143458 | nomax ￠156 × 20H × 34산 × 4,300L | EA | 내자 | 98 | 98 | 0 | 0 | 0
영흥 |  | 2143459 | P.E￠156 × 15H × 34산 × 1,200L | EA | 내자 | 144 | 144 | 0 | 0 | 0
영흥 |  | 2149411 | 기포제, FOAMING AGENT, 무색, 25322-69-4, 탱크로리 Polypropylene glycol 함유량 95% | KG | 내자 | 95000 | 23TON | 24TON | 24TON | 24TON
영흥 |  | 2150548 | Ø156*L2240㎜,POLYESTER,20H,34산 | EA | 내자 | 262 | 262 | 0 | 0 | 0
영흥 |  | 2136469 | 역삼투압막,REVERSE OSMOSIS MEMBRANE,SPIRAL WOUND,8"*40",POLYAMIDE OR EQ | EA | 내자 | 120 |  |  | 120
영흥 |  | 2045627 | loadcell | EA | 내자 | 12 | 6 |  | 6
영흥 |  | 2144187 | Pneumatic Actuator | EA | 내자 | 2 | 1 |  | 1
영흥 |  | 2130396 | TMS 가스유속계 | EA | 내자 | 1 | 1 |  | 0
영흥 |  | 2125691 | TMS 가스분석기 | EA | 내자 | 1 | 1 |  | 0
영흥 |  | 2114365 | Power Supply | EA | 내자 | 6 | 3 |  | 3
영흥 |  | 2112816 | CPU Module | EA | 내자 | 6 | 3 |  | 3
영흥 |  | 2140159 | 온도전송기 | EA | 내자 | 20 | 10 |  | 10
영흥 |  | 2138902 | Pulv Proportional Valve | EA | 내자 | 6 | 3 |  | 3
영흥 |  | 2110308 | 산소분석기 | EA | 내자 | 4 | 2 |  | 2
영흥 |  | 2143165 | Barksdale B1T P/S | EA | 내자 | 9 | 4 |  | 5
영흥 |  | 2127866 | 1756-L71, ControlLogix 2 MB Controller | EA | 내자 | 6 |  |  | 6
영흥 |  | 2135572 | 1756-EN2TR, CLX ENet/IP 100M DLR | EA | 내자 | 12 |  |  | 12
영흥 |  | 2117296 | 1756-EN2T, CLX ENet/IP 100M | EA | 내자 | 6 |  |  | 6
영흥 |  | 2125182 | 1756-RM2, ControlLogix Redundancy Enhanced Module | EA | 내자 | 6 |  |  | 6
영흥 |  | 2143552 | 레벨전송기,LEVEL TRANSMITTER,FMD71-AA24ABA1P1KGDDCDCAFJAFJA | EA | 내자 | 2 | 2
영흥 |  | 2142819 | 위치기,POSITIONER,SIPART PS2, 6DR51100NG010A1 | EA | 내자 | 9 | 9
영흥 |  | 2133832 | PH 센서,ABS PH SENSOR,INPRO4881I/SG225 | EA | 내자 | 3 | 3
영흥 |  | 2170032 | 삼성전자 46인치 비디오월 | EA | 내자 | 32 | 32
영흥 |  | 2169107 | 20A power supply kit | SET | 내자 | 2 | 2
영흥 |  | 2169110 | 10A power supply kit | SET | 내자 | 72 | 72
영흥 |  | 2171319 | Controller Flash memory | EA | 내자 | 132 | 132
영흥 |  | 2139909 | Analog Input Module (E-Module/P-Module SET) | SET | 내자 | 6 | 6
영흥 |  | 2143632 | ELC Module (E-Module/P-Module SET) | SET | 내자 | 6 | 6
영흥 |  | 2168109 | ELC Module License (Ethernet Link Controller) | EA | 내자 | 2 | 2
영흥 |  | 신규 | 압축공기 포 소화설비 | Set | 내자 | 2 |  | 2
영흥 |  | 2048708 | OXYGEN GAS;순도99.5%, 40리터/병 | EA | 내자 | 10 |  | 5 | 5
영흥 |  | 2048726 | ACETYLENE GAS,99.8%,3㎏,용접용 | EA | 내자 | 40 |  | 20 | 20
영흥 |  | 2048721 | ARGON GAS;한국,AR GAS,99.999% 47리터/병 | EA | 내자 | 40 |  | 20 | 20
영흥 |  | 2048596 | SK Turbine32, 200ℓ/DM | DR | 내자 | 30 |  |  | 30
영흥 |  | 2048541 | Reolube Turbo Fluid 46XC,200ℓ/DM | DR | 내자 | 5 |  |  | 5
영흥 |  | 2048497 | TELLUS 32,200ℓ/DRUM | DR | 내자 | 1 |  |  | 1
영흥 |  | 2128958 | 윤활유,LEYBONOL LVO 130,5ℓ/CAN | CAN | 내자 | 20 |  |  | 20
영흥 |  | 2048496 | Shell Tellus S2 T46, 200Liter/Drum | DR | 내자 | 15 |  |  | 15
영흥 |  | 2048429 | SHELL OMALA 220, 20L/Pail | DR | 내자 | 3 |  |  | 3
영흥 |  | 2048494 | Mobil Rarus 427, 200Liter/Drum | DR | 내자 | 5 |  |  | 5
영흥 |  | 2132851 | TECTYL POWER 32 | CAN | 내자 | 16 |  |  | 16
영흥 |  | 2048358 | Omega #77, 15㎏/통 | CAN | 내자 | 2 |  |  | 2
영흥 |  | 2048912 | OMEGA 95,15㎏ | CAN | 내자 | 3 |  |  | 3
영흥 |  | 2136528 | PENETRO90,13OZ,CAN | CAN | 내자 | 20 |  | 10 | 10
영흥 |  | 2047028 | 공드럼,DRUM,공드럼,200ℓ,신품 | EA | 내자 | 10 |  | 10
영흥 |  | 2103050 | 바이오세라크울,T50㎜*3.6M | BOX | 내자 | 50 |  | 25 | 25
영흥 |  | 2047204 | 알루미늄 쉬트,1M*50M*0.6T | RL | 내자 | 10 |  | 5 | 5
영흥 |  | 2026971 | 보온밴드, 13MM*0.4T(SUS304) | M | 내자 | 800 |  | 400 | 400
영흥 |  | 2007912 | 철선,STEEL WIRE,Ø1㎜,SUS304,보온용스테인레스 | KG | 내자 | 50 |  | 25 | 25
영흥 |  | 2102908 | 베어링어댑터, H3144 | EA | 내자 | 10 |  | 10
영흥 |  | 2101326 | 베어링어댑터, H3136 | EA | 내자 | 4 |  | 4
영흥 |  | 2051014 | 베어링어댑터, H3138 | EA | 내자 | 4 |  | 4
영흥 |  | 2051015 | 베어링어댑터, H3148 | EA | 내자 | 4 |  | 4
영흥 |  | 2153932 | 리턴롤러,RETURN ROLLER,BW2200,Ø166*L2400㎜,CERAMIC,컨베이어,자가표시형 | EA | 내자 | 1400 | 350 | 350 | 350 | 350
영흥 |  | 2167753 | 디지털보호계전기 F60 | EA | 내자 | 9 |  | 9
영흥 |  | 2033138 | 디지털보호계전기 C30 | EA | 내자 | 1 |  | 1
영흥 |  | 2147483 | 디지털보호계전기 T60 | EA | 내자 | 1 |  | 1
영흥 |  | 신규 | GPS Reciever | EA | 내자 | 1 |  | 1
영흥 |  | 신규 | ECMS HMI | EA | 내자 | 1 |  | 1
영흥 |  | 신규 | Switching Hub | EA | 내자 | 1 |  | 1
영흥 |  | 신규 | 항온항습기 | EA | 내자 | 4 |  | 4
영흥 |  | 신규 | 전기집진기 TR Cooling Fan | 식 | 내자 | 1 | 1
영흥 |  | 신규 | 분전반 | Set | 내자 | 23
영흥 |  | 신규 | 열전냉각기,씨앤엘,CNL-080-A,560W | 대 | 내자 | 12 | 12
영흥 |  | 신규 | CWP 상부 강제 공랭식 베어링 | EA | 내자 | 1 | 1
영흥 |  | - | 여자변압기 보호반 | 식 | 내자 | 1 | 1
영흥 |  | 신규 | 3,4호기 Sump Pump 현장제어반 | 식 | 내자 | 1 | 1
영흥 |  | 신규 | 3,4호기 COP 정비용 안전난간대 | 식 | 내자 | 1 |  | 1
영흥 |  | - | ECMS 서버 | 대 | 내자 | 3 | 3
영흥 |  | 신규 | 3,4호기 축전지 지진격리시스템 | 식 | 내자 | 2 | 1 | 1
영흥 |  | 신규 | 3,4호기 전기회로설비 보강용 자재 | 식 | 내자 | 1 | 1
영흥 |  | 신규 | 아크플래시 방호복 KIT PPE-2 | SET | 내자 | 12 | 12
영흥 |  | 신규 | 아크플래시 방호복 KIT PPE-3 | SET | 내자 | 18 | 18
영흥 |  | 신규 | 아크플래시 방호복 KIT PPE-4(40cal 이상) | SET | 내자 | 20 | 20
영흥 |  | 신규 | 아크플래시 방호복 KIT PPE-4(75cal 이상) | SET | 내자 | 50 | 50
영흥 |  | 신규 | 아크플래시 방호복 KIT PPE-4(100cal 이상) | SET | 내자 | 6 | 6
영흥 |  | 신규 | 아크플래시 방호복 보관함(420*400*1200) | SET | 내자 | 106 | 106
영흥 |  | 2165728 | 솔레노이드밸브,SOLENOIDVALVE,전자식,AC110/220V, 60/50HZ,COIL 리드선 3M | EA | 내자 | 20 |  | 20
영흥 |  | 신규 | 전기집진기 제어카드 | EA | 내자 | 20 | 20
영흥 |  | 신규 | 조명등 Safety Pole | EA | 내자 | 700 |  | 700
영흥 |  | 2136361 | 양극판,ANODE PLATE,PLATE,278(W)*911(L)*1.2(H),티타늄 & PT, RU, IR, ETC,해수전해설비 | EA | 내자 | 112 |  | 112
영흥 |  | 생성예정 | Pressure SW(CB33-733) | EA | 내자 | 12 | 12
영흥 |  | 생성예정 | Pressure Transmitter(Yokogawa, 440A) | EA | 내자 | 6 | 6
영흥 |  | 생성예정 | Pressure Transmitter(Yokogawa, 130E) | EA | 내자 | 3 | 3
영흥 |  | 생성예정 | Pressure Transmitter(Endress) | EA | 내자 | 4 | 4
영흥 |  | 생성예정 | Metal TC | EA | 내자 | 1236 | 1236
영흥 |  | 생성예정 | Temperature Measurement System | SET | 내자 | 2 | 2
영흥 |  | 생성예정 | Siemens Positioner | EA | 내자 | 12 | 12
영흥 |  | 생성예정 | Traco Power Supply | EA | 내자 | 4 | 4
영흥 |  | 신규 | 감압밸브 VREL-11(P/N : 7-00744A) SENTRY | EA | 내자 | 5 | 5
영흥 |  | 신규 | 전도도계 3726E2T | EA | 내자 | 2 | 2
영흥 |  | 신규 | Pr switch, CQ30 2M3, Range:0~50MPa | EA | 내자 | 4 | 4
영흥 |  | 신규 | Level Transmitter, FMI51-A1EREJA3B1A | EA | 내자 | 2 | 2
영흥 |  | 생성예정 | Radar Sensor | EA | 내자 | 8 | 8
영흥 |  | 생성예정 | Radar Sensor Indicator | EA | 내자 | 4 | 4
영흥 |  | 생성예정 | 충돌방지시스템 | EA | 내자 | 8 | 8
영흥 |  | 생성예정 | thickness sensor | EA | 내자 | 2 | 2
영흥 |  | 2169110 | Power Supply Kit | Set | 내자 | 70 |  | 70
영흥 |  | 2127359 | UV Lamp(SICK 2082776) (기존모델2033796단종) | EA | 외자 | 1 |  | 1
영흥 |  | 2129330 | 4-Quadrant mirror(SICK 2072325) | EA | 외자 | 1 |  | 1
영흥 |  | 2136280 | 4-Quadrant board(SICK 2038948) | EA | 외자 | 1 |  | 1
영흥 |  | 2129457 | Beam splitter(SICK 2072336) | EA | 외자 | 1 |  | 1
영흥 |  | 2127358 | Desiccant cartridge(SICK 2010549) | EA | 외자 | 1 |  | 1
영흥 |  | 2143127 | Filter element Micro-Top element C11 100(SICK 5306091) | EA | 외자 | 3 |  | 3
영흥 |  | 2150196 | GMP processor Board ( SICK 2032767 ) | EA | 외자 | 1 |  | 1
영흥 |  | 2147967 | Reflector 2,0m R1250 for GMP31/32(SICK 2043789) Triple D35.9*30 R1250 SYNTH | EA | 외자 | 1 |  | 1
영흥 |  | 2150197 | SICK IDentnr-2031142, Seriennr-1321 8044 (SICK 2031142) | EA | 외자 | 2 |  | 2
영흥 |  | 2150198 | SICK IDentnr-2031144, Seriennr-13158036 (SICK 2065695) | EA | 외자 | 1 |  | 1
영흥 |  | 2150199 | TDK-Lambda DPP-100-48 (SICK 6035275) | EA | 외자 | 2 |  | 2
영흥 |  | 2147966 | Part No : 1012409 (10m 40Φ Purge Air hose 포함) (SICK 1012409) | EA | 외자 | 1 |  | 1
영흥 |  | 2150189 | Model : PE3 | EA | 외자 | 2 |  | 2
영흥 |  | 2150177 | Model : PA-5L / F-2 | EA | 외자 | 2 |  | 2
영흥 |  | 2150176 | Model : PA-5L / F-3 | EA | 외자 | 2 |  | 2
영흥 |  | 2150175 | Model : MC-3030 (3014053546) | EA | 외자 | 2 |  | 2
영흥 |  | 2150174 | Model : 3um (3200082321) | EA | 외자 | 2 |  | 2
영흥 |  | 2150173 | Model : 500mg | EA | 외자 | 2 |  | 2
영흥 |  | 2150172 | Model : SF-025 (3200783590) | EA | 외자 | 2 |  | 2
영흥 |  | 2150171 | Model : 80-4022-50 /285 (3200546924) | EA | 외자 | 3 |  | 3
영흥 |  | 2150160 | Model : HRB-03-300 (3200546928) | EA | 외자 | 2 |  | 2
영흥 |  | 2150178 | Model : ET-OZC60N-013J | EA | 외자 | 1 |  | 1
영흥 |  | 2150179 | Model : PFMV530-1-A (3200590600) | EA | 외자 | 2 |  | 2
영흥 |  | 2150180 | Model : PSE563-01 (3200596664) | EA | 외자 | 2 |  | 2
영흥 |  | 2150181 | Model : MFS151226 (3200650854) | EA | 외자 | 2 |  | 2
영흥 |  | 2150182 | Model : PSE541A-01 (3200525017) | EA | 외자 | 2 |  | 2
영흥 |  | 2150183 | 3200631582 | EA | 외자 | 2 |  | 2
영흥 |  | 2150185 | ESU-050 | EA | 외자 | 2 |  | 2
영흥 |  | 2150184 | COM-50 | EA | 외자 | 2 |  | 2
영흥 |  | 2150194 | CRF5000-65 / CERAMIC FILTER : OD Φ54 X ID Φ25XL165mm / FILTER HOUSING : OD Φ55 X ID Φ41XL55mm FILTER COVER : Φ48.6X110mm / 재질 : SUS316 | EA | 내자 | 2 |  | 2
영흥 |  | 2150187 | S5000 / SENSOR 재질 : ZIRCONIA / FLANGE 재질 : SUS316 / SENSOR SIZE : Φ13X60mm SENSOR OUTPUT : 0~250mV, DC / ACCURACY : ±0.5% OF FULL SCALE SETTING TEMP. : 720℃ / M5 BOLT용 HOLE 및 전용 가스라인 HOLEMETAL O-RING, 인코넬 CONTACT SPRING 1SET 포함 | EA | 내자 | 3 |  | 3
영흥 |  | 2150195 | SP-5000-12 Inlet 표준품 1.2m Part MATERIAL : SUS316L, 내마모성 특수합금코팅 / SIZE : Φ27.2X981mmX4T / ALUMINA CERAMIC FILTER 내장 : Φ54XL165mm | EA | 내자 | 1 |  | 1
영흥 |  | 2150190 | SP-5000-12 Outlet 연장품 (길이 업체문의) MATERIAL : SUS316L, 내마모성 특수합금코팅 / SIZE : Φ27.2X981mmX4T / ALUMINA CERAMIC FILTER 내장 : Φ54XL165mm | EA | 내자 | 1 |  | 1
영흥 |  | 2150193 | UP3004 / SIZE : OD 48,0X2.5TX15.5mm / 재질 : SUS316 / U자 TUBE : Φ3.2, SUS316체결용 볼트 포함 | EA | 내자 | 3 |  | 3
영흥 |  | 2150192 | M03001&CS3003 / 재질 : SUS316 / SIZE : OD 24 X ID 20.8 | EA | 내자 | 3 |  | 3
영흥 |  | 2150191 | cs3003 / 재질 : 인코넬 / SIZE : Φ2.7X55mm | EA | 내자 | 3 |  | 3
영흥 |  | 2150188 | GC-5000-B /MATERIAL : SUS316L / PROBE FLANGE : JIS 5K, 65A(OD Φ155, PCD130, 4-15mm HOLES) MOUNTING FLANGE : JIS 5K, 65A(OD Φ155, PCD130, 4-15mm HOLES) / AIR PURGE 기능성 배관내장 CERAKWOOL 보온 | EA | 내자 | 1 |  | 1
영흥 |  | 2150186 | P5000 SUS316L K-Pype | EA | 내자 | 1 |  | 1
영흥 |  | 2164059 | [삼정]290*280*400 | EA | 내자 | 3 |  | 3
영흥 |  | 2150317 | PFMS-ICEM-IHYH-CC, Al2O395%이상 , 경도(HRA) 85이상, Φ102 , 9T (영흥5,6호기 PFMS 호환 가능) | EA | 내자 | 3 |  | 3
영흥 |  | 2150316 | PFMS-ICEM-IHYH-G77, 77mm ,6T, Quartz ,IR Protection Coating (영흥5,6호기 PFMS 호환 가능) | EA | 내자 | 3 |  | 3
영흥 |  | 2154614 | PFMS-ICEM-IHYH-G77, 58mm ,6T, Quartz ,IR Protection Coating (영흥5,6호기 PFMS 호환 가능) | EA | 내자 | 3 |  | 3
영흥 |  | 2154615 | Pyrite Hopper Glass, 120mm ,6T, Quartz ,IR Protection Coating (영흥5,6호기 PFMS 호환 가능) | EA | 내자 | 3 |  | 3
영흥 |  | 2139187 | [WISE] P252 4 A 3 E D I 010 3 0 (-0.1~0.5MPa) | EA | 외자 | 2 |  | 2
영흥 |  | 2139185 | [WISE] P252 4 A 3 E D I 041 3 0 (0~0.1MPa) | EA | 외자 | 2 |  | 2
영흥 |  | 2139184 | [WISE] P252 4 A 3 E D I 028 7 0 (-0.1~0.2MPa) | EA | 외자 | 2 |  | 2
영흥 |  | 2139183 | [WISE] P252 4 A 3 E D I 042 3 0 (0~0.2MPa) | EA | 외자 | 2 |  | 2
영흥 |  | 2139182 | [WISE] P252 4 A 3 E D I 045 3 0 (0~0.6MPa) | EA | 외자 | 2 |  | 2
영흥 |  | 2139132 | [WISE] P252 4 A 3 E D I 047 3 0 (0~1MPa) | EA | 외자 | 2 |  | 2
영흥 |  | 2139180 | [WISE] P252 4 A 3 E D I 051 3 0 (0~2MPa) | EA | 외자 | 2 |  | 2
영흥 |  | 2139186 | [WISE] P252 4 A 3 E D I 054 3 0 (0~3.5MPa) | EA | 외자 | 2 |  | 2
영흥 |  | 2139770 | [WISE] P252 2 F 4 C D I 047 3 0 (0~1MPa) | EA | 외자 | 2 |  | 2
영흥 |  | 2139178 | [WISE] P421 4 A 3 E D J 470 3 0_A8 (-10~10kPa) | EA | 외자 | 2 |  | 2
영흥 |  | 2139177 | [WISE] P422 4 A 3 E D J 413 3 2 (-5~5kPa) | EA | 외자 | 2 |  | 2
영흥 |  | 2125401 | [WISE] P421 4 A 3 E D J 469 3 0_A8 (0~10kPa) | EA | 외자 | 2 |  | 2
영흥 |  | 2128469 | [WISE] P258 4 A 3 E B I 050 3 2 (0~1.5MPa) | EA | 외자 | 2 |  | 2
영흥 |  | 2139175 | [WISE] P258 4 A 3 E B I 051 3 2 (0~2MPa) | EA | 외자 | 2 |  | 2
영흥 |  | 2139174 | [WISE] P258 4 A 3 E B I 055 3 2 (0~5MPa) | EA | 외자 | 2 |  | 2
영흥 |  | 2139173 | [WISE] P711 8 A B E AA I 053 CX 0 (0~3MPa) | EA | 외자 | 2 |  | 2
영흥 |  | 2139172 | [WISE] P711 8 A B E AA I 042 CX 0 (0~0.2MPa) | EA | 외자 | 2 |  | 2
영흥 |  | 2139171 | [WISE] P711 8 A B E AA I 051 CX 0 (0~2MPa) | EA | 외자 | 2 |  | 2
영흥 |  | 2139170 | [WISE] P711 8 A B E AA I 057 CX 0 (0~7MPa) | EA | 외자 | 2 |  | 2
영흥 |  | 2139166 | [KCC] KSQE4000-04 (Pressure : 0.15~0.9MPa) / 대체품 KQE401-04 가능 | EA | 외자 | 2 |  | 2
영흥 |  | 2139167 | [SMC] AQ5000 | EA | 외자 | 2 |  | 2
영흥 |  | 2139165 | [SMC] VNA201A-15A (Main Pressure : 0~1MPa , Pilot Pressure : 0.2~0.7MPa) | EA | 외자 | 2 |  | 2
영흥 |  | 2139164 | [SMC] VNA301A-20A (Main Pressure : 0~1MPa , Pilot Pressure : 0.2~0.7MPa) | EA | 외자 | 2 |  | 2
영흥 |  | 2139163 | [Young Tech] YT-310N2 | EA | 외자 | 2 |  | 2
영흥 |  | 2139162 | [Young Tech] YT-300N1 | EA | 외자 | 2 |  | 2
영흥 |  | 2139161 | [AGC] SWB-01-200 | EA | 외자 | 2 |  | 2
영흥 |  | 2139766 | [SMC] IL211-02 Set Press. : 0.14~0.7MPa | EA | 외자 | 2 |  | 2
영흥 |  | 2147974 | [이레스위치] LSW-103EXB | EA | 내자 | 2 |  | 2
영흥 |  | 2150303 | [한국닛다무아(주)] N2-4-8×6-BK Tube : 8 * 6 , Black 1R/L :100M | EA | 내자 | 1 |  | 1
영흥 |  | 2150304 | [한국닛다무아(주)] N5-4-10×8-BK Tube : 10 * 8 , Black 1R/L :100M | EA | 내자 | 1 |  | 1
영흥 |  | 2150306 | [한국닛다무아(주)] PL-4-10×7.5-BK Tube : 10 * 7.5 , 백색 1R/L :100M | EA | 내자 | 1 |  | 1
영흥 |  | 2144306 | [런전자] RLBS-10W | EA | 내자 | 3 |  | 3
영흥 |  | 2150315 | [Shin Sung Elec.] STL-306 120VAC, 10A 02)566-3886 | EA | 내자 | 2 |  | 2
영흥 |  | 2143163 | [Hy-Lok] VM2VVGV8N-P | EA | 내자 | 2 |  | 2
영흥 |  | 2150313 | [(주)씨디씨뉴매틱] MPC 08-01 R1/8, Tube O.D : 8mm (←PC08-01 R1/8) | EA | 내자 | 3 |  | 3
영흥 |  | 2150314 | [(주)씨디씨뉴매틱] MPC 08-02 R1/4, Tube O.D : 8mm (←PC08-02 R1/4) | EA | 내자 | 3 |  | 3
영흥 |  | 2144305 | [SMATO] 12mm*0.12mm*12m SMT-TT7(고밀도) MOQ :100EA | EA | 내자 | 1 |  | 1
영흥 |  | 2150307 | [한국닛다무아(주)] PN-4-8×5-CBU-100M Tube : 8×5 , 투명청 1R/L :100M | EA | 내자 | 2 |  | 2
영흥 |  | 2125254 | [Parker Korea] P31EA22EGBBN6P | EA | 내자 | 2 |  | 2
영흥 |  | 2144458 | SMC AQ2000-02 | EA | 내자 | 2 |  | 2
영흥 |  | 2146443 | SMC VM121-01-00A | EA | 내자 | 2 |  | 2
영흥 |  | 2146448 | Wise P2522F4CDI04730 | EA | 외자 | 2 |  | 2
영흥 |  | 2154607 | TZID-C(V18345-1021521001) | EA | 외자 | 3 |  | 3
영흥 |  | 2154608 | SRF-900SS B3C1A2 / 1200MM | EA | 외자 | 3 |  | 3
영흥 |  | 2164464 | HTM-920(분리형 센서) | EA | 외자 | 2 |  | 2
영흥 |  | 2164463 | HLC-900-L | EA | 외자 | 2 |  | 2
영흥 |  | 2146370 | 혼합가스,MIXED(SO2,NOX,CO)GAS,NO 36/SO2 45/CO 4500PPM/N2,10ℓ,STACK 분석기 교정,공인성적서 포함 | EA | 내자 | 5 |  | 5
영흥 |  | 2146371 | 혼합가스,O2,N2 GAS,O2 21%/N2,10ℓ,STACK 분석기 교정,공인성적서 포함 | EA | 내자 | 5 |  | 5
영흥 |  | 2146372 | 질소가스,N2 GAS,100%,N2,10ℓ,STACK 분석기 교정 | EA | 내자 | 5 |  | 5
영흥 |  | 2154559 | NO 가스, NO 180PPM + N2 BAL, 10L, 분석기 교정 | EA | 내자 | 3 |  | 3
영흥 |  | 2135872 | SUS TUBE서스튜브,SUS TUBE,1/4",SUS316,6M/1본 | EA | 내자 | 3 | 3
영흥 |  | 2135878 | SUS TUBE서스튜브,SUS TUBE,3/8",SUS316,6M/1본 | EA | 내자 | 3 | 3
영흥 |  | 2135899 | SUS TUBE서스튜브,SUS TUBE,1/2",SUS316,6M/1본 | EA | 내자 | 3 | 3
영흥 |  | 2136016 | MALE CONNECTOR메일커넥터,MALE CONNECTOR,TUBE FITTING,O.D 1/2 * 1/2 NPT,SUS | EA | 내자 | 3 | 3
영흥 |  | 2136020 | MALE CONNECTOR메일커넥터,MALE CONNECTOR,TUBE FITTING,O.D 1/2 * 1/4 NPT,SUS | EA | 내자 | 3 | 3
영흥 |  | 2136174 | MALE CONNECTOR메일커넥터,MALE CONNECTOR,TUBE FITTING,O.D 1/2 * 1/8 NPT,SUS | 롤 | 내자 | 3 | 3
영흥 |  | 2135902 | MALE CONNECTOR메일커넥터,MALE CONNECTOR,TUBE FITTING,O.D 1/2 * 3/8 NPT,SUS | EA | 내자 | 3 | 3
영흥 |  | 2136012 | MALE CONNECTOR메일커넥터,MALE CONNECTOR,TUBE FITTING,O.D 3/8 * 1/2 NPT,SUS | EA | 내자 | 3 | 3
영흥 |  | 2136021 | MALE CONNECTOR메일커넥터,MALE CONNECTOR,TUBE FITTING,O.D 3/8 * 1/4 NPT,SUS | EA | 내자 | 3 | 3
영흥 |  | 2135904 | MALE CONNECTOR메일커넥터,MALE CONNECTOR,TUBE FITTING,O.D 3/8 * 1/8 NPT,SUS | EA | 내자 | 3 | 3
영흥 |  | 2135941 | MALE CONNECTOR메일커넥터,MALE CONNECTOR,TUBE FITTING,O.D 3/8 * 3/8 NPT,SUS | EA | 내자 | 3 | 3
영흥 |  | 2136019 | MALE CONNECTOR메일커넥터,MALE CONNECTOR,TUBE FITTING,O.D 1/4 * 1/4 NPT,SUS | EA | 내자 | 3 | 3
영흥 |  | 2135910 | MALE CONNECTOR메일커넥터,MALE CONNECTOR,TUBE FITTING,O.D 1/4 * 1/8 NPT,SUS | EA | 내자 | 3 | 3
영흥 |  | 2139844 | MALE ELBOW 메일엘보우,MALE ELBOW,CLMA8-4N,O.D 1/2 * 1/4 NPT,STS316,FITTING,HYLOK | EA | 내자 | 3 | 3
영흥 |  | 2139841 | MALE ELBOW메일엘보우,MALE ELBOW,CLMA8-6N,O.D 1/2 * 3/8 NPT,STS316,FITTING,HYLOK | EA | 내자 | 3 | 3
영흥 |  | 2139848 | MALE ELBOW메일엘보우,MALE ELBOW,CLMA8-8N,O.D 1/2 * 1/2 NPT,STS316,FITTING,HYLOK | EA | 내자 | 3 | 3
영흥 |  | 2139931 | MALE ELBOW 메일엘보우,MALE ELBOW,CLMA6-4R,O.D 3/8 * 1/4 PT,SUS316,FITTING,HYLOK | 본 | 내자 | 3 | 3
영흥 |  | 2139840 | MALE ELBOW메일엘보우,MALE ELBOW,CLMA6-6N,O.D 3/8 * 3/8 NPT,STS316,FITTING,HYLOK | 본 | 내자 | 3 | 3
영흥 |  | 2139838 | MALE ELBOW메일엘보우,MALE ELBOW,CLMA6-8N,O.D 3/8 * 1/2 NPT,STS316,FITTING,HYLOK | EA | 내자 | 3 | 3
영흥 |  | 2139949 | MALE ELBOW메일엘보우,MALE ELBOW,CLMA4-4R,O.D 1/4 * 1/4 PT,SUS316,FITTING,HYLOK | 본 | 내자 | 3 | 3
영흥 |  | 2139839 | MALE ELBOW메일엘보우,MALE ELBOW,CLMA4-6N,O.D 1/4 * 3/8 NPT,STS316,FITTING,HYLOK | EA | 내자 | 3 | 3
영흥 |  | 2139837 | MALE ELBOW메일엘보우,MALE ELBOW,CLMA4-8N,O.D 1/4 * 1/2 NPT,STS316,FITTING,HYLOK | EA | 내자 | 3 | 3
영흥 |  | 2135907 | UNION TEE유니온티,UNION TEE,TUBE FITTINGS,O.D 1/2,SUS316 | EA | 내자 | 3 | 3
영흥 |  | 2135906 | UNION TEE유니온티,UNION TEE,TUBE FITTINGS,O.D 1/4,SUS316 | EA | 내자 | 3 | 3
영흥 |  | 2135965 | UNION TEE유니온티,UNION TEE,TUBE FITTINGS,O.D 3/8,SUS316 | EA | 내자 | 3 | 3
영흥 |  | 2135943 | PLUG플러그,PLUG,TUBE FITTINGS,1/4",SUS316 | EA | 내자 | 3 | 3
영흥 |  | 2135958 | PLUG플러그,PLUG,TUBE FITTINGS,3/8",SUS316 | EA | 내자 | 3 | 3
영흥 |  | 2135964 | PLUG플러그,PLUG,TUBE FITTINGS,1/2",SUS316 | EA | 내자 | 3 | 3
영흥 |  | 2026507 | UNION유니온,UNION,OD1/4IN,SUS316 | EA | 내자 | 3 | 3
영흥 |  | 2026508 | UNION유니온,UNION,OD3/8IN,SUS316 | EA | 내자 | 3 | 3
영흥 |  | 2026509 | UNION유니온,UNION,OD1/2IN,SUS316 | EA | 내자 | 3 | 3
영흥 |  | 2135951 | ELBOW UNION엘보유니온,ELBOW UNION,TUBE FITTINGS,O.D 1/2,SUS | EA | 내자 | 3 | 3
영흥 |  | 2135962 | ELBOW UNION엘보유니온,ELBOW UNION,TUBE FITTINGS,O.D 3/8,SUS | EA | 내자 | 3 | 3
영흥 |  | 2135963 | ELBOW UNION엘보유니온,ELBOW UNION,TUBE FITTINGS,O.D 1/4,SUS | EA | 내자 | 3 | 3
영흥 |  | 2135961 | REDUCING UNION리듀싱유니온,REDUCING UNION,TUBE FITTINGS,O.D 1/4 * 1/2 NPT,SUS | EA | 내자 | 3 | 3
영흥 |  | 2136131 | REDUCING UNION리듀싱유니온,REDUCING UNION,TUBE FITTINGS,O.D 1/4 * 3/8 NPT,SUS | EA | 내자 | 3 | 3
영흥 |  | 2135795 | REDUCING UNION리듀싱유니온,REDUCING UNION,TUBE FITTINGS,O.D 3/8 * 1/2 NPT,SUS | EA | 내자 | 3 | 3
영흥 |  | 2135798 | FEMALE CONNECTOR피메일커넥터,FEMALE CONNECTOR,TUBE FITTINGS,O.D 1/2 * 1/2 NPT,SUS | EA | 내자 | 3 | 3
영흥 |  | 2135800 | FEMALE CONNECTOR피메일커넥터,FEMALE CONNECTOR,TUBE FITTINGS,O.D 1/2 * 1/4 NPT,SUS | EA | 내자 | 3 | 3
영흥 |  | 2135881 | FEMALE CONNECTOR피메일커넥터,FEMALE CONNECTOR,TUBE FITTINGS,O.D 1/2 * 3/8 NPT,SUS | EA | 내자 | 3 | 3
영흥 |  | 2135871 | FEMALE CONNECTOR피메일커넥터,FEMALE CONNECTOR,TUBE FITTINGS,O.D 3/8 * 1/2 NPT,SUS | EA | 내자 | 3 | 3
영흥 |  | 2135796 | FEMALE CONNECTOR피메일커넥터,FEMALE CONNECTOR,TUBE FITTINGS,O.D 3/8 * 1/4 NPT,SUS | EA | 내자 | 3 | 3
영흥 |  | 2135851 | FEMALE CONNECTOR피메일커넥터,FEMALE CONNECTOR,TUBE FITTINGS,O.D 3/8* 3/8 NPT,SUS | EA | 내자 | 3 | 3
영흥 |  | 2135797 | FEMALE CONNECTOR피메일커넥터,FEMALE CONNECTOR,TUBE FITTINGS,O.D 1/4 * 1/2 NPT,SUS | EA | 내자 | 3 | 3
영흥 |  | 2135856 | FEMALE CONNECTOR피메일커넥터,FEMALE CONNECTOR,TUBE FITTINGS,O.D 1/4 * 1/4 NPT,SUS | EA | 내자 | 3 | 3
영흥 |  | 2135870 | FEMALE CONNECTOR피메일커넥터,FEMALE CONNECTOR,TUBE FITTINGS,O.D 1/4 * 3/8 NPT,SUS | EA | 내자 | 3 | 3
영흥 |  | 2026534 | BULKHEAD UNION벌크헤드유니온,BULKHEAD UNION,TUBE FITTING, O.D 1/4 SUS | EA | 내자 | 3 | 3
영흥 |  | 2026545 | BULKHEAD UNION벌크헤드유니온,BULKHEAD UNION,TUBE FITTING, O.D 3/8 SUS | EA | 내자 | 3 | 3
영흥 |  | 2026537 | BULKHEAD UNION벌크헤드유니온,BULKHEAD UNION,TUBE FITTING, O.D 1/2 SUS | EA | 내자 | 3 | 3
영흥 |  | 2139775 | NEEDLE VALVE니들밸브,NEEDLE VALVE, NV4H-8T 1/2" TUBE 6000PSI SS316 제조사:HYLOK | EA | 내자 | 2 | 2
영흥 |  | 2051576 | NEEDLE VALVE니들밸브,NEEDLE VALVE, NV3H-6T 3/8" TUBE 6000PSI SS316 제조사:HYLOK | EA | 내자 | 2 | 2
영흥 |  | 2051577 | NEEDLE VALVE니들밸브,NEEDLE VALVE, NV2H-4T 1/4" TUBE 6000PSI SS316 제조사:HYLOK | EA | 내자 | 2 | 2
영흥 |  | 2154702 | UNIONO.D 3/4″ Union CUA-12 | EA | 내자 | 3 | 3
영흥 |  | 2154703 | REDUCING UNIONO.D 3/4″, O.D 1/2″ Reducing Union CUR 12-8 | EA | 내자 | 3 | 3
영흥 |  | 2154704 | UNION TEEO.D 3/4″ Union Tee CTA-12 | EA | 내자 | 3 | 3
영흥 |  | 2154705 | MALE CONNECTORO.D 1/4″– 1/2″ NPT Male Connector CMC 4-8N | EA | 내자 | 3 | 3
영흥 |  | 2154706 | MALE CONNECTORO.D 1/2″– 3/4″ NPT Male Connector CMC 8-12N | EA | 내자 | 3 | 3
영흥 |  | 2154707 | MALE ELBOWO.D 1/2″– 3/4″ NPT Male Elbow CLMA 8-12N | EA | 내자 | 3 | 3
영흥 |  | 2154700 | PR TXSIEMENS 7MF 4033-1EA00-1AC6-Z 0-1.5Mpa | EA | 내자 | 2 | 2
영흥 |  | 2154699 | PR TXSIEMENS 7MF 4033-1EA00-1AC6-Z 0-0.6Mpa | EA | 내자 | 2 | 2
영흥 |  | 2154743 | MANIFOLDWISE A080WW4M4 | EA | 내자 | 2 | 2
영흥 |  | 2136352 | MANIFOLDHY-LOK M2VTV8N | EA | 내자 | 2 | 2
영흥 |  | 2154744 | PIWISE P258 100(A) -100~0KPA 1/2NPT 316SS | EA | 내자 | 2 | 2
영흥 |  | 2140162 | PIWISE P258 100(M) 0~1.5MPA 1/2NPT 316SS Glycerine | EA | 내자 | 2 | 2
영흥 |  | 2140164 | PIWISE P258 100(M) 0~0.6MPA 1/2NPT 316SS Glycerine | EA | 내자 | 2 | 2
영흥 |  | 2140163 | PIWISE P258 100(M) -0.1~0.4MPA 1/2NPT 316SS Glycerine | EA | 내자 | 2 | 2
영흥 |  | 2140167 | PIWISE P421 100(H) -10~0KPA 1/2NPT 316SS | EA | 내자 | 2 | 2
영흥 |  | 2140166 | DIFF. PIWISE P620 100(L) 1/2NPT(F) D 0~0.2MPA 316SS | EA | 내자 | 2 | 2
영흥 |  | 2140160 | TIWISE T210*100(M)*316SS*1/2NPT*8.0Ø*0~300℃*Capiliary 5000mm A600*316SS*16/9*1*NPT*U(100mm) | EA | 내자 | 2 | 2
영흥 |  | 2140161 | TIWISE T210*100(M)*316SS*1/2NPT*8.0Ø*0~100℃*Capiliary 5000mm A600*316SS*16/9*1*NPT*U(100mm) | EA | 내자 | 2 | 2
영흥 |  | 2154701 | TEWISE R122(D)/(G/U)*E*0~100℃316SS*8.0Ø*3/4PF(f/t)*1/2NPT&304SS*125mm A600*316SS*16/9*1*NPT*U(100mm) | EA | 내자 | 2 | 2
영흥 |  | 2140165 | TEWISE R122(D)/(G/U)*E*0~300℃316SS*8.0Ø*3/4PF(f/t)*1/2NPT&304SS*125mm A600*316SS*16/9*1*NPT*U(100mm) | EA | 내자 | 2 | 2
영흥 |  | 2140151 | TTABB TTR200 *E* Thermocouples* 0~100℃ | EA | 외자 | 2 | 2
영흥 |  | 2140159 | TTABB TTR200 *E* Thermocouples* 0~150℃ | EA | 외자 | 2 | 2
영흥 |  | 2154734 | TTABB TTR200 *E* Pt100( RTD)* 0~150℃ | EA | 외자 | 2 | 2
영흥 |  | 2140158 | TTABB TTR200 *E* Thermocouples* 0~300℃ | EA | 외자 | 2 | 2
영흥 |  | 2140156 | PR SWITCHP942 0~0.6MPA | EA | 외자 | 2 | 2
영흥 |  | 2154777 | FLOW SWITCHFLOTECT V4-2-U-D | EA | 외자 | 2 | 2
영흥 |  | 2154735 | FLEXIBLE CONNECTOR10mm | EA | 내자 | 3 | 3
영흥 |  | 2154736 | PR GAUGE0-1Mpa 100Ø 3/8 PT BLACK | EA | 내자 | 3 | 3
영흥 |  | 2154787 | PR GAUGENKS 0-1Mpa 100 1/2 NPT USE NO OIL&WATER 1.0 BLACK MOUNTING PLATE | EA | 내자 | 2 | 2
영흥 |  | 2154788 | PR GAUGENKS 0-1.5Mpa 100 1/2 NPT USE NO OIL&WATER 1.0 BLACK MOUNTING PLATE | EA | 내자 | 2 | 2
영흥 |  | 2154789 | PR GAUGENKS 0-25Mpa 100 1/2 NPT USE NO OIL&WATER 1.0 BLACK MOUNTING PLATE | EA | 내자 | 2 | 2
영흥 |  | 2154738 | DIAPHGRAM GaugeKINS SS3033 100* 0~0.3 MPA *ANSI 150#1/2B FF | EA | 내자 | 2 | 2
영흥 |  | 2154732 | 6WAY-VALVE[SWAN] A-82.542.000 | EA | 외자 | 1 | 1
영흥 |  | 2154776 | 시약 LEVEL SWITCH FILTER[SWAN] A-82.811.021 | EA | 외자 | 2 | 2
영흥 |  | 2154775 | 일반 전도도 SENSOR FILTER[SWAN] A-82.849.010 | EA | 외자 | 2 | 2
영흥 |  | 2127462 | 일반 PH SENSOR[SWAN] A-87.110.200 | EA | 외자 | 2 | 2
영흥 |  | 2154731 | DO SENSOR CAP[SWAN] A-87.290.050 | EA | 외자 | 2 | 2
영흥 |  | 2154730 | PH SENSOR[SWAN] A-87.150.100 | EA | 외자 | 2 | 2
영흥 |  | 2154729 | SOL VALVE 3/2WAY 12V[SWAN] A-82.511.010 | EA | 외자 | 2 | 2
영흥 |  | 2103139 | AIR FILTER[SWAN] C-82.880.010 | EA | 외자 | 2 | 2
영흥 |  | 2154728 | 일반 PH SENSOR[METTLER TOLEDO] INPRO 4260I/SG/120 | EA | 외자 | 2 | 2
영흥 |  | 2154727 | 고무 가스켓JIS 15A | EA | 내자 | 3 | 3
영흥 |  | 2154726 | FLOW INDICATOR[DWYER] RMA-43 (0~25GPH) | EA | 외자 | 2 | 2
영흥 |  | 2154725 | MICRO FILTER[DK-LOK] V76B-D-6T-90-S 3/8" | EA | 내자 | 2 | 2
영흥 |  | 2154724 | Cooler[DK-LOK] DKSPC-TD4T-12N8N-S | EA | 내자 | 2 | 2
영흥 |  | 2154772 | FLOW INDICATOR[ATOZCELL] APS 8~80L/h NPT 3/8" | EA | 외자 | 2 | 2
영흥 |  | 2154774 | FLOW INDICATOR[ATOZCELL] ALF-S 8~40m3/h | EA | 외자 | 2 | 2
영흥 |  | 2154773 | FLOW INDICATOR[ATOZCELL] ALF-S 6~30m3/h | EA | 외자 | 2 | 2
영흥 |  | 2154781 | 니플1/2" Male NPT * 1/2" Male NPT | EA | 내자 | 3 | 3
영흥 |  | 2154742 | MICRO LIMIT SW[NAMCO] EA170-35300 | EA | 외자 | 1 | 1
영흥 |  | 2154741 | MICRO LIMIT SW[NAMCO] EA170-34300 | EA | 외자 | 2 | 2
영흥 |  | 2154740 | MICRO LIMIT SW[HONEYWELL] LSYPC 2B | EA | 외자 | 2 | 2
영흥 |  | 2144994 | Tubing Kit For AMI Sequencer[SWAN] A-86.190.060 | EA | 외자 | 2 | 2
영흥 |  | 2144989 | DO 분석기 Sensor[SWAN] A-87.213.050 | EA | 외자 | 1 | 1
영흥 |  | 2150226 | Sodium Sensor[SWAN] A-87.720.010 | EA | 외자 | 3 | 3
영흥 |  | 2144991 | Reference Sensor[SWAN] A-87.840.100 | EA | 외자 | 3 | 3
영흥 |  | 2150214 | ORP Sensor[GLI] 2028R0 | EA | 외자 | 1 | 1
영흥 |  | 2150213 | 감압 Valve[DK LOK] VDPRV-4T-S 5000Psi | EA | 외자 | 3 | 3
영흥 |  | 2144240 | Diaphragm[Valstone] Type:870 Size:#29 (Oring포함) | EA | 외자 | 2 | 2
영흥 |  | 2144239 | Diaphragm[Valstone] Type:870 Size:#37 (Oring포함) | EA | 외자 | 2 | 2
영흥 |  | 2144238 | Diaphragm[Valstone] Type:870 Size:#48 (Oring포함) | EA | 외자 | 10 | 10
영흥 |  | 2144237 | Diaphragm[Valstone] Type:870 Size:#55 (Oring포함) | EA | 외자 | 20 | 20
영흥 |  | 2144236 | Diaphragm[Valstone] Type:880 Size:#48 (Oring포함) | EA | 외자 | 2 | 2
영흥 |  | 2144235 | Diaphragm[Valstone] Type:880 Size:#55 (Oring포함) | EA | 외자 | 2 | 2
영흥 |  | 2144243 | Cylinder Diaphragm[Valstone] Cylinder-Double Type:680 Syze:#40 (Oring포함) | EA | 외자 | 2 | 2
영흥 |  | 2144242 | Cylinder Diaphragm[Valstone] Cylinder-Double Type:680 Syze:#50 (Oring포함) | EA | 외자 | 6 | 6
영흥 |  | 2144231 | Diaphragm[Weir] TYPE:A60 Size:85 (Oring포함) | EA | 외자 | 4 | 4
영흥 |  | 2144230 | Diaphragm[Weir] TYPE:A61 Size:147 (Oring포함) | EA | 외자 | 20 | 20
영흥 |  | 2144234 | Diaphragm[Weir] TYPE:A36 Size:200 (Oring포함) | EA | 외자 | 16 | 16
영흥 |  | 2144229 | Diaphragm[Weir] TYPE:A60,A61 Size:225 (Oring포함) | EA | 외자 | 32 | 32
영흥 |  | 2144247 | Diaphragm[DresserJapan] Type:A-6MD-GLA Size:#6(Oring포함) FP-XATCV-01(02)A(B) Actuator No. : 87-21124 Diaphragm P/N:0010864-003-TI9 O-Ring P/N:0971886-311-TD9, 0971886-312-TD9 | EA | 외자 | 14 | 14
영흥 |  | 2144248 | Diaphragm[DresserJapan] DIAPHRAGM Size:#16REVERSE (Oring포함) TB-TCV-01 Actuator No. : 88-21125 Diaphragm P/N:0010866-003-TI9 O-Ring P/N:0971886-317-TD9, 0971886-318-TD9 | EA | 외자 | 2 | 2
영흥 |  | 2144249 | Cylinder Diaphragm[DresserJapan] CYLINDER TYPE Size:#16 (Oring포함) SS-PCV-01 Actuator No. : 51-41935EB O-Ring P/N:0202501-527-TD9,0202501-529-TD9 0202802-044-TD9 | EA | 외자 | 10 | 10
영흥 |  | 2144250 | Cylinder Diaphragm[DresserJapan] CYLINDER TYPE Size:#12 (Oring포함) HD-PCV-03 Actuator No. : 51-41905EL1EB O-Ring P/N:0202501-525-TD9, 0202501-530-TD10 0202501-526-TD11 | EA | 외자 | 2 | 2
영흥 |  | 2144246 | Diaphragm[KOVAL] 6'' (5GC-PCV01, 5GC-TCV01) (Oring포함) Actuator Model : KCR-DP, K3C-DP | EA | 외자 | 6 | 6
영흥 |  | 2144184 | regulator[YTC] YT-220B N210, 1/2"NPT | EA | 내자 | 90 | 90
영흥 |  | 2139695 | Volum Booster[YTC] YT-310-N1, 3/4"NPT | EA | 내자 | 38 | 38
영흥 |  | 2139696 | Snap Acting Relay[YTC] YT-520D21 Double Acting 1/4"NPT | EA | 내자 | 14 | 14
영흥 |  | 2150246 | MICRO LIMIT SW[NAMCO]EA170-34300 | EA | 외자 | 8 | 8
영흥 |  | 2150247 | MICRO LIMIT SW[NAMCO]EA170-35300 | EA | 외자 | 8 | 8
영흥 |  | 2139707 | FT[AUTROL] APT3500-D5M11K0104-M1 0~14894.5mmH2O | EA | 내자 | 8 | 8
영흥 |  | 2139706 | FT[AUTROL] APT3500-D4M11K11O1-M1BF 0~850mmH2O | EA | 내자 | 24 | 24
영흥 |  | 2139146 | 실리카 스위칭 밸브 부속품,CHANNEL SWITCHING 6-WAY VALVE,A-82.542.000,실리카분석기 | EA | 외자 | 6 | 6
영흥 |  | 2139148 | 스완센서업콘1000,SWANSENSOR UP-CON 1000 SL,A-87.334.100,WATER,CONDUCTIVITY,케이블 분리형 | EA | 외자 | 2 | 2
영흥 |  | 2139149 | 스완센서업콘1000 케이블,SWANSENSOR UP-CON 1000 CABLE,A-88.155.520,5M CABLE,UP-CON 1000 CABLE | EA | 외자 | 3 | 3
영흥 |  | 2103138 | 센서캡,SENSER CAP,SENSER CAP OXYTRACE G,WATER,DO,A-87.290.050 | EA | 외자 | 3 | 3
영흥 |  | 2139353 | 소듐기준센서,SODIUM REFERENCE SENSOR,A-87.840.100,SWAN | EA | 외자 | 8 | 8
영흥 |  | 2150224 | 소듐수소이온농도센서,SODIUM PH SENSOR,A-87.150.100,SWAN | EA | 외자 | 1 | 1
영흥 |  | 2142827 | [METTLER TOLEDO] in Trac781/R/4404/VI/225/A04/G18 | EA | 내자 | 6 | 6
영흥 |  | 2138568 | [METTLER TOLEDO] Ph Analyzer SENSOR INPRO4800I/SG/225 52005384 | EA | 외자 | 2 | 2
영흥 |  | 2150421 | [METTLER TOLEDO] pH Buffer 4 (6*250ml) | BOX | 외자 | 2 | 2
영흥 |  | 2150422 | [METTLER TOLEDO] pH Buffer 7 (6*250ml) | BOX | 외자 | 2 | 2
영흥 |  | 2103410 | [METTLER TOLEDO] ORP Buffer 220mV | BTL | 외자 | 2 | 2
영흥 |  | 2133741 | [DAESUNG] DBSS-40EX-P, 85-250V FREE VOLTAGE, 1-9999RPM, SPDTx2, EXPLOSION PROOF(EX td A 22 T 85 IP66) KOSHA | EA | 내자 | 2 | 2
영흥 |  | 2133752 | [DAESUNG] DBSS-40EX-PS (분리형), 85-250V FREE VOLTAGE, 1-9999RPM, SPDTx2, EXPLOSION PROOF(EX td A 22 T 85 IP66) KOSHA | EA | 내자 | 2 | 2
영흥 |  | 2150423 | [DAESUNG] DCS-30EX, CHUTE SWITCH | EA | 내자 | 3 | 3
영흥 |  | 2133755 | [DAESUNG] DS-R110EX, LIMIT SWITCH | EA | 내자 | 3 | 3
영흥 |  | 2129327 | [SICK] PROXIMITY SENSOR,IH34-30NUS-KU0,Ø34㎜ 2-WIRE,DC24V,24.3㎜,SAFETY SWITCH 용,NON-FLUSH TYPE | EA | 외자 | 2 | 2
영흥 |  | 2150424 | [IFM] IG0011 IGA2005-ABOA | EA | 외자 | 2 | 2
영흥 |  | 2140226 | CEV65M-10734 (Absolute TYPE) | EA | 외자 | 1 | 1
영흥 |  | 2129331 | [성일기공] SRB-39 (12-12) | SET | 내자 | 2 | 2
영흥 |  | 2150369 | [KINS] SS-3051S, 100Ø, 0~5Kpa, NPT 1/2 | EA | 내자 | 2 | 2
영흥 |  | 2150368 | [KINS] SS-3021, 100Ø, 0~7Mpa, NPT 1/2 | EA | 내자 | 2 | 2
영흥 |  | 2150367 | [KINS] SS-3071(오일충진식), 100Ø, 0~7Mpa, NPT 1/2 | EA | 내자 | 2 | 2
영흥 |  | 2150366 | [KINS] SS-3021, 100Ø, 0~0.2Mpa, NPT 1/2 | EA | 내자 | 2 | 2
영흥 |  | 2150365 | [KINS] SS-3071(오일충진식), 100Ø, 0~0.2Mpa, NPT 1/2 | EA | 내자 | 2 | 2
영흥 |  | 2150364 | [KINS] SS-3051S, 100Ø, 0~5Kpa, PT 3/8 | EA | 내자 | 2 | 2
영흥 |  | 2150363 | [KINS] SS-3021, 100Ø, 0~2Mpa, NPT 1/2 | EA | 내자 | 2 | 2
영흥 |  | 2150362 | [KINS] SS-3071(오일충진식), 100Ø, 0~2Mpa, NPT 1/2 | EA | 내자 | 2 | 2
영흥 |  | 2150361 | [KINS] SD-3021, 100Ø1 0~2Mpa, PF 1/2 | EA | 내자 | 2 | 2
영흥 |  | 2150360 | [KINS] SD-3021, 100Ø, 0~3.5Mpa, PF 1/2 | EA | 내자 | 2 | 2
영흥 |  | 2150359 | [KINS] SD-3021, 100Ø, 0~5Mpa, PF 1/2 | EA | 내자 | 2 | 2
영흥 |  | 2150358 | [KINS] DIAPHRAGM SS-3032, 100Ø, 0~0.7Mpa, ANSI 150# 2" | EA | 내자 | 2 | 2
영흥 |  | 2150357 | [KINS] DIAPHRAGMSS-3032, 100Ø, 0~0.7Mpa, ANSI 150# 1" | EA | 내자 | 2 | 2
영흥 |  | 2150356 | [KINS] DIAPHRAGM S-3071, 100Ø, -0.1~0.2Mpa, ANSI 150# 2" | EA | 내자 | 3 | 3
영흥 |  | 2150355 | [KINS] DIAPHRAGM S-3071(오일충진식), 100Ø, -0.1~0.2Mpa, ANSI 150# 2" | EA | 내자 | 2 | 2
영흥 |  | 2150354 | [KINS] DIAPHRAGM SS-3032, 100Ø, 0~1Mpa, ANSI 150# 1" | EA | 내자 | 2 | 2
영흥 |  | 2150352 | [KINS] DIAPHRAGM SS-3032(오일충진식), 100Ø, 0~1Mpa, ANSI 150# 1" | EA | 내자 | 2 | 2
영흥 |  | 2150426 | [PARKER] X804 9933-05-BQ Zero Filter for 164 | BOX | 외자 | 2 | 2
영흥 |  | 2150322 | [동우옵트론] BS-20 Beamsplitter | EA | 내자 | 1 | 1
영흥 |  | 2150425 | [동우옵트론] PF-45 Purge Air Filter | EA | 내자 | 2 | 2
영흥 |  | 2150321 | [동우옵트론] CC-358-295 Corner Cube Mirror (Probe용) | EA | 내자 | 1 | 1
영흥 |  | 2150383 | 100(A) DN15 150#RF (0~3 BAR) [WISE] P7218PQE2ACH043500 | EA | 내자 | 2 | 2
영흥 |  | 2150381 | 100(A)DN15 150#RF (0~6 BAR) [WISE] P7218PJE2ACH045E | EA | 내자 | 2 | 2
영흥 |  | 2150380 | 100(A) DN15 150#RF (0~10 BAR) [WISE] P7218PJE2ACH047EX0 | EA | 내자 | 2 | 2
영흥 |  | 2150378 | 100(A) DN15 150#RF (-1~2 BAR) [WISE] P7218ALE2ACH028500 | EA | 내자 | 2 | 2
영흥 |  | 2150377 | 100(A) DN15 150#RF (-1~3 BAR) [WISE] P7218PJEACH029EX1 | EA | 내자 | 2 | 2
영흥 |  | 2150376 | 100(A) DN15 150#RF (-1~6 BAR) [WISE] P7218PLEACH031501 | EA | 내자 | 2 | 2
영흥 |  | 2150375 | [WISE] P6204D3E1EH04231 (0~2 BAR) | EA | 내자 | 1 | 1
영흥 |  | 2150374 | 100(A)DN15 1/2 PF (0~3 BAR) [WISE] P2584A3EBH04341 | EA | 내자 | 2 | 2
영흥 |  | 2150372 | 100(A)DN15 1/2 PF (0~6 BAR) [WISE] P2524A3EBH04541 (비오일) | EA | 내자 | 2 | 2
영흥 |  | 2150373 | 100(A)DN15 1/2 PF (0~6 BAR) [WISE] P2584A3EBH04541 (오일) | EA | 내자 | 2 | 2
영흥 |  | 2150371 | 100(A) DN15 1/2 PF (-1~2 BAR) [WISE] P2584A3EBH02841 | EA | 내자 | 2 | 2
영흥 |  | 2150370 | 100(A) DN15 (-1~3 BAR) [WISE] P2524A3EBH02980 | EA | 내자 | 2 | 2
영흥 |  | 2150325 | 100(A) DN15 3/8 PF (-1~3 BAR) [WISE] P2524A3DBH02930 | EA | 내자 | 2 | 2
영흥 |  | 2150324 | 100(A) DN15 3/8 PF (0~10 BAR) [WISE] P2524A3DBH04730 | EA | 내자 | 2 | 2
영흥 |  | 2154722 | 100(A) DN15 600#RF (0~100 BAR) [WISE] P7218ALE2AJH058KX0 | EA | 내자 | 1 | 1
영흥 |  | 2154563 | [DAESUNG] DS-311SM, CHUTE SWITCH | EA | 내자 | 3 | 3
영흥 |  | 2154733 | [KINS] DIAPHRAGM SS-3032, 100Ø, 0~2Mpa, ANSI 150# 2" | EA | 내자 | 2 | 2
영흥 |  | 2154719 | [Young Tech] YT-3303 LSn 1521S | EA | 내자 | 2 | 2
영흥 |  | 2154723 | [동우옵트론] DLS-4000 UV Lamp | EA | 내자 | 1 | 1
영흥 |  | 2150221 | [METTLER TOLEDO] Ph Analyzer SENSOR INPRO4260I/SG/120 52005381 | EA | 외자 | 3 | 3
영흥 |  | 2150215 | [Hach] Convertible pH LCP 5 Wire MODEL : 6028P0 | EA | 외자 | 3 | 3
영흥 |  | 2125329 | [METTLER TOLEDO] Ph Analyzer 59902230, Cable AK9/10M | EA | 외자 | 3 | 3
영흥 |  | 2164459 | [KUBLER] 8.A020.A231.1024, 10-30VDC, 2013303598 | EA | 외자 | 2 | 2
영흥 |  | 2164458 | [KUBLER] 8.5020.0851.1024.0022, 10~30VDC, 2016705032 | EA | 외자 | 1 | 1
영흥 |  | 2164456 | [SIEMENS] SITRANS TR300(7NG3033-1JN00-Z), 0~200℃ | EA | 외자 | 3 | 3
영흥 |  | 2164455 | [DAE SUNG] DS-100K(Diaphragm Chute Switch), 15A 125VAC, 10A 250VAC | EA | 내자 | 1 | 1
영흥 |  | 2164454 | [Hach] Free Chlorine electrolyte (100ml), 전해질, 9160600 | PAC | 외자 | 1 | 1
영흥 |  | 2164453 | [Hach] Lamp Assembly, 1895000 | EA | 외자 | 1 | 1
영흥 |  | 2164452 | [Hach] PHD, RYTON, Ph-Wide, Range Model : PD1R1 | EA | 외자 | 1 | 1
영흥 |  | 2147751 | [Hach] Membrane replacement, 9160200 | SET | 외자 | 1 | 1
영흥 |  | 2164451 | [TOP WORX] 74-13568-A2, 914mm, Proximity Type | EA | 외자 | 3 | 3
영흥 |  | 2164450 | [KINS] SS-3031, 0~0.4MPa, Ø100 3/8NPT | EA | 내자 | 3 | 3
영흥 |  | 2164449 | [KINS] SS-3031, 0~0.3MPa, Ø100 3/8PT | EA | 내자 | 1 | 1
영흥 |  | 2144119 | Dell, Poweredge T440, 16GB RAM, 2*600GB SAS, RAID1 | EA | 외자 | 1 | 1
영흥 |  | 2171094 | Dell, Optiplex XE4 | EA | 외자 | 3 | 3
영흥 |  | 2155699 | ELC Module, 5X00419G02/1X00569H01 | EA | 외자 | 4 | 4
영흥 |  | 2140462 | OCR1100 Controller, 5X00481G04/5X00226G03 | EA | 외자 | 2 | 2
영흥 |  | 2136543 | EWS HDD, 600GB, SAS, 15K RPM | EA | 외자 | 10 | 10
영흥 |  | 2101304 | Piston Ring(1단) | EA | 내자 | 12 | 3 | 3 | 3 | 3
영흥 |  | 2126334 | Piston Ring(2단) | EA | 내자 | 12 | 3 | 3 | 3 | 3
영흥 |  | 2101297 | Bull Ring(1단) | EA | 내자 | 4 | 1 | 1 | 1 | 1
영흥 |  | 2101303 | Bull Ring(2단) | EA | 내자 | 4 | 1 | 1 | 1 | 1
영흥 |  | 2126330 | Rod Packing(1단), 4EA/Set | SET | 내자 | 4 | 1 | 1 | 1 | 1
영흥 |  | 2126331 | Rod Packing(2단), 4EA/Set | SET | 내자 | 4 | 1 | 1 | 1 | 1
영흥 |  | 2126332 | Oil Scraper Ring(1단), 4EA/Set | SET | 내자 | 4 | 1 | 1 | 1 | 1
영흥 |  | 2126333 | Oil Scraper Ring(2단), 3EA/Set | SET | 내자 | 4 | 1 | 1 | 1 | 1
영흥 |  | 2101206 | Suction Valve Ass'y(ф139) | EA | 내자 | 96 | 24 | 24 | 24 | 24
영흥 |  | 2101199 | Disch. Valve Ass'y(ф139) | EA | 내자 | 96 | 24 | 24 | 24 | 24
영흥 |  | 2101363 | Valve Gasket(Arcon Nut, Body, Cover) | SET | 내자 | 192 | 48 | 48 | 48 | 48
영흥 |  | 2101300 | Oil Filter Element | EA | 내자 | 4 | 1 | 1 | 1 | 1
영흥 |  | 2101324 | Diaphragm Packing(1.2t*ф80) | EA | 내자 | 96 | 24 | 24 | 24 | 24
영흥 |  | 2101292 | Unloader Yoke+Spring | SET | 내자 | 96 | 24 | 24 | 24 | 24
영흥 |  | 2101311 | Cup Ring Gasket | EA | 내자 | 96 | 24 | 24 | 24 | 24
영흥 |  | 2101294 | O-Ring(1단) | EA | 내자 | 24 | 6 | 6 | 6 | 6
영흥 |  | 2101293 | O-Ring(2단) | EA | 내자 | 32 | 8 | 8 | 8 | 8
영흥 |  | 2101195 | Suction Valve Cage | EA | 내자 | 24 | 6 | 6 | 6 | 6
영흥 |  | 2101194 | Disch. Valve Cage | EA | 내자 | 24 | 6 | 6 | 6 | 6
영흥 |  | 2101323 | Air Dryer Activated Alumina Gel | KG | 내자 | 3000 | 750 | 750 | 750 | 750
영흥 |  | 2101175 | 1st Piston | EA | 내자 | 4 | 1 | 1 | 1 | 1
영흥 |  | 2101201 | 2nd Piston | EA | 내자 | 4 | 1 | 1 | 1 | 1
영흥 |  | 2101203 | Piston Rod(1단) | EA | 내자 | 4 | 1 | 1 | 1 | 1
영흥 |  | 2101202 | Piston Rod(2단) | EA | 내자 | 4 | 1 | 1 | 1 | 1
영흥 |  | 2101191 | 1st Cylinder Liner | EA | 내자 | 4 | 1 | 1 | 1 | 1
영흥 |  | 2101200 | 2nd Cylinder Liner | EA | 내자 | 4 | 1 | 1 | 1 | 1
영흥 |  | 2101302 | 흡입필터,SUCTION FILTER,WNOL-114/813127,ID220*OD340*H300㎜,FIBER,공기압축기 | SET | 내자 | 16 | 4 | 4 | 4 | 4
영흥 |  | 2138729 | CONNECTING ROD | SET | 내자 | 8 | 2 | 2 | 2 | 2
영흥 |  | 2138971 | Crosshead | EA | 내자 | 8 | 2 | 2 | 2 | 2
영흥 |  | 2138970 | Crosshead Guide | EA | 내자 | 8 | 2 | 2 | 2 | 2
영흥 |  | 2101196 | Valve Cover | EA | 내자 | 48 | 12 | 12 | 12 | 12
영흥 |  | 2143396 | Oil Pump | EA | 내자 | 2 |  | 1 |  | 1
영흥 |  | 2143395 | Oil Cooler | EA | 내자 | 2 |  | 1 |  | 1
영흥 |  | 2143394 | Oil Strainer | EA | 내자 | 2 |  | 1 |  | 1
영흥 |  | 2143393 | Plunger, Spring, Sleeve(24SET/1단,16SET/2단) | EA | 내자 | 40 | 10 | 10 | 10 | 10
영흥 |  | 2101131 | MOBIL Pyrotec HFD46 200ℓ/DRUM | EA | 내자 | 16 | 0 | 0 | 0 | 16
영흥 |  | 2113515 | Coupling Sleeve, Ø335*210, SCM440 | EA | 외자 | 2 |  |  | 2
영흥 |  | 2113514 | Bevel Gear Shaft, Ø280*589, SCM440 | EA | 외자 | 2 |  |  | 2
영흥 |  | 2113513 | Planet Gear, Ø608*Ø340*H230, SNCM420 | EA | 외자 | 3 |  |  | 3
영흥 |  | 2113505 | Coupling Ring, Ø255*80, SCM440 | EA | 외자 | 2 |  |  | 2
영흥 |  | 2113503 | Driving Bush, Ø895*H367, SCM440 | EA | 외자 | 2 |  |  | 2
영흥 |  | 2113506 | Clutch Shaft, Ø619*H358, SNCM420 | EA | 외자 | 2 |  |  | 2
영흥 |  | 2113504 | Guide Bearing, Ø765*H145 | EA | 외자 | 2 |  |  | 2
영흥 |  | 2113511 | Sun Pinion, Ø275*330, SNCM420 | EA | 외자 | 2 |  |  | 2
영흥 |  | 2113512 | Labyrinth Cover, Ø415*100, S45C | EA | 외자 | 2 |  |  | 2
영흥 |  | 2113509 | Labyrinth Ring, Ø225*80, S45C | EA | 외자 | 2 |  |  | 2
영흥 |  | 2113510 | Thrust Disc, PKDK419, Laminex | EA | 외자 | 2 |  |  | 2
영흥 |  | 2113501 | Bevel Gear&Pinion, Ø1078*H207, 18CrNiMo7-6 | EA | 외자 | 1 |  |  | 1
영흥 |  | 2102969 | 보호판,PROTECTOR PLATE,PROTECTOR,곡관,Ø63.5*T3*L600*R153.0,SUS304 |  | 내자 | 300 |  | 500
영흥 |  | 2102970 | 보호판,PROTECTOR PLATE,PROTECTOR,곡관,Ø63.5*T3*L600*R153,SUS304 |  | 내자 | 300 |  | 500
영흥 |  | 2050174 | 고착방지용그리스,SEIZE STOP GREASE,OMEGA 99,15㎏/PL | Can | 내자 | 3 |  |  | 3
영흥 |  | 2048539 | 유압작동유,HYDRAULIC OIL,DTE 25,200ℓ/DRUM | DR | 내자 | 25 |  |  | 25
영흥 |  | 2048540 | 유압작동유,HYDRAULIC OIL,DTE 26,200ℓ/DRUM | DR | 내자 | 20 |  |  | 20
영흥 |  | 2048391 | 기어오일,GEAR OIL,OMEGA 35,15㎏/PL | Can | 내자 | 4 |  |  | 4
영흥 |  | 2049723 | 금속탈지세척제,OIL SCALE CLEANER,MC-2(3P),20㎏,CAN,비자극성,투명액체 | Can | 내자 | 50 |  | 10 | 40
영흥 |  | 2047204 | ALUMINIUM SHEET;알루미늄 쉬트,1M*50M*0.6T | RL | 내자 | 20 | 20
영흥 |  | 2049720 | 세척제 DC-5000, 20ea/box | Can | 내자 | 30 | 10 | 10 | 10
영흥 |  | 2048721 | ARGON GAS;한국,AR GAS,99.999% 47리터/병 | BTL | 내자 | 30 | 10 | 10 | 10
영흥 |  | 2048708 | OXYGEN GAS;순도99.5%, 40리터/병 | BTL | 내자 | 30 | 10 | 10 | 10
영흥 |  | 2150119 | 고압바이패스밸브스템,HP BYPASS VALVE STEM,DN250*DN400,HPBP STEAM CONTROL | EA | 외자 | 1 | 1
영흥 |  | 2143241 | 시트,VALVE SEAT,250A,BW-LCV-02,03, Low & High Level overflow Control Valve(WR/ZR VV) | EA | 외자 | 1 | 1
영흥 |  | 2126639 | 회전자조립체,ROTOR ASSEMBLY,VARIABLE PITCH AXIAL FAN,Ø205*Ø1884㎜,WSTE500, SCM440,#5,6 BUF,710RPM, 40194㎥/MIN, 4200㎩ | sET | 내자 | 1 | 1
영흥 |  | 2126640 | 회전자조립체,ROTOR ASSEMBLY,VARIABLE PITCH AIXAL FAN,Ø265*Ø2304㎜,SCM440, WSTE500,#5,6 IDF,895RPM, 39134㎥/MIN, 8218㎩ | sET | 내자 | 1 | 1
영흥 |  | 신규 | BUF Outlet Damper | sET | 내자 | 1 | 1
영흥 |  | 2169467 | 고온부열소자,HOT ELEMENT,DUN TYPE,W629*W912*H1179*T0.6㎜,SS275,SPCC,510.0㎏,A열 | EA | 내자 | 48 | 48
영흥 |  | 2169466 | 고온부열소자,HOT ELEMENT,DUN TYPE,W429*L912*H1179*T0.6㎜,SS275,SPCC,383.0㎏,B열,SECTOR 좌우대칭 | EA | 내자 | 96 | 96
영흥 |  | 2138204 | 유압식작동기,HYDRAULIC ACTUATOR,R920017926,PISTON DIA 220㎜,160BAR,215MM,EHC OIL,ICV#1,2 | EA | 외자 | 1 | 1
영흥 |  | 2138964 | 유압식작동기,HYDRAULIC ACTUATOR,R920017918,PISTON DIA 220MM,160BAR,65MM,FYRQUEL EHC | EA | 외자 | 1 | 1
영흥 |  | 2146811 | 유압유니트,HYDRAULIC POWER UNIT,HS-032-AE432-E,900W*2200L*1958H,30L/MIN,180/90BAR,HYDRAULIC OIL,11KW/380V/60HZ,ABHAG032I685- | EA | 외자 | 1 | 1
영흥 |  | 2164406 | BFPM 최소유량 조절밸브 몸체,BFPM MIN CONTROL VALVE BODY,GLOBE,6" 1500#,A217-C5,영흥 5,6호기,FW-FCV-01C | EA | 외자 | 1 | 1
영흥 |  | 2164407 | BFPT 최소유량 조절밸브 몸체,BFPT MIN CONTROL VALVE BODY,GLOBE,6" 4500#,A217-C5,영흥 5,6호기,FW-FCV-01A,B | EA | 외자 | 1 | 1
영흥 |  | 2164417 | 임펠러,IMPELLER,CAC402,영흥 5,6호기 ODBP | EA | 외자 | 1 |  |  |  | 1
영흥 |  | 2135733 | 유압실린더,HYDRAULIC CYLINDER,D280*1235L,160BAR,210MM,VG68,#5,6 미분기 | SET | 내자 | 18 |  | 18
영흥 |  | 2144613 | 스크류피더조립품,SCREW FEEDER ASS'Y,Ø340*Ø270*5500L(TAPER TYPE),SCREW FEEDER/CASING : AR400,#5,6 PYRITE | SET | 내자 | 7 | 5 | 2
영흥 |  | 2167285 | 방전극,DISCHARGE ELECTRODE,DURA-TRODE(STRAIGHT-TYPE N),L15200*T1.2MM,ANCOR | EA | 내자 | 2160 | 2160
영흥 |  | 2147104 | 석탄하역기 우레탄코팅 버켓,CSU URETHANE COATING BUCKET,1,600W*1,004L*886H,0.9M^3,SM490B, POLY URETHANE | EA | 내자 | 67 | 0 | 1 | 0 | 0
영흥 |  |  | 영흥 5,6호기 석탄취급설비 CV-05E/F Head Pulley | EA | 내자 | 2 | 0 | 0 | 2 | 0
영흥 |  | 2126390 | 헤드풀리,HEAD PULLEY,Ø914*W2000㎜,Ø180,SS400,S45C-N,CP-04D HEAD PULLEY | EA | 내자 | 2 | 0 | 0 | 2 | 0
영흥 |  | 2169577 | 삼성풍력기 전력변환장치 ACS800-87LC | 식 | 외자 | 1 | 1
영흥 |  | 신규 | 삼성풍력기 Pitch Bearing, Ø2620 x 195, 42CrMo4 | 식 | 외자 | 6 | 1
영흥 |  | 신규 | 삼성풍력기 변압기, 몰드타입. 3ph 2200 kVA 22900 V - 690 V | 식 | 외자 | 1 | 1
영흥 |  | 신규 | AGC 시스템 PPM 및 서버 | 식 | 외자 | 1 | 1
영흥 |  | 신규 | 삼성풍력기 전력 케이블 | 식 | 내자 | 1 | 1
영흥 |  | 신규 | 전력변환장치 LCL Capacitor | 식 | 외자 | 8 | 8
영흥 |  | 2171180 | Main bearing grease LGEP1 | 식 | 외자 | 1 | 1
영흥 |  | 2171181 | Gearbox Oil Shell Omala S4 GX320 600L | 식 | 외자 | 3 | 1
영흥 |  | 2171179 | Inveter capacitor for Converter LCL-CAPACITORKIT MP9-21088K | set | 외자 | 1 | 1
영흥 |  | 2171178 | Inveter capacitor for Converter LCL-CAPACITOR KIT MP9-21005K | set | 외자 | 1 | 1
영흥 |  | 2141742 | Capacitor for Hub cabinet BMOD0058 E016 B2 | ea | 외자 | 90 | 90
영흥 |  | 2171184 | Rotor Lock Pin 유압 Line Custom made | ea | 내자 | 2 | 2
영흥 |  | 2137777 | Anemometer Ø40*H424*W287㎜ / 0~70㎧ | ea | 외자 | 1 | 1
영흥 |  | 2171185 | lade Position Sensor 축형 ENCODER / HTL,TTL 50MA | ea | 외자 | 1 | 1
영흥 |  | 2171183 | HMI MONITOR / 흑백 | ea | 내자 | 1 | 1
영흥 |  | 2171182 | Yaw Converter Control Panel F5 / 690v | ea | 외자 | 1 | 1
영흥 |  | 신규 | Blade Position Switch | ea | 외자 | 10 |  | 10
영흥 |  | 신규 | SIME Brake Switch | ea | 외자 | 5 |  | 5
영흥 |  | 신규 | AC Fuse | ea | 외자 | 60 |  | 60
영흥 |  | 신규 | Rectifier | ea | 외자 | 10 |  | 10
영흥 |  | 신규 | 차단기(MC) | ea | 외자 | 10 |  | 10
영흥 |  | 신규 | Safety Valve | ea | 외자 | 10 |  | 10
영흥 |  | 신규 | Anemometer | ea | 외자 | 10 |  | 10
영흥 |  | 신규 | Grease Sensor(Line 포함) | ea | 외자 | 10 |  | 10
영흥 |  | 신규 | Grease Coupler | ea | 외자 | 20 |  | 20
영흥 |  | 2045541 | 교반기 감속기 (AGITATOR, EMERGENCY TANK, H3SV 13 / 78.3) | EA | 외자 | 1 |  |  |  | 1
영흥 |  | 2168280 | 단조강 Ball, Ø76mm, 850kg/Drum | drum | 내자 | 120 | 30 | 30 | 30 | 30
영흥 |  | 2100887 | Vacuum Belt Filter Cloth (W3,240*L46,750*T1.2) | EA | 내자 | 4 |  |  | 4
영흥 |  | 신규 | 드럼리프트,DRUMLIFT,AUTOROT,1.2TON,850KG,SS41,WETBALLMILL,WETBALLMILL STEELBAL | set | 내자 | 1 | 1
영흥 |  | 2045563 | 교반기임펠러,AGITATOR IMPELLER,2700㎜,SS400+R/L,LIMESTONE SLURRY TANK,3B,1ST | EA | 내자 | 1 | 1
영흥 |  | 2007367 | 믹싱샤프트,MIXING SHAFT,Ø130*L4550㎜,SM45C/RL,LIMESTONE SLURRY TANK(하부) | EA | 내자 | 1 | 1
영흥 |  | 2161602 | 자연해수취수펌프 NATURAL SEAWATER SUPPLY PUMP,SUBMERSIBLE,150A,3450RPM,165㎥/H,3상,380V,37㎾,55M | SET | 외자 | 1 |  | 1
영흥 |  | 2103525 | 거품차단막,FOAM FENCE,ROUND TYPE 일체형,Ø0.8,PVDF(방유포),보조펜스 포함,닻(앙카) 포함,CENTER WIRE CABLE COATING 포함 | SET | 내자 | 1 |  |  | 1
영흥 |  | 2154011 | 펌프 부품, IMPELLER, ABSORBER RECIRCULATION PUMP | ea | 외자 | 3 |  | 3
영흥 |  | 2004100 | 펌프 부품, THROAT BUSH, ABSORBER RECIRCULATION PUMP | ea | 외자 | 3 |  | 3
영흥 |  | 2115465 | 펌프 부품, SUCTION COVER, ABSORBER RECIRCULATION PUMP | ea | 외자 | 2 |  | 2
영흥 |  | 2117808 | 펌프 부품, LINER INSERT, ABSORBER RECIRCULATION PUMP | ea | 외자 | 3 |  | 3
영흥 |  | 2115464 | 펌프 부품, BEARING ASSEMBLY, ABSORBER RECIRCULATION PUMP | ea | 외자 | 2 |  | 2
영흥 |  | 2008211 | 볼류트라이너, VOLUTE LINER, LIMESTONE SLURRY FEED PUMP | ea | 외자 | 1 |  | 1
영흥 |  | 2003864 | 펌프부품, IMPELLER, GYPSUM BLEED PUMP | ea | 외자 | 1 |  | 1
영흥 |  | 2104632 | 펌프부품,THROAT BUSH, GYPSUM BLEED PUMP | ea | 외자 | 1 |  | 1
영흥 |  | 2104635 | 볼류트라이너,VOLUTE LINER, DENSITY LINE PUMP | ea | 외자 | 1 |  | 1
영흥 |  | 2128727 | 펌프, LIMESTONE SLURRY FEED PUMP | ea | 외자 | 1 |  | 1
영흥 |  | 2104634 | 교반기임펠러,AGITATOR IMPELLER,WJ-1600 LEFT HANDED,ABS AGITATOR,WING-JET | ea | 외자 | 5 | 5
영흥 |  | 2143286 | 교반기 감속기 기어박스, BEVEL GEAR-BOX, ABSORBER AGITATOR 000.000.561.165/0100 (Part No./Ident No.) | ea | 외자 | 1 | 1
영흥 |  | 2004127 | Surface Aerator(서페이스 어레이터), 탈황폐수용 | SET | 외자 | 2 |  | 2
영흥 |  | 2146615 | IMPELLER,800 TY-GSL | EA | 내자 | 3 | 3
영흥 |  | 2145243 | THROAT BUSH,800 TY-GSL | EA | 내자 | 3 | 3
영흥 |  | 2050977 | MAIN BRG(T009D) | EA | 내자 | 2 | 2
영흥 |  | 2106311 | MAIN BRG(T009) | EA | 내자 | 2 | 2
영흥 |  | 2149858 | CORE UNIT(KA5SGK) | SET | 내자 | 1 | 1
영흥 |  | 2132499 | 튜브번들,TUBE BUNDLE,HORIZONTAL GAS FLOW,W20,600*L8,000*H13,250,ANCOR OR EQ.,5,6호기,GAS TEMP 49/89(30%TMCR) | SET | 1 | 1
영흥 |  | 2132493 | 튜브번들,TUBE BUNDLE,HORIZONTAL GAS FLOW,W20,600*L8,000*H13,250,ANCOR OR EQ.,5,6호기,GAS TEMP 49/89(30%TMCR) | SET | 1 | 1
영흥 |  | 2168280 | 스틸볼,STEEL BALL,Ø76,WET BALL MILL,단조강 | DRUM | 내자 | 50 | 20 | 10 | 10 | 10
영흥 |  | 2127148 | 볼밀라이너,BALL MILL LINER,BAR,165-160, 165-135,RESISTANT RUBBER,석회석 분쇄용 | SET | 내자 | 1 | 1
영흥 |  | 2130306 | 케리어아이들러,CARRIER IDLER,PSK IDLER,Ø60.5*L95.5,BW600,SGP, S20C, SS400,시일드 형,20MM | EA | 내자 | 50 | 50
영흥 |  | 2130308 | 케리어아이들러,CARRIER IDLER,PSK IDLER,Ø89.1*L165,BW1000,SGP, S20C, SS400,시일드형,20MM | EA | 내자 | 50 | 50
영흥 |  | 2130332 | 케리어아이들러,CARRIER IDLER,PSK IDLER,Ø89.1*L210,BW1300,SGP, S20C, SS400,시일드 형,20MM | EA | 내자 | 50 | 50
영흥 |  | 2005669 | 케리어롤러,CARRIER ROLLER,Ø114.3*L265㎜ | EA | 내자 | 50 | 50
영흥 |  | 2117829 | 케리어아이들러,CARRIER IDLER,Ø114.3*315L,BW900,SGP,시일드형,20㎜ | EA | 내자 | 50 | 50
영흥 |  | 2117828 | 케리어아이들러,CARRIER IDLER,Ø139.8*370L,BW1050,SGP,시일드형,25㎜,TRANSITION | EA | 내자 | 50 | 50
영흥 |  | 2165271 | 리턴롤러,RETURN ROLLER,RETURN,Ø114.3*850L | EA | 내자 | 20 | 20
영흥 |  | 2117826 | 리턴아이들러,RETURN IDLER,Ø114.3*1000L,SGP,시일드형 | EA | 내자 | 20 | 20
영흥 |  | 2117825 | 리턴아이들러,RETURN IDLER,Ø139.8*1150L,SGP,시일드형 | EA | 내자 | 20 | 20
영흥 |  | 2142606 | 컨베이어벨트,CONVEYOR BELT,NN CONVEYOR BELT,277M,W750MM,T5.0MM,T3.0MM,RUBBER,315KN/M,3PLY,N/N | M | 내자 | 277 | 277
영흥 |  | 2142653 | 컨베이어벨트,CONVEYOR BELT,PIPE CONVEYOR,1,030M,W1,000MM,T5.0MM,T2.0MM,RUBBER,500KN/M,2PLY,N/E | M | 내자 | 1030 | 1030
영흥 |  | 2142654 | 컨베이어벨트,CONVEYOR BELT,NN CONVEYOR BELT,88M,W500MM,T5.0MM,T3.0MM,RUBBER,125KN/M,3PLY,N/N | M | 내자 | 88 | 88
영흥 |  | 2142642 | 컨베이어벨트,CONVEYOR BELT,NN CONVEYOR BELT,84M,W500MM,T5.0MM,T3.0MM,RUBBER,125KN/M,3PLY,N/N | M | 내자 | 88 | 88
영흥 |  | 2142652 | 컨베이어벨트,CONVEYOR BELT,NN CONVEYOR BELT,55M,W500MM,T5.0MM,T3.0MM,RUBBER,100KN/M,2PLY,N/N | M | 내자 | 55 | 55
영흥 |  | 2142648 | 컨베이어벨트,CONVEYOR BELT,NN CONVEYOR BELT,51M,W500MM,T5.0MM,T3.0MM,RUBBER,100KN/M,2PLY,N/N | M | 내자 | 55 | 55
영흥 |  | 2142650 | 컨베이어벨트,CONVEYOR BELT,NN CONVEYOR BELT,221M,W600MM,T5.0MM,T3.0MM,RUBBER,120KN/M,4PLY,N/N | M | 내자 | 221 | 221
영흥 |  | 2141514 | 전기탈이온설비 모듈,MDI MODULE,387MMID X 3220MMH | EA | 내자 | 4 | 4
영흥 |  | 2126361 | ABB Actuator | EA | 내자 | 4 | 2 |  | 2
영흥 |  | 2101537 | HPBP directional Valve | EA | 내자 | 12 | 6 |  | 6
영흥 |  | 2124422 | HPBP Proportional Valve | EA | 내자 | 4 | 2 |  | 2
영흥 |  | 2113097 | LPBP Proportional Valve | EA | 내자 | 4 | 2 |  | 2
영흥 |  | 2109836 | Safety Solenoid Valve | EA | 내자 | 4 | 2 |  | 2
영흥 |  | 2135575 | Surge Protector | EA | 내자 | 80 | 40 |  | 40
영흥 |  | 2144782 | Pressure Transmitter | EA | 내자 | 10 | 5 |  | 5
영흥 |  | 2028022 | Servo Valve for for Intercept Valve with O-Ring Kit -4WS2EM10-51/90B0T210K31CV-112 - MNR : R900733235 | EA | 내자 | 2 |  | 2
영흥 |  | 2028024 | Servo Valve for Main Stop Valve with O-Ring Kit -4WS2EM10-51/60B0T210K31CV-112 - MNR : R900733233 | EA | 내자 | 6 |  | 6
영흥 |  | 2028127 | Fast Acting Solenoid Valve with O-Ring Kit - MNR : 900743332 - 4WE 6 D62/EW110N 9DL1/V | EA | 내자 | 16 |  | 16
영흥 |  | 2028033 | Lockout Solenoid Valve - F3DG5S2-062A-120AC60-50-JA-AM-S631HP-M | EA | 외자 | 1 |  | 1
영흥 |  | 2028130 | Oil Trip Sol. Valve & Oil Resetting Sol. Valve - F3DG4S4-012A-120AC60-50-JA-AM-S617H-J | EA | 외자 | 2 |  | 2
영흥 |  | 2028126 | Master Trip Sol Vv - F3-SDG4S2-012A-125DC-50-JA-AM-S634-BP-J | SET | 외자 | 1 |  | 1
영흥 |  | 2028111 | Solenoid Valve - Z-23179/GEB936SV3D, - 근접센서 동작확인 램프 포함 | EA | 외자 | 6 |  | 6
영흥 |  | 2131620 | Transmitter, (Swan) A-11.431.100 (Transmitter AMU pH/Redox) | EA | 내자 | 2 |  | 2
영흥 |  | 2028441 | Press Reducing Valve, (Sentry VREL) VREL-11(7-00744A) | EA | 내자 | 5 |  | 5
영흥 |  | 2117100 | Proximitor, P/N : 204-900-000-011-A1-B23-C1-H10-I1 | EA | 내자 | 8 |  | 8
영흥 |  | 2117101 | Proximitor, P/N : 204-900-000-011-A1-B21-C1-H10-I1 | EA | 내자 | 8 |  | 8
영흥 |  | 2132814 | Extension Cable, P/N : 913-902-000-011-A1-E9500-F2-G9300 | EA | 내자 | 8 |  | 8
영흥 |  | 2156019 | Extension Cable, P/N : 922-319-000-051-01A | EA | 내자 | 8 |  | 8
영흥 |  | 2130728 | 레벨전송기,LEVEL TRANSMITTER,FMD77-5AL7H31HPAAA | EA | 내자 | 3 | 3
영흥 |  | 2130730 | 레벨전송기,LEVEL TRANSMITTER,FMD71-AA24ABA1K1KGDDCDCAFJAFJA | EA | 내자 | 2 | 2
영흥 |  | 2161454 | 온도전송기,TEMP TRANSMITTER,TMT72,RTD,TC,-250~+1000℃,11~36VDC,4~20㎃, ERROE<1% OF RANGE,SCREW TERMINALS,POLYCARBONATE,IP20,116(W)*100(L)*12.5(D)㎜ | EA | 내자 | 10 | 10
영흥 |  | 2132152 | 전송기,TRANSMITTER,M400 TYPE 1,1-CHANNEL,-1500~1500MV,-1~15PH | EA | 내자 | 3 | 3
영흥 |  | 2171605 | 스크류펌프,SCREW PUMP,HA3DBSX-337,1150RPM,144GAL/MIN,TBN SK32,MSOP, RSOP | SET | 내자 | 1 | 1
영흥 |  | 2002907 | 피스톤,COMPRESSOR PISTON,AC2A-F,공기압축기2단 | SET | 내자 | 2 |  |  | 1
영흥 |  | 2006566 | 피스톤로드,PISTON ROD,Ø40㎜,SCM440,공기압축기 | EA | 내자 | 2 |  |  | 1
영흥 |  | 2031161 | 실린더부품,CYLINDER KIT,FC300,2ND CYLINDER LINER | EA | 내자 | 2 |  |  | 1
영흥 |  | 2002803 | 흡입밸브,SUCTION VALVE,1ST STAGE,Ø175㎜ | EA | 내자 | 40 |  |  | 1
영흥 |  | 2002804 | 흡입밸브,SUCTION VALVE,2ND STAGE,Ø175㎜ | EA | 내자 | 40 |  |  | 1
영흥 |  | 2002770 | 토출밸브,DISCHARGE VALVE,1ST STAGE,Ø175㎜ | EA | 내자 | 40 |  |  | 1
영흥 |  | 2002771 | 토출밸브,DISCHARGE VALVE,2ND STAGE,Ø175㎜ | EA | 내자 | 40 |  |  | 1
영흥 |  | 2168406 | Upgrade Actuator Kit(WR/ZR) - 6471/2-11148-J-BW-LCV-51,52(ASM-E 250,140,STD,0,C4,RAL7031,AXL(BE200)) | SET | 외자 | 2 | 2
영흥 |  | 2168248 | Upgrade Actuator Kit(HPBP Spray Water Control Valve) - MS-TCV-03A, 03B, 06A, 06B(ASM-E,065,065,STD,0,C4,RAL7031,AXL(E32-3SV)) | SET | 외자 | 1 | 1
영흥 |  | 2168157 | Upgrade Actuator Kit(HPBP Spray Water Stop Valve) - MS-PV-02A, 02B, 05A, 05B(ASM-E,080,140,STD,0,C4,RAL7031,AXL(HA32A2)) | SET | 외자 | 1 | 1
영흥 |  | 2113719 | Upgrade Actuator Kit(HPBP Control Valve) - MS-PCV-01A, 01B, 04A, 04B(ASM-E,200,140,STD,1,C4,RAL7031,AXL(DRE112B)) | SET | 외자 | 1 | 1
영흥 |  | 2168405 | Upgrade Actuator Kit(Cold RH Safety Valve) - CR-PSV-01A, 01B(ASM-E,200,140,STD,1,C4,RAL7031,AXL(MSV180B)) | SET | 외자 | 1 | 1
영흥 |  | 2113718 | Upgrade Actuator Kit(Hot RH Safety Valve) - HR-PSV-01A, 01B(ASM-E,250,140,STD,0,C4,RAL7031,AXL(MSV300)) | SET | 외자 | 1 | 1
영흥 |  | 2024130 | High Pressure Hose(DN8×800L, HV200EH-1/007) | EA | 외자 | 20 | 20
영흥 |  | 2024132 | High Pressure Hose(DN20×320L, HV200EH-1/021) | EA | 외자 | 8 | 8
영흥 |  | 2024133 | High Pressure Hose(DN20×520L, HV200EH-1/022) | EA | 외자 | 8 | 8
영흥 |  | 2024087 | High Pressure Hose(DN20×520L, HV200EH-1/022) | EA | 외자 | 4 | 4
영흥 |  | 2024088 | High Pressure Hose(DN20×400L, HV350EN-1/022) | EA | 외자 | 4 | 4
영흥 |  | 2024089 | High Pressure Hose(DN16×830L, HV350EN-1/025) | EA | 외자 | 4 | 4
영흥 |  | 2024090 | High Pressure Hose(DN16×660L, HV350EN-1/026) | EA | 외자 | 4 | 4
영흥 |  | 2024442 | Flexible Hose(DN12×1500L/000.003.195.562) | EA | 외자 | 26 | 26
영흥 |  | 2024441 | Flexible Hose(DN10×1000L/000.003.195.560) | EA | 외자 | 48 | 48
영흥 |  | 2024443 | Flexible Hose(DN16×1500L/000.003.195.568) | EA | 외자 | 20 | 20
영흥 |  | 2024385 | Flexible Hose(DN20×1500L/000.101.006.486) | EA | 외자 | 14 | 14
영흥 |  | 2112497 | Seal Set(ASM80-20) | SET | 외자 | 8 | 8
영흥 |  | 2112498 | Seal Set(ASM63-10) | SET | 외자 | 8 | 8
영흥 |  | 2112496 | Seal Set(ASM200-11) | SET | 외자 | 12 | 12
영흥 |  | 2124656 | Seal Set(ASM250-11) | SET | 외자 | 4 | 4
영흥 |  | 2013554 | Seal Set(ASM250-10) | SET | 외자 | 6 | 6
영흥 |  | 2029035 | Ball Valve(AB-HV200) | EA | 외자 | 8 | 8
영흥 |  | 2028445 | Pressure Reducing Valve | EA | 외자 | 8 | 8
영흥 |  | 2028529 | Pressure Relief Valve | EA | 외자 | 8 | 8
영흥 |  | 2104181 | Direct Operating Pressure Relief Valve | EA | 외자 | 8 | 8
영흥 |  | 2029621 | Accumulator Charging Valve | EA | 외자 | 16 | 16
영흥 |  | 2029005 | Ball Valve(AB-HV350EN) | EA | 외자 | 2 | 2
영흥 |  | 2028434 | Pressure Reducing Valve | EA | 외자 | 2 | 2
영흥 |  | 2028526 | Pressure Relef Valve | EA | 외자 | 2 | 2
영흥 |  | 2028560 | Direct Operating Pressure Relief Valve | EA | 외자 | 2 | 2
영흥 |  | 2007829 | Accumulator Charging Valve | EA | 외자 | 4 | 4
영흥 |  | 2148007 | Accumulator Bladder(HPU SP) | EA | 외자 | 6 | 6
영흥 |  | 2148009 | Air Breather Filter | EA | 외자 | 4 | 4
영흥 |  | 2151756 | Accumulator Bladder(Actuator ZS Stand-By, WR/ZR) | EA | 외자 | 4 | 4
영흥 |  | 미정 | CIDF Rotor(Blade, Hub Main BRG. Shaft) | SET | 외자 | 1 |  |  |  | 1
영흥 |  | 미정 | 체인,CHAIN,CRNIMO-ALLOY,HV-CHAIN 30X120,1260LINK,151.2M | SET | 내자 | 2 |  | 2
영흥 |  | 2102680 | 그라인딩롤,GRINDING ROLL,63IN,Ø1600.2*Ø1193.72*H463㎜,A536GR.65-45-12,WELD OVERLAY,2,530㎏ | EA | 내자 | 9 |  | 36
영흥 |  | 미정 | 벨트,BELT,회처리설비용 | m | 내자 | 1100 |  | 1100
영흥 |  | 2005888 | 컨베이어벨트,CONVEYOR BELT,BW1200㎜,5MM,3MM,1200㎏F/㎝,4PLY,EP,CP-09C/D | M | 내자 | 1220 | 1220
영흥 |  | 2105778 | 유체커플링,FLUID COUPLING,SMD-11,Ø110H7,Ø100H7,CV-06A/B | EA | 내자 | 1 | 1
영흥 |  | 2112149 | 유체커플링,FLUID COUPLING,FLUID,Ø505*L474MM,LM-6,CP-07A/B,SMD-8-BD | EA | 내자 | 1 | 1
영흥 |  | 2006474 | 유체커플링,FLUID COUPLING,CP-08A/B | EA | 내자 | 1 | 1
영흥 |  | 2006481 | 유체커플링조립체,FLUID COUPLING ASSEMBLY,SMD-9-BD(CP-09A/B) | EA | 내자 | 1 | 1
영흥 |  | 2006471 | 유체커플링,FLUID COUPLING,CV-10A/B | EA | 내자 | 1 | 1
영흥 |  | 2105751 | 기어커플링,GEAR COUPLING,ST/RE-AB BOOM,GC-SS560,CV-06A/B | EA | 내자 | 1 | 1
영흥 |  | 2050905 | 기어커플링,GEAR COUPLING,OD315*L334㎜,SM45C,GC-SS | EA | 내자 | 1 | 1
영흥 |  | 2050906 | 기어커플링,GEAR COUPLING,GEAR,Ø355*L376㎜,SM45C,CP-08A/B,GC-SS-355 | EA | 내자 | 1 | 1
영흥 |  | 2006300 | 기어커플링,GEAR COUPLING,GEAR,Ø450*L418㎜,SM45C,CP-09A/B | EA | 내자 | 1 | 1
영흥 |  | 2050907 | 기어커플링,GEAR COUPLING,GEAR,Ø280*L294㎜,SM45C,CV-10A/B | EA | 내자 | 1 | 1
영흥 |  | 2005950 | 컨베이어부품,TOP SCREW,Ø926*L3835*T16㎜,CSU VERTICAL CONVEYOR VST-940 | EA | 외자 | 1 |  | 1
영흥 |  | 2052687 | 컨베이어부품,INTERMEDIATE SCRREW,Ø926*L3150*T16㎜,CSU VERTICAL CONVEYOR VST-940 | EA | 외자 | 1 |  | 1
영흥 |  | 2052688 | 컨베이어부품,INTERMEDIATE SCREW,Ø926*L4900*T16㎜,CSU VERTICAL CONVEYOR VST-940 | EA | 외자 | 3 |  | 3
영흥 |  | 2052689 | 컨베이어부품,LOWER SCREW,Ø926*L5474*T16㎜,CSU VERTICAL CONVEYOR VST-940 | EA | 외자 | 1 |  | 1
영흥 |  | 2005951 | 컨베이어부품,CONVEYOR SCREW,VERTICAL CONVEYOR,VST-940,SCREW/WEAR/VST-940/29496 | EA | 외자 | 2 |  | 2
영흥 |  | 2100388 | 컨베이어부품,OD BEARINGS SCREW,Ø935*L350*T19㎜,VERTICAL CONVEYOR VST-940 | SET | 외자 | 5 |  | 5
영흥 |  | 2023996 | 이송튜브,TRANSPORT TUBE,T12*L1300㎜,HARDOX500,OUTLET VST-940 | SET | 외자 | 1 |  | 1
영흥 |  | 2023993 | 이송튜브,TRANSPORT TUBE,T12*L2245㎜,HARDOX400,#1 VST-940 | SET | 외자 | 1 |  | 1
영흥 |  | 2023994 | 이송튜브,TRANSPORT TUBE,T12*L2600㎜,HARDOX400,#2 VST-940 | SET | 외자 | 1 |  | 1
영흥 |  | 2023995 | 이송튜브,TRANSPORT TUBE,T12*L4350㎜,HARDOX400,#3 VST-940 | SET | 외자 | 3 |  | 3
영흥 |  | 2102335 | 트랜스포트튜브오디하우스,TRANSPORT TUBE OD HOUSE,VST-940,Ø940*L900*T20㎜,SS400 | SET | 외자 | 5 |  | 5
영흥 |  | 2140916 | 이송튜브_인렛 로어튜브,INLET LOWER TUBE,VST-940 | EA | 외자 | 1 |  | 1
영흥 |  | 2140918 | 이송튜브_서포트튜브,SUPPORT TUBE,VST-940 | EA | 외자 | 1 |  | 1
영흥 |  | 2047186 | 이송튜브라이너,TRANSPORT TUBE LINER,T12*L5020㎜,HARDOX400,LINER VST-940 | EA | 외자 | 1 |  | 1
영흥 |  | 2153701 | 인넷피더,INLET FEEDER,VST-940 | SET | 외자 | 4 |  | 4
영흥 |  | 2140915 | 컨베이어부품_피딩컨베이어,FEEDING CONVEYOR,FEEDING CONVEYOR, VST-940,#1,2호기용 CASING | SET | 외자 | 1 |  | 1
영흥 |  | 2140914 | 컨베이어부품_피딩컨베이어,FEEDING CONVEYOR,FEEDING CONVEYOR,VST-940,#3,4호기용 CASING | SET | 외자 | 1 |  | 1
영흥 |  | 2020632 | 스페리컬롤러베어링 23144 BK | EA | 내자 | 10 |  | 10
영흥 |  | 2020547 | 스페리컬롤러베어링 22230 BK | EA | 내자 | 8 |  | 8
영흥 |  | 2136992 | 스페리컬롤러베어링 23134 BK | EA | 내자 | 10 |  | 10
영흥 |  | 2136991 | 스페리컬롤러베어링 23136 BK | EA | 내자 | 4 |  | 4
영흥 |  | 2020630 | 스페리컬롤러베어링 23140 BK | EA | 내자 | 2 |  | 2
영흥 |  | 2020540 | 스페리컬롤러베어링 22226 BK | EA | 내자 | 4 |  | 4
영흥 |  | 2020545 | 스페리컬롤러베어링 22228 BK | EA | 내자 | 6 |  | 6
영흥 |  | 2136990 | 스페리컬롤러베어링 23138 BK | EA | 내자 | 4 |  | 4
영흥 |  | 2020634 | 스페리컬롤러베어링 23148 BK | EA | 내자 | 4 |  | 4
영흥 |  | 2137005 | 스페리컬롤러베어링 22222 BK | EA | 내자 | 16 |  | 16
영흥 |  | 2020556 | 스페리컬롤러베어링 22232 BK | EA | 내자 | 8 |  | 8
영흥 |  | 2102607 | CV-01C/D_HFD-10B / 24 CKRDF-S | EA | 내자 | 1 |  | 1
영흥 |  | 2112145 | CSU-01 C/D(Boom)_SMD-9-BD | EA | 내자 | 1 |  | 1
영흥 |  | 2006470 | CSU-01 C/D(Gantry)_SMD-7 | EA | 내자 | 1 |  | 1
영흥 |  | 2006467 | CP-02B_SMD-10-BD | EA | 내자 | 1 |  | 1
영흥 |  | 2102751 | CP-02C_HFD-11 | EA | 내자 | 2 |  | 2
영흥 |  | 2102754 | CV-04A_HFD-9B | EA | 내자 | 1 |  | 1
영흥 |  | 2102755 | CV-04C_HFD-9B | EA | 내자 | 1 |  | 1
영흥 |  | 2102826 | CSU-01C/D(Gantry) _GC-SS-280 | EA | 내자 | 1 |  | 1
영흥 |  | 2102606 | CV-01C/D_GC-SS-400 | EA | 내자 | 1 |  | 1
영흥 |  | 2050902 | CP-02B_GC-SS-450 | EA | 내자 | 1 |  | 1
영흥 |  | 2102752 | CP-02C_GC-SS-400 | EA | 내자 | 2 |  | 2
영흥 |  | 2102713 | CV-04A_GC-SS-450 | EA | 내자 | 1 |  | 1
영흥 |  | 2102707 | CV-04C_GC-SS-400 | EA | 내자 | 1 |  | 1
영흥 |  | 2115168 | 컨베이어벨트,난연성, EP, W2200, T5*T3,6PLY | M | 내자 | 1236 |  | 1236
영흥 |  | 2129244 | 컨베이어벨트,난연성, EP1000, W1800, T5*T3 | M | 내자 | 1030 |  | 1030
영흥 |  | 2155941 | 컨베이어벨트,CONVEYOR BELT,EP1000,W2200㎜,T8㎜,T3㎜,4PLY,난연성,S/R-A,B BOOM | M | 내자 | 100 |  | 200
영흥 |  | 2005642 | 케리어롤러,CARRIER ROLLER,Ø165.2*L800㎜,W2200㎜,10˚∼20˚,TRANSITION | EA | 내자 | 1600 | 400 | 400 | 400 | 400
영흥 |  | 2144132 | SCRAPER CHUTE,W3400*L500*H1344*T6,SS400 | SET | 내자 | 6 |  | 6
영흥 |  | 2144133 | SCRAPER CHUTE,W2256*L780*H2416*T6,SS400 | SET | 내자 | 6 |  | 6
영흥 |  | 2101894 | CHUTE LINER,W300*L300*T27㎜,CERAMIC | EA | 내자 | 100 | 100
영흥 |  | 2111466 | CERAMIC CHUTELINER,W1000*L1000*T27㎜ | M2 | 내자 | 50 | 50
영흥 |  | 2167753 | 디지털 보호계전기(F60) | 대 | 내자 | 99 | 99
영흥 |  | 2167754 | 디지털 보호계전기(M60) | 대 | 내자 | 106 | 106
영흥 |  | 2167755 | 디지털 보호계전기(T60) | 대 | 내자 | 1 | 1
영흥 |  | 2167756 | 디지털 보호계전기(C60) | 대 | 내자 | 2 | 2
영흥 |  | 2167757 | 디지털 보호계전기(D30) | 대 | 내자 | 1 | 1
영흥 |  | 2167758 | 디지털 보호계전기(C30) | 대 | 내자 | 7 | 7
영흥 |  | 2112631 | 디지털 보호계전기(G60) | 대 | 내자 | 3 | 3
영흥 |  | 2112632 | 디지털 보호계전기(G30) | 대 | 내자 | 1 | 1
영흥 |  | 2167759 | 스위칭허브 | 대 | 내자 | 22 | 22
영흥 |  | 2112744 | 원심펌프,HLAV300-600/HLAV6/4IQ78-666 | 대 | 외자 | 1 |  |  | 1
영흥 |  | 2163204 | 디지털여자시스템,DIGITAL STATIC EXCITATION SYS',DIGITAL, 공냉식, 제어기(CPU)2중화,610V,3PHASE,5,869A | 식 | 내자 | 2 | 1 |  | 1
영흥 |  | 2021313 | 베어링 (6316MC3 VL0241) | ea | 내자 | 3 |  | 3
영흥 |  | 2165730 | Level Switch (Seojin Instech, SMC-14-A-1-OP-1-A) | ea | 내자 | 5 |  | 5
영흥 |  | 신규 | MOV Actuator, SQ07.2-F07 , Operating time : 9s/90° | ea | 내자 | 2 |  | 1
영흥 |  | 신규 | MOV Actuator, SQ05.2-F05 , Operating time : 9s/90° | ea | 내자 | 4 |  | 1
영흥 |  | 신규 | MOV Actuator, SQ05.2-F07 , Operating time : 18s/90° | ea | 내자 | 4 |  | 1
영흥 |  | 신규 | MOV Actuator, SQ05.2-F05-F07 , Operating time : 12s/90° | ea | 내자 | 8 |  | 1
영흥 |  | 생성예정 | Playback Solution | 식 | 내자 | 1 | 1
영흥 |  | 신규 | [PARKER] PWD00A-400, 40982792-PWD00, +18V or 30V | EA | 외자 | 2 | 2
영흥 |  | 신규 | [MANDFLUH] MKY45/18*60-G24/L15 #2, 24vdc | EA | 외자 | 1 | 1
영흥 |  | 2173130 | [SHINHO] ND-UT-EX-A-A, -20~120℃, PT100Ω*2P | EA | 외자 | 20 | 20
영흥 |  | 2173129 | [DAE SUNG] DBSS-40EX-PS, Explosion Proof, Separation Type, AC 85~250V | EA | 외자 | 25 | 25
영흥 |  | 2008126 | Carrier Chain Pin | EA | 내자 | 632 |  |  | 632
영흥 |  | 2008663 | Carrier Chain Bush | EA | 내자 | 632 |  |  | 632
영흥 |  | 2050921 | Carrier Chain Roller | EA | 내자 | 632 |  |  | 632
영흥 |  | 2016779 | Basket Attachment Bolt Counter Sink M12/SUS316/Nylon | EA | 내자 | 2528 |  |  | 2528
영흥 |  | 2124798 | Oilless Bush (Head Sprocket) | EA | 내자 | 8 |  |  | 8
영흥 |  | 2124912 | Oilless Bush, (Foot Sprocket) | EA | 내자 | 8 |  |  | 8
영흥 |  | 2021662 | Bearing(1) | EA | 내자 | 3 |  |  | 3
영흥 |  | 2021663 | Bearing(2) | EA | 내자 | 21 |  |  | 21
영흥 |  | 2003628 | Sleeve(1) | EA | 내자 | 3 |  |  | 3
영흥 |  | 2003629 | Sleeve(2) | EA | 내자 | 3 |  |  | 3
영흥 |  | 2003630 | Sleeve(3) | EA | 내자 | 18 |  |  | 18
영흥 |  | 2003647 | Sleeve(Packing) | EA | 내자 | 3 |  |  | 3
영흥 |  | 신규 | CWP Bearing(Upper) | EA | 내자 | 3 |  |  | 3
영흥 |  | 신규 | CWP Bearing(Inter.) | EA | 내자 | 3 |  |  | 3
영흥 |  | 신규 | CWP Bearing(Lower) | EA | 내자 | 3 |  |  | 3
영흥 |  | 2003648 | Sleeve(Upper) | EA | 내자 | 3 |  |  | 3
영흥 |  | 2003645 | Sleeve(Inter.) | EA | 내자 | 3 |  |  | 3
영흥 |  | 2003646 | Sleeve(Lower) | EA | 내자 | 3 |  |  | 3
영흥 |  | 2103094 | Filter | EA | 내자 | 16 |  |  | 16
영흥 |  | 2103095 | Filter | EA | 내자 | 24 |  |  | 24
영흥 |  | 2103093 | Seal kit | EA | 내자 | 40 |  |  | 40
영흥 |  | 2104436 | LO Conditioner (Coalescer) Filter | EA | 내자 | 14 |  |  | 14
영흥 |  | 2105742 | JOP Filter | EA | 내자 | 2 |  |  | 2
영흥 |  | 2019451 | Back-Up Filter | EA | 내자 | 1 |  |  | 1
영흥 |  | 2104435 | Return Line Filter | EA | 내자 | 2 |  |  | 2
영흥 |  | 2104431 | Line Filter | EA | 내자 | 2 |  |  | 2
영흥 |  | 2113525 | SOVP Exhaust FLT | EA | 내자 | 4 |  |  | 4
영흥 |  | 2104434 | Main Filter, Makeup Filter | EA | 내자 | 40 |  |  | 40
영흥 |  | 2104441 | Deionizer Resin(Drum) | EA | 내자 | 8 |  |  | 8
영흥 |  | 2019343 | MOP Outlet Filter | EA | 내자 | 4 |  |  | 4
영흥 |  | 2005383 | Conditioner Coalescer | EA | 내자 | 6 |  |  | 6
영흥 |  | 2113531 | Conditioner Separator | EA | 내자 | 2 |  |  | 2
영흥 |  | 2019956 | Conditioner Protection | EA | 내자 | 2 |  |  | 2
영흥 |  | 2113519 | CWP HPU Filter Element | EA | 내자 | 4 |  |  | 4
영흥 |  | 2113520 | LP Bypass HPU Pressure Filter Element | EA | 내자 | 4 |  |  | 4
영흥 |  | 2113521 | LP Bypass HPU Flushing & Filtering Filter Element | EA | 내자 | 2 |  |  | 2
영흥 |  | 2113522 | High Pressure Filter Element | EA | 내자 | 2 |  |  | 2
영흥 |  | 2113523 | Return Filter Element | EA | 내자 | 2 |  |  | 2
영흥 |  | 2164719 | BFPT Disch Check Valve Class 2600, "18 | EA | 내자 | 2 |  |  | 2
영흥 |  | 신규 | BFPT Disch Min Flow Valve | EA | 내자 | 2 |  |  | 2
영흥 |  | 2109260 | SCC Superbelt gear box | EA | 외자 | 1 |  |  | 1
영흥 |  | 2107858 | DEC Spill Chain&Scraper | M | 외자 | 105 |  |  | 105
영흥 |  | 2049268 | SCC Spill Chain&Scraper | M | 외자 | 186 |  |  | 186
영흥 |  | 2107968 | SCC Spill Chain Sprocket | EA | 외자 | 4 |  |  | 4
영흥 |  | 2169318 | DEC Superbelt Cylinder | EA | 외자 | 2 |  |  | 2
영흥 |  | 2169345 | SCC Superbelt Cylinder | EA | 외자 | 2 |  |  | 2
영흥 |  | 2169344 | 저회 Spill Chain Cylinder | EA | 외자 | 4 |  |  | 4
영흥 |  | 2150427 | Slurry Pump 석션밸브 | SET | 외자 | 1 |  |  | 1
영흥 |  | 2150442 | 클램핑부쉬 | EA | 외자 | 2 |  |  | 2
영흥 |  | 2117135 | 2/2 WAY VALVE | EA | 외자 | 1 |  |  | 1
영흥 |  | 2169419 | Propelling Liquid 오일필터 | EA | 외자 | 2 |  |  | 2
영흥 |  | 2117129 | 세이프트링 셋 | EA | 외자 | 4 |  |  | 4
영흥 |  | 2117131 | GUIDE RING | EA | 외자 | 2 |  |  | 2
영흥 |  | 2005141 | 콜노즐,COAL NOZZLE,COAL NOZZLE | ea | 내자 | 6 |  | 6
영흥 |  | 2139658 | 콜노즐팁,COAL NOZZLE TIP,833*814*330,STS310S,텅스텐 고진공 클래드 적용 | ea | 내자 | 12 | 12
영흥 |  | 2127512 | 슈퍼히터타이,SUPERHEATER TIE,W14*L75*H9*T4,SA351CH20,보일러 TUBE BUNDLE | ea | 내자 | 3000 |  | 3000
영흥 |  | 신규 | Platen SH 하부 Bundle Tube, 22Bundle | 식 | 내자 | 1 |  | 1
영흥 |  | 2106110 | VARIABLE PITCH AXIAL SAF32.8/1,L910.7㎜,GCD400-15,성능개선용 BLADE | SET | 내자 | 2 | 2
영흥 |  | 2108719 | FAN BLADE,VARIABLE PITCH AXIAL,H 819.6㎜,GCD400-15,1SET,IDF,WITH SEALING | EA | 내자 | 20 | 1
영흥 |  | 2142518 | 탈황승압팬케이싱,CASING FOR BOOSTER UP FAN, 상,하부 CASING,ID1587*OD3280*L2800㎜,SS400 | SET | 내자 | 2 | 2
영흥 |  | 2172228 | 탈황승압팬디퓨저,DIFFUSER FOR BOOSTER UP FAN,상,하부 DIFFUSER,W4569*L4264*H4835,SS400 | SET | 내자 | 4 | 4
영흥 |  | 2007574 | 유압실린더,HYDRAULIC CYLINDER,승압통풍기,Ø336*L100㎜ | EA | 외자 | 1 | 1
영흥 |  | 2102857 | 유압실린더,HYDRAULIC CYLINDER,Ø415*L100㎜,윤활유 DTE26 | SET | 외자 | 1 | 1
영흥 |  | 2106530 | NOx Analyzer | EA | 내자 | 4 | 2 |  | 2
영흥 |  | 2104538 | 레벨전송기 ALT6100-LCXSSSV-R | EA | 내자 | 9 |  | 9
영흥 |  | 2104820 | 레벨전송기ALT6100-LCXJ81HSVM1-1.35M | EA | 내자 | 10 |  | 10
영흥 |  | 2104841 | 레벨전송기ALT6100-LCXJ81HSVM1-1M-R | EA | 내자 | 10 |  | 10
영흥 |  | 2161453 | 레벨전송기ALT6100-LCXSJ81SSVK01-M1-1.4M-N | EA | 내자 | 6 |  | 6
영흥 |  | 2149957 | 면진테이블, 진동방지장치 (EZ-FS-HI 800M) | 대 | 내자 | 60 | 60
영흥 |  | 2149956 | 면진테이블, 진동방지장치 (EZ-FS-HI 850M) | 대 | 내자 | 26 | 26
영흥 |  | 2149955 | 면진테이블, 진동방지장치 (EZ-FS-HI 1000M) | 대 | 내자 | 2 | 2
영흥 |  | 2150823 | 면진테이블, 진동방지장치 (EZ-FS-HI 1050M) | 대 | 내자 | 4 | 4
영흥 |  | 미정 | HPBP Valve 및 후단 Tee 배관 탈부착 보온재 | SET | 내자 | 8 |  | 8
영흥 |  | 신규 | 변압기 부분방전 감시 장치 | 식 | 내자 | 1 |  |  | 1
영흥 |  | 2151861 | 미분탄세라믹이송관,PULVERLIZED CERAMIC COAL PIPE, Special Coupling+Vic or Flange ID710×OD762×L325, SS275+CERAMIC,VICTAULIC | EA | 내자 | 10 |  |  | 10
영흥 |  | 2137066 | 미분탄세라믹이송관,PULVERLIZED CERAMIC COAL PIPE, VICTAULIC or Special ID710×OD762×L1500, SS275+CERAMIC,VICTAULIC | EA | 내자 | 10 |  |  | 10
영흥 |  | 2142977 | Ceramic Elbow 12“ * 90°(Coupling Type) | EA | 내자 | 8 |  |  | 8
영흥 |  | 2142978 | Ceramic Elbow 12“ * 45°(Coupling Type) | EA | 내자 | 8 |  |  | 8
영흥 |  | 2142979 | Ceramic Pipe 12" Y관(Coupling Type) | EA | 내자 | 4 |  |  | 4
영흥 |  | 2147296 | Ceramic Pipe Lateral Y관 6" * 45° (Coupling Type) | EA | 내자 | 4 |  |  | 4
영흥 |  | 2147297 | Ceramic Elbow 6" * 90°(Coupling Type) | EA | 내자 | 4 |  |  | 4
영흥 |  | 2147298 | Ceramic Elbow 6" * 45°(Coupling Type) | EA | 내자 | 4 |  |  | 4
영흥 |  | 2147299 | Ceramic Elbow 14“ * 90°(Coupling Type) | EA | 내자 | 4 |  |  | 4
영흥 |  | 2147326 | Ceramic Elbow 14" * 45°(Coupling Type) | EA | 내자 | 4 |  |  | 4
삼천포 |  | 2036428 | 전자모듈, Valve Positioner Module | EA | 내자 | 8 | 8
삼천포 |  | 2036429 | 전자모듈, Speed Detector Module | EA | 내자 | 12 | 12
삼천포 |  | 2103731 | 전자모듈, Analog Input Module(Hart) | EA | 내자 | 20 | 20
삼천포 |  | 2117097 | SIGNAL CONDITIONER(PROXIMITOR) (204-450-000-002-A1-B21-H05-I0) | EA | 내자 | 24 | 24
삼천포 |  | 2117099 | VIBRATION PROBE (111-412-000-013-A1-B6-E005-F0-G000-H05) | EA | 내자 | 20 | 20
삼천포 |  | 2123745 | CONTROL CARD, IOC4T | EA | 내자 | 8 | 8
삼천포 |  | 2127344 | CONTROL CARD, MPC4 | EA | 내자 | 8 | 8
삼천포 |  | 2131473 | CONDITION MONITORING CARD, XMV16 | EA | 내자 | 8 | 8
삼천포 |  | 2131476 | INPUT OUTPUT CARD, XIO16T | EA | 내자 | 8 | 8
삼천포 |  | 2136700 | 전자모듈, RTD Module | EA | 내자 | 4 | 4
삼천포 |  | 2142663 | EXTENSION CABLE (913-402-000-013-A1-E045-F7-G043) | EA | 내자 | 12 | 12
삼천포 |  | - | 전자모듈, Power Load Unblanced | EA | 내자 | 3 | 3
삼천포 |  | - | 보안솔루션 / PWCS3.5 | ea | 내자 | 1 | 1
삼천포 |  | - | Proximity Probe | ea | 내자 | 7 | 7
삼천포 |  | - | Extension Cable | ea | 내자 | 7 | 7
삼천포 |  | - | Proximitter | ea | 내자 | 7 | 7
삼천포 |  | - | 레벨전송기/YokoGwa | ea | 내자 | 1 | 1
삼천포 |  | - | CSU 근접센서/일렉트리코 | ea | 내자 | 2 |  | 2
삼천포 |  | - | OWS용 HMI | ea | 내자 | 4 |  | 4
삼천포 |  | 2136361 | 양극판,ANODE PLATE,PLATE, 278(W)*911(L)*1.2(H), 티타늄 & PT, RU, IR, ETC,해수전해설비 | EA | 내자 | 40 | 40
삼천포 |  | 2048402 | 기어오일,GEAR OIL, MEROPA 220,200ℓ/DRUM | DR | 내자 | 40 |  | 40
삼천포 |  | 2048535 | Tellus #46 | DR | 내자 | 40 | 30
삼천포 |  | 2048446 | Omala #220 | DR | 내자 | 20 | 20
삼천포 |  | 2048826 | 산화알루미나,OXIDE ALUMINA,#180,㎏ | EA | 내자 | 6000 |  | 6000
삼천포 |  | 2125631 | 기어오일,GEAR OIL,OMEGA 99,1LB/PAIL | CAN | 내자 | 4 |  | 4
삼천포 |  | 2125632 | 경화제,HARDENER,RTV-60,12.063LBS | P/L | 내자 | 4 |  | 4
삼천포 |  | 2048230 | 캐스터블(CT160), 부정정형내화물,25㎏/포 | PAC | 내자 | 1200 |  |  | 1200
삼천포 |  | 2048390 | 기어오일,GEAR OIL,OMALA 220,200ℓ/DRUM | DR | 내자 | 27 |  |  | 27
삼천포 |  | 2048435 | 기어오일,GEAR OIL,OMALA 460,200ℓ/DRUM | DR | 내자 | 1 |  |  | 1
삼천포 |  | 2110098 | 사코트랩 SIB 30/6-6/64IN3/4IN*300LB | EA | 내자 | 40 |  |  | 40
삼천포 |  | 2149548 | 고밀도 폴리에틸렌파이프,HDPE PIPE,PN16 SDR11,14IN*9M*(T36.3~40.1,KSM3408-2), PE100,양쪽 플랜지-아답터융착 | Bon | 내자 | 50 |  |  | 50
삼천포 |  | 2169331 | ROLLER BEARING, 원통형롤러베어링,CYLINDRICAL ROLLER BEARING,NU252EMC3,NSK | EA | 내자 | 2 | 2
삼천포 |  | 2136443 | - Model : IT600-0100-DIP00116 - Supply : 0.14 ~ 0.24MPa - Input : DC 4~20mA - Output : 0.02 ~ 0.2MPa - Maker : SMC | EA | 내자 | 10 |  | 10
삼천포 |  | 2144313 | Pressure Switch (방폭형) - Maker : SOR - Model : 5B3-KK5-M4-C1A-CLTTC1C4 - Range : 0.24 ~ 2.58 MPa (35 ~ 375 psi) | EA | 내자 | 2 |  | 2
삼천포 |  | 2168298 | 유브이램프, 0~500ppm SOX, 분석기용 램프 | EA | 내자 | 5 | 5
삼천포 |  | 2168299 | 유브이 에미터 모듈, LOW NOX UV EMITTER MODULE | EA | 내자 | 5 | 5
삼천포 |  | 2034606 | 압력스위치 | EA |  | 83 | 83
삼천포 |  | 2036599 | 전자모듈, Analog Input ±20mV/±50mV/±100mV | EA | 내자 | 7 | 7
삼천포 |  | 2043596 | PH센서하우징,PH SENSOR HOUSING,PH SENSOR HOUSING | EA | 내자 | 3 |  | 3
삼천포 |  | 2044267 | 3500 Prox/Seis Monitor Module, 3500/42-09-00 | EA | 내자 | 6 | 6
삼천포 |  | 2044551 | 차압전송기 | EA |  | 3 | 3
삼천포 |  | 2044698 | 압력전송기 | EA |  | 14 | 14
삼천포 |  | 2044888 | 유량전송기 | EA |  | 3 | 3
삼천포 |  | 2108060 | 전자모듈,Network Interface Module, SPNIS21 | EA | 내자 | 4 | 4
삼천포 |  | 2124157 | 전원공급장치,POWER SUPPLY, PHARPS32000000 | EA | 내자 | 4 | 4
삼천포 |  | 2124733 | 주제어설비 전원공급장치 | SET | 내자 | 6
삼천포 |  | 2127669 | VIBRATION PROBE (111-402-000-013-A1-B6-C072-D000-E005-F7-G005-H05) | EA | 내자 | 4 | 4
삼천포 |  | 2127675 | EXTENSION CABLE (913-401-000-013-A1-E045-F5-G000) | EA | 내자 | 4 | 4
삼천포 |  | 2127676 | VIBRATION PROBE (111-401-000-013-A1-B2-C092-D000-E005-F7-G005-H05) | EA | 내자 | 4 | 4
삼천포 |  | 2136746 | SIGNAL CONDITIONER(PROXIMITOR) (204-450-000-002-A1-B11-H05-I1) | EA | 내자 | 4 | 4
삼천포 |  | 2138521 | Smart Positioner -Model: TZIDC V18345-2020521001 | EA | 내자 | 12 |  | 12
삼천포 |  | 2143686 | Digital Output Module - Model : 1C31122G01(E-Module), 1C31125G01(P-Module) - 5~60 VDC, 16Channel, Single Ended Direct | SET | 내자 | 10 |  | 10
삼천포 |  | 2143686 | DO모듈/Digital Output module | ea | 내자 | 7 |  | 7
삼천포 |  | 2143690 | Digital Input Module - Model : 1C31232G02(E-Module), 5X00034G01(P-Module) - 24/48 VAC/VDC Differential Input, 16 Point Fused | SET | 내자 | 10 |  | 10
삼천포 |  | 2143690 | DI모듈/Digital Input module | ea | 내자 | 14 |  | 14
삼천포 |  | 2148300 | 온도전송기 | EA |  | 13 | 13
삼천포 |  | 2148949 | 전자모듈,SPBRC410,Controller | EA | 내자 | 2 | 2
삼천포 |  | 2148997 | 파워엔트리판넬,POWER ENTRY PANEL,PHARPSPEP11013 | EA | 내자 | 2 | 2
삼천포 |  | 2149206 | Differential Pressure Transmitter - Model : EJA130E-JMS4G-917EB/PF23/A/D4/HD - Range : 1~100 kPa - 브라켓 포함 | EA | 내자 | 3 |  | 3
삼천포 |  | 2149318 | 자외선 램프,UV LAMP,L2D2 LAMP,DGA-X,140(W)*70(D)*80.5(H) | EA | 내자 | 10 |  | 5 | 5
삼천포 |  | 2150908 | 3500/32 4-Channel Relay, 3500/32-01-00 | EA | 내자 | 6 | 6
삼천포 |  | 2150911 | 3500 Keyphasor Module, 3500/25-02-01-00 | EA | 내자 | 1 | 1
삼천포 |  | 2150913 | 인터페이스 모듈, INTERFACE MODULE,진동감시시스템, 3500/22-01-01-00 | EA | 내자 | 1 | 1
삼천포 |  | 2150914 | 파워서플라이,POWER SUPPLY,진동감시시스템 전원공급, 3500/15-05-05-00 | EA | 내자 | 1 | 1
삼천포 |  | - | 전자모듈,Network Processing Module, SPNPM22 | EA | 내자 | 2 | 2
삼천포 |  | 2003975 | 스러스트시트,THRUST SEAT, SAMCHEONPO #1~4 BWCP MOTOR | EA | 외자 | 1 |  | 1
삼천포 |  | 2124587 | 스러스트패드,THRUST PAD,THRUST,SUS,36810/30 | EA | 외자 | 10 |  | 10
삼천포 |  | 2040023 | 발전기용브러쉬, GENERATOR BRUSH, 25.5*38.0*102mm, NCC634/NFC554,GEN | EA | 내자 | 400 | 200 |  | 200
삼천포 |  | 2003586 | CWP Packing Sleeve Ø220×Ø240×L220, A351-CF3M | EA | 내자 | 2 |  | 2
삼천포 |  | 2021627 | CWP Bearing Sleeve(Upper) Ø220×Ø240×L570, A351-CF3M | EA | 내자 | 4 |  | 4
삼천포 |  | 2021628 | CWP Bearing Sleeve(Lower) Ø220×Ø240×L620, A351-CF3M | EA | 내자 | 2 |  | 2
삼천포 |  | 2003584 | COP Packing Sleeve Ø80×Ø90×159.8L, A276-304 | EA | 내자 | 3 |  | 3
삼천포 |  | 2003627 | COP Shaft Sleeve Ø80×Ø90×96L, A276-316L | EA | 내자 | 3 |  | 3
삼천포 |  | 2003582 | SWBP Sleeve Ø98×Ø110×465L, A276-316L | EA | 내자 | 4 |  | 4
삼천포 |  | 2003661 | CTP Shaft Sleeve Ø42×Ø55×120L, A276-304 | EA | 내자 | 2 |  | 2
삼천포 |  | 2008062 | Debris Filter Safety Pin Ø25×157L, Titanium Gr.5 | EA | 내자 | 4 |  | 4
삼천포 |  | 2104599 | CWP Thordon Bearing(Ø239.95×Ø275×480L, Thordon SXL) | EA | 내자 | 6 |  | 6
삼천포 |  | 2021655 | COP Bearing (Upper)(Ø85×Ø101×130L, Phenol Resin) | EA | 외자 | 3 |  | 3
삼천포 |  | 2021653 | COP Bearing (Intermediate)(Ø85×Ø101×130L, Phenol Resin) | EA | 외자 | 18 |  | 18
삼천포 |  | 2021654 | COP Bearing (Lower)(Ø70×Ø86×160L, Phenol Resin) | EA | 외자 | 3 |  | 3
삼천포 |  | 2020167 | FDF Main BRG Cylindrical Roller Bearing NU336E.M1.C3 | EA | 내자 | 2 |  |  | 2
삼천포 |  | 2021476 | IDF Main BRG Angular Contact Ball Bearing 7244B.MP.UA | EA | 내자 | 7 |  |  | 7
삼천포 |  | 2020168 | IDF Main BRG Cylindrical Roller Bearing NU340E.M1.C3 | EA | 내자 | 2 |  |  | 2
삼천포 |  | 2050970 | BUF Main BRG Cylindrical Roller Bearing NU244E.M1.C3 | EA | 내자 | 2 |  |  | 2
삼천포 |  | 2006610 | GAH RDU Over Running Clutch(CL42155-241) FSO-600(Oil Type) | EA | 외자 | 2 |  |  | 2
삼천포 |  | 2005914 | 컨베이어벨트,CONVEYOR BELT,FASTENED형, COAL FEEDER | EA | 내자 | 6 |  | 6
삼천포 |  | 2138160 | 스크래퍼조립체,SCRAPER ASSEMBLY,SS400, FCD450,STS420J2,AR400,미분기,WEAR PLATE (HRC 54이상) | SET | 내자 | 24 | 12 | 12
삼천포 |  | 2006124 | 그라인딩롤,GRINDING ROLL,모재:FCD450, 육성재:STOODY100HD,JW151 또는 동등품 | EA | 내자 | 10 |  | 10
삼천포 |  | 2167761 | 슬러리 나이프게이트밸브,SLURRY KNIFE GATE VALVE,10IN, CF8M,RING SLEEVE SEAT(NBR),#150,AIR CYLINDER 포함, FLY ASH 전환 VLAVE | SET | 내자 | 4 |  | 4
삼천포 |  | 2137812 | 나이프게이트밸브,KNIFE GATE VALVE,6IN, CF8M,MULTI SEAT,#150,AIR CYLINDER(140-S165)조립, PY' HPR DISCH' LINE | SET | 내자 | 18 |  | 18
삼천포 |  | 2029479 | 버터플라이밸브,BUTTERFLY VALVE,WAFER, 6IN,CF8M,RTFE,#300,PNEU' ACT'조립,HP SYS' | EA | 내자 | 18 |  | 18
삼천포 |  | 2005689 | Carrier Idler, Ø165.2*L500㎜ 외 12종 | EA | 내자 | 500 | 100 | 200 | 200
삼천포 |  | 2104376 | Return Idler, Ø166*L1685㎜ 외 16종 | EA | 내자 | 300 | 100 | 100 | 100
삼천포 |  | 2005626 | Impact Idler(Ø115×265L) 외 9종 | EA | 내자 | 200 | 50 | 50 | 100
삼천포 |  | 2005910 | 컨베이어벨트, NN1250×1400W×5P×5t×3t | m | 내자 | 343 | 343
삼천포 |  | 2005909 | 컨베이어벨트, ST800×1800W×Ø3.1×171E×6t×5t | m | 내자 | 198 | 198
삼천포 |  | 2005915 | 컨베이어벨트, NN800×1400W×5P×5t×3t | m | 내자 | 87 | 87
삼천포 |  | 2005851 | 컨베이어벨트, NN800×1050W×5P×5t×3t | m | 내자 | 200 | 200
삼천포 |  | 2011554 | 메카니칼씰,MECHANICAL SEAL,BFPM MP STATIONROTATS.R,SP | SET | 내자 | 2 |  | 2
삼천포 |  | 2011672 | 메카니칼씰키트,MECHANICAL SEAL KIT,O-RING:6,BACK UP:3,SLEEVE:1 | SET | 내자 | 2 |  | 2
삼천포 |  | 2011673 | 메카니컬씰부품,MECHANICAL SEAL PART,O-RING:5,SLEEVE PACKING:1 | SET | 내자 | 2 |  | 2
삼천포 |  | 2101709 | 인서트,INSERT,2K-25687-R4/2,ID101.5*OD114.6*H30㎜,NO5 CARBON,MECHANICAL SEAL | EA | 내자 | 2 |  | 2
삼천포 |  | 2101710 | 씰링,SEAL RING,2K-25683-R4/3,ID95.5*OD120*H28㎜,SIC,BFBP MECHANICAL SEAL | EA | 내자 | 2 |  | 2
삼천포 |  | 2101711 | 콤프레스유닛,COMPRESS UNIT,2K-25683-R4/45,316SS,MECHANICAL SEAL | SET | 내자 | 2 |  | 2
삼천포 |  | 2101712 | 칼라,COLLAR,2K-25689-R4/5,ID122*OD165*H38.8㎜,17-4PH SS COND H-1150,MECHANICAL SEAL | EA | 내자 | 2 |  | 2
삼천포 |  | 2101713 | 로테이팅씰링,ROTATING SEAL RING,2K-25689-R4/3A,ID121.5*OD156.5*H26.9㎜,SIC,MECHANICAL SEAL | EA | 내자 | 4 |  | 4
삼천포 |  | 2004183 | 에어브리더,AIR BREATHER,G1,EHC HPU | EA | 내자 | 2 |  | 2
삼천포 |  | 2004218 | 백필터,BAG FILTER,Ø500*L690㎜,BFPT LO CONDITIONER | EA | 내자 | 68 |  | 68
삼천포 |  | 2006270 | 고무커플링,RUBBER COUPLING,RUBBER ELEMENT,RUBBER,MSOP,RSOP | EA | 내자 | 2 |  | 2
삼천포 |  | 2006273 | 고무커플링,RUBBER COUPLING,RUBBER ELEMENT,ID107*OD240*L60㎜,SCWP | EA | 내자 | 2 |  | 2
삼천포 |  | 2006622 | 커플링스파이더,COUPLING SPIDER,EHC AFP | EA | 내자 | 1 |  | 1
삼천포 |  | 2006623 | 커플링스파이더,COUPLING SPIDER,EHC HFP | EA | 내자 | 2 |  | 2
삼천포 |  | 2019281 | 오일필터,OIL FILTER,Ø110*L583㎜ | EA | 내자 | 2 |  | 2
삼천포 |  | 2019282 | 오일필터,OIL FILTER,Ø111*L590㎜ | EA | 내자 | 5 |  | 5
삼천포 |  | 2019997 | 원통형롤러베어링,CYLINDRICAL ROLLER BEARING,3312,NU213K C3 | SET | 내자 | 1 |  | 1
삼천포 |  | 2020514 | 스페리컬롤러베어링,SPHERICAL ROLLER BEARING,22220E,CVP D.E,SELF ALIGMENT | EA | 내자 | 3 |  | 3
삼천포 |  | 2020643 | 스페리컬롤러베어링,SPHERICAL ROLLER BEARING,23220CC W33 | EA | 내자 | 3 |  | 3
삼천포 |  | 2025471 | 스트레이너,STRAINER,Ø130*L450㎜,STS316,40MESH,MBCWP SUCTION | EA | 내자 | 3 |  | 3
삼천포 |  | 2129453 | 비석면가스켓,NONASBESTO GASKET,GASKET,W1200*L1200*T2.0㎜,NONASBESTO,10㎏/㎠ | EA | 내자 | 2 |  | 2
삼천포 |  | 2137011 | 필터인서트,FILTER INSTER,0330 R010 BN4HC,FILTER CARTRLOGE 0330R | EA | 내자 | 1 |  | 1
삼천포 |  | 2137012 | 필터,FILTER,0060 D 5 BN4HC,BFPT HYDRAULIC OIL FILTER | EA | 내자 | 2 |  | 2
삼천포 |  | 2002775 | 토출밸브,DISCHARGE VALVE,2ND STAGE,160*49 | EA | 내자 | 24 |  | 24
삼천포 |  | 2002809 | 흡입밸브,SUCTION VALVE,2ND STAGE,160*40㎜ | EA | 내자 | 10 |  | 10
삼천포 |  | 2002934 | 언로더푸셔,UNLOADER PUSHER,2단,110*101.5㎜ | EA | 내자 | 8 |  | 8
삼천포 |  | 2002958 | 라이더링,RIDER RING,ID292*OD306㎜,AIR COMP' 2ND | EA | 내자 | 8 |  | 8
삼천포 |  | 2002964 | 라이더링,RIDER RING,525*510,공기압축기 | EA | 내자 | 8 |  | 8
삼천포 |  | 2008044 | 코터핀,COTTER PIN,Ø5*L80㎜,STEEL | EA | 내자 | 16 |  | 16
삼천포 |  | 2009340 | 피스톤링,PISTON RING,2단,ID284*OD310㎜,공기압축기 2단 | EA | 내자 | 12 |  | 12
삼천포 |  | 2009342 | 피스톤링,PISTON RING,1단,ID496*OD530㎜,공기압축기 1단 | EA | 내자 | 8 |  | 8
삼천포 |  | 2009433 | 오일와이퍼링,OIL WIPER RING,ID55*OD75㎜,공기압축기 | EA | 내자 | 24 |  | 24
삼천포 |  | 2010061 | 글랜드패킹,GLAND PACKING | EA | 내자 | 36 |  | 36
삼천포 |  | 2014854 | 메탈가스켓,METAL GASKET,ID24*OD33*T2㎜,COPPER,공기압축기1,2단VALVE HOLDER NUT | EA | 내자 | 80 |  | 80
삼천포 |  | 2015059 | 씨트가스켓,SEAT GASKET,ID160*OD170*T1.5㎜,공기압축기 2단 COVER | SET | 내자 | 40 |  | 40
삼천포 |  | 2015061 | 씨트가스켓,SEAT GASKET,ID200*OD210*T1.5㎜,공기압축기 1단 COVER | EA | 내자 | 60 |  | 60
삼천포 |  | 2019419 | 필터엘리먼트,FILTER ELEMENT,공기압축기 LO PP DISCHARGE FLT | EA | 내자 | 4 |  | 4
삼천포 |  | 2019420 | 필터엘리먼트,FILTER ELEMENT,공기압축기 LO PP SUCTION FLT | EA | 내자 | 4 |  | 4
삼천포 |  | 2030709 | 다이어프램,DIAPHRAGM,Ø110㎜,TEFLON,공기압축기 1단 SUCTION VALVE | EA | 내자 | 27 |  | 27
삼천포 |  | 2030710 | 다이어프램,DIAPHRAGM,Ø15*OD110*6㎜*PCD85,RUBBER,공기압축기 2단 SUCTION VALVE | EA | 내자 | 24 |  | 24
삼천포 |  | 2152958 | 오일씰,OIL SEAL,ID55*OD70*10T,AIR COMP. OIL BOX | EA | 내자 | 8 |  | 8
삼천포 |  | 2021709 | 수중베어링,SUBMERGED BEARING,BOTTOM,Ø70*Ø85*L160㎜ | EA | 내자 | 3 |  | 3
삼천포 |  | 2021710 | 수중베어링,SUBMERGED BEARING,INTERMEDIATE,Ø85*Ø100*L130㎜ | EA | 내자 | 15 |  | 15
삼천포 |  | 2021711 | 수중베어링,SUBMERGED BEARING,UPPER,Ø85*Ø100*L130㎜ | SET | 내자 | 3 |  | 3
삼천포 |  | 2001085 | 주증기조절밸브용부품,LOCKING PIN,CV INNER VALVE | EA | 내자 | 2 |  | 2
삼천포 |  | 2001090 | 주증기조절밸브용부품,PIN,CV LOWER LEVER PIN | EA | 내자 | 10 |  | 10
삼천포 |  | 2001091 | 주증기조절밸브용부품,PIN,CV PUSH ROD PIN | EA | 내자 | 1 |  | 1
삼천포 |  | 2001094 | 주증기조절밸브용부품,PIN,CV CROSSHEAD | EA | 내자 | 8 |  | 8
삼천포 |  | 2001571 | 볼트,BOLT,MSV VALVE CAP | EA | 내자 | 10 |  | 10
삼천포 |  | 2016995 | 볼트,BOLT,1-1/4IN*8UNC,CV DISC ANTIROTATION PIN | EA | 내자 | 20 |  | 20
삼천포 |  | 2130919 | 주증기조절밸브용부품,INNER VALVE,CV | EA | 내자 | 2 |  | 2
삼천포 |  | 2131113 | 주증기정지밸브용부품,BUSHING,MSV(2),OD111*L95,B50A951A1 | EA | 내자 | 1 |  | 1
삼천포 |  | 2131115 | 주증기정지밸브용부품,KEEPER RING,MSV(2),OD116*L41,B50A951A1 | EA | 내자 | 1 |  | 1
삼천포 |  | 2131116 | 주증기조절밸브용부품,BUSHING,CV LOWER LEVER | EA | 내자 | 10 |  | 10
삼천포 |  | 2131117 | 주증기정지밸브용부품,KEY,MSV(2),W12.7*L28.6*T9.5,B50A951A1 | EA | 내자 | 1 |  | 1
삼천포 |  | 2131119 | 주증기정지밸브용부품,PIN,MSV(2),MSV(2),B50A305B | EA | 내자 | 2 |  | 2
삼천포 |  | 2131120 | 주증기정지밸브용부품,BYPASS VALVE,MSV(2),B50A951A1 | EA | 내자 | 1 |  | 1
삼천포 |  | 2131121 | 재열증기정지밸브용부품,NUT,RSV DISC STEM,B5F5B31 | EA | 내자 | 4 |  | 4
삼천포 |  | 2131126 | 주증기정지밸브용부품,VALVE DISK,MSV(2),B50A951A1 | EA | 내자 | 1 |  | 1
삼천포 |  | 2131127 | 주증기정지밸브용부품,VALVE DISC CAP,MSV(2),B50A951A1 | EA | 내자 | 1 |  | 1
삼천포 |  | 2136155 | 재열증기차단밸브용부품,CRV BONNET COVER NUT COLLAR,CRV,OD89*ID58.7*L95.7,B5F5B31 | EA | 내자 | 40 |  | 40
삼천포 |  | 2136156 | 주증기정지밸브용부품,MSV BONNET COVER NUT COLLAR,MSV,OD156*ID103*162L,B5F5B31 | EA | 내자 | 15 |  | 15
삼천포 |  | 2140762 | 너트,NUT,RSV PR' SEAL,B5F5B31 | EA | 내자 | 16 |  | 16
삼천포 |  | 2140763 | 볼트,BOLT,STURD,RSV PR' SEAL,B50A951A1 | EA | 내자 | 16 |  | 16
삼천포 |  | 2140764 | 볼트,BOLT,HEX HD,MSV PR' SEAL,B50A951A1 | EA | 내자 | 16 |  | 16
삼천포 |  | 2140765 | 주증기정지밸브용부품,BUSHING,MSV(1),B50A951A1 | EA | 내자 | 2 |  | 2
삼천포 |  | 2140766 | 볼트,BOLT,MSV VALVE CAP(1) | EA | 내자 | 10 |  | 10
삼천포 |  | 2140767 | 주증기정지밸브용부품,VALVE DISC CAP,MSV(1),B50A951A1 | EA | 내자 | 1 |  | 1
삼천포 |  | 2140768 | 주증기정지밸브용부품,VALVE DISK,MSV(1),B50A951A1 | EA | 내자 | 1 |  | 1
삼천포 |  | 2168834 | 주증기조절밸브용부품,CV CROSS HEAD BUSHING,GUIDE BUSH,B50A951A1 | EA | 내자 | 6 |  | 6
삼천포 |  | 2168835 | 핀,PIN,B5F5B31,CV TENSION ROD PIN | EA | 내자 | 6 |  | 6
삼천포 |  | 2003585 | 패킹슬리브,PACKING SLEEVE,ID171.4*OD190.5*L292㎜,A743-CF3MN,CWP SHAFT | EA | 내자 | 2 |  | 2
삼천포 |  | 2021660 | 슬리브베어링,SLEEVE BEARING,ID171.4*OD190.5*L368.4㎜,A743-CF3MN | EA | 내자 | 8 |  | 8
삼천포 |  | 2021708 | 수중베어링,SUBMERGED BEARING,193.6*245.94*L327.28,19℃ | EA | 내자 | 8 |  | 8
삼천포 |  | 2016922 | 볼트,BOLT,6각,M12*L15,BFPT MP,내치와셔포함 | EA | 내자 | 6 |  | 6
삼천포 |  | 2018229 | 씰링너트,SEALING NUT,M85*Ø45*L19*2P,2MM | EA | 내자 | 6 |  | 6
삼천포 |  | 2024000 | 튜브,TUBE,Ø27*Ø40*Ø42*L0.2667㎜,SUS403QT,BFPM MP MODIFIED TAKE OFF,METAL O-RING,SET SCREW포함 | EA | 내자 | 2 |  | 2
삼천포 |  | 2101920 | 봉합판,CLOSURE PLATE,Ø501.7*T12.7㎜,A516-70 | EA | 내자 | 3 |  | 3
삼천포 |  | 2169516 | 슬리브,SLEEVE,ID45*OD70*L10㎜,STS403QT,BFPT MP MODIFIED | EA | 내자 | 6 |  | 6
삼천포 |  | 2169517 | 씰링슬리브,SEALING SLEEVE,ID40*OD64*L20.5㎜,SUS402J2,BFPT MP MODIFIED | EA | 내자 | 6 |  | 6
삼천포 |  | 2169518 | 디스크스프링,DISK SPRING,ID50*OD63㎜,INCONEL X750,BFPT MP MODIFIED CONED DISC,FREE HEIGHT:2.53㎜ | EA | 내자 | 6 |  | 6
삼천포 |  | 2169519 | 튜브,TUBE,Ø27*Ø40*Ø42*310.5L,STS410,BFPT MP MODIFIED TAKE OFF,METAL O-RING,SET SCREW포함 | EA | 내자 | 4 |  | 4
삼천포 |  | 2007932 | 캐리어체인,CARRIER CHAIN,610㎜,TWS LEFT HAND,공차 1㎜,롤 링크 플레이트 간의 너비:96㎜ | EA | 내자 | 112 |  | 112
삼천포 |  | 2007933 | 캐리어체인,CARRIER CHAIN,610㎜,TWS RIGHT HAND,공차 1㎜,롤 링크 플레이트 간의 너비:96㎜ | EA | 내자 | 112 |  | 112
삼천포 |  | 2021804 | 무급유베어링,OILLESS BEARING,78*90*L125㎜ | EA | 내자 | 8 |  | 8
삼천포 |  | 2021864 | 베어링,BEARING,TWS HEAD SPROCKET,125*138*L130㎜,OIL | EA | 내자 | 8 |  | 8
삼천포 |  | 2010001 | GRAPHITE MOLD PACKING 38*22*8T (4+2PCS) | SET | 내자 | 16 | 16
삼천포 |  | 2010055 | GRAPHITE MOLD PACKING 28*14*7T (6+2PCS), GRAPHITE+YARN | SET | 내자 | 6 | 6
삼천포 |  | 2010057 | GRAPHITE MOLD PACKING 50*30*10T (6PCS) | SET | 내자 | 54 | 54
삼천포 |  | 2010058 | GRAPHITE MOLD PACKING 68*48*10T (6PCS) | SET | 내자 | 4 | 4
삼천포 |  | 2010059 | GRAPHITE MOLD PACKING 60*40*10(6PCS) | SET | 내자 | 8 | 8
삼천포 |  | 2010060 | GRAPHITE MOLD PACKING 85*60*12.5T (6PCS) | SET | 내자 | 5 | 5
삼천포 |  | 2010066 | GRAPHITE MOLD PACKING 12.7*22.2*4.8T (6PCS) GRAPHITE+YARN | SET | 내자 | 80 | 80
삼천포 |  | 2010069 | GRAPHITE MOLD PACKING 25.4*12.7*6.4T | SET | 내자 | 2 | 2
삼천포 |  | 2010316 | GRAPHITE MOLD PACKING 46*26*10T (6PCS) | SET | 내자 | 20 | 20
삼천포 |  | 2010405 | PRESSURE SEAL GASKET(G.P) 300*250*25 | EA | 내자 | 2 | 2
삼천포 |  | 2010410 | GRAPHITE MOLD PACKING 70*50*10T (4+2PCS) | SET | 내자 | 7 | 7
삼천포 |  | 2010453 | PRESSURE SEAL GASKET(G.P) 135*116*18 | EA | 내자 | 4 | 4
삼천포 |  | 2010455 | GRAPHITE MOLD PACKING 80*60*10T | SET | 내자 | 4 | 4
삼천포 |  | 2010478 | PRESSURE SEAL GASKET(G.P) 70*54*4.5 | EA | 내자 | 5 | 5
삼천포 |  | 2010575 | PRESSURE SEAL GASKET(G.P) 205*170*20 | EA | 내자 | 3 | 3
삼천포 |  | 2010576 | PRESSURE SEAL GASKET(G.P) 260*210*25 | EA | 내자 | 2 | 2
삼천포 |  | 2010578 | PRESSURE SEAL GASKET(G.P) 65*48*8 | EA | 내자 | 2 | 2
삼천포 |  | 2010579 | PRESSURE SEAL GASKET(G.P) 65*50*8 | EA | 내자 | 2 | 2
삼천포 |  | 2010582 | PRESSURE SEAL GASKET(G.P) 112*88*12 | EA | 내자 | 8 | 8
삼천포 |  | 2010667 | PRESSURE SEAL GASKET(G.P) 155*130*20 | EA | 내자 | 11 | 11
삼천포 |  | 2010669 | PRESSURE SEAL GASKET(G.P) 260*240*20 | EA | 내자 | 4 | 4
삼천포 |  | 2010670 | PRESSURE SEAL GASKET(G.P) 350*320*25 | EA | 내자 | 2 | 2
삼천포 |  | 2011746 | O-RING;155.00 MM,8MM,VITON FDF BLADE SHAFT | EA | 내자 | 45 | 45
삼천포 |  | 2012499 | O-RING Φ180*4T, VITON | EA | 내자 | 2 | 2
삼천포 |  | 2012525 | O-RING Φ49.5*3T, VITON | EA | 내자 | 2 | 2
삼천포 |  | 2012831 | O-RING Φ110*4T, VITON | EA | 내자 | 25 | 25
삼천포 |  | 2012841 | O-RING Φ40*3T, VITON | EA | 내자 | 25 | 25
삼천포 |  | 2012842 | O-RING Φ40*5T, VITON | EA | 내자 | 25 | 25
삼천포 |  | 2012844 | O-RING Φ56*4T, VITON | EA | 내자 | 25 | 25
삼천포 |  | 2012845 | O-RING Φ60*4T, VITON | EA | 내자 | 25 | 25
삼천포 |  | 2012847 | O-RING Φ72*4T, VITON | EA | 내자 | 25 | 25
삼천포 |  | 2012848 | O-RING Φ74*3T, VITON | EA | 내자 | 25 | 25
삼천포 |  | 2013109 | OIL SEAL Φ205*230*16T, STS304+VITON | EA | 내자 | 2 | 2
삼천포 |  | 2013147 | Cold Inner Radial Seal 1.6t×80W×1205L | EA | 내자 | 48 | 48
삼천포 |  | 2013189 | Cold Intermediate Holding Strip 3.2t×55W×1203L | EA | 내자 | 144 | 144
삼천포 |  | 2013190 | Cold Intermediate Radial Seal 1.6t×80W×1213L | EA | 내자 | 144 | 144
삼천포 |  | 2013191 | Cold Outer Radial Seal 1.6t×80W×600L | EA | 내자 | 48 | 48
삼천포 |  | 2013418 | TEFLON Seal RING;171×152×6.1T, FDF RTR Blade Φ171/152×6.1T | EA | 내자 | 45 | 45
삼천포 |  | 2013439 | SEAL RING Φ110.3*118.9*1.5T, TEFLON | EA | 내자 | 25 | 25
삼천포 |  | 2013440 | SEAL RING Φ56.3*65.9*1.5T, TEFLON | EA | 내자 | 25 | 25
삼천포 |  | 2013441 | SEAL RING Φ71*79.8*1.5T, TEFLON | EA | 내자 | 25 | 25
삼천포 |  | 2013635 | LABYRINTH SEAL Φ37*39*42.5*5.5T, TEFLON | EA | 내자 | 25 | 25
삼천포 |  | 2014498 | METAL GASKET 164.5*152.5*1 | EA | 내자 | 1 | 1
삼천포 |  | 2015116 | SHEET GASKET 210*460*110*360*2T | EA | 내자 | 20 | 20
삼천포 |  | 2015117 | SHEET GASKET 510*362*410*262*2T | EA | 내자 | 24 | 24
삼천포 |  | 2015122 | SHEET GASKET 360*460*260*360*2T | EA | 내자 | 4 | 4
삼천포 |  | 2015124 | SHEET GASKET 260*510*160*410*3T | EA | 내자 | 4 | 4
삼천포 |  | 2015124 | SHEET GASKET 410*510*310*510*2T | EA | 내자 | 12 | 12
삼천포 |  | 2015125 | SHEET GASKET 310*510*210*410*2T | EA | 내자 | 24 | 24
삼천포 |  | 2015126 | SHEET GASKET 360*510*260*410*2T | EA | 내자 | 20 | 20
삼천포 |  | 2015128 | SHEET GASKET 780*632*680*532*2T | EA | 내자 | 24 | 24
삼천포 |  | 2015129 | SHEET GASKET 780*662*680*562*2T | EA | 내자 | 24 | 24
삼천포 |  | 2015280 | SPIRAL WOUND GASKET 기본형 124.9*104.9*4.5 | EA | 내자 | 4 | 4
삼천포 |  | 2015281 | SPIRAL WOUND GASKET 기본형 328*308*4.5 | EA | 내자 | 3 | 3
삼천포 |  | 2015282 | SPIRAL WOUND GASKET 기본형 369*349*4.5 | EA | 내자 | 3 | 3
삼천포 |  | 2015397 | SPIRAL WOUND GASKET 기본형 231*210*4.5, #1500 | EA | 내자 | 3 | 3
삼천포 |  | 2015397 | SPIRAL WOUND GASKET 기본형 258.5*241.5*4.5, #1500 | EA | 내자 | 3 | 3
삼천포 |  | 2015398 | SPIRAL WOUND GASKET 기본형 274*250*4.5 | EA | 내자 | 5 | 5
삼천포 |  | 2015649 | S/W Gasket(외륜형) 8OA, 10K | EA | 내자 | 10 | 10
삼천포 |  | 2015993 | SPIRAL WOUND GASKET 기본형 74*54*4.5 | EA | 내자 | 5 | 5
삼천포 |  | 2020167 | 원통형롤러베어링,CYLINDRICAL ROLLER BEARING,NU336E M1 C3 | EA | 내자 | 8 | 8
삼천포 |  | 2020198 | 스러스트볼베어링, Thrust Ball Bearing, 51312, VABN | EA | 내자 | 40 | 40
삼천포 |  | 2021459 | 앵귤러볼베어링,ANGULAR BALL BEARING,7208B MP UA | EA | 내자 | 40 | 40
삼천포 |  | 2021474 | 앵귤러볼베어링,ANGULAR BALL BEARING,7240B MP UA | EA | 내자 | 8 | 8
삼천포 |  | 2024382 | 플렉시블호스,FLEXIBLE HOSE,DN 16*L1.5M | EA | 내자 | 6 | 6
삼천포 |  | 2024383 | 플렉시블호스,FLEXIBLE HOSE,DN 12*L1.5M | EA | 내자 | 8 | 8
삼천포 |  | 2024384 | 플렉시블호스,FLEXIBLE HOSE,DN 10*L1M,351.8㎏/㎠ | EA | 내자 | 24 | 24
삼천포 |  | 2028435 | 감압밸브,PRESSURE REDUCING VALVE,BUCHER CAVITY TYPE DD,10㎜,MAX 350BAR,-20~60℃,SCREW-IN CARTRIDGE(M24*1.5) | EA | 내자 | 13 | 13
삼천포 |  | 2028539 | 압력릴리프밸브,PRESSURE RELIEF VALVE,HV200H,DIRECT OPERATING | EA | 내자 | 6 | 6
삼천포 |  | 2028548 | 압력릴리프밸브,PRESSURE RELIEF VALVE,HV200H | EA | 내자 | 1 | 1
삼천포 |  | 2028553 | 압력릴리프밸브,PRESSURE RELIEF VALVE,HV80N,DIRECT OPERATING | EA | 내자 | 3 | 3
삼천포 |  | 2029651 | 니들밸브,NEEDLE VALVE,HPU ACCUMULATOR CHARGING | EA | 내자 | 8 | 8
삼천포 |  | 2047256 | Cold Inner Holding Strip 3.2t×55W×1195L | EA | 내자 | 48 | 48
삼천포 |  | 2047257 | Cold Inner Reinforcing Strip 3.2t×70W×1195L | EA | 내자 | 48 | 48
삼천포 |  | 2047258 | Cold Intermediate Reinforcing Strip 3.2t×70W×1203L | EA | 내자 | 144 | 144
삼천포 |  | 2047259 | Cold Outer Holding Strip 3.2t×55W×565L | EA | 내자 | 48 | 48
삼천포 |  | 2047260 | Cold Outer Reinforcing Strip 3.2t×70W×570L | EA | 내자 | 48 | 48
삼천포 |  | 2102154 | O-RING Φ3*3T, VITON | EA | 내자 | 25 | 25
삼천포 |  | 2102160 | SHEET GASKET 480*520*3T | EA | 내자 | 40 | 40
삼천포 |  | 2102161 | SHEET GASKET 380*500*3T | EA | 내자 | 30 | 30
삼천포 |  | 2102162 | SHEET GASKET 380*445*3T | EA | 내자 | 30 | 30
삼천포 |  | 2102163 | SHEET GASKET 435*520*2T, Hole Dia. 475*18, 12hole | EA | 내자 | 30 | 30
삼천포 |  | 2104011 | 플렉시블호스,FLEXIBLE HOSE,DN12/DKO-S45˚,L600㎜,351.8㎏/㎠ | EA | 내자 | 3 | 3
삼천포 |  | 2109626 | 밸브스템,VALVE STEM,Ø24*22*10.5*398㎜,INCONEL 718,M14*P1.5,RH TEMP CONTROL VALVE | EA | 내자 | 2 | 2
삼천포 |  | 2124307 | 유압실린더조립체,HYDRAULIC CYLINDER ASSEMBLY,336-100,890RPM,35BAR,100㎜,TERESSTIC 68 | EA | 내자 | 2 | 2
삼천포 |  | 2125167 | 글로브밸브,GLOBE VALVE,ZXSV,ID55.0*OD78㎜,1.7335-13CRMO4-5,BW,DN65, PN400,KKS NO.HAD46 AA002 | EA | 내자 | 1 | 1
삼천포 |  | 2126992 | 플렉시블호스,FLEXIBLE HOSE,DN12/DKO-S 90˚,460㎜,351.8㎏/㎠ | EA | 내자 | 3 | 3
삼천포 |  | 2127027 | 글로브밸브,GLOBE VALVE,ZXSV,ID22*OD33.7㎜,1.5415-16MO3,BW,DN25, PN400 ,KKS NO.HAG30 AA203 | EA | 내자 | 1 | 1
삼천포 |  | 2131158 | S/W Gasket(외륜형) 525.5*577.9*606.6*4.5t | EA | 내자 | 2 | 2
삼천포 |  | 2142397 | GRAPHITE MOLD PACKING 30*18*6T (6PCS) | SET | 내자 | 103 | 103
삼천포 |  | 2147303 | Hot Outer Reinforcing Strip 3.2t×70W×570L | EA | 내자 | 48 | 48
삼천포 |  | 2147304 | Hot Outer Radial Seal 1.6t×80W×600L | EA | 내자 | 48 | 48
삼천포 |  | 2147305 | Hot Intermediate Radial Seal 1.6t×80W×1213L | EA | 내자 | 144 | 144
삼천포 |  | 2147307 | Hot Inner Radial Seal 1.6t×115W×1205L | EA | 내자 | 48 | 48
삼천포 |  | 2147309 | Hot Intermediate Holding Strip 3.2t×55W×1203L | EA | 내자 | 144 | 144
삼천포 |  | 2147310 | Hot Inner Reinforcing Strip 3.2t×80W×1205L | EA | 내자 | 48 | 48
삼천포 |  | 2147311 | Hot Inner Holding Strip 3.2t×80W×1195L | EA | 내자 | 48 | 48
삼천포 |  | 2147312 | Hot Intermediate Reinforcing Strip 3.2t×70W×1203L | EA | 내자 | 144 | 144
삼천포 |  | 2147357 | Hot Outer Holding Strip 3.2t×55W×565L | EA | 내자 | 48 | 48
삼천포 |  | 2151539 | 유압실린더조립,HYDRAULIC CYLINDER ASSEMBLY, φ400-125, 890RPM, 63bar | EA | 내자 | 1 | 1
삼천포 |  | 2151542 | 블레이드샤프트, Blade Shaft, Ø200x432, Part No. : 014.011 | EA | 내자 | 12 | 12
삼천포 |  | 2161144 | 씰부품,SEAL KIT, CIDF 유압실린더용, 051.XXX | SET | 내자 | 1 | 1
삼천포 |  | 2167670 | 고온부 열소자,HOT. ELEMENT,DU TYPE,W760㎜*W785㎜*L250㎜*H1060㎜,SS400,STEN-2,200KG,BASKET포함/F1-SECTOR와대칭 | EA | 내자 | 48 | 48
삼천포 |  | 2167671 | 고온부 열소자,HOT. ELEMENT,DU TYPE,W760㎜*W785㎜*L250㎜*H1060㎜,SS400,STEN-2,200KG,BASKET포함/F2-SECTOR와대칭 | EA | 내자 | 48 | 48
삼천포 |  | 2167672 | 고온부 열소자,HOT. ELEMENT,DU TYPE,W665㎜*W760㎜*L760㎜*H1060㎜,SS400,STEN-2,538KG,BASKET포함/E1-SECTOR와대칭 | EA | 내자 | 48 | 48
삼천포 |  | 2167673 | 고온부 열소자,HOT. ELEMENT,DU TYPE,W665㎜*W760㎜*L760㎜*H1060㎜,SS400,STEN-2,538KG,BASKET포함/E2-SECTOR와대칭 | EA | 내자 | 48 | 48
삼천포 |  | 2167678 | 고온부 열소자,HOT. ELEMENT,DU TYPE,W625㎜*W864㎜*L910㎜*H1060㎜,SS400,STEN-2,666KG,BASKET포함/B | EA | 내자 | 48 | 48
삼천포 |  | 2167679 | 고온부 열소자,HOT. ELEMENT,DU TYPE,W385㎜*W620㎜*L910㎜*H1060㎜,SS400,STEN-2,470KG,BASKET포함/A | EA | 내자 | 48 | 48
삼천포 |  | 2168722 | 글로브밸브,GLOBE VALVE,ZXSV,ID43.5*OD61.8㎜,1.5415-16MO3,MANNUAL,BW,DN50, PN400,KKS NO.HAG30 AA201/202/207/2081 | EA | 내자 | 2 | 2
삼천포 |  | 2168723 | 글로브밸브,GLOBE VALVE,ZXSV,ID69.5*OD76.1㎜,1.7380-11CRMO9-10,MANNUAL,BW, KKS NO.HAJ32/34/36/38 AA202 | EA | 내자 | 2 | 2
삼천포 |  | 2168724 | 글로브밸브,GLOBE VALVE,ZXSV,MANUAL TYPE,BW,DN65, PN320, KKS NO HAH32/34/36/38 AA201 | EA | 내자 | 2 | 2
삼천포 |  | 2169520 | GRAPHITE MOLD PACKING 22.2*15.9*3.2T | SET | 내자 | 2 | 2
삼천포 |  | 2171954 | 몸체부착형압력릴리프밸브,BODY PRESSURE RELIEF VALVE,DN10,13CRMO45,413BAR,315℃,STM,WELDING TYPE,BOILER SH TCV ISO VV | EA | 내자 | 2 | 2
삼천포 |  | 2172146 | 게이트밸브,GATE VALVE,ZTS-E,DN 80,13CRMO45,1500LB,BW, KKS NO.LAE 32 AA 001 | EA | 내자 | 4 | 4
삼천포 |  | 2172914 | 오일쿨러, MODIFICATION KIT OIL TO AIR COOLER | EA | 내자 | 3 | 3
삼천포 |  | 2010753 | 무정형GLANDPACKING,PACKING,CHEST CMS2000,3.8ℓ/CAN | CAN | 내자 | 3 | 3
삼천포 |  | 2013204 | 미분기 Hyd. Cylinder Seal Kit(ABB-CE HP923, 5") | SET | 내자 | 18 |  |  | 18
삼천포 |  | 2013518 | Journal Shaft Oil Seal (Garlock, P/N 26-3868) | DR | 외자 | 30 |  |  | 30
삼천포 |  | 2029433 | BUTTERFLY VV,WAFER,6IN,CF8M, RTFE,#300,ACT제외 | EA | 내자 | 3 |  |  | 3
삼천포 |  | 2029441 | BUTTERFLY VV,WAFER,10IN,CF8M, RTFE,#300,ACT제외 | EA | 내자 | 2 |  |  | 2
삼천포 |  | 2029479 | BUTTERFLY VV,WAFER,6IN,CF8M, RTFE,#300,F79U-036 ACT조립 | EA | 내자 | 7 |  |  | 7
삼천포 |  | 2029481 | BUTTERFLY VV,WAFER,8IN,CF8M, RTFE,#300,F79U-065 ACT조립 | EA | 내자 | 2 |  |  | 2
삼천포 |  | 2029483 | BUTTERFLY VV,WAFER,10IN,CF8M, EPDM,#150,F79U-065 ACT조립 | EA | 내자 | 2 |  |  | 2
삼천포 |  | 2029492 | BUTTERFLY VV,WAFER,12IN,CF8M, EPDM,#150,F79U-065 ACT조립 | EA | 내자 | 2 |  |  | 2
삼천포 |  | 2029765 | 다이아프램밸브; 1-1/2IN,150lb, NOPRENE LINED | EA | 내자 | 25 |  |  | 25
삼천포 |  | 2029766 | 다이아프램밸브; 1IN, 150lb, NOPRENE LINED | EA | 내자 | 25 |  |  | 25
삼천포 |  | 2106008 | 고압용 버켓(관말)트랩 TRAP 1INTD S6000 WELDED | EA | 내자 | 1 |  |  | 1
삼천포 |  | 2106988 | Conveyor Belt (Stock, P/N AB15170-216) | SET | 외자 | 8 | 8
삼천포 |  | 2117231 | 세라믹 미분탄 이송관 Φ553×Φ583×L1000 | EA | 내자 | 10 | 10
삼천포 |  | 2117287 | 세라믹 미분탄 이송관 Φ553×Φ583×L1090 | EA | 내자 | 7 | 7
삼천포 |  | 2125352 | 세라믹 미분탄 이송관 Φ553×Φ583×L725 | EA | 내자 | 2 | 2
삼천포 |  | 2125354 | 세라믹 미분탄 이송관 Φ553×Φ583×L1675 | EA | 내자 | 2 | 2
삼천포 |  | 2125358 | 세라믹 미분탄 이송관 Φ553×Φ583×L2095 | EA | 내자 | 1 | 1
삼천포 |  | 2022503 | CIA파이프,CIA PIPE,12IN*L5486,T19,A532-2 | ea | 내자 | 30 | 30
삼천포 |  | 2024787 | CIA엘보,CIA ELBOW,90˚,12IN,CR-FC(H) | ea | 내자 | 10 | 10
삼천포 |  | 2024798 | CIA엘보,CIA ELBOW,45˚,12IN,CR-FC(H) | ea | 내자 | 10 | 10
삼천포 |  | 2026774 | CIA커플링,CIA COUPLING,ASS'Y,12IN,GCD450,MIDDLE&RUBBER RING, BOLT, NUT포 | ea | 내자 | 60 | 60
삼천포 |  | 2125014 | Air Cylinder & Positioner Maker : SMC - Model : CA2C63-115-CJSR2910 | EA | 내자 | 12 | 12
삼천포 |  | 2044644 | Pressure Transmitter - Maker : SIEMENS - Model : 7MF0450-1PP11-5AM2-Z | EA | 내자 | 3 | 3
삼천포 |  | 2044700 | Pressure Transmitter - Maker : SIEMENS - Model :7MF0400-1WE11-5AM2-Z | EA | 내자 | 6 | 6
삼천포 |  | 2107755 | I/P Positioner - Maker : SIEMENS - Model : 6DR5120-0NG00-0AA0+6DR4004-8J +6DR4004-2M+6DR4004-8V - Mounting type : Linear Actuator - Action : Double Action - Range of Stroke : 3 to 130mm - Angle of Rotation Range(Rotary 적용시) : 30 to 90도 - Accessory : Position Feedback Card, Monometer | EA | 내자 | 2 | 2
삼천포 |  | 2124114 | Pressure Transmitter - Maker : SIEMENS - Model : 7MF0440-1DP11-5AM2-Z (A00+C11+E01+H02+K81+K84) | EA | 내자 | 6 | 6
삼천포 |  | 2135064 | 급탄기 터치스크린 - MAKER : 오르비스 - CPU : Intel J1900 2.0GHz - RAM : DDR3 SDRAM 4GB - HDD : SDD 128GB - Display : 12.1" TFT - Serial : RS-232C/422/485 (1Port, COM1) - 소비전력 : 21W - CFCS HMI Program 포함 | EA | 내자 | 2 | 2
삼천포 |  | 2141675 | I/P Positioner - Maker : SIEMENS - Model : 6DR5113-0NG01-0AA0+6DR4004-1Q +6DR4004-8VL - Option : Bracket(현장실측필요) - Enclosure : Aluminum - Version : With HART, not explosion-protected | EA | 내자 | 1 | 1
삼천포 |  | 2144335 | GAS SAMPLING PROBE - Maker : 삼정 - Model : SP5000-12 - Material : SUS316L, 내마모성특수합금코팅 - Size : ⏀27.2 * 981MM*4T - ALUMINA CERAMIC FILTER 내장 : ⏀54 * L165MM | EA | 내자 | 3 | 3
삼천포 |  | 2146801 | O2 Sensor Zirconia - Maker : 삼정 - Model : S5000 - Material : Zirconium Oxide(Cell), Stainless Steel(Head) - 출력신호 : 0~250mV | EA | 내자 | 6 | 6
삼천포 |  | 2168221 | 누유감지센서 직사각형 - Maker : 주은SS - P/N : LDJSS-TEF-OPA - Size : 120(W) x 170(H) mm - Type : Explosion protection(Ex ia IIC T6) - Sensing Oil : 절연유, 엔진오일, 작동유 등 - Material : Teflon 및 난연Cable | EA | 내자 | 16 | 16
삼천포 |  | 2168222 | 누유감지센서 반원형 - Maker : 주은SS - P/N : LDJSS-TEF-OPA - Size : 225(W) x 440(H) x 880(L) mm - Type : Explosion protection(Ex ia IIC T6) - Sensing Oil : 절연유, 엔진오일, 작동유 등 - Material : Teflon 및 난연Cable | EA | 내자 | 8 | 8
삼천포 |  | 2168272 | Level Transmitter 비접촉식 레이다 트랜스미터 - Maker : Endress Hauser - Model : FMR62B-AABAFJGLGNAAAGKBAM * 현장설치 및 시운전 지원. * 상세사양 첨부 에어퍼지용 단관 - Material : SUS316 - Conn' Size : 4" ANSI 150# FF 6T x 225D / 200BCD - F to F : 110 mm - Option : Side female 3/8 NPT + Plug * 보호용 파이프 포함 - Material : SUS316 - Flange - (O.D)225Ø x (B.C.D)200Ø x 6T - Pipe - 3-1/2" (101.6Ø) , SCH20 | EA | 내자 | 6 | 6
삼천포 |  | 2168301 | Open Rack Upgrade package - Open Rack Including 2 x MSM with APL10,SSB16 - Connecting Plate, Blind Plate, EO Fitting, Hydraulic Hose | SET | 내자 | 2 | 2
삼천포 |  | 2167819 | Thin Clinet with monitor -Model : Lenovo P340 SFF incl -적용기기 : 주제어설비 | EA | 외자 | 10 | 10
삼천포 |  | 2167820 | Application Server -Model : SPPA T3000 R8.2(SP3) -drApS3000 Application Server -적용기기 : 주제어설비 | EA | 외자 | 1 | 1
삼천포 |  | 2167821 | Server Cabinet -8MF2 2200mm x 900mm x1000mm | EA | 외자 | 1 | 1
삼천포 |  | 2167822 | Network Attached Storage -Maker : SIEMENS -SPPA-T3000 Fujitsu Celvin QR806(4x3TB), 1 x Spare-HDD | EA | 외자 | 1 | 1
삼천포 |  | 2167823 | Security Server Including Malware Protection -Maker : SIEMENS -SeS3000 Security Server | EA | 외자 | 1 | 1
삼천포 |  | 2167824 | Application Highway -Maker : SIEMENS -Model : Scalance xc216 -RJ45 Prots, 4x 1000Mbit/s | EA | 외자 | 2 | 2
삼천포 |  | 2167825 | Application Highway Accesory -Maker : SIEMENS -Model : Scalance X accessory -LC Prots, 1x1000Mbit/s | EA | 외자 | 4 | 4
삼천포 |  | 2167826 | Automation Highway -Maker : SIEMENS -Model : Scalance xc216-4C -RJ45 Prots, 4x 1000Mbit/s | EA | 외자 | 4 | 4
삼천포 |  | 2167827 | Automation Highway Accesory -Maker : SIEMENS -Model : Scalance X accessory -LC Prots, 1x1000Mbit/s | EA | 외자 | 8 | 8
삼천포 |  | 2168614 | 레벨전송기 - Model : FMP54-AAACCCAED2ABJAMI9 | EA | 내자 | 3 | 3
삼천포 |  | 2168613 | 레벨전송기 - Model : FMP54-AAACCCAED2A7JAMI9 | EA | 내자 | 3 | 3
삼천포 |  | 2168611 | Chamber for No.7 Heater | SET | 내자 | 1 | 1
삼천포 |  | 2168610 | Chamber for No.8 Heater | SET | 내자 | 1 | 1
삼천포 |  | 2120584 | 6DL3100-8AC05 ADDFEM front end module PROFIBUS module with fast I/O functions, redundancy with FEF POCO plus MSV, CV, IV, RSV Position Control | EA | 외자 | 7 | 7
삼천포 |  | 2124730 | E16A346.021 TMR Protection System acc. data sheet E16x346 with features: overspeed protection, signal inputs for A5S-Sensors resp. D461-Barriers, BFPT Speed Control | EA | 외자 | 2 | 2
삼천포 |  | 2124876 | CPS20.361 PULS Power Supply Input 100-240VAC Output 36-42VAC/13.3A | EA | 외자 | 6 | 6
삼천포 |  | 2126449 | YR2.DIODE Dual Redundancy Module Input voltage DC 12-48V Output current 0–20A | EA | 외자 | 2 | 2
삼천포 |  | 2126838 | 6DL3500-8BA SIPLUS PSU Power supply module for infeed and sub-distribution of the supply voltage 24 V DC in electronics cabinets with 20 fuses 15 A, without connector. | EA | 외자 | 2 | 2
삼천포 |  | 2126752 | 7VE6110-2EB91-0CA0 Numerical Synchronizing Unit Case 1/3 19", 6BI, 9BO, 1 Watchdog contact flush mounting housing screw terminals (Direct connection/ring-type cable lugs), Supply Voltage: 24V to 48V DC, Trigg, level Binary Input 19VDC, Language: Engilish, 50/60 Hz, Region: World. | EA | 외자 | 1 | 1
삼천포 |  | 2126727 | DM5F-0111 03E0 SINEAX DM5F Multi-Transmitter with Analogue output, USB, MODBUS, 1/2 period measurement, programmable | EA | 외자 | 1 | 1
삼천포 |  | 2126728 | G536 Phase Angle / Power Factor Transmitter | EA | 외자 | 1 | 1
삼천포 |  | 2126764 | Q531 Sineax Q 531 reactive power transmitters | EA | 외자 | 1 | 1
삼천포 |  | 2126729 | P530 Sineax P 530 active power transmitters | EA | 외자 | 3 | 3
삼천포 |  | 2033798 | Booster Relay - P/N : YT300N2 - Air Connection Type : NPT - Ambient Temp : -20 ~ 120℃ - Max Supply Pressure : 10bar - Max Output Pressure : 7bar - Housing Material : Aluminum - Exhaust Flow Capacity(Cv) : 1.32 - Output Flow Capacity(Cv) : 1.19 - Supply/Output Connection : 1/4 NPT - Maker : YTC | EA | 내자 | 6 | 6
삼천포 |  | 2129870 | 2Way Valve (NC) - Model : 2751A5906 NC - Maker : Ross | EA | 내자 | 5 | 5
삼천포 |  | 2124916 | Smart Positioner P/N:DVC6200 | EA | 내자 | 10 |  | 10
삼천포 |  | 2168323 | Smart Positioner P/N:6DR5110 | EA | 내자 | 6 |  | 6
삼천포 |  | 2168337 | Remote Smart Positioner P/N:DVC6205 | EA | 내자 | 3 |  | 3
삼천포 |  | 2034818 | Limit Switch - P/N : P72AA-18 - Maker : PENN | EA | 내자 | 1 | 1
삼천포 |  | 2034819 | Limit Switch - P/N : P72CA-18 - Maker : PENN | EA | 내자 | 5 | 5
삼천포 |  | 2034704 | Limit Switch - P/N : P72CA-8 - Maker : PENN | EA | 내자 | 6 | 6
삼천포 |  | 2168320 | Pressure Switch - P/N : CB33-S18 - Maker : nagano | EA | 내자 | 2 | 2
삼천포 |  | 2034822 | Pressure Switch - P/N : B420S - range : 0-200psi - Maker : ASHCROFT | EA | 내자 | 3 | 3
삼천포 |  | 2161456 | Pressure Switch - P/N : D424T XUD - Range : 2-15psi - Maker : ASHCROFT | EA | 내자 | 1 | 1
삼천포 |  | 2034692 | Pressure Switch - P/N : 4RN-EE4-M4-C2A-TT - Range : 0.14~1.7㎏/㎠ - Dead Band Multiplier : 4.0 - Maker : SOR | EA | 내자 | 2 | 9
삼천포 |  | 2130297 | Pressure Switch - P/N :6RN-EE2-M4-C2A-TTC4 - Range :7 ~ 30 psi - Maker : SOR | EA | 내자 | 10 | 10
삼천포 |  | 2034793 | Pressure Switch - P/N : 3RN-EE45-S1-C2A-TT - Range : 1,000~7,000PSI - Proof : 10,000PSI, 8,000PSI - Maker : SOR | EA | 내자 | 6 | 6
삼천포 |  | 2034790 | Pressure Switch - P/N : 132P41CC3 - Maker : ITT | EA | 내자 | 8 | 8
삼천포 |  | 2134277 | Pressure Switch - P/N : CB15-133-2B07 - Range : 0.02 ~ 0.2Mpa - Contact : 1SPDT - Maker : NAGANO | EA | 내자 | 1 | 1
삼천포 |  | 2168322 | Pressure Transmitter - P/N : 7MF0300-1WE11-5AM2-Z A00C11E01H02 - Range : 4~400bar - Maker : SIEMENS | EA | 내자 | 3 | 3
삼천포 |  | 2168327 | Pressure Transmitter - P/N :7MF0300-1TE01-5AM2-Z A00C11E01H02 - Range : 0.63~63bar - Maker : SIEMENS | EA | 내자 | 10 | 10
삼천포 |  | 2168328 | Pressure Transmitter - P/N :7MF4033-1DA00-1DC7-Z/ A01+B11+Y01+Y21+C11 - Range : 0~15 bar - Maker : SIEMENS | EA | 내자 | 2 | 2
삼천포 |  | 2124729 | LVDT Conditioner - P/N :S2A - Maker : Alliance Sensors Group | EA | 내자 | 26 | 26
삼천포 |  | 2109025 | BFPT Speed Sensor Cable - P/N :CA79860-01-010 - Maker : AI-TEK Instrumensts | EA | 내자 | 4 | 4
삼천포 |  | 2168331 | Air Regulator - P/N 67CF-1663-38550 - Spring Range : 0~125psi | EA | 내자 | 30 | 30
삼천포 |  | 2168767 | Pressure Switch - P/N :CB33-0X3-3B0B00XXXXXZ - Range : 0.2 to 2 MPa (2 to 20 bar) - Maker : NAGANO | EA | 내자 | 3 | 3
삼천포 |  |  | A6500-RC, AMS6500 ATG - SYSTEM RELAY CARD | EA | 내자 | 1 | 1
삼천포 |  |  | A6500-CC-P, AMS6500 ATG - COMMCARD | EA | 내자 | 1 | 1
삼천포 |  |  | BO-ACCEL, Industrial Accelerometer, IMI 603C01 | EA | 내자 | 3 | 3
삼천포 |  |  | BO-CBL, Sensor Cable for Accelerometer, 2Pin Cable | EA | 내자 | 3 | 3
삼천포 |  |  | BO-MS, Mounting Stud for Vibration Sensor, 1/4-28 UNF Long Stud | EA | 내자 | 3 | 3
삼천포 |  |  | EZ1080-03-00-010, ECS 8MM, M10X1, 30mm, 1m Cable | EA | 내자 | 4 | 4
삼천포 |  |  | EZ1901-080, ECS Extension Cable, Armored Cable, 8m Cable | EA | 내자 | 4 | 4
삼천포 |  |  | EZ1000, Eddy Current Sensor Converter | EA | 내자 | 4 | 4
삼천포 |  |  | EZ1680-120-02, ECS Probe Holder for EZ1080 Sensor, 3/4 14NPT, Range80-120mm | EA | 내자 | 4 | 4
삼천포 |  |  | EZ1600-HEAD, ECS Probe Holder Connection Head | EA | 내자 | 4 | 4
삼천포 |  |  | HC800, Controller | EA | 내자 | 2
삼천포 |  |  | CP800, Communication Module | EA | 내자 | 2
삼천포 |  |  | PNI800, Communication Module | EA | 내자 | 1
삼천포 |  |  | MB810, Base | EA | 내자 | 1
삼천포 |  |  | CTB810, Base | EA | 내자 | 1
삼천포 |  |  | CTB811, Base | EA | 내자 | 1
삼천포 |  |  | DI03, I/O Module | EA | 내자 | 2
삼천포 |  |  | DI01, I/O Module | EA | 내자 | 1
삼천포 |  |  | DO01, I/O Module | EA | 내자 | 2
삼천포 |  |  | AI05, I/O Module | EA | 내자 | 2
삼천포 |  |  | AO05, I/O Module | EA | 내자 | 2
영동 |  | 2028702 | GATE VALVE,Ø200,CAST STEEL,20K | EA | 내자 | 4 | 4
영동 |  | 2029938 | CHECK VALVE,SWING TYPE,300A,CAST STEEL | EA | 내자 | 5 | 5
영동 |  | 2114502 | DILUENT MATERIALS,금속보수제 희석,L,KHM-129 | KG | 내자 | 238 | 238
영동 |  | 2114503 | CERAMIC R METAL,상도 코팅제 | KG | 내자 | 196 | 196
영동 |  | 2114511 | CERAMIC REPAIR COMPOUND,AM-A,1㎏ | KG | 내자 | 77 | 77
영동 |  | 2130359 | CERAMIC R METAL,하도겸 중도 코팅제 | KG | 내자 | 714 | 714
영동 |  | 2136276 | CARDAN SHAFT,E35*N35*63,C45,BW-800 | EA | 내자 | 4 | 4
영동 |  | 2170981 | #2 MILL TABLE LINER,TABLE LINER | SET | 내자 | 1 |  |  | 1
영동 |  | 2170982 | #2 MILL GRINDING ROLLER,ROLLER,SCW-480 | SET | 내자 | 1 |  |  | 1
영동 |  | 2172548 | CARTRIDGE FILTER,200/235*1400,폴리에스터 | EA | 내자 | 69 |  |  | 69
영동 |  | - | #1 ECO Outlet Inter Connection Pipe | 식 | 내자 | 4 | 4
영동 |  | - | 인테이크 2차 침사지 수문 | EA | 내자 | 4 | 4
영동 |  | - | 인테이크 SWP Auto Strainer | EA | 내자 | 1 | 1
영동 |  | - | 인테이크 집게형 이물질 제거 설비 | SET | 내자 | 1 | 1
영동 |  | - | 프라이밍 밸브, WBVP Priming Valve | EA | 내자 | 6 | 6
영동 |  | - | #1 ECMS SYSTEM UP-GRADE 및 SERVER 분리 | 식 | 내자 | 1 |  | 1
영동 |  | - | 공용설비 수전전력 공급용 케이블 포설 | 식 | 내자 | 1 |  | 1
영동 |  | - | #1,2 종합폐수처리설비 노후 MOTOR C/C 설치조건부 구매 | 식 | 내자 | 1 |  | 1
영동 |  | - | #1,2 고압인버터룸 고효율 LED 등기구 교체 | 식 | 내자 | 1 |  | 1
영동 |  | - | #1,2 현장 노후 전원분전반 교체 | 식 | 내자 | 1 |  |  |  | 1
영동 |  | - | #2 원격 절연저항 측정시스템 설치조건부 구매 | 식 | 내자 | 1 |  |  |  | 1
영동 |  | - | #2 고압전동기 정비용 호이스트 설치 | 식 | 내자 | 1 |  |  |  | 1
영동 |  | - | #1,2 고압케이블 화재방지포 구매 | EA | 내자 | 60 |  | 60
영동 |  | - | #1 BMS IGNITOR SYSTEM 설치조건부 구매 | 식 | 내자 | 1 |  | 1
영동 |  | - | #1,2 MOV TBN 계통 노후 전동 ACTUATOR 교체 | 식 | 내자 | 1 |  |  | 1
영동 |  | - | #1 연료취급계통 전동기 진동감시설비 설치조건부 구매 | 식 | 내자 | 1 |  | 1
영동 |  | - | #1,2 전기기기실 냉난방기 설치조건부 구매 | 식 | 내자 | 1 |  | 1
영동 |  | - | #2 발전기 브러시 이상감지 시스템 적용 | 식 | 내자 | 1 |  |  |  | 1
영동 |  | - | #2 연료취급계통 지하구간 안전지시등 적용 | 식 | 내자 | 1 |  |  |  | 1
영동 |  | - | #1 연료취급계통 화재조기감지시스템 구축 | 식 | 내자 | 1 |  | 1
영동 |  | - | 옥외저장고 등기구 설치조건부 구매 | 식 | 내자 | 1 | 1
영동 |  | - | 영동 1호기 철편 분리용 Grizzly | SET | 내자 | 1 |  |  | 1
영동 |  | - | 영동 2호기 철편 분리용 Grizzly | SET | 내자 | 3 |  |  | 3
영동 |  | 2002739 | DIAPHRAGM PACKING,1ST DIAPHRAGM PACKING | EA | 내자 | 4 | 2 |  | 2
영동 |  | 2002740 | DIAPHRAGM PACKING,2ND DIAPHRAGM PACKING | EA | 내자 | 4 | 2 |  | 2
영동 |  | 2002787 | DISCHARGE VALVE,1ST STAGE | EA | 내자 | 32 | 8 | 8 | 8 | 8
영동 |  | 2002789 | DISCHARGE VALVE,2ND STAGE | EA | 내자 | 32 | 8 | 8 | 8 | 8
영동 |  | 2002823 | SUCTION VALVE,1ST STAGE | EA | 내자 | 32 | 8 | 8 | 8 | 8
영동 |  | 2002825 | SUCTION VALVE,2ND STAGE | EA | 내자 | 32 | 8 | 8 | 8 | 8
영동 |  | 2002889 | SUCTION FILTER | EA | 내자 | 3 | 3
영동 |  | 2002976 | RIDER RING,1ST RIDER RING | EA | 내자 | 12 | 6 |  | 6
영동 |  | 2002977 | RIDER RING,2ND RIDER RING | EA | 내자 | 14 | 7 |  | 7
영동 |  | 2008802 | ALIGNING RING,Ø350*L300 | EA | 내자 | 40 |  | 40
영동 |  | 2009374 | PISTON RING,1ST | EA | 내자 | 16 | 8 |  | 8
영동 |  | 2009375 | PISTON RING,2ND | EA | 내자 | 24 | 12 |  | 12
영동 |  | 2009466 | WIPER RING,2호기 AIR COMPRESSOR | EA | 내자 | 44 | 22 |  | 22
영동 |  | 2010163 | GLAND PACKING,2호기 AIR COMPRESSOR | SET | 내자 | 58 | 20 | 18 | 20
영동 |  | 2014463 | GASKET,1ST VALVE COVER | SET | 내자 | 51 | 13 | 13 | 13 | 12
영동 |  | 2014466 | GASKET,2ND VALVE COVER | SET | 내자 | 64 | 16 | 16 | 16 | 16
영동 |  | 2022684 | PIPE,Ø380*T20*L5900,BOTTOM ASH DISPOSAL | EA | 내자 | 40 |  | 40
영동 |  | 2025352 | ELBOW,45˚,Ø350 | EA | 내자 | 12 |  | 12
영동 |  | 2025353 | ELBOW,22.5˚,Ø350 | EA | 내자 | 1 |  | 1
영동 |  | 2031669 | DISC,250A,GATE VALVE 250A ASSEMBLY | SET | 내자 | 3 |  | 3
영동 |  | 2100024 | ALIGNING CLAMP GLAND,Ø350*55L | EA | 내자 | 80 |  | 80
영동 |  | 2128925 | SEALING PART REPAIR KIT,PR-BW800 | SET | 내자 | 4 | 4
영동 |  | 2130500 | MULTI GAS ANALYZER,SAMPLING,AC110/220V | SET | 내자 | 1 | 1
영동 |  | 2132551 | ANODE,희생양극식,W(100+120)*H100*L1750 | EA | 내자 | 100 | 100
영동 |  | 2138541 | DRYER PRE-FILTER,Ø75*675L,POLYESTER,5ΜM | EA | 내자 | 16 | 8 |  | 8
영동 |  | 2138545 | DRYER AFTER FILTER,Ø75*675L,POLYESTER | EA | 내자 | 8 | 4 |  | 4
영동 |  | 2140630 | CATALYST,MODULE SIZE : W970*L1910*H1550mm | EA | 내자 | 2 | 1 |  | 1
영동 |  | 2140951 | CATALYST,PLATE TYPE | SET | 내자 | 1 |  | 1
영동 |  | 2144807 | ABC CONVEYOR BELT,EP400,75W*2P*5*2 | M | 내자 | 750 | 750
영동 |  | 2145970 | CONVEYOR BELT,SICON,S1000,MSTD,SICON 전용 | M | 내자 | 100 | 100
영동 |  | 2145971 | GUIDE ROLLER,￠108*155MM,SPARE PART | EA | 내자 | 40 | 40
영동 |  | 2145972 | GUIDE ROLLER,Ø159*155MM,SPARE PART | EA | 내자 | 5 | 5
영동 |  | 2145974 | HUB,STAND TYPE,Ø80*80*500MM,MSTD | EA | 내자 | 2 | 2
영동 |  | 2145975 | TOP ROLLER,Ø108*155MM,SPARE PART | EA | 내자 | 5 | 5
영동 |  | 2145977 | SUPPORT ROLLER,Ø150*95MM,SPARE PART | EA | 내자 | 40 | 40
영동 |  | 2145978 | HUB,STAND TYPE,80*80*400MM,MSTD,SICON 전용 | EA | 내자 | 1 | 1
영동 |  | 2145979 | GUIDE ROLLER,Ø219*165MM,SPARE PART | EA | 내자 | 5 | 5
영동 |  | 2151499 | BAG FILTER,HAMON,Ø127*8400L | EA | 내자 | 2200 |  | 2200
영동 |  | 2151819 | DIAPHRAGM,80A,TEFLONE,CLEANING DEVICE | EA | 내자 | 20 |  |  | 20
영동 |  | 2152695 | BAG FILTER,HAMON,Ø130*8420L | EA | 내자 | 4300 |  | 4300
영동 |  | 2152947 | GRINDING ROLLER,우드펠릿,Ø1507*Ø1292.6*H420 | EA | 내자 | 4 | 4
영동 |  | 2153323 | SA BEARING ASSEMBLY,2.3,BW100 | SET | 내자 | 1 | 1
영동 |  | 2153324 | ROTOR SHAFT,SSA ROTOR SHAFT,BW800 | SET | 내자 | 4 | 4
영동 |  | 2168076 | ROTOR SHAFT,SSA ROTOR SHAFT,BW800 | SET | 내자 | 10 | 5 |  | 5
영동 |  | 2168174 | REPAIR KIT,PU-20739 REPAIR KIT TC8 | SET | 내자 | 3 | 3
영동 |  | 2170548 | BAG FILTER,Ø160*8000L | EA | 내자 | 3312 | 3312
영동 |  | 2170549 | BAG FILTER,Ø160*7000L | EA | 내자 | 1564 | 1564
영동 |  | 2171329 | DIAPHRAGM,300A,CLEANING DEVICE,부속품 | EA | 내자 | 20 |  |  | 20
영동 |  | 2172158 | PULVERIZED FUEL PIPE,D311 | EA | 내자 | 1 | 1
영동 |  | 2172159 | PULVERIZED FUEL PIPE,B305 | EA | 내자 | 1 | 1
영동 |  | 2172160 | PULVERIZED FUEL PIPE,A313 | EA | 내자 | 1 | 1
영동 |  | 2172161 | PULVERIZED FUEL PIPE,A111 | EA | 내자 | 1 | 1
영동 |  | 2172162 | PULVERIZED FUEL PIPE,FV90 | EA | 내자 | 16 | 16
영동 |  | 2172163 | PULVERIZED FUEL PIPE,B403 | EA | 내자 | 1 | 1
영동 |  | 2172164 | PULVERIZED FUEL PIPE,A412 | EA | 내자 | 1 | 1
영동 |  | 2172165 | PULVERIZED FUEL PIPE,A212 | EA | 내자 | 1 | 1
영동 |  | 2172166 | PULVERIZED FUEL PIPE,VF90 | EA | 내자 | 1 | 1
영동 |  | 2172167 | PULVERIZED FUEL PIPE,VC90 | EA | 내자 | 3 | 3
영동 |  | 2172225 | VACUUM BLOWER OVERHAUL KIT,9CDL23 | SET | 내자 | 2 | 2
영동 |  | 2172625 | OIL GEAR PUMP,GEAR PUMP,3/4IN,3/4IN | EA | 내자 | 2 | 2
영동 |  | 2172834 | AIR BOOSTER,4K,125A*L550 | EA | 내자 | 6 |  |  | 6
영동 |  | 2172835 | AIR COMPRESSOR OVERHAUL KIT,J175DH,세아T&S | SET | 내자 | 1 |  | 1
영동 |  | 2172836 | AIR COMPRESSOR OVERHAUL KIT | SET | 내자 | 1 | 1
영동 |  | 2172852 | 1ST STAGE SUCTION VALVE HOLDER | EA | 내자 | 32 | 8 | 8 | 8 | 8
영동 |  | 2172853 | 2ND STAGE DISCH VALVE HOLDER | EA | 내자 | 32 | 8 | 8 | 8 | 8
영동 |  | 2172854 | 2ND STAGE SUCTION VALVE HOLDER | EA | 내자 | 32 | 8 | 8 | 8 | 8
영동 |  | 2172855 | 1ST STAGE DISCH VALVE HOLDER | EA | 내자 | 32 | 8 | 8 | 8 | 8
영동 |  | 2172860 | 2ND STAGE HEAD COVER GASKET | EA | 내자 | 8 | 4 |  | 4
영동 |  | 2172861 | 1ST STAGE HEAD COVER GASKET | EA | 내자 | 8 | 4 |  | 4
영동 |  | 2172931 | 2ND STAGE UNLOADER PUSHER | EA | 내자 | 8 | 4 | 4
영동 |  | 2172932 | 1ST STAGE UNLOADER PUSHER,Ø110*L115MM | EA | 내자 | 20 | 10 |  | 10
영동 |  | 2173076 | MILL HPU SOLENOID VALVE | EA | 내자 | 9 | 9
영동 |  | - | 영동 2호기 공기예열기 | 식 | 내자 | 2 |  |  | 2
영동 |  | - | 900W,NN150 x 3P x 5 x 3 | M | 내자 | 300 | 300
영동 |  | - | 900W,NN100 x 3P x 5 x 3 | M | 내자 | 30 | 30
영동 |  | - | 1,000W,EP300 x 4P x 5 x 3 | M | 내자 | 60 | 60
영동 |  | - | 1,000W,EP315 x 3P x 5 x 3 | M | 내자 | 220 | 220
영동 |  | - | 1,000W,EP315 x 3P x 3 x 3 | M | 내자 | 180 | 180
영동 |  | - | 1,050W,NN150 x 4P x 5 x 3 | M | 내자 | 70 | 70
영동 |  | - | 1,100W,EP250 x 5P x 5 x 5 | M | 내자 | 70 | 70
영동 |  | - | 1,200W,NN100 x 3P x 5 x 3 | M | 내자 | 370 | 370
영동 |  | - | 1,200W,EP200 x 6P x 3.2 x 1.6 | M | 내자 | 150 | 150
영동 |  | - | 1,400W,EP300 x 4P x 5 x 3 | M | 내자 | 350 | 350
영동 |  | - | 1,400W,NN120 x 5P x 3.2 x 1.6 | M | 내자 | 30 | 30
영동 |  | - | #1 CWP 임펠러,IMPELLER | EA | 내자 | 1 | 1
영동 |  | - | #1 CWP Main Shaft | EA | 내자 | 1 | 1
영동 |  | - | #1 CWP Drive Shaft | EA | 내자 | 1 | 1
영동 |  | - | #1 CWP Wear Plate | EA | 내자 | 1 | 1
영동 |  | - | #1 CWP Coupling | EA | 내자 | 1 | 1
영동 |  | - | 인테이크 2차 침사지 Sand Pump | SET | 내자 | 1 | 1
영동 |  | - | #2 BFP LO Cooler, 300A*2100L | SET | 내자 | 3 | 3
영동 |  | - | #1,2 회처리 저압전동기 | 대 | 내자 | 1 | 1
영동 |  | - | #2 발전기 고압부싱 | SET | 외자 | 6 |  | 6
여수 |  | 2014536 | 절연가스켓 : 60*60*1/16IN,GYLON,#3500 | SH | 내자 | 1 | 1 | 0 | 0 | 0
여수 |  | 2048560 | HYDRAULIC OIL : REGAL R&O 32 | DR | 내자 | 16 | 16 | 0 | 0 | 0
여수 |  | 2049130 | TUBE SCRUBBER : TS960, OD25.4*ID22.91~24.28 TUBE 적용가능 | EA | 내자 | 5000 | 0 | 5000 | 0 | 0
여수 |  | 2156128 | 시트가스켓 : CHESTERTON #457,W1500*L1500*T2.4MM,CARBON FIBER,100BAR,450℃ | SH | 내자 | 2 | 2 | 0 | 0 | 0
여수 |  | 2109495 | 윤활유,LUBRICANT OIL,GS TURBINE #46,200ℓ/DRUM | DR | 내자 | 40 | 20 | 20
여수 |  | 2142355 | DOME VALVE TOP PLATE,200A,BDI | ea | 내자 | 5 | 5
여수 |  | 2142348 | DOME VALVE DOME,200A,BDI | ea | 내자 | 5 | 5
여수 |  | 2142349 | DOME VALVE, DOME,150A,BDI | ea | 내자 | 5 | 5
여수 |  | 2117940 | #2 FLY ASH T/R BLOWER-A,B_VML60_Suction Filter PN:170836 | ea | 내자 | 2 | 2
여수 |  | 2020786 | 깊은홈볼베어링 6207 외 72건 | 식 | 내자 | 1 | 1
여수 |  | 2110206 | 점화기스파크플러그,IGNITER SPARK PLUG,면접촉압착식,Ø17.3*W305㎜,INCONEL601/STS310S,SPARK PLUG ROD,SEMICONDUCTOR COATING | EA | 내자 | 11 | 11
여수 |  | 2141440 | 마그네틱햄머, Magnetic Hammer, 밀폐형, SMH-3 10POUND | EA | 내자 | 14 | 14
여수 |  | 2138568 | 페하전극,PH ELECTRODE,INPRO4800I/225,0~14PH,탈황설비 PH ANALYZER,(M400) | EA | 내자 | 4 | 4
여수 |  | 2140868 | PH 센서,PH ELECTRODE,INPRO 4800I/SG/120, 52005383,여수 REACTION, NITRIFICATION PON | EA | 내자 | 2 | 2
여수 |  | 2146099 | DO 센서,DO ANALYZER,INPRO 6050/120,120㎜,실리콘,4~20㎃,0~30PPM,DO 센서,FT-AT-03A | EA | 내자 | 2 | 2
여수 |  | 2172221 | 아날로그 센싱 유닛,ANALOG SENSING UNIT,계기 신호 전달,MODBUS TCP/IP,50(W), 78(H), 65(D),24V,MV,MODBUS TCP/IP,MODBUS TCP/IP,여수 #1 튜브 온도감시설비,. | EA | 내자 | 20 | 20
여수 |  | 2172222 | 보일러 증발튜브 및 분할벽튜브 열전대,BLR EVA & DIVISION WALL TC,패드형 열전대 (METAL TC),E,시스선 17~23M,5M,없음,0~760℃,SUS316,MV,CLASS1(0.4수준)),2,SUS BAND 부착형, 패드 | EA | 내자 | 160 | 160
여수 |  | 2046791 | LIIME,탈황용(파쇄) | TON | 내자 | 10152
여수 |  | 2049087 | ANTIFOAMING AGENT | TON | 내자 | 500
여수 |  | 2049104 | POLY ALUMINUM CHLORIDE | kg | 내자 | 196370
여수 |  | 2049115 | SODIUM HYDROXIDE | TON | 내자 | 1000
여수 |  | 2129294 | HYDROCHLORIC ACID | TON | 내자 | 795
여수 |  | 2137137 | PHOSPHORIC ACID | kg | 내자 | 120000
여수 |  | 2047072 | BULK CONTAINER,500㎏ | EA | 내자 | 6000
여수 |  | 2146002 | NA3PO4․12H2O | L | 내자 | 60000
여수 |  | 2133281 | SHAFT SLEEVE : MECH.SEAL 장착, #1 BFP MP | SET | 내자 | 6 | 6 | 0 | 0 | 0
여수 |  | 2133305 | SHAFT SLEEVE : MECH.SEAL 장착, #1 BFP BP | SET | 내자 | 6 | 6 | 0 | 0 | 0
여수 |  | 2133698 | BEARING SLEEVE : Φ190XΦ210X435L, #1 CWP | EA | 내자 | 9 | 9 | 0 | 0 | 0
여수 |  | 2133699 | PACKING SLEEVE : Φ190XΦ210X345L, #1 CWP | EA | 내자 | 3 | 3 | 0 | 0 | 0
여수 |  | 2133700 | SUBMERSIBLE BEARING : Φ210XΦ250X310L, #1 CWP, 침수부 | EA | 내자 | 6 | 6 | 0 | 0 | 0
여수 |  | 2133701 | SUBMERSIBLE BEARING : Φ210XΦ250X310L, #1 CWP, 비침수부 | EA | 내자 | 2 | 2 | 0 | 0 | 0
여수 |  | 2136874 | STATIONARY FACE : HSC,5.125IN,CARBON,#1 BFP MAIN PP,P/N:3 | EA | 내자 | 6 | 6 | 0 | 0 | 0
여수 |  | 2136875 | ROTATING FACE,HSC,5.125IN,SILICON CARBIDE 1,#1 BFP MAIN PP,P/N:3A | EA | 내자 | 6 | 6 | 0 | 0 | 0
여수 |  | 2136892 | SLEEVE : QBQW, 3.75IN,316SS, #1 COP,P/N:1 | EA | 내자 | 2 | 2 | 0 | 0 | 0
여수 |  | 2136902 | STATIONARY FACE : QBQW,5.25IN,SILICON CARBIDE,#1 CCWP,P/N:14 | EA | 내자 | 2 | 2 | 0 | 0 | 0
여수 |  | 2136910 | SLEEVE : QBQW,5.25IN,STS316L,#1 CCWP,P/N:1 | EA | 내자 | 4 | 4 | 0 | 0 | 0
여수 |  | 2153286 | CWP PUMP SHAFT : VERTICAL,Ø164*L4805MM,STS316L,25,500M3/H,441RPM,#2 CWP SHAFT(LOWER) | EA | 내자 | 1 | 1 | 0 | 0 | 0
여수 |  | 2153287 | CWP DRIVE SHAFT : VERTICAL,Ø164*L3713MM,A276 316L,25,500M3/H,441RPM,#2 CWP SHAFT(UPPER) | EA | 내자 | 1 | 1 | 0 | 0 | 0
여수 |  | 2153288 | PUMP IMPELLER : Ø1230 *H683.14MM,Ø164.4MM,A743 CF3M,441RPM,#2 CWP | EA | 내자 | 1 | 1 | 0 | 0 | 0
여수 |  | 2153693 | TBN OIL : TURBO J32,MHI MACHINERY | DR | 내자 | 20 | 20 | 0 | 0 | 0
여수 |  | 2153697 | HYDRAULIC OIL : REOLUBE TURBOFLUID 46XC,200ℓ/DRUM | DR | 내자 | 7 | 4 | 3 | 0 | 0
여수 |  | 2155403 | SHAFT SLEEVE : ID145*OD170*L265MM,A276-304, #1 CVP | EA | 내자 | 2 | 2 | 0 | 0 | 0
여수 |  | 2002580 | 제매기,SOOT BLOWER,음파,170~230㎐,150~153㏈ | SET | 내자 | 12 |  | 12
여수 |  | 2024489 | 행거,HANGER | SET | 내자 | 7 |  | 7
여수 |  | 2004627 | (BUF)팬블레이드 | ea | 외자 | 25 |  |  | 25
여수 |  | 2137603 | BREAKER PLATE | ea | 내자 | 1 | 1
여수 |  | 2137604 | SCREEN PLATE(BOTTOM) | ea | 내자 | 1 | 1
여수 |  | 2137609 | SUSPENSION BAR | ea | 내자 | 4 | 4
여수 |  | 2137625 | RING HAMMER | ea | 내자 | 60 | 60
여수 |  | 2137641 | SCREEN PLATE(TOP) | ea | 내자 | 1 | 1
여수 |  | 2173097 | KICK OFF PLATE(LOWER) | ea | 내자 | 2 | 2
여수 |  | 2173103 | KICK OFF PLATE(UPPER) | ea | 내자 | 2 | 2
여수 |  | 2125072 | CONVEYOR BELT | m | 내자 | 2400 | 2400
여수 |  | 2140569 | 공기압축기 VML25 Stage | ea | 내자 | 1 | 1
여수 |  | 2169437 | VML25 Overhaul Kit | ea | 내자 | 2 | 2
여수 |  | 2171809 | Blower VML25 Pulley Set | set | 내자 | 1 | 1
여수 |  | 2135509 | 체인 RF212S G4 2L | ea | 내자 | 2400 | 2400
여수 |  | 2135540 | #1 FLY ASH T/R COMPRESSOR-A,B_Micos 150_Oil Seperator_A30331810P | ea | 내자 | 2 | 2
여수 |  | 2134472 | 전원 공급기,POWER SUPPLY FOR CONTROLLER CA,PW481-50,32.8 MM(W) X 125.5 MM(H) X 107 | EA | 내자 | 208 | 208
여수 |  | 2134479 | 24V 전원공급기,24V POWER SUPPLY,QUINT-PS/20,90MM(W) X 130MM(H) X 125MM(D) | EA | 내자 | 40 | 40
여수 |  | 2136919 | 레벨표시,LVDT,4~20MA,RANGE : 0 ~ 100%,TEMPERATURE : -50°C ... 120°C,IP65 | EA | 내자 | 6 | 6
여수 |  | 2136920 | 레벨표시,LVDT,RATING : 4~20MA,RANGE : 0 ~ 100%,DIAMENSION A/B : 85MM(±1MM) /,/ 245MM(±1MM),TRANSDUSER WEIGHT : 380G(APPRO,PROTECTION CLASS : IP 65,TEMPERATURE : -50°C ... 120°C | EA | 내자 | 5 | 5
여수 |  | 2137444 | 압력전송기,PRESSURE TRANSMITTER,2051TG2A2B21AB4M5D4T1Q4,4~20MA,?14.7TO150PSI (?1 TO 10.3BAR),ALUMINUM,1/2?.14 NPT FEMALE,0.05% | EA | 내자 | 2 | 2
여수 |  | 2156398 | 24V 전원공급기,24V POWER SUPPLY,QUINT-PS/10,240W,120VAC,10A,24VDC | EA | 내자 | 4 | 4
여수 |  | 2156591 | 1호기 터빈 BRG TC,TBN BRG TC,E TYPE,DUPLEX | EA | 내자 | 10 | 10
여수 |  | 2170536 | 열전대(온도전송기),THERMOCOUPLE,1TB-TE09,ISA TYPE : “E”,SEATHED : 6.4MM,METERIAL : 316SS,TERMINAL BLOCK : DUPLEX | EA | 내자 | 3 | 3
여수 |  | 2170537 | 열전대(온도전송기),THERMOCOUPLE,(1TB-TE04),ISA TYPE : “E”,SEATHED : 6.4MM, METERIAL : 316SS,TERMINAL BLOCK : DUPLEX | EA | 내자 | 4 | 4
여수 |  | 2148079 | IMPACT BAR(650) | 식 | 내자 | 4 | 4
분당 |  | 2048599 | 터빈윤활유(Turbo T46) | Drum | 내자 | 80 |  | 80 |  | 80
분당 |  | 2004333 | Intake Filter | Set | 내자 | 3 | 1 | 1 | 1
분당 |  | 2002335 | Finned Segment | EA | 내자 | 500 | 500
분당 |  | 2173506 | 통합제어실 표출시스템 Wall Controller | 식 | 내자 | 1 |  | 1
분당 |  | 2168315 | 통합제어실 표출시스템 Screen | ea | 내자 | 6 |  | 6
분당 |  | 2126854 | Clean SYS Sample Line 및 Heating Coil | 식 | 내자 | 3 |  |  | 3
분당 |  | 2141753 | ESCO 유량분석설비 | 식 | 내자 | 1 |  | 1
분당 |  |  | Clean SYS 정비자재 | 식 | 내자 | 1 |  |  | 1
분당 |  | 2148354 | 수산화 암모늄(탈질) | ton | 내자 |  | 4300 | 1000 | 1000 | 3000
분당 |  | 2146714 | 황연저감제 | ton | 내자 |  | 14 | 10 | 10 | 10
분당 |  | 2129294 | 염산 | ton | 내자 |  | 200 | 50 | 50 | 350
분당 |  | 2149162 | 황산알루미늄 | ton | 내자 |  | 30 | 30 | 30 | 29
분당 |  | 2049124 | 3인산나트륨 | kg | 내자 |  | 150 |  | 150
분당 |  | 2149163 | 차아염소산나트륨 | ton | 내자 |  | 17 |  | 10
분당 |  | 2049090 | 고분자응집보조제 | kg | 내자 |  | 380 |  | 200
분당 |  | 2129295 | 수산화암모늄 | kg | 내자 |  | 560 |  | 400
분당 |  | 2129442 | 카보하이드라자이드 | kg | 내자 |  | 470 |  | 300
분당 |  | 2100937 | Blade(1단) | set | 외자 | 2 | 2
분당 |  | 2100938 | Blade(2단) | set | 외자 | 2 | 2
분당 |  | 2100939 | Blade(3단) | set | 외자 | 2 | 2
분당 |  | 2106334 | Blade(4단) | set | 외자 | 1 | 1
분당 |  | 2103769 | Blade(5단) | set | 외자 | 1 | 1
분당 |  | 2144135 | Vane(1단) | set | 내자 | 2 |  |  | 2
분당 |  | 2144134 | Vane(2단) | set | 내자 | 2 |  |  | 2
분당 |  | 2100960 | Vane(3단) | set | 외자 | 2 | 2
분당 |  | 2103765 | Vane(4단) | set | 외자 | 1 | 1
분당 |  | 2103766 | Vane(5단) | set | 외자 | 1 | 1
분당 |  | 2104712 | Inlet Segment | set | 외자 | 1 | 1
분당 |  | 2104748 | AOP | set | 외자 | 1 | 1
분당 |  | 2172180 | ECOP | set | 내자 | 1 | 1
분당 |  | 2173121 | POP | set | 내자 | 1 | 1
분당 |  | 2144066 | 탈질 촉매 | SET | 내자 | 5 |  | 1 | 4
분당 |  | 2139728 | 지역난방 열교환기(HP DH) | 식 | 내자 | 1 | 1
분당 |  | 2114690 | 냉각탑 Filler | 식 | 내자 | 1 |  | 1
분당 |  |  | MCWP Bell Mouth | ea | 내자 | 2 |  | 1
분당 |  | 2139198 | 냉각탑감속기 | ea | 내자 | 1 |  | 1
분당 |  | 2001940 | CLUTH COUPLING ASSEMBLY | ea | 외자 | 1 |  | 1
분당 |  | 2173136 | 배터리(2V 장수명 무보수무누액밀폐형 겔식축전지(VRLA-GEL), 2800AH) | ea | 내자 | 58 | 58
분당 |  | 2103508 | 배터리(2V 장수명 무보수무누액밀폐형 겔식축전지(VRLA-GEL), 2400AH) | ea | 내자 | 82 | 82
분당 |  | 2169859 | 항온항습기 | ea | 내자 | 7 |  | 7
분당 |  | 2168273 | MCC | ea | 내자 | 2 |  | 2
분당 |  | 2173137 | SFC 정비용자재 | ea | 내자 | 1 |  | 1
분당 |  | 2173138 | #2 Block Battery Charger | ea | 내자 | 2 |  | 2
분당 |  | 2173139 | Heat Tracing Panel | ea | 내자 | 1 |  | 1
분당 |  | 2173140 | #2BL 가스터빈 Air Intake Cleaning PLC System | ea | 내자 | 3 |  | 1 | 1 | 1
분당 |  | 2104747 | Staging Valve Ass'y | set | 내자 | 13 | 13
분당 |  | 2157799 | 동압센서 시스템 | 식 | 내자 | 3 |  | 3
분당 |  | 2168536 | 동압 프로텍션 및 모니터링 시스템 | 식 | 내자 | 3 |  | 3
분당 |  | 2124150 | 클라우드 보안 스위치 | ea | 내자 | 30 |  | 30
분당 |  | 2173452 | 스피드센서 HP | ea | 내자 | 2 |  | 2
분당 |  | 2044140 | 스피드센서 LP | ea | 내자 | 2 |  | 2
분당 |  | 2153744 | Sample Rack pH 분석기 | 식 | 내자 | 2 |  | 2
분당 |  | 2153745 | Sample Rack 전도도 분석기 | 식 | 내자 | 2 |  | 2
분당 |  | 2109263 | Sample Rack 실리카 분석기 | 식 | 내자 | 1 |  | 1
분당 |  |  | 계획예방정비공사 자재 | 식 | 내자 | 2 | 1 |  | 1
분당 |  | 2151496 | 저차압경상용집진필터 (L36000*W1000) | 롤 | 내자 | 54 |  |  | 54
분당 |  | 2155523 | 저차압경상용집진필터 (L36000*W350) | 롤 | 내자 | 6 |  |  | 6

## 간지4 (hidden)
4. 건설용 물자

## 건설처(건설용 보조기기) (hidden)
2010년도 발전소 건설물자수급계획(보조기기 및 기타)
건 설 처 | [13 empty] | (금액: 천원, 1,200원/US $)
일련 번호 | 식별번호 | HS Code | 품 명 및 규 격 | 단위 | 용도 | 소요량 | 단 가 | 금 액 | 분기별 발주수량 |  |  |  | 소요 시기 | 공급사 (조달방법)
[9 empty] | 1/4 | 2/4 | 3/4 | 4/4

## 삼랑진(신기술) (hidden)
2011년도 물자수급계획(신기술인증제품)
사업소:삼랑진발전본부 |  | (금액 : 천원, 1,200원/US $)
일련 번호 | 식별번호 | 품 명 및 규 격 | 단위 | 현 재고 | 소 요 량 |  | 단 가 | 금 액 | 분기별 발주수량 |  |  |  | 공급사 (조달방법)
[5 empty] | 사용 계획 | 구매 계획 |  |  | 1/4 | 2/4 | 3/4 | 4/4