## 구매
한국남동발전㈜ 「구매」 발주예정 내역(2024년 1월~12월)
No. | 발주예정월 | 건명 | 개요 | 예산액 (백만원, VAT제외) | 납품기한 | 계약방법 | 입찰참가자격 | 발주사업소 | 담당부서 | 담당자 | 연락처
1 | 2024.01 | 강릉 #1,2 탈황제어설비 개선공사(변동분) | 강릉 #1,2 탈황제어설비 계측기 3중화 설치조건부 구매 | 50 | 계약 후 90일 | 제한경쟁 | 소기업/소상공인 | 강릉발전본부 | 계측제어부 탈황전산파트 | 김재성 | 070-4486-7924
2 | 2024.01 | 1.2호기 보일러 tube 구매 | 보일러 tube 예비품 구매 | 150 | 계약 후 60일 | 제한경쟁 | 중소기업 | 강릉발전본부 | 기계부 보일러파트 | 최종민 | 070-4486-7862
3 | 2024.01 | 석탄취급설비 상탄기 예비품 자재 구매 | 상탄기 예비품 자재 구매 | 400 | 2024.09.30. | 수의계약 | 호환성(국가계약법 시행령 제26조제1항제2호사목) | 강릉발전본부 | 기계부 연료설비파트 | 하정민 | 070-4486-7870
4 | 2024.01 | 석탄취급설비 감속기 예비품 자재 구매 | 감속기 예비품 자재 구매 | 560 | 2024.08.30. | 제한경쟁 | 500kW 이상 납품 실적 | 강릉발전본부 | 기계부 연료설비파트 | 하정민 | 070-4486-7870
5 | 2024.01 | 강릉 석탄하역기 Drive Unit 예비품 제작 구매 | 석탄하역기 정비 예비품 구매 | 280 | 2024.12.30. | 수의계약 | 호환성(국가계약법 시행령 제26조제1항제2호사목) | 강릉발전본부 | 기계부 연료설비파트 | 정명운 | 070-4486-7868
6 | 2024.01 | 강릉 #1 저압전기설비 계획예방정비공사용 정비 자재 구매 | 계획예방정비기간 중 저압전기설비 정비에 필요한 자재 구매 | 200 | 2024.03.10 | 제한경쟁 | 중소기업 | 강릉발전본부 | 전기부 전기파트 | 박승혜 | 070-4486-7884
7 | 2024.01 | 강릉 #1,2 MOV 보강용 자재 구매 | 강릉 1,2호기 MOV 보강용 자재 구매 | 150 | 2024.11.30. | 제한경쟁 | 중소기업 | 강릉발전본부 | 전기부 전기파트 | 박승혜 | 070-4486-7884
8 | 2024.01 | 강릉 #1,2 전기집진기 하전설비 보강용 자재구매 | 강릉 1,2호기 전기집진기 하전설비 보강용 자재 구매 | 200 | 2024.11.30. | 수의계약 | 호환성(국가계약법 시행령 제26조제1항제2호사목) | 강릉발전본부 | 전기부 전기파트 | 박승혜 | 070-4486-7884
9 | 2024.01 | (안전)강릉 #1,2 회로전기설비 정비안전시설 설치(변동분) | 2호기 GCB 등 정비안전시설 설치 자재 구매 | 150 | 2024.12.30. | 제한경쟁 | 중소기업, 정비적격업체 제작분야,직접생산확인증명서 소지 | 강릉발전본부 | 전기부 회로파트 | 남세현 | 070-4486-7897
10 | 2024.01 | 강릉 #1,2 여자시스템 정비용 자재 구매(변동분) | 1,2호기 여자시스템 계통 정비에 필요한 자재 구매 | 210 | 2024.12.30. | 제한경쟁 | 중소기업, 정비적격업체 제작분야,직접생산확인증명서 소지 | 강릉발전본부 | 전기부 회로파트 | 정은아 | 070-4486-7898
11 | 2024.01 | 강릉 #1,2 전산제어설비 경상정비자재 구매(확정분) | 강릉 #1,2 전산제어설비 경상정비에 필요한 자재구매 | 14 | 계약 후 90일 | 수의계약 | 직접설치(국가계약법 시행령 제26조제1항제2호바목) | 강릉발전본부 | 계측제어부 탈황전산파트 | 김재성 | 070-4486-7924
12 | 2024.01 | 분당 현대화사업 1블록 주기기(GT/ST) 구매 | GT / ST 구매 | 161500 | 2026.04 | 수의계약 | 미정 | 건설처 | 기계기술부 | 공민규 | 070-8898-1627
13 | 2024.01 | 분당 현대화사업 수폐수처리설비 설치조건부 구매 | 수폐수처리설비 구매 | 27000 | 2026.11 | 제한경쟁 | 미정 | 건설처 | 기계기술부 | 공민규 | 070-8898-1627
14 | 2024.01 | 고흥만 수변 노을공원 경관조명 구매 | 경관조명 구매 | 500 | 2024.03.30 | 제한경쟁 | 중증장애인생산품(국가계약법 시행령 제26조제1항제4호다목) | 건설처 | 계전기술부 | 이준직 | 070-8898-1645
15 | 2024.01 | 탈황설비 감속기 구매 | 탈황설비 ARP 감속기 구매 | 250 | 계약 후 6개월 | 일반경쟁 |  | 고성발전본부 | 환경화학부 환경설비파트 | 박소진 | 070-4486-7453
16 | 2024.01 | 2호기 OH 탈황설비 정비 자재 구매 | 계획예방정비기간 중 탈황설비 정비에 필요한 자재 구매 | 200 | 계약 후 45일 | 제한경쟁 | 중소기업 | 고성발전본부 | 환경화학부 환경설비파트 | 이진성 | 070-4486-7454
17 | 2024.01 | 탈황폐수처리설비 Crystallizer Recirculation Pump 자재 구매 | 탈황폐수처리설비 정비에 필요한 자재 구매 | 150 | 계약 후 120일 | 수의계약 | 호환성(국가계약법 시행령 제26조제1항제2호사목) | 고성발전본부 | 환경화학부 환경설비파트 | 김도윤 | 070-4486-7455
18 | 2024.01 | 탈황폐수처리설비 Evaporator Recirculation Pump Mechanical Seal 구매 | 탈황폐수처리설비 정비에 필요한 자재 구매 | 20 | 계약 후 120일 | 수의계약 | 호환성(국가계약법 시행령 제26조제1항제2호사목) | 고성발전본부 | 환경화학부 환경설비파트 | 김도윤 | 070-4486-7455
19 | 2024.01 | 고성 2호기 계획예방정비공사 보일러 급수펌프 End Cover 정비용 특수공구 구매 | 보일러 급수펌프 End Cover 정비용 특수공구 구매 | 91 | 계약 후 8주 | 제한경쟁 | 소기업, 소상공인 | 고성발전본부 | 기계부 기계설계파트 | 최병효 | 070-8898-7383
20 | 2024.01 | 1,2호기 회처리 Blower 예비품 구매 | 회처리 및 회정제 비회 이송설비 예비품 구매 | 310 | 계약 후 14개월 | 수의계약 | 호환성(국가계약법 시행령 제26조제1항제2호사목) | 고성발전본부 | 기계부 연소설비파트 | 장진혁 | 070-4486-7379
21 | 2024.01 | 고성 제1,2호기 석탄취급설비 윤활유 구매 | 석탄취급설비 윤활유 구매 | 70 | 2024.02 | 제한경쟁 | 소기업, 소상공인 | 고성발전본부 | 기계부 연료설비파트 | 문영호 | 070-4486-7374
22 | 2024.01 | 고성 제1,2호기 연료취급설비 집진장치 여과포 제작구매 | 집진설비 여과포 제작구매 | 80 | 2024.02 | 제한경쟁(중소기업) | 소기업,소상공인, 직접생산확인증명서 보유자 | 고성발전본부 | 기계부 연료설비파트 | 이진승 | 070-4486-7385
23 | 2024.01 | 고성발전본부 기계부 단가자재 구매 | 터빈 및 보조설비 단가자재 구매 시행 | 100 | 2024.12.15 | 제한경쟁 | 중소기업 | 고성발전본부 | 기계부 터빈파트 | 김민규 | 070-4486-7369
24 | 2024.01 | 제2호기 전기설비 계획예방정비공사용 자재구매 | '24년 제2호기 계획예방정비공사용 자재구매 | 190 | 계약 후 30일 | 제한경쟁 | 본점소재지 경상남도, 중소기업 | 고성발전본부 | 전기부 전기설계파트 | 오영하 | 070-4486-7428
25 | 2024.01 | 고성 1,2호기 석탄취급설비 방폭형 특고압전동기 예비품 구매 | 석탄 Conveyor 특고압전동기 예비품 구매 | 1000 | 2024.11 | 제한경쟁 | 발전5사 기자재 공급 유자격자 | 고성발전본부 | 전기부 전기설계파트 | 오영하 | 070-4486-7428
26 | 2024.01 | 고성 #2 발전설비보강용 스마트 안전 플랫폼 구매(변동분) | 2호기 발전설비 보강용 스마트 안전 플랫폼 구축 | 80 | 계약 후 60일 | 수의계약 | 개발선정품(계약사무규칙 제8조제1항제5호) | 고성발전본부 | 계측제어부 터빈제어파트 | 김현규 | 070-4486-7439
27 | 2024.01 | 고성 #1,2 발전설비 보강용 원격진동진단 시스템 구매(변동분) | 1,2호기 발전설비 보강용 원격진동진단 시스템 구매 | 250 | 계약 후 90일 | 수의계약 | 직접설치,호환성(국가계약법 시행령 제26조제1항제2호바,사목) | 고성발전본부 | 계측제어부 터빈제어파트 | 정원호 | 070-4486-7438
28 | 2024.01 | 고성 #1,2 터빈제어계통 현장판넬 냉방설비 보강용 자재구매(변동분) | 1,2호기 터빈제어설비 판넬 냉방설비 보강용 자재구매 | 50 | 계약 후 30일 | 조달구매 | 조달청 나라장터 등록업체 | 고성발전본부 | 계측제어부 터빈제어파트 | 이양강 | 070-4486-7437
29 | 2024.01 | 고성 2호기 O/H 탈황현장제어설비 계획예방정비용 자재구매 | 2024년 2호기 계획예방정비공사 전산탈황 자재구매 | 200 | 계약 후 4개월 | 제한경쟁 | 중소기업 | 고성발전본부 | 계측제어부 전산탈황파트 | 이도훈 | 070-4486-7445
30 | 2024.01 | 2024년 사보 남동愛 디자인/기획 편집 인쇄 | 사보 남동愛 디자인/기획 편집 인쇄 | 40 | 계약 후 2년 | 수의계약 | 중증장애인생산품(국가계약법 시행령 제26조제1항제4호다목) | 기획처 | 홍보실 | 안우석 | 070-8898-1134
31 | 2024.01 | 소포제 연간단가 구매계약 | 소포제 전사 통합구매 | 1200 | 1년 | 일반경쟁 | X | 녹색성장처 | 환경기술부 | 주선일 | 070-8898-1583
32 | 2024.01 | 전력시장 분석 및 예측시스템 구매 | 가격입찰제 등 전력시장 다원화 대비 시장예측능력 제고 시스템 도입 | 480 | 계약 후 5개월 | 제한경쟁(중소기업) | 직접생산증명서 소지,발전사 전력시장가격예측 시스템 구축 실적이 있는 업체 | 발전처 | 전력거래담당 | 임창섭 | 070-8898-1533
33 | 2024.01 | 분당 #1,2,4,7,8 HRSG 탈질설비 촉매 설치조건부 구매 | 탈질설비 촉매 교체 | 2650 | 2024.05(#2 HRSG) 2024.09(#1,4,7,8 HRSG) | 제한경쟁 | -국내 단위기 용량 100MW급 이상의 복합화력발전소에 탈질 촉매 제조 및 납품 실적을 보유한 업체 -건설산업기본법에 따른 기계설비공사업 면허 보유업체 | 분당발전본부 | 기계부 | 전근형 | 070-8898-6233
34 | 2024.01 | 분당 #1, 2블럭 DCS 백신프로그램 라이센스 구매 | 주제어설비(S+) 백신 엔진 프로그램 업데이트 | 20 | 2024.06.30. | 수의계약 | 호환성(국가계약법 시행령 제26조제1제2호사목) | 분당발전본부 | 계측제어부 전산파트 | 장용선 | 070-8898-6431
35 | 2024.01 | 분당 IP교환기 미디어서버 업그레이드 자재 구매 | IP교환기 미디어서버 업그레이드 및 라이선스 증설 | 170 | 계약 후 30일 | 제한경쟁 | 중소기업 | 분당발전본부 | ICT보안팀 | 양승화 | 070-8898-6093
36 | 2024.01 | 군위화산풍력 화재방지 차화매트 구매 | 풍력 너셀내 화재 확산방지를 위한 자재 구매 | 55 | 2024.02 | 수의계약 | 호환성(국가계약법 시행령 제26조제1항제2호사목) | 신재생운영처 | 풍력운영부 풍력운영1파트 | 김주영 | 070-8898-7057
37 | 2024.01 | 여수 2호기 보일러 Hanger 구매 | 2호기 보일러 Hanger 교체공사용 Hanger 구매 | 50 | 계약 후 60일 | 수의계약 | 직접설치(국가계약법 시행령 제26조제1항제2호바목) | 여수발전본부 | 기계부 보일러파트 | 손근후 | 070-8898-5223
38 | 2024.01 | 여수 2호기 보일러 음파제매기 구매 | 2호기 음파제매기 구매 | 50 | 계약후 60일 | 제한경쟁 | - 소기업 또는 소상공인(국가계약법 시행령 제21조제1항제10호 가목) - 여수시 1년이상(발전소주변지역법 시행령 제34조제1항 2호 | 여수발전본부 | 기계부 보일러파트 | 손근후 | 070-8898-5223
39 | 2024.01 | 여수 #1 낙탄저감형 임팩트바 설치조건부 구매 | 낙탄, 분진발생 저감형 슬라이딩 타입 임팩트바(아이들러) 구매 | 140 | 계약 후 60일 | 수의계약 | 신제품 인증(국가계약법 시행령 제26조제1항제3호라목) | 여수발전본부 | 기계부 연료설비파트 | 최호성 | 070-8898-5232
40 | 2024.01 | 여수 #1 회처리 Bucket Elevator Chain 구매 | Chain 마모로 인해 정비에 필요한 자재 구매 | 59 | 계약 후 50일 | 제한경쟁 | - 소기업 또는 소상공인(국가계약법 시행령 제21조제1항제10호 가목) - 여수시 1년이상(발전소주변지역법 시행령 제34조제1항 2호 | 여수발전본부 | 기계부 연료설비파트 | 정진호 | 070-8898-5235
41 | 2024.01 | 24년도 TMS 측정기기 소모성자재 구매 | 대기 및 수질 TMS 측정기기 소모성 자재 구매 | 35 | 2024.03.08 | 제한경쟁 | - 소기업 또는 소상공인(국가계약법 시행령 제21조제1항제10호 가목) - 여수시 1년이상(발전소주변지역법 시행령 제34조제1항 2호 | 여수발전본부 | 계측제어부 전산운영파트 | 정윤희 | 070-8898-5432
42 | 2024.01 | 1호기 주제어설비 전원공급장치 교체 | 1호기 주제어설비 전원공급장치 교체 | 270 | 2024.03.05 | 수의계약 | 호환성(국가계약법 시행령 제26조제1항제2호사목) | 여수발전본부 | 계측제어부 터빈제어파트 | 이호정 | 070-8898-5413
43 | 2024.01 | 여수발전본부 유동매체(모래) 제작구매 | 유동층 보일러 운전을 위한 유동매체 구매 | 1088 | 인도지시후 3일 | 제한경쟁 | 공급설비를 갖춘 업체 (최소 생산량 : 200톤/일) | 여수발전본부 | 설비운영부 | 권대현 | 070-8898-5514
44 | 2024.01 | 사옥 및 사택 전기설비 유지보수 단가계약공사 | 사옥 및 사택 전기설비 점검 및 교체 단가계약 시행 | 20 | 계약 후 1년 | 제한경쟁 | - 소기업 또는 소상공인, 여수시에서의 영업기간이 1년 이상인 업체, 여성기업 | 여수발전본부 | 전기부 전기파트 | 신지호 | 010-9742-4071
45 | 2024.01 | 2호기 보일러 고압반 을종보호계전기 및 ECMS Workstation설치조건부 구매 | 2호기 보일러 고압반 을종보호계전기 및 ECMS Workstation 교체 | 360 | 2024.05.31 | 수의계약 | 호환성(국가계약법 시행령 제26조제1항제2호사목) | 여수발전본부 | 전기부 기기파트 | 김민수 | 070-8898-5322
46 | 2024.01 | 여수 2호기 전력거래용 MOF 설치조건부 구매 | 내용연수 도래에 따른 MOF 교체 | 200 | 2024.05 | 제한경쟁 | 중소기업(국가계약법 시행령 제21조제1항제10호 나목),전라남도(국가계약법 시행령 제21조제1항제6호),전기공사업 면허 보유업체 | 여수발전본부 | 전기부 | 황희주 | 070-8898-5324
47 | 2024.01 | 여수 냉각수로 가마우지떼 퇴치기 구매 | 가마우지 떼 출몰로 인한 피해 및 민원 예방을 위해 퇴치기 구매 | 28 | 계약 후 30일 | 제한경쟁 | - 소기업 또는 소상공인(국가계약법 시행령 제21조제1항제10호 가목) - 여수시 1년이상(발전소주변지역법 시행령 제34조제1항 2호 | 여수발전본부 | 환경화학부 녹색환경파트 | 이원경 | 070-8898-5625
48 | 2024.01 | 1호기 미분기 Rocker Arm Bearing 구매 | 1호기 미분기 Rocker Arm Bearing 구매 | 65 | 계약 후 120일 | 제한경쟁 | 소기업,소상공인,강릉에 주된 영업소를 두고 있는 업체 | 영동에코발전본부 | 기계부 연소파트 | 박현정 | 070-8898-4242
49 | 2024.01 | 영동 1호기 보일러 ECO Outlet Inter Connection Pipe 구매 | ECO Outlet Inter Connection Pipe FAC에 의한 마모로 교체를 위한 자재 구매 | 30 | 계약 후 60일 | 제한경쟁 | 소기업,소상공인,화력발전 5개사 보일러 튜브 정비 적격(제작)업체 | 영동에코발전본부 | 기계부 보일러파트 | 정직한 | 070-8898-4218
50 | 2024.01 | 영동 1호기 보일러 튜브 메탈코팅 설치조건부 구매 | 1호기 보일러 튜브 내마모성 증대를 위한 메탈코팅 구매 및 시공 | 200 | (기자재)2024.04.22. / (설치)2024.06.13. | 수의계약 | 신기술인증제품(국가계약법 시행령 제26조제1항제3호마목) | 영동에코발전본부 | 기계부 보일러파트 | 정직한 | 070-8898-4218
51 | 2024.01 | 영동 1호기 탈질촉매 1단 촉매 구매 | 대기오염물질 배출기준 준수를 위한 탈질촉매 구매 | 480 | 2024.04.15. | 제한경쟁 | 125MW 이상 발전소 Honeycomb 촉매 제작,납품 실적업체 | 영동에코발전본부 | 기계부 보일러파트 | 전지우 | 070-8898-4231
52 | 2024.01 | 영동 1,2호기 순환수관 내부 코팅자재 구매 | 순환수관 내부 코팅 보강을 위한 내마모 도료 구매 | 56 | 계약 후 2개월 | 제한경쟁 | 소기업,소상공인 | 영동에코발전본부 | 기계부 터빈파트 | 주왕연 | 070-8898-4222
53 | 2024.01 | 영동 2호기 BFP LO Cooler 구매 | 2호기 BFP LO Cooler 교체를 위한 구매 | 120 | 계약 후 6개월 | 제한경쟁 | 중소기업,발전 5사 '열교환기' 기자재유자격 업체 | 영동에코발전본부 | 기계부 터빈파트 | 이정훈 | 070-8898-4224
54 | 2024.01 | 영동 1,2호기 순환수관 Anode Bar 구매 | 순환수관 내부 Anide bar 교체 자재 구매 | 57 | 계약 후 2개월 | 제한경쟁 | 소기업,소상공인 | 영동에코발전본부 | 기계부 터빈파트 | 주왕연 | 070-8898-4222
55 | 2024.01 | 영동 1,2호기 복수기 및 H/E Priming Valve 구매 | 기존 Priming Valve 교체 및 추가설치를 위한 구매 | 60 | 계약 후 1개월 | 제한경쟁 | 소기업,소상공인 | 영동에코발전본부 | 기계부 터빈파트 | 이정훈 | 070-8898-4224
56 | 2024.01 | 영동 1,2호기 공기압축기 정비용 자재 연간 단가계약 | 공기압축기 정비용 자재 적기 확보를 위한 단가계약 | 150 | 인도지시후 7일 | 수의계약 | 호환성(국가계약법 시행령 제26조제1항제2호사목) | 영동에코발전본부 | 기계부 터빈파트 | 이정훈 | 070-8898-4224
57 | 2024.01 | 영동 1,2호기 Debris Filter 정비용 자재 구매 | Debris Filter 정비를 위한 자재 구매 | 56 | 계약 후 3개월 | 수의계약 | 호환성(국가계약법 시행령 제26조제1항제2호사목) | 영동에코발전본부 | 기계부 터빈파트 | 이정훈 | 070-8898-4224
58 | 2024.01 | 영동 1호기 CVP Repair Kit 구매 | 계획예방정비 시 CVP 븐헤점검을 위한 자재 국매 | 18 | 계약 후 3개월 | 수의계약 | 호환성(국가계약법 시행령 제26조제1항제2호사목) | 영동에코발전본부 | 기계부 터빈파트 | 이정훈 | 070-8898-4224
59 | 2024.01 | 영동 1,2호기 Belt Conveyor 정비 예비품 구매 | Belt Conveyor 정비 예비품 구매 | 700 | 계약 후 150일 | 제한경쟁 | 발전 5사 컨베이어벨트 기자재 유자격자 등록업체 | 영동에코발전본부 | 기계부 연료설비파트 | 노정훈 | 070-8898-4241
60 | 2024.01 | 영동 #1 ECMS SYSTEM UP-GRADE 및 SERVER 분리 | 설비개선 | 140 | 계약 후 70일 | 수의계약 | 하자책임구분 곤란,직접설치,호환성(국가계약법 시행령 제26조제1항제2호가,바,사목) | 영동에코발전본부 | 전기부 전력회로파트 | 권민서 | 070-8898-4323
61 | 2024.01 | 영동 공용설비 수전전력 공급용 케이블 포설 | 공용설비 수전전력 공급 | 250 | 계약 후 60일 | 일반경쟁 | - | 영동에코발전본부 | 전기부 전력회로파트 | 함혜빈 | 070-8898-4322
62 | 2024.01 | 영동 1호기 PGP 업그레이드 설치조건부 구매 | PGP Server 및 Client PC 신품교체로 최신운영체제 운용에 필요한 사양 구성 및 보안패치 확보된 운영체제 설치 | 529 | 2024.04.23. | 제한경쟁 | INFI-90 정비실적 업체 또는 원제작사의 "물품공 및 기술지원 확약서" 제출업체 | 영동에코발전본부 | 계측제어부 보일러제어파트 | 장지훈 | 070-8898-4411
63 | 2024.01 | 영동 1,2호기 터빈 서보밸브 Controller 구매 | 터빈 서보밸브 Controller 예비품 구매 | 100 | 계약 후 120일 | 수의계약 | 1인생산자(국가계약법 시행령 제26조제1항제2호자목) | 영동에코발전본부 | 계측제어부 터빈제어파트 | 강규찬 | 070-8898-4432
64 | 2024.01 | 영동 1,2호기 터빈 현장 CV Diaphram 교체 설치조건부 구매 | CV 소모품 제작구매 및 교체, 도장 및 정밀점검 | 230 | 2024.11.30 | 제한경쟁 | 정비적격업체(Control Valve, 현장정비) | 영동에코발전본부 | 계측제어부 터빈제어파트 | 김대운 | 070-8898-4421
65 | 2024.01 | 영동 1호기 계획예방정비공사 제어설비 정비자재 구매 | 1호기 B급 계획예방정비공사시 필요한 자재 구매 | 163 | 계약 후 90일 | 제한경쟁 | 중소기업 | 영동에코발전본부 | 게측제어부 보일러제어파트 | 엄기수 | 070-8898-4414
66 | 2024.01 | 영동 1호기 공기예열기 후단 산소분석기 설치조건부 구매 | 1호기 공기예열기 후단 측 산소 농도 측정을 위한 산소분석기 구매 | 72 | 계약 후 90일 | 제한경쟁 | 전기공사업 면허 보유, 소기업 소상공인 업체 | 영동에코발전본부 | 게측제어부 보일러제어파트 | 엄기수 | 070-8898-4414
67 | 2024.01 | 영동 1호기 목재펠릿 Bunker 레벨감시설비 설치조건부 구매 | 1호기 목재펠릿 Bunker 레벨감시설비 교체를 위한 자재 구매 | 55 | 계약 후 90일 | 제한경쟁 | 소기업,소상공인 | 영동에코발전본부 | 게측제어부 보일러제어파트 | 엄기수 | 070-8898-4414
68 | 2024.01 | 영흥 5,6호기 수처리설비 MDI Module 구매 | MDI 모듈 신품 교체 자재 구매 | 170 | 계약 후 90일 | 제한경쟁 | 제조납품실적(국가계약법 시행령 제21조제1항제3호),중소기업 | 영흥발전본부 | 제3발전처 환경설비부 | 오제도 | 070-8898-3875
69 | 2024.01 | 산업소재 자원화설비 부유선별용약품(기포제) 구매 | 산업소재설비 생산공정상 필요 약품 구매 | 417 | 인도지시 후 7일 | 일반경쟁 |  | 영흥발전본부 | 제2발전처 자원순환연구센터 | 최재호 | 070-8898-3992
70 | 2024.01 | 산업소재 자원화설비 부유선별용약품(기포제) 구매 | 산업소재설비 생산공정상 필요 약품 구매 | 384 | 인도지시 후 7일 | 일반경쟁 |  | 영흥발전본부 | 제2발전처 자원순환연구센터 | 최재호 | 070-8898-3992
71 | 2024.01 | 2024년 영흥발전본부 Bag Filter 연간단가계약 | 산업소재설비 생산공정 대기방지시설 소모품 교체 | 192 | 인도지시 후 30일 | 수의계약 | 호환성(국가계약법 시행령 제26조제1항제5호사목) | 영흥발전본부 | 제2발전처 자원순환연구센터 | 이동주 | 070-8898-3993
72 | 2024.01 | #1~4 탈황공용설비 연간 단가자재 구매 | #1~4 탈황공용설비(Steel ball/ Diaphragm Valve) 자재 구매 | 245 | 인도지시 후 45일 | 일반경쟁 |  | 영흥발전본부 | 제1발전처 환경설비부 | 이재훈 | 070-8898-3465
73 | 2024.01 | 영흥 3,4호기 축류팬 정비용 자재 제작구매 | 계획예방정비기간 축류팬 주요 자재 교체를 위한 구매 | 1357 | 계약 후 210일 | 수의계약 | 호환성(국가계약법 시행령 제26조제1항제5호사목) | 영흥발전본부 | 제2발전처 기계부 | 손찬영 | 070-8898-3565
74 | 2024.01 | 영흥 석탄회 저장 및 이송설비 보강사업 사급자재(철근) 구매 | 영흥 석탄회 저장 및 이송설비 보강사업 사급자재(철근) 구매 | 1800 | 2024.12.31. | 조달구매 |  | 영흥발전본부 | 건설사업실 토건부 | 이현호 | 070-8898-3599
75 | 2024.01 | 영흥 석탄회 저장 및 이송설비 보강사업 사급자재(레미콘) 구매 | 영흥 석탄회 저장 및 이송설비 보강사업 사급자재(레미콘) 구매 | 1400 | 2024.12.31. | 조달구매 |  | 영흥발전본부 | 건설사업실 토건부 | 이현호 | 070-8898-3599
76 | 2024.01 | 영흥 4호기 간이정비공사 자재구매 | 4호기 보일러제어설비 간이정비용 자재 구매 | 100 | 계약 후 160일 | 제한경쟁 | 중소기업 | 영흥발전본부 | 제2발전처 계측제어부 | 김성문 | 070-8898-3634
77 | 2024.01 | 영흥 3,4호기 원격진동진단 시스템 구축용 자재구매 | 3,4호기 원격진동진단 시스템 구축용 자재 구매 | 300 | 계약 후 120일 | 수의계약 | 호환성(국가계약법 시행령 제26조제1항제5호사목) | 영흥발전본부 | 제2발전처 계측제어부 | 신영희 | 070-8898-3639
78 | 2024.01 | 영흥 3호기 BFPT MTSV 구매 | 3호기 BFPT MTSV 교체용 자재 구매 | 30 | 계약 후 196일 | 수의계약 | 1인생산자(국가계약법 시행령 제26조제1항제2호자목) | 영흥발전본부 | 제2발전처 계측제어부 | 신영희 | 070-8898-3639
79 | 2024.01 | 영흥 3호기 Main TBN Servo 및 Solenoid Valve 구매 | 3호기 Main TBN Servo 및 Solenoid Valve 계획예방정비 교체용 자재 구매 | 100 | 계약 후 196일 | 수의계약 | 1인생산자(국가계약법 시행령 제26조제1항제2호자목) | 영흥발전본부 | 제2발전처 계측제어부 | 박민수 | 070-8898-3637
80 | 2024.01 | 영흥 공용 및 3,4호기 제어설비 PLC MMI Upgrade | 공용 및 3,4호기 제어설비 PLC MMI Upgrade용 자재 구매 | 140 | 계약 후 90일 | 수의계약 | 호환성(국가계약법 시행령 제26조제1항제5호사목) | 영흥발전본부 | 제2발전처 계측제어부 | 정도원 | 070-8898-3644
81 | 2024.01 | 영흥 4호기 제어설비 PLC 개선용 설치조건부 기자재 구매 | 4호기 제어설비 PLC 개선용 자재 구매 | 359 | 계약 후 224일 | 수의계약 | 호환성(국가계약법 시행령 제26조제1항제5호사목) | 영흥발전본부 | 제2발전처 계측제어부 | 정도원 | 070-8898-3644
82 | 2024.01 | 영흥 3,4호기 계통수처리 제어실 이설용 자재 구매 | 3,4호기 계통수처리 제어실 이설용 자재 구매 | 120 | 계약 후 60일 | 제한경쟁 | 중소기업 | 영흥발전본부 | 제2발전처 계측제어부 | 정도원 | 070-8898-3644
83 | 2024.01 | 영흥 지진감시시스템 계측기 보강용 자재 구매 | 지진감시스템 계측기 보강용 자재 구매 | 100 | 계약 후 120일 | 수의계약 | 1인생산자(국가계약법 시행령 제26조제1항제2호자목) | 영흥발전본부 | 제2발전처 계측제어부 | 정도원 | 070-8898-3644
84 | 2024.01 | 영흥 3,4호기 터빈제어설비 열전냉각기 구매 | 3,4호기 터빈제어설비 현장 판넬 열전냉각기 교체용 자재 구매 | 50 | 계약 후 90일 | 수의계약 | 성능인증(국가계약법 시행령 제26조제1항제3호가목) | 영흥발전본부 | 제2발전처 계측제어부 | 박민수 | 070-8898-3637
85 | 2024.01 | 영흥 1,2호기 보일러 복급수계통 제어설비 정비 자재 구매 | 영흥 1,2호기 보일러 복급수계통 제어설비 정비 자재 구매 | 100 | 계약 후 100일 | 제한경쟁 | 중소기업 | 영흥발전본부 | 제1발전처 계측제어부 | 조민석 | 070-8898-3435
86 | 2024.01 | 영흥 1,2호기 연소계통 제어설비 보강 자재 구매 | 연소계통 제어설비 정비에 필요한 자재 구매 | 50 | 계약 후 130일 | 제한경쟁 | 소기업,소상공인 | 영흥발전본부 | 제1발전처 계측제어부 | 유제윤 | 070-8898-3434
87 | 2024.01 | 영흥 5호기 보일러제어설비 간이정비공사 자재구매 | #5 보일러제어설비 간이정비공사용 자재구매 | 220 | 계약 후 90일 | 일반경쟁 |  | 영흥발전본부 | 제3발전처 계측제어부 | 임창용 | 070-8898-3835
88 | 2024.01 | 영흥 5호기 연소제어설비 간이정비공사 자재구매 | #5 연소제어설비 간이정비공사용 자재구매 | 220 | 계약 후 90일 | 일반경쟁 |  | 영흥발전본부 | 제3발전처 계측제어부 | 김기철 | 070-8898-3833
89 | 2024.01 | 영흥 5,6호기 보일러제어설비 설치환경 개선 | #5 SCAF 진동감시 환경구축 | 110 | 계약 후 90일 | 수의계약 | 1인생산자(국가계약법 시행령 제26조제1항제2호자목) | 영흥발전본부 | 제3발전처 계측제어부 | 김종문 | 070-8898-3834
90 | 2024.01 | 영흥 5호기 터빈제어설비 간이정비공사용 자재구매 | 영흥 5호기 터빈제어설비 간이정비공사용 자재구매 | 290 | 계약 후 180일 | 일반경쟁 |  | 영흥발전본부 | 제3발전처 계측제어부 | 이승용 | 070-8898-3839
91 | 2024.01 | 영흥 5호기 보조기제어설비 간이정비공사용 자재구매 | 영흥 5호기 보조기제어설비 간이정비공사용 자재구매 | 280 | 계약 후 120일 | 일반경쟁 |  | 영흥발전본부 | 제3발전처 계측제어부 | 김희대 | 070-8898-3841
92 | 2024.01 | 영흥 5호기 탈황제어설비 간이정비공사 자재구매 | 간이정비공사 기간 중 탈황연료제어설비 정비에 필요한 자재 구매 | 100 | 계약 후 6개월 | 제한경쟁 | 중소기업 | 영흥발전본부 | 제3발전처 계측제어부 | 강한솔 | 070-8898-3844
93 | 2024.01 | 영흥 5,6호기 공용 Ball Mill Weighing Feeder 개선 | 탈황공용 Baill Mill Weighing Feeder 교체품 구매 | 130 | 계약 후 3개월 | 제한경쟁 | 중소기업 | 영흥발전본부 | 제3발전처 계측제어부 | 강한솔 | 070-8898-3844
94 | 2024.01 | 영흥 5,6호기 석탄취급설비 컨베이어벨트풀리 온도감시시스템 자재구매 | 컨베이어벨트 풀리베어링 온도센서 등 시스템 자재구매 | 450 | 계약 후 3개월 | 일반경쟁 |  | 영흥발전본부 | 제3발전처 계측제어부 | 김형태 | 070-8898-3843
95 | 2024.01 | 영흥 5호기 주제어설비 간이정비공사 자재구매 | 5호기 간이정비기간중 정비소요자재 구매 | 150 | 계약 후 50일 | 수의계약 | 호환성,1인생산자(국가계약법 시행령 제26조제1항제2호사,자목) | 영흥발전본부 | 제3발전처 계측제어부 | 엄지영 | 070-8898-3846
96 | 2024.01 | 영흥 5호기 주제어설비 면진장치 설치조건부 구매 | 탈황, 회처리 전자기기실 면전장치 설치용 자재 구매 | 150 | 계약 후 60일 | 조달구매 |  | 영흥발전본부 | 제3발전처 계측제어부 | 이혜찬 | 070-8898-3848
97 | 2024.01 | 영흥#3,4 축전지 지진격리시스템 설치조건부 구매 | 지진발생시 피해를 최소화 및 법적준수를 위한 지진격리시스템 설치 | 330 | 계약 후 90일 | 수의계약 | 수요연계제품(국가계약법 시행령 제26조제1항제3호다목) | 영흥발전본부 | 제2발전처 전기부 | 김민호 | 070-8898-3624
98 | 2024.01 | #1,2 축전지 지진격리시스템 설치조건부 구매 | #1,2 축전지 지진격리시스템 설치 | 290 | 자재 : 계약 후 60일 / 설치 : 납품 후 28일 | 수의계약 | 수요연계제품(국가계약법 시행령 제26조제1항제3호다목) | 영흥발전본부 | 제1발전처 전기부 | 전희진 | 070-8898-3423
99 | 2024.01 | 삼천포 선구동사택 보일러 설치조건부 구매 | 선구동 사택 보일러 교체 | 130 | 계약후 6개월 | 제한경쟁 | 지역제한, 기계설비 가스공사업 면허보유,중소기업 | 삼천포발전본부 | 시설관리부 | 최윤옥 | 070-8898-2266
100 | 2024.01 | 제6호기 공기예열기 Radial Seal 제작구매 | 계획예방정비기간 중 공기예열기 정비에 필요한 자재 구매 | 40 | 계약 후 30일 | 제한경쟁 | 소기업,소상공인 | 삼천포발전본부 | 제2발전처 기계부 | 신원진 | 070-8898-2833
101 | 2024.01 | 제6호기 축류형 통풍기 유압실린더 제작구매 | 계획예방정비기간 중 축류형 통풍기(FDF) 정비에 필요한 자재 구매 | 110 | 계약 후 90일 | 수의계약 | 호환성(국가계약법 시행령 제26조제1항제2호사목) | 삼천포발전본부 | 제2발전처 기계부 | 신원진 | 070-8898-2833
102 | 2024.01 | 제6호기 O/H 보일러 및 통풍설비 Packing&Gasket 구매 | 계획예방정비기간 중 소요되는 패킹 및 가스켓 구매 | 60 | 계약 후 90일 | 제한경쟁 | 발전5사 고온고압밸브용 Packing류 제작분야 정비 적격 등록업체,소기업,소상공인 | 삼천포발전본부 | 제2발전처 기계부 | 김태우 | 070-8898-2834
103 | 2024.01 | 제6호기 보일러 및 통풍설비 일반자재 구매 | 일반자재 구매 | 130 | 계약 후 90일 | 제한경쟁 | 중소기업 | 삼천포발전본부 | 제2발전처 기계부 | 이현민 | 070-8898-2835
104 | 2024.01 | 제6호기 보일러 및 통풍설비 단가자재 구매 | 단가계약 품목 구매 | 70 | 계약 후 90일 | 제한경쟁 | 소기업,소상공인 | 삼천포발전본부 | 제2발전처 기계부 | 이현민 | 070-8898-2835
105 | 2024.01 | 제6호기 OH 미분탄설비 일반자재 구매 | 제6호기 OH 미분탄설비 일반자재 구매 | 100 | 2024.03 | 일반경쟁 |  | 삼천포발전본부 | 제2발전처 기계부 | 박경남 | 070-8898-2843
106 | 2024.01 | 제6호기 OH 회처리설비 정비용 일반자재 구매 | 제6호기 OH 회처리설비 정비용 일반자재 구매 | 100 | 2024.03 | 일반경쟁 |  | 삼천포발전본부 | 제2발전처 기계부 | 김효상 | 070-8898-2844
107 | 2024.01 | 제6호기 OH 미분기 Liner류 제작구매 | 제6호기 OH 미분기 Liner류 제작구매 | 20 | 2024.03 | 제한경쟁 | 발전5사 기계분야-미분기-제작분야 정비적격,소기업,소상공인 | 삼천포발전본부 | 제2발전처 기계부 | 박경남 | 070-8898-2843
108 | 2024.01 | 제6호기 OH 미분기 내부 마모품 제작구매 | 제6호기 OH 미분기 내부 마모품 제작구매 | 80 | 2024.03 | 제한경쟁 | 발전5사 기계분야-미분기-제작분야 정비적격,소기업,소상공인 | 삼천포발전본부 | 제2발전처 기계부 | 박경남 | 070-8898-2843
109 | 2024.01 | 제6호기 회처리배관 및 부품 제작구매 | 제6호기 회처리배관 및 부품 제작구매 | 80 | 2024.03 | 제한경쟁 | 발전5개사 회처리설비 정비적격업체(등록분야 : 제작),소기업,소상공인 | 삼천포발전본부 | 제2발전처 기계부 | 김효상 | 070-8898-2844
110 | 2024.01 | 제6호기 OH 비회 및 저회처리설비 정비용 부품구매 | 제6호기 OH 비회 및 저회처리설비 정비용 부품구매 | 100 | 2024.03 | 제한경쟁 | 발전5개사 회처리설비 정비적격업체(등록분야 : 제작) | 삼천포발전본부 | 제2발전처 기계부 | 김효상 | 070-8898-2844
111 | 2024.01 | 제6호기 OH 회처리설비 Butterfly Valve 제작구매 | 제6호기 OH 회처리설비 Butterfly Valve 제작구매 | 30 | 2024.03 | 제한경쟁 | 소기업,소상공인 | 삼천포발전본부 | 제2발전처 기계부 | 김효상 | 070-8898-2844
112 | 2024.01 | 제6호기 OH 회처리배관 PE PIPE 제작구매 | 제6호기 OH 회처리배관 PE PIPE 제작구매 | 150 | 2024.03 | 제한경쟁 | 발전5개사 회처리설비 정비적격업체(등록분야 : 제작),중소기업 | 삼천포발전본부 | 제2발전처 기계부 | 최진수 | 070-8898-2842
113 | 2024.01 | 제6호기 OH 회처리배관 CIA PIPE 제작구매 | 제6호기 OH 회처리배관 CIA PIPE 제작구매 | 150 | 2024.03 | 제한경쟁 | 발전5개사 회처리설비 정비적격업체(등록분야 : 제작),중소기업 | 삼천포발전본부 | 제2발전처 기계부 | 최진수 | 070-8898-2842
114 | 2024.01 | 삼천포 석탄취급설비 컨베이어 아이들러 연간 단가구매 | 석탄취급설비 벨트 컨베이어 경상정비용 아이들러 구매 | 72 | 인도지시 후 40일 | 제한경쟁 | 물품제조실적(국가계약법 시행령 제21조제1항제3호),소기업,소상공인 | 삼천포발전본부 | 제1발전처 연료설비부 | 강주석 | 070-8898-2745
115 | 2024.01 | 제5,6호기 CSU Bucket Chain 교체공사 | 제2부두 CSU Bucket, Bucket 부속자재 및 Guide Roller 제작구매 | 400 | 계약 후 50일 | 제한경쟁 | 석탄취급설비 정비적격업체 | 삼천포발전본부 | 제1발전처 연료설비부 | 김효원 | 070-8898-2713
116 | 2024.01 | 삼천포 제6호기 직류전원 복합고장 종합감시장치 설치조건부 구매 | #6 DC Ground Detector 교체 | 130 | 계약 후 45일 | 수의계약 | 성능인증,혁신제품(국가계약법 시행령(제26조제1항제3호가목,제26조제1항제5호사목) | 삼천포발전본부 | 제2발전처 전기부 | 여금희 | 070-8898-2852
117 | 2024.01 | 삼천포 제6호기 계획예방정비 저압전기설비 자재구매(사급분) | #6 저압전기설비 O/H 자재 구매 | 120 | 계약 후 70일 | 제한경쟁 | 인근지역 소재 여성기업,중소기업 | 삼천포발전본부 | 제2발전처 전기부 | 양철효 | 070-8898-2856
118 | 2024.01 | 제5,6호기 하역기 REMOTE CONTROLLER 송수신기 구매 | 제5,6호기 하역기 REMOTE CONTROLLER 송수신기 구매 | 90 | 2024.08.31. | 제한경쟁 | 소기업,소상공인 | 삼천포발전본부 | 제2발전처 전기부 | 박진형 | 070-8898-2863
119 | 2024.01 | 삼천포 #6 계획예방정비 고압전기설비 전기설비 자재구매 | 계획예방정비기간 중 고압전기설비 정비에 필요한 자재 구매 | 58 | 2024.03.29. | 제한경쟁 | 지역제한, 여성기업,소기업,소상공인 | 삼천포발전본부 | 제2발전처 전기부 | 정인화 | 070-8898-2862
120 | 2024.01 | 제5,6호기 운탄제어실 PLC 설치조건부 구매 | 제5,6호기 석탄취급설비 PLC 교체 시행 | 230 | 8개월 | 제한경쟁 | 석탄화력 50OMW이상 석탄취급설비 PLC 교체 실적 업체 | 삼천포발전본부 | 제2발전처 전기부 | 강윤환 | 070-8898-2865
121 | 2024.01 | 삼천포 #6 계획예방정비 회로설비 자재구매(사급분) | 계획예방정비기간 중 회로설비 정비에 필요한 자재 구매 | 50 | 2024.03.29. | 제한경쟁 | 지역제한, 여성기업,소기업,소상공인 | 삼천포발전본부 | 제2발전처 전기부 | 이희진 | 070-8898-2873
122 | 2024.01 | 삼천포 #6 계획예방정비 환경설비 전기설비 자재구매(사급분) | 계획예방정비기간 중 환경설비 정비에 필요한 자재 구매 | 40 | 2024.03.29. | 제한경쟁 | 지역제한, 여성기업,소기업,소상공인 | 삼천포발전본부 | 제2발전처 전기부 | 정다희 | 070-8898-2872
123 | 2024.01 | 제4호기 터빈주제어설비 중요모듈 자재구매 | 계획예방정비기간 중 터빈주제어설비 중요모듈 교체용 자재구매 | 430 | 계약 후 52주 | 수의계약 | 호환성(국가계약법 시행령 제26조제1항제2호사목) | 삼천포발전본부 | 제1발전처 계측제어부 | 김민준 | 070-8898-2465
124 | 2024.01 | 제4호기 진동감시설비 보강용 자재구매 | 계획예방정비기간 중 진동감시설비 계측기 및 모듈 교체용 자재구매 | 150 | 계약 후 18주 | 수의계약 | 호환성(국가계약법 시행령 제26조제1항제2호사목) | 삼천포발전본부 | 제1발전처 계측제어부 | 서지혜 | 070-8898-2462
125 | 2024.01 | 제4호기 OH 터빈현장제어설비 보강용 자재구매 | 계획예방정비기간 중 터빈현장제어설비 교체용 자재구매 | 225 | 계약 후 24주 | 일반경쟁 | 최저견적가 비교에 따른 업체선정 | 삼천포발전본부 | 제1발전처 계측제어부 | 김민준 | 070-8898-2465
126 | 2024.01 | #4 주제어시스템 보안솔루션 버전 UPGRADE용 자재구매 | 보안 취약점 개선을 위한 보안설비 보강에 필요한 자재 구매 | 160 | 계약 후 8주 | 수의계약 | 생산자1인(국가계약법 시행령 제26조제1항제2호자목) | 삼천포발전본부 | 제1발전처 계측제어부 | 김선홍 | 070-8898-2484
127 | 2024.01 | 삼천포 제6호기 통신모듈 구매 | 6호기 기존 통신모듈 단종 및 에비품이 없어 통신모듈 구매 | 78 | 계약 후 6달 | 수의계약 | 호환성(국가계약법 시행령 제26조제1항제2호사목) | 삼천포발전본부 | 제2발전처 계측제어부 | 박재연 | 070-8898-2885
128 | 2024.01 | 삼천포 제5,6호기 GPS 구매 | 5,6호기 노후된 GPS 구매 | 30 | 계약 후 6달 | 수의계약 | 호환성(국가계약법 시행령 제26조제1항제2호사목) | 삼천포발전본부 | 제2발전처 계측제어부 | 박재연 | 070-8898-2885
129 | 2024.01 | 제6호기 OH 보일러제어설비 정비자재 구매 | 제6호기 OH 보일러제어설비 정비자재 구매 | 100 | 계약 후 3개월 | 일반경쟁 |  | 삼천포발전본부 | 제2발전처 계측제어부 | 전성웅 | 070-8898-2886
130 | 2024.01 | 제6호기 공기예열기 Seal Gap Sensor 개선용 자재 구매 | 제6호기 공기예열기 Seal Gap Sensor 개선용 자재 구매 | 45 | 계약 후 3개월 | 제한경쟁 | 소기업,소상공인 | 삼천포발전본부 | 제2발전처 계측제어부 | 김건희 | 070-8898-2882
131 | 2024.01 | 삼천포 #5호기 터빈제어설비 계획예방정비용 자재구매 | 계획예방정비기간 중 터빈제어계통 정비에 필요한 자재 구매 | 100 | 계약 후 90일 | 일반경쟁 |  | 삼천포발전본부 | 제2발전처 계측제어부 | 남태환 | 070-8898-2892
132 | 2024.01 | 삼천포 제6호기 고압급수가열기 레벨전송기 구매 | 고압급수가열기 레벨전송기 개선 | 200 | 계약 후 90일 | 제한경쟁 | 중소기업 | 삼천포발전본부 | 제2발전처 계측제어부 | 이현석 | 070-8898-2894
133 | 2024.01 | 제5,6호기 탈황탈질 진동감시설비 주제어 및 현장제어설비 예비품 구매 | 진동감시설비 예비품 확보 | 25 | 계약 후 140일 | 수의계약 | 긴급,호환성,직접설치(국가계약법 시행령 제26조제1항제2호가.바,사목) | 삼천포발전본부 | 제2발전처 계측제어부 | 이이슬 | 070-8898-2664
134 | 2024.01 | 제5,6호기 환경설비 모니터링 개선 및 주제어 예비품 구매 | 정비원 모니터링 개선 및 주제어설비 예비품 확보 | 169 | 계약 후 90일 | 수의계약 | 긴급,호환성,직접설치(국가계약법 시행령 제26조제1항제2호가.바,사목) | 삼천포발전본부 | 제2발전처 계측제어부 | 조민성 | 070-8898-2662
135 | 2024.01 | 고성천연가스발전건설 건설사무소 비품구매(개인 사무용 가구) | 건설사무소 개인 사무용 가구(책상, 의자, 서랍장 등) 구매 | 30 | 2024.02 | 조달구매 | 중소기업 | 삼천포발전본부 | 복합건설처 공사관리부 | 안오성 | 070-8898-2683
136 | 2024.01 | 고성천연가스발전건설 건설사무소 비품구매(공용 가구) | 건설사무소 공용 가구(캐비닛, 회의실 가구, 모빌랙 등) 구매 | 120 | 2024.02 | 조달구매 | 중소기업 | 삼천포발전본부 | 복합건설처 공사관리부 | 안오성 | 070-8898-2683
137 | 2024.01 | 영흥 4호기 터빈설비 고온고압용 Metal Ball Valve 구매 | 터빈설비 고온고압용 Metal Seat Ball Valve 교체주기도래 | 53 | 계약 후 60일 | 수의계약 | 신기술인증제품(국가계약법 시행령 제26조제1항제3호마목) | 영흥발전본부 | 제2발전처 기계부 | 정철의 | 070-8898-3558
138 | 2024.01 | 본사 KOPIS센터 환경 개선 | 본사 에너지 효율 향상을 위한 항온항습 환경개선 필요 | 45 | 2024.06 | 제한경쟁 | 소기업,소상공인 | 디지털융합처 | ICT운영부 | 고재성 | 070-8898-1427
139 | 2024.02 | 영동 제1호기 연돌 TMS 가스분석기 교체 | 연돌 TMS 가스분석기(MCS100E) 교체 | 188 | 계약 후 150일 | 제한경쟁 | 중소기업,전기공사업 등록 업체 | 영동에코발전본부 | 계측제어부 보일러제어파트 | 백지현 | 070-8898-4412
140 | 2024.02 | 석탄취급설비 벨트 인양용 자재 구매 | 벨트 인양용 전동윈치 및 권취기 드럼 구매 | 80 | 계약 후 100일 | 제한경쟁 | 소기업/소상공인, 정비적격업체 | 강릉발전본부 | 기계부 연료설비파트 | 이광표 | 070-4486-7869
141 | 2024.02 | 강릉 #1 O/H 보일러 제어설비 자재구매(변동분) | 1호기 O/H시 필요한 보일러 제어설비 자재구매 | 70 | 계약 후 120일 | 제한경쟁 | 소기업/소상공인 | 강릉발전본부 | 계측제어부 보일러제어파트 | 김승윤 | 070-4486-7915
142 | 2024.02 | 강릉 #1 O/H 보일러 Trip 계측제어설비 점검용 자재구매(변동분) | 1호기 O/H시 필요한 Trip 관련 계측제어설비 점검용 자재구매 | 290 | 계약 후 120일 | 일반경쟁 |  | 강릉발전본부 | 계측제어부 보일러제어파트 | 고우식 | 070-4486-7912
143 | 2024.02 | 강릉 발전운전정보시스템 구매(변동분) | 강릉 발전운전정보시스템 구축 | 495 | 계약 후 180일 | 수의계약 | 1인생산자(국가계약법 시행령 제26조제1항제2호자목) | 강릉발전본부 | 계측제어부 탈황전산파트 | 김형건 | 070-4486-7922
144 | 2024.02 | 강릉 #1,2 OH용 Debris Filter 정비용 시스템 비계 구매 | Debris Filter Flap Wing 점검 및 정비용 발판 구매 | 150 | 계약 후 10주 | 제한경쟁 | 중소기업 | 강릉발전본부 | 기계부 터빈파트 | 최석희 | 070-4486-7856
145 | 2024.02 | 강릉 #1,2 OH용 순환수계통 밸브 구매 | CWP Discharge VV / CWP Tie VV 제작 구매 | 250 | 계약 후 6개월 | 수의계약 | 호환성(국가계약법 시행령 제26조제1항제2호사목) | 강릉발전본부 | 기계부 터빈파트 | 최석희 | 070-4486-7856
146 | 2024.02 | 강릉 #1,2 OH용 터빈 CCW 열교환기 정비용 안전 발판 구매 | CCW 열교환기 내부 정비용 플랫폼 제작 구매 | 40 | 계약 후 3개월 | 제한경쟁 | 소기업/소상공인 | 강릉발전본부 | 기계부 터빈파트 | 최석희 | 070-4486-7856
147 | 2024.02 | 강릉 #1,2 OH용 저압급수가열기 분해 정비용 안전 발판 구매 | 저압급수가열기(1,2,3,4 HTR) 분해 정비용 안전 발판 구매 | 50 | 계약 후 3개월 | 제한경쟁 | 소기업/소상공인 | 강릉발전본부 | 기계부 터빈파트 | 최석희 | 070-4486-7856
148 | 2024.02 | 2024년 강릉발전본부 화공약품 구매 단가계약 | 수처리, 폐수처리 등 소요 되는 화공약품 단가계약 | 300 | 계약 후 1년 | 일반경쟁 |  | 강릉발전본부 | 환경화학부 | 송주영 | 070-8898-7936
149 | 2024.02 | #1,2 탈질 암모니아 저장설비 Loading Arm 구매 제작 | #1,2 탈질 암모니아 저장설비 Loading Arm 주문제작 | 45 | 2024.06.30 | 제한경쟁 | 1.「중소기업기본법」제2조 제2항에 따른 소기업/「소상공인 기본법」제2조에 따른 소상공인 2. 공장등록증명서 보유자(없는 경우 사업자등록증 + 건축물관리대장(또는 공장 임대차계약서)을 통해 공장 보유를 증명할 수 있어야 함) | 강릉발전본부 | 환경화학부 | 정윤환 | 070-4486-7935
150 | 2024.02 | 고성 제1,2호기 석탄취급설비 Idler 제작구매 | Idler 제작구매 | 75 | 2024.04 | 제한경쟁 | 본점소재지 경상남도, 소기업, 소상공인 | 고성발전본부 | 기계부 연료설비파트 | 남동희 | 070-4486-7375
151 | 2024.02 | 고성 제1,3호기 석탄취급설비 Turn Over Pulley 제작구매 | Turn Over Pulley 제작구매 | 75 | 2024.04 | 제한경쟁 | 본점소재지 경상남도, 소기업, 소상공인 | 고성발전본부 | 기계부 연료설비파트 | 안지현 | 070-4486-7373
152 | 2024.02 | 고성 석탄취급전기설비 예비품 구매 | 석탄취급전기설비 주요 예비품 확보 | 40 | 2024.11 | 제한경쟁 | 소기업, 소상공인 | 고성발전본부 | 전기부 전기설계파트 | 오영하 | 070-4486-7428
153 | 2024.02 | 클링커방지제 연간단가 구매계약 | 클링커 방지약품 전사 통합구매 | 1200 | 1년 | 일반경쟁 | X | 녹색성장처 | 환경기술부 | 황은영 | 070-8898-1582
154 | 2024.02 | 본사사옥 16F 냉난방기 구매 | 사옥 16F 리모델링 관련 냉난방기 교체 | 15 | 계약 후 30일 | 조달구매 | 소기업,소상공인,직접생산확인 증명서 소지자 | 동반상생처 | 업무지원부 | 강성용 | 070-8898-1935
155 | 2024.02 | 본사사옥 테니스장 조명등기구 교체 | 본사사옥 테니스장 조도 낮음 및 전력소모 과다로 조명등기구 교체 | 49 | 계약 후 60일 | 수의계약 | 중증장애인생산품(국가계약법 시행령 제26조제1항제4호다목) | 동반상생처 | 업무지원부 | 강성용 | 070-8898-1935
156 | 2024.02 | #2Block 가스터빈 연료배분밸브 설비 보강 | #7,8호기 연료배분밸브(Staging Valve) Ass'y 구매 | 650 | 계약 후 5개월 | 수의계약 | 호환성,1인생산자(국가계약법 시행령 제26조제1항제2호사,자목) | 분당발전본부 | 계측제어부 GT제어파트 | 김민재 | 070-8898-6413
157 | 2024.02 | #2블럭 증기터빈 속도감시계기 구매 | #2Block HP/LP 증기터빈 속도감시 계기 구매 | 186 | 계약 후 80일 | 수의계약 | 호환성(국가계약법 시행령 제26조제1제2호사목) | 분당발전본부 | 계측제어부 ST제어파트 | 이경환 | 070-8898-6425
158 | 2024.02 | 가스터빈 계측제어설비 계획예방정비 자재 구매(상반기용) | 가스터빈 계획예방정비공사 정비용 자재 구매(#2호기 등) | 60 | 계약 후 90일 | 제한경쟁 | 소기업,소상공인 | 분당발전본부 | 계측제어부 GT제어파트 | 김민재 | 070-8898-6413
159 | 2024.02 | 안전 C&E 센터 이설 | 안전 C&E 센터의 위치를 구사옥 1F -> 신사옥 라운지로 이설하여 운영하고자 함 | 200 | 2024.04 | 제한경쟁 | 중소기업,전기공사업자 등록 업체 | 분당발전본부 | 안전품질실 | 정재익 | 070-8898-6026
160 | 2024.02 | 분당 ST 축전지 구매 | #1,2 ST 노후 축전지 교체 | 850 | 계약 후 30일 | 일반경쟁 |  | 분당발전본부 | 전기부 전기파트 | 김종경 | 070-8898-6311
161 | 2024.02 | 세방태양광 원격감시제어설비 네트워크 개선 설치조건부 구매 | 세방태양광 원격감시제어설비 네트워크 이원화를 통한 시스템 개선 | 30 | 계약 후 3개월 | 수의계약 | 호환성(국가계약법 시행령 제26조제1항제2호사목) | 신재생운영처 | 태양광운영부 운영기술파트 | 최재명 | 070-4486-7068
162 | 2024.02 | 예천태양광 접속함 PCB 구매 | PCB 불량품 교체를 위한 교체 | 40 | 2024.04 | 수의계약 | 직접설치(국가계약법 시행령 제26조제1항제2호바목) | 신재생운영처 | 풍력운영부 풍력운영1파트 | 손준오 | 070-8898-7059
163 | 2024.02 | 창원 HSD엔진 MG 전기판넬 자동소화장치 설치 | 전기판넬 내부 각각 자동소화장치 설치하여 화재대응성 제고 | 200 | 2024.03 | 제한경쟁 | 중소기업,전기공사업 면허 보유 업체 및 자동소화장치 납품 실적업체 | 신재생운영처 | 풍력운영부 풍력운영1파트 | 유하정 | 070-8898-7058
164 | 2024.02 | 여수 1호기 발전기 씰오일 차압조절밸브 구매 | 1호기 발전기 씰오일 차압조절밸브 구매 | 35 | 계약후 4개월 | 제한경쟁 | - 소기업 또는 소상공인(국가계약법 시행령 제21조제1항제10호 가목) - 여수시 1년이상(발전소주변지역법 시행령 제34조제1항 2호 | 여수발전본부 | 기계부 터빈파트 | 이장환 | 070-8898-5212
165 | 2024.02 | 여수 2호기 GGH CLR Duct 정비자재 구매 | STS 강판 및 함석 구매 | 150 | 2024.05.06 | 제한경쟁 | 중소기업(국가계약법 시행령 제21조제1항제10호 나목),전라남도(국가계약법 시행령 제21조제1항제6호) | 여수발전본부 | 기계부 보일러파트 | 김영재 | 070-8898-5228
166 | 2024.02 | 여수 2호기 석탄취급설비 공기압축기 제작구매 | 석탄취급설비 수윤활 공기압축기 교체 | 260 | 계약 후 80일 | 수의계약 | 특허,1인생산자(국가계약법 시행령 제26조제1항제2호아,자목) | 여수발전본부 | 기계부 연료설비파트 | 윤동환 | 070-8898-5231
167 | 2024.02 | 여수 2호기 석탄취급설비 비산 분진저감 시스템 제작구매 | 석탄취급설비 컨베이어계통 비산 분진저감 시스템 제작구매 | 160 | 계약 후 80일 | 수의계약 | 수요연계 제품(국가계약법 시행령 제26조제1항제3호다목) | 여수발전본부 | 기계부 연료설비파트 | 윤동환 | 070-8898-5231
168 | 2024.02 | 2호기 보일러 진동감시자재 구매 | 2호기 보일러 진동감시자재 구매 | 270 | 2024.05.31 | 수의계약 | 호환성(국가계약법 시행령 제26조제1항제2호사목) | 여수발전본부 | 계측제어부 보일러제어파트 | 윤종호 | 070-8898-5421
169 | 2024.02 | 1호기 보일러 튜브 온도감시설비 증설 | 1호기 보일러 튜브 온도감시설비 증설 | 250 | 2024.03.08 | 일반경쟁 |  | 여수발전본부 | 계측제어부 보일러제어파트 | 김건 | 070-8898-5422
170 | 2024.02 | 여수 발전기및 변압기 보호요소 모니터링 시스템 구매 | -보호계통 실시간 동작상태 모니터링 구축 | 200 | 2024.04 | 수의계약 | 개발선정품(계약사무규칙 제8조제1항제5호) | 여수발전본부 | 전기부 | 황희주 | 070-8898-5324
171 | 2024.02 | 영동 1,2호기 보일러 전용 플랫폼 유압인양식 비계시스템 구매 | 보일러 노내 작업 시 안전하게 설치하기 위한 비계시스템 구매 | 3200 | 계약 후 180일 | 제한경쟁 | ○ 플랫폼 유압인양식 비계시스템 특허 또는 통상실시권 보유업체 ○ 70MW이상 화력발전소 제작 납품 실적업체 | 영동에코발전본부 | 기계부 보일러파트 | 정직한 | 070-8898-4218
172 | 2024.02 | 영동 2호기 탈질촉매 2단 촉매 구매 | 대기오염물질 배출기준 준수를 위한 탈질촉매 구매 | 696 | 2024.07 | 제한경쟁 | 200MW 이상 발전소 Plate Type 촉매 제작,납품 실적업체 | 영동에코발전본부 | 기계부 보일러파트 | 전지우 | 070-8898-4231
173 | 2024.02 | 1호기 계획예방정비공사 일반자재 구매 | 2024년 1호기 계획예방정비공사에 소요되는 기계, 전기분야 일반자재 구매 | 300 | 2024.04.15. | 수의계약 | 장애인표준사업장(국가계약법 시행령 제26조제1항제4호마목) | 영동에코발전본부 | 기계부 공무파트 | 김수경 | 070-8898-4214
174 | 2024.02 | 영동 신규 트랙터 구매 | 노후화된 트랙터 폐차 후 신규 트랙터 구매 | 60 | 계약 후 90일 | 제한경쟁 | 소기업,소상공인지게차 형식승인 또는 형식신고를 득한 업체 | 영동에코발전본부 | 기계부 공무파트 | 손주성 | 070-8898-4211
175 | 2024.02 | 영동 1,2호기 저회처리설비 정비 자재 구매 | 저회처리설비 정비에 필요한 자재 구매 | 30 | 계약 후 60일 | 제한경쟁 | 소기업,소상공인,화력발전 5개사 회처리설비 정비적격(제작) 업체 | 영동에코발전본부 | 기계부 연료설비파트 | 이강현 | 070-8898-4223
176 | 2024.02 | 영동 1,2호기 미분기 HPU Sol' Vv 구매 | 미분기 HPU Sol' Vv 이중화 | 81 | 2024.04.10 | 수의계약 | 1인생산자(국가계약법 시행령 제26조제1항제2호자목) | 영동에코발전본부 | 계측제어부 보일러제어파트 | 엄환식 | 070-8898-4413
177 | 2024.02 | 영동 차량번호인식시스템 서버 구매 | 서버 노후화 및 보안지원 중단에 따른 교체 구매 | 23 | 계약 후 90일 | 조달구매 |  | 영동에코발전본부 | ICT보안팀 | 백효창 | 070-8898-4091
178 | 2024.02 | 영동 경영회의실 및 강당 음향영상 설비구매 | 경영회의실 및 강당 음향영상 설비구매 | 486 | 계약 후 60일 | 일반경쟁 |  | 영동에코발전본부 | ICT 보안팀 | 이영주 | 070-8898-4094
179 | 2024.02 | 영흥 #1,2 터빈설비 SEAL OIL PUMP 예비품 구매 | Seal Oil Pump 예비품 구매를 통해 안정적 설비관리에 만전을 기하고자 함 | 51 | 계약 후 6개월 | 수의계약 | 호환성,1인생산자(국가계약법 시행령 제26조제1항제2호사,자목) | 영흥발전본부 | 제1발전처 기계부 | 백인혁 | 070-8898-3357
180 | 2024.02 | 영흥 #1,2 CIDF Rotor 및 부속자재 구매 | Block Maintanence를 위한 통풍설비 CIDF Rotor 구매 | 1800 | 계약 후 11개월 | 수의계약 | 호환성(국가계약법 시행령 제26조제1항제5호사목) | 영흥발전본부 | 제1발전처 기계부 | 전창윤 | 070-8898-3371
181 | 2024.02 | 영흥 5,6호기 탈황설비 ARP Impeller 구매 | ARP Impeller 교체 자재 구매 | 528 | 계약 후 4개월 | 제한경쟁 | 제조납품실적(국가계약법 시행령 제21조제1항제3호) | 영흥발전본부 | 제3발전처 환경설비부 | 백승효 | 070-8898-3864
182 | 2024.02 | 영흥 5,6호기 탈황설비 ARP Throat Bush 및 BRG 구매 | ARP Throat Bush 및 BRG 교체 자재 구매 | 208 | 계약 후 9개월 | 수의계약 | 호환성(국가계약법 시행령 제26조제1항제5호사목) | 영흥발전본부 | 제3발전처 환경설비부 | 백승효 | 070-8898-3864
183 | 2024.02 | 영흥 5,6호기 탈황설비 OAB 부속자재 구매 | OAB 부속 교체 자재 구매 | 200 | 계약 후 9개월 | 수의계약 | 호환성(국가계약법 시행령 제26조제1항제5호사목) | 영흥발전본부 | 제3발전처 환경설비부 | 백승효 | 070-8898-3864
184 | 2024.02 | 어패류양식장 자연해수취수펌프 구매 | 어패류양식장 자연해수취수펌프 예비품 구매 | 32.2 | 계약 후 100일 | 제한경쟁 | 제조납품실적(국가계약법 시행령 제21조제1항제3호),소기업,소상공인 | 영흥발전본부 | 제1발전처 환경설비부 | 이광현 | 070-8898-3477
185 | 2024.02 | 영흥발전본부 저탄장 관리용 중장비 구매(트랙터) | 영흥발전본부 저탄장 관리용 중장비 구매(트랙터) | 60 | 계약 후 3개월 | 조달구매 |  | 영흥발전본부 | 경영지원처 자재연료부 | 이원준 | 070-8898-3227
186 | 2024.02 | 영흥발전본부 저탄장 관리용 중장비 구매(흡입차) | 영흥발전본부 저탄장 관리용 중장비 구매(흡입차) | 422 | 계약 후 10개월 | 일반경쟁 |  | 영흥발전본부 | 경영지원처 자재연료부 | 이원준 | 070-8898-3227
187 | 2024.02 | 영흥발전본부 저탄장 관리용 중장비 구매(불도저) | 영흥발전본부 저탄장 관리용 중장비 구매(불도저) | 3600 | 계약 후 6개월 | 일반경쟁 |  | 영흥발전본부 | 경영지원처 자재연료부 | 이원준 | 070-8898-3227
188 | 2024.02 | 영흥발전본부 저탄장 관리용 중장비 구매(굴삭기) | 영흥발전본부 저탄장 관리용 중장비 구매(굴삭기) | 361 | 계약 후 6개월 | 일반경쟁 |  | 영흥발전본부 | 경영지원처 자재연료부 | 이원준 | 070-8898-3227
189 | 2024.02 | 영흥발전본부 저탄장 관리용 중장비 구매(휠굴삭기) | 영흥발전본부 저탄장 관리용 중장비 구매(지게차) | 93 | 계약 후 6개월 | 제한경쟁 | 소기업,소상공인 | 영흥발전본부 | 경영지원처 자재연료부 | 이원준 | 070-8898-3227
190 | 2024.02 | 영흥발전본부 저탄장 관리용 중장비 구매(지게차) | 영흥발전본부 저탄장 관리용 중장비 구매(지게차) | 75 | 계약 후 6개월 | 제한경쟁 | 소기업,소상공인 | 영흥발전본부 | 경영지원처 자재연료부 | 이원준 | 070-8898-3227
191 | 2024.02 | 영흥 #3,4 Pipe Conveyor Idler 교체용 자재 구매 | 간이정비기간 저회 PC-05 Idler 교체용 자재 구매 | 25 | 계약 후 45일 | 수의계약 | 성능인증(국가계약법 시행령 제26조제1항제3호가목) | 영흥발전본부 | 제2발전처 기계부 | 장석영 | 070-8898-3568
192 | 2024.02 | 영흥 #3,4 미분기 감속기 Bearing 구매 | 미분기 감속기 예비품 2set 반출정비를 위한 Bearing 6종 구매 | 25 | 계약 후 300일 | 수의계약 | 호환성(국가계약법 시행령 제26조제1항제5호사목) | 영흥발전본부 | 제2발전처 기계부 | 장석영 | 070-8898-3568
193 | 2024.02 | 영흥 저탄장 옥내화 사업 토건공사용 사급자재(철근) 구매 | 영흥 저탄장 옥내화 사업 사급자재(철근) 구매 | 1700 | 2024.12.31. | 조달구매 |  | 영흥발전본부 | 건설사업실 토건부 | 윤정준 | 070-8898-3592
194 | 2024.02 | 영흥 저탄장 옥내화 사업 토건공사용 사급자재(레미콘) 구매 | 영흥 저탄장 옥내화 사업 사급자재(레미콘) 구매 | 2100 | 2024.12.31. | 조달구매 |  | 영흥발전본부 | 건설사업실 토건부 | 윤정준 | 070-8898-3592
195 | 2024.02 | #1~4 환경화학설비 개선용 자재구매 | #1~4 환경화학설비 개선용 자재구매 | 100 | 계약 후 90일 | 제한경쟁 | 중소기업 | 영흥발전본부 | 제1발전처 계측제어부 | 오주현 | 070-8898-3447
196 | 2024.02 | #1~4 탈황공용설비 Slurry Tank Agitator 제작구매 | #1~4 탈황공용설비 Slurry Tank Agitator Impeller Shaft 제작 | 45 | 계약 후 50일 | 제한경쟁 | Agitator 제작 및 납품 실적보유 업체,소기업,소상공인 | 영흥발전본부 | 제1발전처 환경설비부 | 이재훈 | 070-8898-3465
197 | 2024.02 | 영흥 3,4호기 중앙제어실 Large Screen 개선용 자재 구매 | 3,4호기 중앙제어실 Large Screen 내용연수 초과 관련 교체 및 개선용 자재 구매 | 112 | 계약 후 40일 | 제한경쟁 | 중소기업 | 영흥발전본부 | 제2발전처 계측제어부 | 곽명석 | 070-8898-3648
198 | 2024.02 | 영흥 1,2호기 암모니아 저장설비 제어시스템 증설 설치조건부 구매 | 암모니아 저장설비 증설에 필요한 자재 구매 및 설치 | 57 | 계약 후 20주 | 수의계약 | 호환성(국가계약법 시행령 제26조제1항제5호사목) | 영흥발전본부 | 제1발전처 계측제어부 | 유제윤 | 070-8898-3434
199 | 2024.02 | #1~4 환경화학설비 개선용 자재구매 | #1~4 환경화학설비 개선용 자재구매 | 100 | 계약 후 100일 | 제한경쟁 | 중소기업 | 영흥발전본부 | 제1발전처 계측제어부 | 오주현 | 070-8898-3447
200 | 2024.02 | 영흥 #1,2 석탄취급설비 정비용 자재 구매 | 1,2호기 석탄취급설비 현장개선 및 정비용 자재 구매 | 100 | 계약 후 90일 | 제한경쟁 | 중소기업 | 영흥발전본부 | 제1발전처 계측제어부 | 김효기 | 070-8898-3443
201 | 2024.02 | 영흥#3,4 UPS 전자모듈 보강 자재 구매 | 노후 UPS 카드 교체를 통한 설비 보강 | 95 | 계약 후 90일 | 제한경쟁 | 소기업,소상공인(국가계약법 시행령 제21조제1항제10호가목) | 영흥발전본부 | 제2발전처 전기부 | 홍정모 | 070-8898-3623
202 | 2024.02 | 영흥 #1~6 아크플래시 안전보호구 구매 | 차단기 조작 및 정비 작업 시 발생하는 아크플래시 안전사고 예방을 위한 보호복 구매 | 350 | 계약 후 90일 | 일반경쟁 |  | 영흥발전본부 | 제2발전처 전기부 | 전형수 | 070-8898-3618
203 | 2024.02 | #1~6 발전설비 운전정보감시 시스템 통합화면 구성 (설치조건부 구매) | #1~6 발전설비 운전정보감시 시스템 통합화면 구성 | 180 | 자재 : 계약 후 60일 / 설치 : 납품 후 90일 | 수의계약 | 호환성(국가계약법 시행령 제26조제1항제5호사목) | 영흥발전본부 | 제1발전처 전기부 | 이대진 | 070-8898-3422
204 | 2024.02 | #1,2 회로전기설비 정비용 자재 구매 | #1,2 AVR, UPS 등 회로전기설비 정비용 자재 구매 | 40 | 자재 : 계약 후 45일 | 제한경쟁 | 소기업,소상공인 | 영흥발전본부 | 제1발전처 전기부 | 전희진 | 070-8898-3423
205 | 2024.02 | 영흥 제1~4호기 석탄취급설비 PLC 성능개선 설치조건부 구매 | #1~4 석탄취급설비 CSU-01A~D PLC HMI 교체로 설비 신뢰성 향상 | 90 | 계약 후 3개월 | 제한경쟁 | 소기업,소상공인 | 영흥발전본부 | 제1발전처 전기부 | 김새날 | 070-8898-3428
206 | 2024.02 | 영흥 제1~4 상하역계통 인버터 자재 구매 | #1~4 석탄취급설비 상하역계통 주요 전동기 인버터 구매로 설비사고 예방 | 30 | 계약 후 6개월 | 수의계약 | 호환성(국가계약법 시행령 제26조제1항제5호사목) | 영흥발전본부 | 제1발전처 전기부 | 김재완 | 070-8898-3427
207 | 2024.02 | 제6호기 공기예열기 고온부 열소자 제작구매 | 계획예방정비기간 중 공기예열기 정비에 필요한 자재 구매 | 660 | 계약 후 40일 | 제한경쟁 | 석탄화력발전소 열소자 제작 및 납품 실적 업체 | 삼천포발전본부 | 제2발전처 기계부 | 신원진 | 070-8898-2833
208 | 2024.02 | 제4호기 OH 미분기 Grinding Roll 제작구매 시행 | 계획예방정비기간 중 미분기 그라인딩 롤 자재 구매 | 200 | 계약 후 60일 | 제한경쟁 | 정비적격등록업체(미분탄설비)-제작분야,중소기업 | 삼천포발전본부 | 제1발전처 연료설비부 | 민병학 | 070-8898-2728
209 | 2024.02 | 제4호기 OH 세라믹 미분탄관 제작구매 | 계획예방정비기간 중 미분탄 이송배관 자재 구매 | 50 | 계약 후 40일 | 수의계약 | 성능인증제품(국가계약법 시행령 제26조제1항제3호가목) | 삼천포발전본부 | 제1발전처 연료설비부 | 민병학 | 070-8898-2728
210 | 2024.02 | 제4호기 미분기 Scraper Assembly 제작구매 | 계획예방정비기간 중 미분기 Scraper 자재 구매 | 30 | 계약 후 30일 | 제한경쟁 | 정비적격등록업체(미분탄설비)-제작분야,소기업,소상공인 | 삼천포발전본부 | 제1발전처 연료설비부 | 민병학 | 070-8898-2728
211 | 2024.02 | 제4호기 급탄기 Conveyor Belt 제작구매 | 계획예방정비기간 중 급탄기 Belt 자재 구매 | 36 | 계약 후 30일 | 제한경쟁 | 정비적격등록업체(미분탄설비)-제작분야,소기업,소상공인 | 삼천포발전본부 | 제1발전처 연료설비부 | 민병학 | 070-8898-2728
212 | 2024.02 | 제4호기 OH 유기성고형연료설비 정비용 자재구매 | 계획예방정비기간 중 유기성고형연료설비 정비용 자재 구매 | 50 | 계약 후 30일 | 제한경쟁 | 정비적격등록업체(미분탄설비)-제작분야,소기업,소상공인 | 삼천포발전본부 | 제1발전처 연료설비부 | 민병학 | 070-8898-2728
213 | 2024.02 | 제4호기 OH 미분탄설비 정비용 일반자재 구매 | 계획예방정비기간 중 미분탄설비 정비용 일반자재 구매 | 50 | 계약 후 15일 | 제한경쟁 | 소기업,소상공인 | 삼천포발전본부 | 제1발전처 연료설비부 | 민병학 | 070-8898-2728
214 | 2024.02 | 제4호기 OH 비회처리배출장치 부품 제작 구매 | 계획예방정비기간 중 비회배출장치 정비용 자재 구매 | 45 | 계약 후 30일 | 제한경쟁 | 정비적격등록업체(회처리설비)-제작분야,소기업,소상공인 | 삼천포발전본부 | 제1발전처 연료설비부 | 임언도 | 070-8898-2723
215 | 2024.02 | 제4호기 OH 회처리설비 일반자재 구매 | 계획예방정비기간 중 회처리설비 정비용 일반자재 구매 | 89 | 계약 후 15일 | 제한경쟁 | 소기업,소상공인 | 삼천포발전본부 | 제1발전처 연료설비부 | 임언도 | 070-8898-2723
216 | 2024.02 | 제4호기 OH 저회처리설비 크링커그라인더 제작구매 | 계획예방정비기간 중 저회배출용 크링커 그라인더 자재 구매 | 80 | 계약 후 40일 | 제한경쟁 | 정비적격등록업체(회처리설비)-제작분야,소기업,소상공인 | 삼천포발전본부 | 제1발전처 연료설비부 | 임언도 | 070-8898-2723
217 | 2024.02 | 제4호기 OH 저회처리설비 HDPE 배관 제작구매 | 계획예방정비기간 중 회이송배관 자재 구매 | 100 | 계약 후 30일 | 제한경쟁 | 정비적격등록업체(회처리설비)-제작분야 | 삼천포발전본부 | 제1발전처 연료설비부 | 임언도 | 070-8898-2723
218 | 2024.02 | 제4호기 OH 저회배출장치 Ejector류 제작구매 시행 | 계획예방정비기간 중 저회이송용 Ejector 자재 구매 | 50 | 계약 후 30일 | 제한경쟁 | 정비적격등록업체(회처리설비)-제작분야,소기업,소상공인 | 삼천포발전본부 | 제1발전처 연료설비부 | 임언도 | 070-8898-2723
219 | 2024.02 | 제4호기 OH 저회배출장치 제작구매 | 계획예방정비기간 중 비회배출장치 정비용 자재 구매 | 50 | 계약 후 30일 | 제한경쟁 | 정비적격등록업체(회처리설비)-제작분야,소기업,소상공인 | 삼천포발전본부 | 제1발전처 연료설비부 | 임언도 | 070-8898-2723
220 | 2024.02 | 제4호기 OH 회이송용 세라믹 피팅류 제작구매 시행 | 계획예방정비기간 중 저회이송용 배관 정비용 자재 구매 | 60 | 계약 후 30일 | 제한경쟁 | 정비적격등록업체(회처리설비)-제작분야,소기업,소상공인 | 삼천포발전본부 | 제1발전처 연료설비부 | 임언도 | 070-8898-2723
221 | 2024.02 | 제4호기 OH 저회호퍼 정비용 자재 제작구매 시행 | 계획예방정비기간 중 저회배출장치 정비용 자재 구매 | 50 | 계약 후 30일 | 제한경쟁 | 정비적격등록업체(회처리설비)-제작분야,소기업,소상공인 | 삼천포발전본부 | 제1발전처 연료설비부 | 임언도 | 070-8898-2723
222 | 2024.02 | 제4호기 OH 회처리설비 Butterfly Valve 제작구매 시행 | 계획예방정비기간 중 Butterfly Valve 자재 구매 | 50 | 계약 후 30일 | 제한경쟁 | 정비적격등록업체(Butterfly Valve)-제작분야,소기업,소상공인 | 삼천포발전본부 | 제1발전처 연료설비부 | 임언도 | 070-8898-2723
223 | 2024.02 | 제4호기 OH 회이송용 Knife Gate Valve 제작구매 시행 | 계획예방정비기간 중 Knife Gate Valve 자재 구매 | 70 | 계약 후 30일 | 제한경쟁 | 정비적격등록업체(Knife Gate Valve)-제작분야,소기업,소상공인 | 삼천포발전본부 | 제1발전처 연료설비부 | 임언도 | 070-8898-2723
224 | 2024.02 | #6 OH 석탄취급설비 정비용 일반자재 구매 | #6 OH 석탄취급설비 정비용 일반자재 구매 | 50 | 계약 후 30일 | 제한경쟁 | 석탄취급설비 정비적격업체 | 삼천포발전본부 | 제1발전처 연료설비부 | 김종호 | 070-8898-2714
225 | 2024.02 | #6 OH 석탄취급설비 정비용 제작자재 구매 | #6 OH 석탄취급설비 정비용 제작자재 구매 | 50 | 계약 후 30일 | 제한경쟁 | 석탄취급설비 정비적격업체 | 삼천포발전본부 | 제1발전처 연료설비부 | 김종호 | 070-8898-2714
226 | 2024.02 | 제5,6호기 갑종보호계전기 실시간 모니터링 시스템 설치조건부 구매 | 제5,6호기 갑종보호계전기 실시간 모니터링 시스템 설치조건부 구매 | 108 | 2024.07.31 | 수의계약 | 특허(국가계약법 시행령 제26조제1항제2호아목) | 삼천포발전본부 | 제2발전처 전기부 | 정인화 | 070-8898-2862
227 | 2024.02 | 제6호기 차단기반 고체에어로졸 설치조건부 구매 | 제6호기 차단기반 고체에어로졸 설치 | 50 | 계약 후 30일 | 제한경쟁 | 전기공사, 소방공사 면허 보유,소기업,소상공인 | 삼천포발전본부 | 제2발전처 전기부 | 이선우 | 070-8898-2866
228 | 2024.02 | 제5,6호기 석탄취급설비 고압차단기 구매 | 제5,6호기 석탄취급설비 고압차단기 구매 | 130 | 10개월 | 수의계약 | 호환성(국가계약법 시행령 제26조제1항제2호사목) | 삼천포발전본부 | 제2발전처 전기부 | 이선우 | 070-8898-2866
229 | 2024.02 | 건강관리실 체성분분석기(인바디) 구매 | 노후 체성분분석기(인바디) 교체 구매 | 20 | 계약 후 30일 | 수의계약 | 호환성(국가계약법 시행령 제26조제1항제2호사목) | 삼천포발전본부 | 안전품질실 | 유세환 | 070-8898-2018
230 | 2024.02 | 제3,4호기 발전기 Brush 구매 | 제3,4호기 발전기 Brush 구매 | 20 | 계약 후 30일 | 제한경쟁 | 소기업,소상공인 | 삼천포발전본부 | 제1발전처 전기부 전기파트 | 정인동 | 070-8898-2762
231 | 2024.02 | 제3,4호기 해수전해설비 양극판 제작구매 | 양극판 도금 피막물질 박리로 성능 저하에 따라 양극판 제작구매 | 35 | 계약 후 60일 | 제한경쟁 | 중소기업자간 경쟁제품 직접생산확인서를 가진 기업 (세부분류번호 4710150502 차아염소산나트륨발생장치),소기업,소상공인 | 삼천포발전본부 | 제1발전처 전기부 | 이시은 | 070-8898-2763
232 | 2024.02 | 5,6호기 복수탈염설비 이온교환수지 구매 | 복수탈염설비 정비에 필요한 자재 구매 | 40 | 계약 후 30일 | 수의계약 | 호환성(국가계약법 시행령 제26조제1항제2호사목) | 삼천포발전본부 | 제2발전처 환경설비부 | 한수지 | 070-8898-2563
233 | 2024.02 | 제6호기 탈황 OH 정비용 일반자재 구매 | 제6호기 탈황 OH 정비용 자재 | 50 | 계약 후 30일 | 제한경쟁 | 소기업,소상공인 | 삼천포발전본부 | 제2발전처 환경설비부 | 구철호 | 070-8898-2583
234 | 2024.02 | 제6호기 탈황 OH 설비개선용 자재 구매 | 제6호기 탈황 OH시 설비개선용 자재 | 30 | 계약 후 30일 | 제한경쟁 | 소기업,소상공인 | 삼천포발전본부 | 제2발전처 환경설비부 | 구철호 | 070-8898-2583
235 | 2024.02 | 제5,6호기 탈황 슬러리펌프용 정비용 자재 구매 | 제5,6호기 탈황 경상정비용 자재 | 80 | 계약 후 80일 | 제한경쟁 | 소기업,소상공인 | 삼천포발전본부 | 제2발전처 환경설비부 | 구철호 | 070-8898-2583
236 | 2024.02 | 제6호기 탈질공용 OH 정비용 자재구매 | 제6호기 탈질공용 OH 정비용 자재 | 15 | 계약 후 30일 | 제한경쟁 | 소기업,소상공인 | 삼천포발전본부 | 제2발전처 환경설비부 | 박혜민 | 070-8898-2586
237 | 2024.02 | 삼천포 #6 터빈제어설비 노후판넬 정비용 자재구매 | 6호기 터빈현장제어설비 노후판넬 정비용 자재구매 | 30 | 계약 후 45일 | 수의계약 | 중증장애인(국가계약법 시행령 제26조제1항제4호다목) | 삼천포발전본부 | 제2발전처 계측제어부 | 남태환 | 070-8898-2892
238 | 2024.02 | 제6호기 탈황탈질제어설비 계획예방정비용 자재 구매 | 6호기 탈황탈질제어설비 계획예방정비용 자재 확보 | 100 | 계약 후 60일 | 일반경쟁 |  | 삼천포발전본부 | 제2발전처 계측제어부 | 양원석 | 070-8898-2663
239 | 2024.02 | 제4호기 OH용 순환수펌프 및 복수펌프 Bearing 제작구매 | 4호기 OH용 정비자재 구매 | 45 | 계약 후 40일 | 제한경쟁 | 정비적격업체 축류, 사류펌프 제작분야,소기업,소상공인,직접생산확인 증명서 소지자 | 삼천포발전본부 | 제1발전처 기계부 | 박현우 | 070-8898-2627
240 | 2024.02 | 제4호기 OH용 터빈보조설비 정비용 자재 제작구매 | 4호기 OH용 정비자재 구매 | 30 | 계약 후 30일 | 제한경쟁 | 정비적격업체 축류, 사류펌프 제작분야,소기업,소상공인,직접생산확인 증명서 소지자 | 삼천포발전본부 | 제1발전처 기계부 | 이상준 | 070-8898-2623
241 | 2024.02 | 영흥 3,4호기 HRH Spool 구매 | 3,4호기 HRH 주요 손상부 Spool 예비품 구매 | 795 | 계약 후 7개월 | 일반경쟁 | - | 영흥발전본부 | 제2발전처 기계부 | 정철의 | 070-8898-3558
242 | 2024.02 | 본사 노후 네트워크 설비 개선 | 업무망 백본 스위치 등 사용연수 초과 네트워크 설비 적기 교체로 설비운영 최적화 | 650 | 2024.05 | 조달구매 | 조달청 나라장터 구매등록 업체 | 디지털융합처 | ICT운영부 | 고재성 | 070-8898-1427
243 | 2024.02 | 본사 방송설비 개선 | 화상회의 설비 보강으로 안정적 화상회의 지원 | 600 | 2024.05 | 제한경쟁 | 중소기업 자간 경쟁 | 디지털융합처 | ICT운영부 | 고재성 | 070-8898-1427
244 | 2024.02 | 전사 비상통신설비 보강 | 2011년 도입 이후 장비 미교체로 인한 배터리불량 등 장애건수 증가 | 48 | 2024.05 | 수의계약 | 호환성(국가계약법 시행령 제26조제1항제2호사목)위성전화 전용 배터리 업체 | 디지털융합처 | ICT운영부 | 고재성 | 070-8898-1427
245 | 2024.02 | 애플리케이션 성능관리 솔루션 구매 | 사내 주요 업무시스템을 클라우드 기반 국산 애플리케이션 환경으로 전환 | 148 | 2024.03 | 조달구매 | 조달청 나라장터 구매등록 업체 | 디지털융합처 | ICT운영부 | 김숙애 | 070-8898-1424
246 | 2024.03 | 삼천포 #3,4 BWCP 정비용 자재 구매 | BWCP 정비용 자재 구매 | 99 | 계약 후 22주 | 수의계약 | 호환성,생산자1인(국가계약법 시행령 제26조제1항제2호사,자목) | 삼천포발전본부 | 제1발전처 전기부 | 이재훈 | 070-8898-2772
247 | 2024.03 | 삼천포 #3,4 Incoming 고압차단기 예비품 구매 | Incoming 고압차단기 예비품 구매 | 98 | 계약 후 10개월 | 수의계약 | 호환성,생산자1인(국가계약법 시행령 제26조제1항제2호사,자목) | 삼천포발전본부 | 제1발전처 전기부 | 이재훈 | 070-8898-2772
248 | 2024.03 | 삼천포 #4 OH(사급분) 회로 및 연료환경설비 자재 구매 | #4 계획예방정비공사 소요 자재 구매 | 57 | 계약 후 90일 | 제한경쟁 | 지역제한,소기업,소상공인(국가계약법 시행령 제21조제1항제6호,제10호가목) | 삼천포발전본부 | 제1발전처 전기부 회로파트 | 정재필 | 070-8898-2786
249 | 2024.03 | 강릉 #1,2 회처리설비 Blower 예비품 구매 | 강릉 #1,2 회처리설비 Blower 예비품 구매 | 400 | 2025.08 | 수의계약 | 호환성(국가계약법 시행령 제26조제1항제2호사목) | 강릉발전본부 | 기계부 연소설비파트 | 이승현 | 070-8898-7872
250 | 2024.03 | 강릉 #1,2 미분기 Roll Tire 제작 구매 | 강릉 #1,2 미분기 Roll Tire 제작 구매 | 290 | 2024.12 | 수의계약 | 호환성(국가계약법 시행령 제26조제1항제2호사목) | 강릉발전본부 | 기계부 연소설비파트 | 이창희 | 070-8898-7874
251 | 2024.03 | 2024년 강릉발전본부 폐수처리약품(PAC) 단가계약 | 처리폐수처리용 약품(PAC) 단가계약 | 70 | 계약 후 1년 | 제한경쟁 | 소기업,소상공인, PAC 직접생산확인증명서 보유 업체 | 강릉발전본부 | 환경화학부 | 송주영 | 070-8898-7936
252 | 2024.03 | 강릉 #1,2 GSP 정비용 자재 구매 및 시험 용역(변동분) | 1,2호기 Synchronizer 계통 정비에 필요한 자재 구매 | 55 | 2024.12.30. | 제한경쟁 | 소기업,소상공인,정비적격업체 제작분야,직접생산확인증명서 소지 | 강릉발전본부 | 전기부 회로파트 | 남세현 | 070-4486-7897
253 | 2024.03 | 강릉 #1,2 O/H 회로설비 자재 구매(변동분) | 계획예방정비 및 간이정비 기간 중 회로설비 정비에 필요한 자재 구매 | 100 | 2024.12.30. | 제한경쟁 | 중소기업, 정비적격업체 제작분야,직접생산확인증명서 소지 | 강릉발전본부 | 전기부 회로파트 | 전동명 | 070-4486-7899
254 | 2024.03 | 강릉 #1,2 BOP 정비용 자재 구매(변동분) | 경상정비 및 계획예방정비에 필요한 자재 구매 | 100 | 2024.12.30. | 제한경쟁 | 중소기업, 정비적격업체 제작분야,직접생산확인증명서 소지 | 강릉발전본부 | 전기부 회로파트 | 정은아 | 070-4486-7898
255 | 2024.03 | 고성 천연가스 발전사업 보조보일러 설치조건부 구매 | 보조보일러 설치조건부 구매 | 5835 | 기자재 : 미정 설치 : 2026.04.30 | 제한경쟁 | 발전5사 기자재 유자격 등록업체 | 건설처 | 기계기술부 | 민경재 | 070-8898-1626
256 | 2024.03 | 고성 천연가스 발전사업 해수취수펌프 설치조건부 구매 | 해수취수펌프 설치조건부 구매 | 6567 | 기자재 : 미정 설치 : 2026.06.30 | 제한경쟁 | 발전5사 기자재 유자격 등록업체 | 건설처 | 기계기술부 | 민경재 | 070-8898-1626
257 | 2024.03 | 분당 현대화사업 1블록 주기기(HRSG) 구매 | HRSG 구매 | 57500 | 2026.04 | 제한경쟁 | 미정 | 건설처 | 기계기술부 | 공민규 | 070-8898-1627
258 | 2024.03 | 분당 현대화사업 냉각탑 설치조건부 구매 | 냉각탑 구매 | 15000 | 2026.11 | 제한경쟁 | 미정 | 건설처 | 기계기술부 | 공민규 | 070-8898-1627
259 | 2024.03 | 고성 천연가스 발전사업 전력용 변압기 설치조건부 구매 | 고성 천연가스 발전소 건설 전기분야 보조기기 구매 | 36040 | 2026.03.30. | 제한경쟁 | 발전5사 기자재 유자격 등록업체 | 건설처 | 계전기술부 | 이준직 | 070-8898-1645
260 | 2024.03 | 고성 천연가스 발전사업 주제어설비 설치조건부 구매 | 고성 천연가스 발전소 건설 제어분야 보조기기 구매 | 6400 | 기자재 : 2025.08.30 설치 : 2026.05.31 | 제한경쟁 | 발전5사 기자재 유자격 등록업체 | 건설처 | 계전기술부 | 김명성 | 070-8898-1646
261 | 2024.03 | 고성 제 1,2호기 석탄취급설비 컨베이어벨트 제작구매 | 컨베이어벨트 제작구매(CV-07B, CV-11A, CV-12A/B) | 250 | 2024.05 | 제한경쟁 | 발전5사 기자재 공급 유자격자 | 고성발전본부 | 기계부 연료설비파트 | 남동희 | 070-4486-7375
262 | 2024.03 | 고성 제 1,2호기 석탄취급설비 하역기 유압계통 예비품 구매 | 하역기 유압계통 예비품 구매 | 100 | 2024.07 | 수의계약 | 호환성(국가계약법 시행령 제26조제1항제2호사목) | 고성발전본부 | 기계부 연료설비파트 | 이진승 | 070-4486-7385
263 | 2024.03 | 고성 제1,2호기 석탄취급설비 하역계통 감속기 제작구매 | 감속기 예비품 구매(CV-04A/B) | 150 | 2024.07 | 수의계약 | 호환성(국가계약법 시행령 제26조제1항제2호사목) | 고성발전본부 | 기계부 연료설비파트 | 안지현 | 070-4486-7373
264 | 2024.03 | 고성 제1,2호기 석탄취급설비 상탄기 예비품 구매 | 상탄기 예비품 구매 | 100 | 2024.08 | 수의계약 | 호환성(국가계약법 시행령 제26조제1항제2호사목) | 고성발전본부 | 기계부 연료설비파트 | 문영호 | 070-4486-7374
265 | 2024.03 | 고성본부 업무용 차량 구매 | 정수 대비 현수 부족으로 인한 차량 조달구매 | 52 | 2024.12.30 | 조달구매 | 조달청 나라장터 등록업체 | 고성발전본부 | 경영지원부 총무노무파트 | 김재재 | 070-4486-7254
266 | 2024.03 | 고성 2호기 O/H 탈황현장제어설비 일반자재구매 | 탈황계통 일반 자재 구매 | 40 | 계약 후 3개월 | 제한경쟁 | 본점소재지 경상남도, 소기업, 소상공인 | 고성발전본부 | 계측제어부 전산탈황파트 | 김태아 | 070-4486-7444
267 | 2024.03 | 분당 FINNED SEGMENT 제작구매 | 가스터빈 FINNED SEGMENT 교체자재 구매 | 575 | 계약 후 5개월 | 제한경쟁 | GT11NM Finned Segment 셜계 및 제조납품 실적업체 | 분당발전본부 | 기계부 | 김민우 | 070-8898-6221
268 | 2024.03 | 분당 #2BLOCK GT 버너 구매 | 가스터빈 #2Block #7GT 알파버너 예비품 구매 | 960 | 계약 후 12개월 | 수의계약 | 호환성(국가계약법 시행령 제26조제1항제2호사목) | 분당발전본부 | 기계부 | 박준혁 | 070-8898-6223
269 | 2024.03 | 분당 GT 윤활유펌프 제작구매 | 윤활유펌프 예비품 구매 | 50 | 계약 후 6개월 | 수의계약 | 호환성(국가계약법 시행령 제26조제1항제2호사목) | 분당발전본부 | 기계부 | 박준혁 | 070-8898-6223
270 | 2024.03 | 분당 가스터빈 정비외자 구매 | 25년 A급 계획예방정비공사(#3,6GT) 필요자재 구매 | 15554 | 계약 후 12개월 | 수의계약 | 호환성(국가계약법 시행령 제26조제1항제2호사목) | 분당발전본부 | 기계부 | 박준혁 | 070-8898-6223
271 | 2024.03 | 분당 GT TBN VANE(1,2단) 제작 구매 | 25년 A급 계획예방정비공사(#3,6GT) 필요자재 구매 | 2380 | 계약 후 12개월 | 제한경쟁 | GT11NM 가스터빈 TBN Vane(1,2단) 설계, 제작 실적이 있는 업체 | 분당발전본부 | 기계부 | 김민우 | 070-8898-6221
272 | 2024.03 | 분당 #2ST MCWP #A,B SUC BELL MOUTH 구매 | #2ST MCWP 유체흡입구 Bell Mouth 내면부식 발생으로 제작 구매 | 150 | 게약 후 8개월 | 수의계약 | 호환성(국가계약법 시행령 제26조제1항제2호사목) | 분당발전본부 | 기계부 | 김기돈 | 070-8898-6242
273 | 2024.03 | 분당 ST SYNCHRO CLUTCH COUPLING A'SSY 구매 | #2ST SYNCHRO CLUTCH COUPLING 교체주기에 따른 예비품 적기구매 | 900 | 2024.12.30. | 수의계약 | 호환성(국가계약법 시행령 제26조제1항제2호사목) | 분당발전본부 | 기계부 | 김기돈 | 070-8898-6242
274 | 2024.03 | 분당 #2BLOCK CLEAN SYS SAMPLING LINE 개선 | #2Block 대기 TMS Sampling Line 및 Heating Coil 교체 | 238 | 계약 후 120일 | 일반경쟁 | 우리 본부에서 운영 중인 설비 제작사의 물품공급 확약서 제출 가능 업체 | 분당발전본부 | 계측제어부 GT제어파트 | 박상규 | 070-8898-6414
275 | 2024.03 | 분당 #1~8GT 계획예방정비용 전기설비 자재구매 | 계획예방정비용 전기설비 자재구매 | 140 | 계약 후 90일 | 제한경쟁 | 중소기업 | 분당발전본부 | 전기부 전기파트 | 조용현 | 070-8898-6312
276 | 2024.03 | 군위화산풍력 발전기 및 ESS 감시 CCTV 설치조건부 구매 | 보안문제 발생 해결위한 국산CCTV 설치 | 50 | 2024.05 | 제한경쟁 | 소기업,소상공인,전기공사업 면허 보유 업체 | 신재생운영처 | 풍력운영부 풍력운영1파트 | 김주영 | 070-8898-7057
277 | 2024.03 | 창원 HSD엔진 ESS EMS, PMS 시스템 설치조건부 구매 | EMS, PMS 시스템 교체 | 100 | 2024.05 | 제한경쟁 | 중소기업,ESS EMS, PMS 시스템 납품 실적업체 | 신재생운영처 | 풍력운영부 풍력운영1파트 | 유하정 | 070-8898-7058
278 | 2024.03 | 여수 발전운전용 CCTV보강 | 여수 발전운전용 CCTV보강 | 277 | 계약 후 30일 | 조달구매 | TTA인증 카메라 업체재퓸 | 여수발전본부 | ICT보안팀 | 강동혁 | 070-8898-5095
279 | 2024.03 | 여수 2호기 탈황 흡수탑 GGH Inlet Expansion Joint 구매 | GGH Inlet Expansion Joint 구매 | 20 | 2024.05.06 | 제한경쟁 | - 소기업 또는 소상공인(국가계약법 시행령 제21조제1항제10호 가목) - 여수시 1년이상(발전소주변지역법 시행령 제34조제1항 2호 | 여수발전본부 | 기계부 보일러파트 | 김영재 | 070-8898-5227
280 | 2024.03 | 주제어설비 면진시스템 구매 | 주제어설비 면진시스템 설치 | 60 | 2024.03.05 | 조달구매 |  | 여수발전본부 | 계측제어부 전산운영파트 | 정윤희 | 070-8898-5432
281 | 2024.03 | 2호기 보일러 튜브 온도감시설비 증설 | 2호기 보일러 튜브 온도감시설비 증설 | 280 | 2024.05.31 | 수의계약 | 호환성(국가계약법 시행령 제26조제1항제2호사목) | 여수발전본부 | 계측제어부 보일러제어파트 | 윤종호 | 070-8898-5421
282 | 2024.03 | 여수 2호기 석탄저장설비 PLC PNL 설치조건부 구매 | Euro Silo PLC PNL 2EA | 170 | 착공 후 28일 | 제한경쟁 | 중소기업(국가계약법 시행령 제21조제1항제10호 나목),전라남도(국가계약법 시행령 제21조제1항제6호),전기공사업 면허 보유업체 | 여수발전본부 | 전기부 전기파트 | 송인재 | 070-8898-5314
283 | 2024.03 | 2호기 집진기 Cleaning Device Diaphargm 구매 | 2호기 집진기 Cleaning Device Diaphargm 구매 | 80 | 계약 후 60일 | 제한경쟁 | 소기업,소상공인,강릉에 주된 영업소를 두고 있는 업체 | 영동에코발전본부 | 기계부 연소파트 | 박현정 | 070-8898-4242
284 | 2024.03 | 영동 1,2호기 비회처리설비 Air Booster 구매 | 영동 1,2호기 비회처리설비 Air Booster 구매 | 17 | 계약 후 60일 | 제한경쟁 | 소기업,소상공인,강릉에 주된 영업소를 두고 있는 업체 | 영동에코발전본부 | 기계부 연소파트 | 황대로 | 070-8898-4244
285 | 2024.03 | 영동 1호기 우드펠릿 버너 구매 | Bottom Ash 및 Nox 저감을 위한 우드펠릿 버너 개선 구매 | 1424 | 계약 후 180일 | 수의계약 | 호환성(국가계약법 시행령 제26조제1항제2호사목) | 영동에코발전본부 | 기계부 보일러파트 | 정직한 | 070-8898-4218
286 | 2024.03 | 영동 1호기 CWP Internal Parts 구매 | CWP 정비예비품 구매 | 168 | 계약 후 4개월 | 수의계약 | 호환성(국가계약법 시행령 제26조제1항제2호사목) | 영동에코발전본부 | 기계부 터빈파트 | 주왕연 | 070-8898-4222
287 | 2024.03 | 영동 Intake 2차 침사지 Sand Pump 구매 | 영동 인테이크 2차 침사지 Pump 예비품 구매 | 28 | 계약 후 2개월 | 제한경쟁 | 소기업,소상공인 | 영동에코발전본부 | 기계부 터빈파트 | 주왕연 | 070-8898-4222
288 | 2024.03 | 영동 Intake 정비용 2차 침사지 수문 구매 | 영동 인테이크 정비용 수문 구매 | 60 | 계약 후 2개월 | 제한경쟁 | 소기업,소상공인 | 영동에코발전본부 | 기계부 터빈파트 | 주왕연 | 070-8898-4222
289 | 2024.03 | 영동 1,2호기 저회처리설비 배관 자재 구매 | 저회처리설비 배관 예비품 구매 | 170 | 계약 후 45일 | 제한경쟁 | 중소기업,화력발전 5개사 회처리설비 정비적격(제작) 업체 | 영동에코발전본부 | 기계부 연료설비파트 | 이강현 | 070-8898-4223
290 | 2024.03 | 영동 1,2호기 Belt Conveyor 벨트 예비품 구매 | Belt Conveyor 벨트 예비품 구매 | 312.552 | 계약 후 180일 | 제한경쟁 | 발전 5사 컨베이어벨트 기자재 유자격자 등록업체 | 영동에코발전본부 | 기계부 연료설비파트 | 노정훈 | 070-8898-4241
291 | 2024.03 | 영동 1,2호기 연료취급설비 Bucket 예비품 구매 | 연료취급설비 Bucket 예비품 구매 | 123 | 계약 후 210일 | 수의계약 | 호환성(국가계약법 시행령 제26조제1항제2호사목) | 영동에코발전본부 | 기계부 연료설비파트 | 노정훈 | 070-8898-4241
292 | 2024.03 | 영동 1호기 #3-1 Belt Conveyor Pulley 예비품 구매 | #3-1 Belt Conveyor Pulley 예비품 구매 | 280 | 계약 후 210일 | 제한경쟁 | Pouch Conveyor설계, 제작, 공급 실적 업체 | 영동에코발전본부 | 기계부 연료설비파트 | 노정훈 | 070-8898-4241
293 | 2024.03 | 영동 #1,2 회처리 저압전동기 예비품 구매 | 전동기 예비품 구매 | 30 | 계약 후 90일 | 제한경쟁 | 소기업,소상공인 | 영동에코발전본부 | 전기부 전력회로파트 | 임태욱 | 070-8898-4316
294 | 2024.03 | 영동 #1,2 전기기기실 냉난방기 설치조건부 구매 | 노후 냉난방기 교체 | 100 | 계약 후 90일 | 제한경쟁 | 중소기업,전기공사업면허 소지 업체, 강원도 지역제한 | 영동에코발전본부 | 전기부 발전전기파트 | 노형준 | 070-8898-4315
295 | 2024.03 | (안전)영동 옥외저장고 등기구 설치조건부 구매 | 연소재 창고 조도 확보를 위한 등기구 설치 | 250 | 계약 후 90일 | 제한경쟁 | 전기공사업면허 소지 업체, 조명 전기공사 실적(2억 이상) 보유 업체 | 영동에코발전본부 | 전기부 발전전기파트 | 노형준 | 070-8898-4315
296 | 2024.03 | 영동 2호기 계획예방정비공사 제어설비 정비용 자재 구매 | 계획예방정비기간 내 정비에 필요한 자재구매 | 261 | 2024.10.01. | 일반경쟁 | - | 영동에코발전본부 | 계측제어부 터빈제어파트 | 김진우 | 070-8898-4424
297 | 2024.03 | 영동 전관방송설비 구매 | 노후설비 교체 시행. 비상방송 신뢰성 확보 | 183 | 계약 후 100일 | 조달구매 |  | 영동에코발전본부 | ICT보안팀 | 이형준 | 070-8898-4093
298 | 2024.03 | 영흥 1,2호기 터빈설비 LPBP 폼 소화설비 설치조건부 구매 | 터빈설비 포 소화설비를 설치하여 유류화재 적극 대응 | 300 | 계약 후 16주 | 제한경쟁 | 소방공사면허, 공공기관 제조실적, KFI 형식승인제품 | 영흥발전본부 | 제1발전처 기계부 | 백인혁 | 070-8898-3357
299 | 2024.03 | 영흥 #1,2 HPBP Vv 및 후단 Tee 배관 보온재 구매 | 보일러 HPBP Vv 및 후단 Tee 배관 방산열손실 방지 | 138 | 계약 후 30일 | 수의계약 | 성능인증(국가계약법 시행령 제26조제1항제3호가목) | 영흥발전본부 | 제1발전처 기계부 | 김경민 | 070-8898-3363
300 | 2024.03 | 영흥 5,6호기 복수탈염설비 이온교환수지 구매 | 성능 저하된 이온교환수지 부분 교체를 위한 구매 | 31 | 계약 후 45일 | 수의계약 | 호환성(국가계약법 시행령 제26조제1항제5호사목) | 영흥발전본부 | 제3발전처 환경설비부 | 성원규 | 070-8898-3868
301 | 2024.03 | 영흥 6호기 탈황설비 RH Tube Bundle 자재 구매 | GGH RH 2,3열 Tube Bundle 교체 자재 구매 | 4500 | 2025.03 | 제한경쟁 | 발전소 Fin Tube형 열교환기 설계 및 납품 실적업체(국가계약법 시행령 제21조제1항제3호),산업·환경설비공사업 면허 보유업체 | 영흥발전본부 | 제3발전처 환경설비부 | 최양준 | 070-8898-3863
302 | 2024.03 | 영흥 5,6호기 Ball Mill Oil Pump 구매 | Ball Mill Oil Pump 정비 예비품 구매 | 144 | 계약 후 130일 | 수의계약 | 호환성(국가계약법 시행령 제26조제1항제5호사목) | 영흥발전본부 | 제3발전처 환경설비부 | 박정훈 | 070-8898-3865
303 | 2024.03 | 저회경량골재 제품 포장용 톤백 자재 단가자재계약 | 저회경량골재 제품 포장용 톤백 자재 구매 | 80 | 인도지시 후 15일 | 제한경쟁 | 직접 생산확인 증명서 및 소기업소상공인 증명서 | 영흥발전본부 | 제2발전처 자원순환연구센터 | 이윤재 | 070-8898-3983
304 | 2024.03 | 영흥 #3,4 미분기 Roll Tire 제작구매 | 계획예방정비기간 미분기 Roll Tire 교체를 위한 구매 | 200 | 계약 후 60일 | 제한경쟁 | 미분기 Roll Tire 제작 실적 보유 업체,중소기업 | 영흥발전본부 | 제2발전처 기계부 | 장석영 | 070-8898-3568
305 | 2024.03 | 영흥 #3,4 계획예방정비공사 연소설비 제작자재 구매 | 계획예방정비기간 연소설비 정비용 제작자재 구매 | 319 | 계약 후 150일 | 제한경쟁 | 제조납품실적(국가계약법 시행령 제21조제1항제3호) | 영흥발전본부 | 제2발전처 기계부 | 서지훈 | 070-8898-3567
306 | 2024.03 | 영흥 3호기 터빈제어설비 계획예방정비공사 자재구매 | 3호기 터빈제어설비 계획예방정비용 자재 구매 | 200 | 계약 후 160일 | 제한경쟁 | 중소기업 | 영흥발전본부 | 제2발전처 계측제어부 | 박민수 | 070-8898-3637
307 | 2024.03 | 1,2호기 보일러 온도감시시스템 Metal TC 구매 | 보일러 온도감시시스템 Metal TC 구매 | 400 | 계약 후 60일 | 일반경쟁 |  | 영흥발전본부 | 제1발전처 계측제어부 | 김세빈 | 070-8898-3433
308 | 2024.03 | 1,2호기 보일러 온도감시시스템 DAS 판넬 구매 | 보일러 온도감시시스템 DAS PNL 구매 | 180 | 계약 후 30일 | 수의계약 | 호환성(국가계약법 시행령 제26조제1항제5호사목) | 영흥발전본부 | 제1발전처 계측제어부 | 김세빈 | 070-8898-3433
309 | 2024.03 | 영흥 1,2호기 석탄 하역계통 충돌방지시스템 개선 | 1,2호기 하역기A,B 충돌방지시스템 개선 | 200 | 계약 후 90일 | 제한경쟁 | 중소기업 | 영흥발전본부 | 제1발전처 계측제어부 | 김효기 | 070-8898-3443
310 | 2024.03 | 영흥 1,2호기 주제어설비 Power Supply 교체자재 구매 | 영흥 1,2호기 주제어설비 Power Supply 신품 교체 | 1500 | 계약 후 120일 | 수의계약 | 호환성(국가계약법 시행령 제26조제1항제5호사목) | 영흥발전본부 | 제1발전처 계측제어부 | 이재연 | 070-8898-3446
311 | 2024.03 | 영흥 6호기 보일러제어설비 정비예비품 구매 | #6 보일러제어설비 정비예비품 구매 | 200 | 계약 후 150일 | 제한경쟁 | 중소기업 | 영흥발전본부 | 제3발전처 계측제어부 | 임창용 | 070-8898-3835
312 | 2024.03 | 영흥 6호기 연소제어설비 정비예비품 구매 | #6 연소제어설비 정비예비품 구매 | 190 | 계약 후 150일 | 제한경쟁 | 중소기업 | 영흥발전본부 | 제3발전처 계측제어부 | 김기철 | 070-8898-3833
313 | 2024.03 | 영흥 5호기 보일러 보조감시설비 보강용 자재구매 | #5 보일러 보조감시설비 보강용 자재구매 | 110 | 계약 후 90일 | 제한경쟁 | 중소기업 | 영흥발전본부 | 제3발전처 계측제어부 | 임창용 | 070-8898-3836
314 | 2024.03 | 영흥 5,6호기 주제어설비 시뮬레이터 업그레이드 | 5,6호기 교육용 시뮬레이터 업그레이드 자재 구매 | 1500 | 자재 : 계약후 6개월 / 설치 : 납품 후 4개월 | 수의계약 | 호환성,1인생산자(국가계약법 시행령 제26조제1항제2호사,자목) | 영흥발전본부 | 제3발전처 계측제어부 | 엄지영 | 070-8898-3846
315 | 2024.03 | 영흥 #3 회로파트 계획예방정비공사용 자재구매 | 계획예방정비기간 중 회로설비 정비에 필요한 자재 구매 | 80 | 계약 후 90일 | 제한경쟁 | 소기업,소상공인(국가계약법 시행령 제21조제1항제10호가목) | 영흥발전본부 | 제2발전처 전기부 | 김민호 | 070-8898-3624
316 | 2024.03 | 영흥 #3,4 전기설비 안전설비 보강 | 노후 현장제어반 적기교체를 통해 안정적 설비운영 기여 | 250 | 계약 후 90일 | 제한경쟁 | 중증장애인생산품 우선구매 특별법 제7조 제4항 | 영흥발전본부 | 제2발전처 전기부 | 조범준 | 070-8898-3619
317 | 2024.03 | 영흥 제1~4호기 석탄취급설비 보호계전기 구매 | #1~4 석탄취급설비 고압차단기 보호계전기 구매 및 교체로 안정적 전력공급 | 27 | 계약 후 6개월 | 수의계약 | 호환성(국가계약법 시행령 제26조제1항제5호사목) | 영흥발전본부 | 제1발전처 전기부 | 유환 | 070-8898-3429
318 | 2024.03 | 사설항로표지물 등부표 구매 | 사설항로표지물 등부표 구매 | 100 | 계약후 4개월 | 일반경쟁 | 항로표지 및 항로표지물 제작 제조업 사업 면허 보유 | 삼천포발전본부 | 시설관리부 | 정헌 | 070-8898-2273
319 | 2024.03 | 제5,6호기 CSU-A Hinge 교체공사 | 제2부두 CSU-A Hinge 교체공사용 자재 구매 | 50 | 계약 후 30일 | 제한경쟁 | 석탄취급설비 정비적격업체 | 삼천포발전본부 | 제1발전처 연료설비부 | 김효원 | 070-8898-2713
320 | 2024.03 | #4 주제어전산설비 보강용 자재구매 | 계획예방정비공사 중 주제어전산설비 보강에 필요한 자재구매 | 70 | 계약 후 80일 | 수의계약 | 생산자1인(국가계약법 시행령 제26조제1항제2호자목) | 삼천포발전본부 | 제1발전처 계측제어부 | 김선홍 | 070-8898-2484
321 | 2024.03 | #3,4 순환수복수계통 현장제어설비 정비용 자재구매 | 복수순환수계통 경상정비를 위해 필요한 자재구매 | 40 | 계약 후 90일 | 제한경쟁 | 여성기업(국가계약법 시행령 제26조제1항제5호가목5)가)),소기업,소상공인 | 삼천포발전본부 | 제1발전처 계측제어부 | 이정우 | 070-8898-2483
322 | 2024.03 | #4 보일러, 터빈 주제어설비 전원공급장치 구매 | O/H 기간 중 보일러, 터빈 주제어 전원공급장치 교체에 필요한 자재 구매 | 150 | 계약 후 26주 | 수의계약 | 호환성(국가계약법 시행령 제26조제1항제2호사목) | 삼천포발전본부 | 제1발전처 계측제어부 | 김우주 | 070-8898-2455
323 | 2024.03 | 삼천포 #4 보일러제어설비 중요모듈 보강용 자재구매 | O/H 기간 중 보일러제어설비 중요모듈 보강에 필요한 자재 구매 | 137 | 계약 후 26주 | 수의계약 | 호환성(국가계약법 시행령 제26조제1항제2호사목) | 삼천포발전본부 | 제1발전처 계측제어부 | 김우주 | 070-8898-2455
324 | 2024.03 | #3.4 탈황공용 전원공급장치 및 중요모듈 구매 | O/H 기간 중 탈황공용 전원공급장치 및 중요모듈 교체에 필요한 자재 구매 | 193 | 계약 후 26주 | 수의계약 | 호환성(국가계약법 시행령 제26조제1항제2호사목) | 삼천포발전본부 | 제1발전처 계측제어부 | 배경태 | 070-8898-2457
325 | 2024.03 | #4 O/H 보일러제어설비 정비자재 구매 | O/H 기간 중 보일러제어설비 정비에 필요한 자재 구매 | 158 | 계약 후 90일 | 제한경쟁 | 장애인기업(국가계약법 시행령 제26조(장애인기업활동 촉진법 제2조제2호)),중소기업 | 삼천포발전본부 | 제1발전처 계측제어부 | 김건아 | 070-8898-2454
326 | 2024.03 | 설비 현상진단 IoT 센서 도입 | 설비 상태정보 수집용 IoT센서 구매 | 70 | 계약 후 90일 | 제한경쟁 | 소기업,소상공인 | 삼천포발전본부 | ICT보안부 | 이효령 | 070-8898-2292
327 | 2024.03 | 연료분석실 항온항습기 구매 | 연료분석실 환경개선용 설비 구매 | 20 | 계약 후 30일 | 수의계약 | 호환성(국가계약법 시행령 제26조제1항제2호사목) | 삼천포발전본부 | 제2발전처 환경설비부 | 신상진 | 070-8898-2553
328 | 2024.03 | 삼천포 공업용수 수급 안정화 공사용 자재구매 | 취수설비 수급안정화 공사용 자재구매 | 620 | 계약 후 60일 | 일반경쟁 |  | 삼천포발전본부 | 제2발전처 환경설비부 | 이남중 | 070-8898-2577
329 | 2024.03 | #3~6 발전용수 처리용 화공약품 단가계약 | 발전용수 처리용 화공약품 단가계약 | 300 | 2025.04 | 일반경쟁 | 유해화학물질 영업 허가업체 | 삼천포발전본부 | 제2발전처 환경설비부 | 김수영 | 070-8898-2564
330 | 2024.03 | 제5,6호기 탈황 버터플라이밸브 제작구매 | 제5,6호기 탈황 경상정비용 자재 | 50 | 계약 후 60일 | 제한경쟁 | 소기업,소상공인,직접생산확인 증명서 소지자 | 삼천포발전본부 | 제2발전처 환경설비부 | 이영준 | 070-8898-2582
331 | 2024.03 | 제4호기 OH용 고온, 고압볼트류 제작구매 | 4호기 OH용 정비자재 구매 | 60 | 계약 후 90일 | 제한경쟁 | 기자재 선정품목(터빈용 고온, 고압볼트) 유자격 업체,소기업,소상공인,직접생산확인 증명서 소지자 | 삼천포발전본부 | 제1발전처 기계부 | 천건영 | 070-8898-2622
332 | 2024.03 | 클라우드 인프라 구축을 위한 서버 교체 | 정보자원 클라우드 전환 로드맵 수립 및 단계적 전환 추진 | 600 | 2024.10 | 일반경쟁 |  | 디지털융합처 | ICT운영부 | 송하주 | 070-8898-1422
333 | 2024.03 | 정보시스템 클라우드 전환 환경 조성 | 우리회사 정보자원 클라우드 전환 로드맵 수립 및 단계적 전환 추진 | 300 | 2024.05 | 제한경쟁 | 소프트웨어사업자(직접생산확인) | 디지털융합처 | ICT운영부 | 송하주 | 070-8898-1422
334 | 2024.03 | 삼천포 #3,4 차단기반 로프형 자동소화장치 설치조건부 구매 | 고압차단기반 초동소화를 위한 초동소화장치 설치 | 61 | 2024.05.01~11.01 | 일반경쟁 | 소방공사업 면허 보유업체 | 삼천포발전본부 | 제1발전처 전기부 | 이재훈 | 070-8898-2772
335 | 2024.03 | 본부 CCTV 인프라 보강 | CCTV 예비품 확보 및 노후설비 교체용 자재 구매 | 600 | 계약 후 90일 | 조달청 위탁 |  | 삼천포발전본부 | ICT보안부 | 남재성 | 070-8898-2298
336 | 2024.04 | 삼천포 #4 O/H(사급분) 고압전기설비 자재 구매 | #4 O/H시 필요한 정비 자재 구매 | 50 | 계약 후 30일 | 제한경쟁 | 지역제한(국가계약법 시행령 제21조제1항제6호),소기업,소상공인 | 삼천포발전본부 | 제1발전처 전기부 | 이재훈 | 070-8898-2772
337 | 2024.04 | 강릉 #1,2 보일러제어설비 경상정비용 자재구매(확정분) | 보일러제어설비 경상정비에 필요한 자재구매 | 200 | 계약 후 120일 | 제한경쟁 | 중소기업 | 강릉발전본부 | 계측제어부 보일러제어파트 | 김태은 | 070-4486-7913
338 | 2024.04 | 강릉 공용 석고,석회석설비 경상정비자재 구매(확정분) | 강릉 공용 석고,석회석설비 경상정비에 필요한 자재 구매 | 25 | 계약 후 90일 | 제한경쟁 | 소기업/소상공인, 지역제한 | 강릉발전본부 | 계측제어부 탈황전산파트 | 김형건 | 070-4486-7922
339 | 2024.04 | 강릉발전본부 #1,2 탈황설비 감속기류 자재 구매 | 탈황설비 감속기류 자재 구매 | 100 | 2024.09 | 수의계약 | 호환성(국가계약법 시행령 제26조제1항제2호사목) | 강릉발전본부 | 환경화학부 | 윤현식 | 070-4486-7942
340 | 2024.04 | 고성 천연가스 발전사업 해수취수설비 설치조건부 구매 | 해수취수설비 설치조건부 구매 | 1591 | 기자재 : 미정 설치 : 2026.06.30 | 제한경쟁 | 발전5사 기자재 유자격 등록업체 | 건설처 | 기계기술부 | 민경재 | 070-8898-1626
341 | 2024.04 | Hanging Conveyor Belt 정비 예비품 제작구매 | Hanging Conveyor Belt 정비 예비품 제작 구매 | 80 | 계약 후 6개월 | 제한경쟁 | 소기업, 소상공인 | 고성발전본부 | 환경화학부 환경설비파트 | 김태호 | 070-4486-7456
342 | 2024.04 | 고성발전본부 1,2호기 분석기 교정용 표준가스 연간단가계약 | 24년 5월 계약만료에 따른 신규계약 추진 | 10 | 미정 | 제한경쟁 | 소기업, 소상공인, 고압가스 제조허가 또는 판매허가를 취득한 자 | 고성발전본부 | 계측제어부 보일러제어파트 | 강동헌 | 070-4486-7435
343 | 2024.04 | 보일러제어설비 경상정비용 자재구매 | 경상정비용 자재 재고부족에 따른 자재구매 | 100 | 미정 | 제한경쟁 | 본점소재지 경상남도, 중소기업 | 고성발전본부 | 계측제어부 보일러제어파트 | 강동헌 | 070-4486-7435
344 | 2024.04 | 본사사옥 전력조명 시스템 업그레이드 | 방재실 전력·조명 시스템 PC 교체, 프로그램 설치 및 시운전 | 28 | 계약 후 30일 | 수의계약 | 호환성,1인생산자(국가계약법 시행령 제26조제1항제2호사,자목) | 동반상생처 | 업무지원부 | 강성용 | 070-8898-1935
345 | 2024.04 | 분당 #1BLOCK 냉각탑 감속기 구매 | #1 Block 냉각탑 11개로 감속기 안전정비를 위한 블럭운전 정비용으로 구매 | 150 | 게약 후 5개월 | 제한경쟁 | 중소기업 | 분당발전본부 | 기계부 | 김병윤 | 070-8898-6241
346 | 2024.04 | 2024년 분당 발전설비용 윤활유 연간단가 구매 | #7GT 윤활유 교체 | 68 | 인도지시 후 10일 | 제한경쟁 | 소기업,소상공인 | 분당발전본부 | 기계부 | 김민우 | 070-8898-6221
347 | 2024.04 | #1,2Block 수질분석 계측설비 구매 | #1,2Block ST 및 HRSG Sample Rack 수질분석 계측기 구매 | 60 | 계약 후 90일 | 제한경쟁 | 소기업,소상공인,C-Analyzer(수질) "제작"분야에 해당하는 업체 | 분당발전본부 | 계측제어부 ST제어파트 | 박진혁 | 070-8898-6422
348 | 2024.04 | #1,2Block ESCO 유량분석설비 구매 | #1,2Block 통합 ESCO 유량분석설비 신설 | 30 | 계약 후 90일 | 제한경쟁 | 소기업,소상공인 | 분당발전본부 | 계측제어부 ST제어파트 | 정경학 | 070-8898-6421
349 | 2024.04 | 분당 #6~8GT Air Intake Filter Cleaning PLC 설치조건부 구매 | 분당 #6~8GT Air Intake Filter Cleaning PLC 설치조건부 구매 | 90 | 계약 후 3개월 | 제한경쟁 | 소기업,소상공인,기자재 유자격 시스템 PLC Based Aux. Equipment Control System 등록업체 | 분당발전본부 | 전기부 기기파트 | 이석원 | 070-8898-6323
350 | 2024.04 | 탑선태양광 발전설비 접속반 설치조건부 구매 | 탑선태양광 1,3호기 노후 접속반 교체 | 96 | 계약 후 3개월 | 제한경쟁 | 소기업,소상공인,KS인증을 만족하는 인버터 제작가능업체 | 신재생운영처 | 태양광운영부 운영기술파트 | 최재명 | 070-4486-7068
351 | 2024.04 | 사외태양광 전기실 항온항습기 설치조건부 구매 | 전기실 내부 제습기, 에어컨 설치로 운영환경 개선 | 60 | 2024.06 | 제한경쟁 | 소기업,소상공인,전기공사업 면허 보유 업체 및 항온항습기 납품 실적업체 | 신재생운영처 | 풍력운영부 풍력운영1파트 | 손준오 | 070-8898-7059
352 | 2024.04 | 발전설비 기자재 소재검사 기기 구입 | 발전설비 기자재 소재검사 기기 구입 | 280 | 계약 후 3개월 | 제한경쟁 | 중소기업(국가계약법 시행령 제21조제1항제10호나목),직접생산확인증명서 소지 | 안전경영처 | 안전품질부 | 문성진 | 070-8898-1083
353 | 2024.04 | 여수 CCTV 관리 소프트웨어 라이선스 구매 | 여수 CCTV 관리 소프트웨어 라이선스 구매 | 30 | 계약 후 30일 | 조달구매 |  | 여수발전본부 | ICT보안팀 | 주성은 | 070-8898-5091
354 | 2024.04 | 2호기 보일러 주제어설비 하드웨어 업그레이드 자재 구매 | 2호기 보일러 주제어설비 하드웨어 교체 | 650 | 2024.05.13 | 수의계약 | 호환성(국가계약법 시행령 제26조제1항제2호사목) | 여수발전본부 | 계측제어부 전산운영파트 | 조준형 | 070-8898-5431
355 | 2024.04 | 영동 1,2호기 비회처리설비 Surge Hopper Bag Filter 구매 | 영동 1,2 비회처리설비 Surge Hopper Bag Filter 구매 | 28 | 계약 후 45일 | 수의계약 | 여성기업(국가계약법 시행령 제26조제1항제5호가목) | 영동에코발전본부 | 기계부 연소파트 | 황대로 | 070-8898-4244
356 | 2024.04 | 영동 1,2호기 보일러 과열기 튜브 클링커 감시설비 설치조건부 구매 | 보일러 노내 연소상태 및 클링커 생성상태 점검을 위한 감시설비 구매 및 시공 | 920 | 계약 후 180일 | 제한경쟁 | ○ 100MW 이상 화력발전소 제작 납품 실적업체 | 영동에코발전본부 | 기계부 보일러파트 | 정직한 | 070-8898-4218
357 | 2024.04 | 영동 발전경상정비자재 연간 단가계약 | 영동본부 연간 경상정비자재 사용량 단가구매 | 140 | 계약 후 1년 | 제한경쟁 | 중소기업,강릉에 주된 영업소를 두고 있는 업체 | 영동에코발전본부 | 기계부 공무파트 | 한희석 | 070-8898-4215
358 | 2024.04 | 영동 #1 BMS IGNITOR SYSTEM 설치조건부 구매 | 영동 #1 BMS System 설치조건부 구매 | 299 | 계약 후 90일 | 수의계약 | 혁신제품(국가계약법 시행령 제26조제1항제5호사목) | 영동에코발전본부 | 전기부 발전전기파트 | 김영권 | 070-8898-4313
359 | 2024.04 | 영동 #1 연료취급계통 전동기 진동감시설비 설치조건부 구매 | 연료취급계통 전동기 진동감시 | 299 | 계약 후 60일 | 수의계약 | 신기술인증제품(국가계약법 시행령 제26조제1항제3호마목) | 영동에코발전본부 | 전기부 발전전기파트 | 신건혁 | 070-8898-4312
360 | 2024.04 | 영동 #1,2 종합폐수처리설비 노후 MOTOR C/C 설치조건부 구매 | 종합폐수처리설비 저압차단기반 교체 | 80 | 계약 후 60일 | 제한경쟁 | 소기업,소상공인,기자재 유자격 등록업체(전동기제어반) | 영동에코발전본부 | 전기부 전력회로파트 | 함혜빈 | 070-8898-4322
361 | 2024.04 | (안전)영동 #1 연료취급계통 화재조기감지시스템 구축 | 화재조기감지시스템 구매 | 248 | 계약 후 30일 | 일반경쟁 |  | 영동에코발전본부 | 전기부 전력회로파트 | 함혜빈 | 070-8898-4322
362 | 2024.04 | 영흥 5,6호기 탈황공용설비 Slurry 저장탱크 Agitator 구매 | 탈황공용설비 Slurry 저장탱크 Agitator 정비 예비품 구매 | 200 | 계약 후 80일 | 제한경쟁 | Agitator 제작 및 납품 실적보유 업체,중소기업 | 영흥발전본부 | 제3발전처 환경설비부 | 박정훈 | 070-8898-3865
363 | 2024.04 | 영흥 4호기 PSH Tube 설치조건부 구매 | 장기과열에 의한 Creep 손상으로 PSH Bundle Tube 개선교체 시행 | 10600 | 계약 후 14개월 | 수의계약 | 호환성(국가계약법 시행령 제26조제1항제5호사목) | 영흥발전본부 | 제2발전처 기계부 | 이용환 | 070-8898-3562
364 | 2024.04 | 영흥 #3,4 계획예방정비공사 연소설비 일반자재 구매 | 계획예방정비기간 연소설비 정비용 일반자재 구매 | 80 | 계약 후 150일 | 제한경쟁 | 소기업,소상공인 | 영흥발전본부 | 제2발전처 기계부 | 서지훈 | 070-8898-3567
365 | 2024.04 | 영흥 3호기 터빈제어설비 수위전송기 및 스위치 구매 | 3호기 터빈제어설비 수위전송기 및 스위치 계획예방정비 교체용 자재 구매 | 100 | 계약 후 120일 | 제한경쟁 | 중소기업 | 영흥발전본부 | 제2발전처 계측제어부 | 박민수 | 070-8898-3637
366 | 2024.04 | 영흥 3호기 터빈제어설비 Trip용 계측기 보강 | 3호기 터빈제어설비 Trip용 계측기 계획예방정비용 보강 자재구매 | 70 | 계약 후 120일 | 제한경쟁 | 소기업,소상공인 | 영흥발전본부 | 제2발전처 계측제어부 | 신영희 | 070-8898-3639
367 | 2024.04 | 영흥 3호기 주제어설비 계획예방정비공사용 자재구매 | 3호기 주제어설비 계획예방정비공사 소요자재 구매 | 136 | 계약 후 105일 | 수의계약 | 호환성(국가계약법 시행령 제26조제1항제5호사목) | 영흥발전본부 | 제2발전처 계측제어부 | 남재현 | 070-8898-3647
368 | 2024.04 | 영흥 1~4호기 탈황공용 제어설비 보강 자재 구매 | 1~4호기 탈황공용 제어설비 보강 자재 구매 | 100 | 계약 후 90일 | 제한경쟁 | 중소기업 | 영흥발전본부 | 제1발전처 계측제어부 | 김효기 | 070-8898-3443
369 | 2024.04 | 영흥 5,6호기 석회석,석고설비 PLC 보강 | 석고, 석회석 이송설비 PLC Upgrade 자재 구매 | 140 | 계약 후 6개월 | 제한경쟁 | 중소기업 | 영흥발전본부 | 제3발전처 계측제어부 | 강한솔 | 070-8898-3844
370 | 2024.04 | 영흥 5,6호기 탈황폐수설비 성능개선 | 탈황폐수 PLC Upgrade 자재 구매 | 99 | 계약 후 6개월 | 제한경쟁 | 소기업,소상공인 | 영흥발전본부 | 제3발전처 계측제어부 | 이성현 | 070-8898-3842
371 | 2024.04 | 영흥 #3,4 터빈 및 취수설비 지역 MOV 개선 | 단종된 Actuator 신규모델 교체를 통해 안정적 설비운영 기여 | 180 | 계약 후 90일 | 제한경쟁 | 중소기업 | 영흥발전본부 | 제2발전처 전기부 | 엄세민 | 070-8898-3612
372 | 2024.04 | 영흥 #3,4 해수전해설비 전해조 정비용 자재구매 | 전해효율이 저하된 Module의 부속품을 교체하여 해수전해설비 신뢰성 확보 | 112 | 계약 후 60일 | 제한경쟁 | 중소기업 | 영흥발전본부 | 제2발전처 전기부 | 이기석 | 070-8898-3613
373 | 2024.04 | 영흥 #1~4 비동기 투입방지장치 설치조건부 구매 | 영흥 #1~4 비동기 투입방지장치 설치조건부 구매 | 450 | 계약 후 90일 | 수의계약 | 호환성(국가계약법 시행령 제26조제1항제5호사목) | 영흥발전본부 | 제1발전처 전기부 | 최웅수 | 070-8898-3418
374 | 2024.04 | 수·폐수처리 및 탈황폐수용 여재 구매계약 | 수·폐수처리 및 탈황폐수용 여재 구매계약 | 171 | 계약 후 40일 | 제한경쟁 | 중소기업 | 삼천포발전본부 | 녹색환경부 | 최원창 | 070-8898-2252
375 | 2024.04 | 제6호기 터빈 및 급수설비 볼트류 제작구매 | 계획예방정비기간 중 터빈 및 급수계통 정비에 필요한 자재 구매 | 30 | 계약 후 30일 | 제한경쟁 | 발전소 기계부품 제작분야 정비적격 등록업체,소기업,소상공인 | 삼천포발전본부 | 제2발전처 기계부 | 한재민 | 070-8898-2825
376 | 2024.04 | 제6호기 보일러급수펌프 Internal Parts 제작구매 | 계획예방정비기간 중 급수계통 정비에 필요한 자재 구매 | 35 | 계약 후 60일 | 제한경쟁 | 발전소 기계부품 제작분야 정비적격 등록업체 (기획재정부 계약예규"정부입찰,계약 집행기준" 제4조 제2항 시행령 제21조제1항제3호),소기업,소상공인 | 삼천포발전본부 | 제2발전처 기계부 | 한재민 | 070-8898-2825
377 | 2024.04 | 제6호기 보일러급수펌프 Mechanical Seal 제작구매 | 계획예방정비기간 중 급수계통 정비에 필요한 자재 구매 | 60 | 계약 후 30일 | 수의계약 | 호환성(국가계약법 시행령 제26조제1항제2호사목) | 삼천포발전본부 | 제2발전처 기계부 | 한재민 | 070-8898-2825
378 | 2024.04 | 제6호기 COP Bearing 제작구매 | 계획예방정비기간 중 복수계통 정비에 필요한 자재 구매 | 20 | 계약 후 90일 | 제한경쟁 | 펌프 및 펌프 부속분야 정비적격 등록업체,소기업,소상공인 | 삼천포발전본부 | 제2발전처 기계부 | 김병목 | 070-8898-2826
379 | 2024.04 | 제6호기 Intake Bar Screen 제작구매 | 계획예방정비기간 중 순환수계통 정비에 필요한 자재 구매 | 100 | 계약 후 60일 | 제한경쟁 | 발전소 기계부품 제작분야 정비적격 등록업체 | 삼천포발전본부 | 제2발전처 기계부 | 정호준 | 070-8898-2824
380 | 2024.04 | 제6호기 TWS 회전스크린 정비용 자재 제작구매 | 계획예방정비기간 중 순환수계통 정비에 필요한 자재 구매 | 100 | 계약 후 60일 | 제한경쟁 | 발전소 기계부품 제작분야 정비적격 등록업체 | 삼천포발전본부 | 제2발전처 기계부 | 정호준 | 070-8898-2824
381 | 2024.04 | 제6호기 CWP 정비용 자재 제작구매 | 계획예방정비기간 중 순환수계통 정비에 필요한 자재 구매 | 30 | 계약 후 60일 | 제한경쟁 | 펌프 및 펌프 부속분야 정비적격 등록업체,소기업,소상공인 | 삼천포발전본부 | 제2발전처 기계부 | 정호준 | 070-8898-2824
382 | 2024.04 | 제6호기 터빈 보조설비 일반자재 구매 | 계획예방정비기간 중 터빈 및 보조설비 정비에 필요한 자재 구매 | 100 | 계약 후 50일 | 일반경쟁 |  | 삼천포발전본부 | 제2발전처 기계부 | 정호준 | 070-8898-2824
383 | 2024.04 | 삼천포 제5태양광 인버터 설치조건부 구매 | 제5태양광 인버터 구매 후 교체 | 1056 | 계약 후12주 | 제한경쟁 | KS인증제품 | 삼천포발전본부 | 제2발전처 전기부 | 이채영 | 070-8898-2878
384 | 2024.04 | 고성 천연가스발전사업 접지공사 사급자재 구매 | (신규 발전소 건설) 접지공사 나연동연선 사급자재 구매 | 764 | 2025.12 | 제한경쟁 | 「중소기업기본법 제 2조」에 따른 중소기업자 | 삼천포발전본부 | 복합건설처 기전부 | 배정서 | 070-8898-2943
385 | 2024.04 | 삼천포 #3,4 상하탄계통 중요자재 SPARE PART 구매 | 상하탄계통 전동기, 차단기 및 개폐기, PLC Module 등 중요자재 SPARE PART 구매 | 250 | 계약 후 90일 | 제한경쟁 | 물품제조실적(국가계약법 시행령 제21조제1항제3호) | 삼천포발전본부 | 제1발전처 전기부 | 신범수 | 070-8898-2783
386 | 2024.04 | 탈황석고 VBF Cloth Filter 구매 | 탈황석고 VBF Cloth Filter 구매 | 20 | 계약 후 90일 | 제한경쟁 | 소기업,소상공인 | 삼천포발전본부 | 제2발전처 환경설비부 | 조환준 | 070-8898-2574
387 | 2024.04 | 제4호기 OH 정비용 자재구매 | 계획예방정비시 소요되는 자재구매 | 100 | 계약 후 60일 | 일반경쟁 |  | 삼천포발전본부 | 제2발전처 환경설비부 | 이승민 | 070-8898-2574
388 | 2024.04 | 삼천포 #6 보일러제어설비 판넬 구매 | 6호기 보일러현장제어설비 노후판넬 구매 | 20 | 계약 후 45일 | 수의계약 | 중증장애인(국가계약법 시행령 제26조제1항제4호다목) | 삼천포발전본부 | 제2발전처 계측제어부 | 박재연 | 070-8898-2885
389 | 2024.04 | 제4호기 OH용 고온, 고압밸브류 제작구매 | 4호기 OH용 정비자재 구매 | 70 | 계약 후 90일 | 제한경쟁 | 정비적격업체 밸브 제작분야,소기업,소상공인,직접생산확인 증명서 소지자 | 삼천포발전본부 | 제1발전처 기계부 | 이상준 | 070-8898-2623
390 | 2024.04 | 제4호기 OH용 일반자재 구매 | 4호기 OH용 정비자재 구매 | 70 | 계약 후 40일 | 제한경쟁 | 소기업,소상공인,직접생산확인 증명서 소지자 | 삼천포발전본부 | 제1발전처 기계부 | 박현우 | 070-8898-2627
391 | 2024.04 | CC인증 만료 대비 노후 보안설비 교체 | 정보보안설비 교체 및 개선 | 1300 | 2024.12 | 조달구매 |  | 디지털융합처 | 정보보안실 | 이상규 | 070-8898-1434
392 | 2024.04 | 보안성 지속을 위한 정보보안솔루션 도입 | 정보보안솔루션 도입 및 개선 | 1100 | 2024.12 | 조달구매 |  | 디지털융합처 | 정보보안실 | 이상규 | 070-8898-1434
393 | 2024.05 | 강릉 #1,2 발전기 차단기 정비용 자재 구매(변동분) | 1,2호기 GCB 계통 정비에 필요한 자재 구매 | 290 | 2024.12.30. | 제한경쟁 | 정비적격업체 제작분야,직접생산확인증명서 소지 | 강릉발전본부 | 전기부 회로파트 | 전동명 | 070-4486-7899
394 | 2024.05 | 순수제조설비 혼상이온교환탑(MBP) 레진 구매 | 순수제조설비 혼상이온교환탑(MBP) 레진 구매 | 50 | 계약 후 90일 | 수의계약 | 호환성(국가계약법 시행령 제26조제1항제2호사목) | 강릉발전본부 | 환경화학부 | 박성용 | 070-8898-7946
395 | 2024.05 | 고성 쳔연가스 발전사업 수질분석설비 구매 | 고성 천연가스 발전소 건설 제어분야 보조기기 구매 | 849 | 2025.06.30. | 제한경쟁 | 발전5사 기자재 유자격 등록업체 | 건설처 | 계전기술부 | 김명성 | 070-8898-1646
396 | 2024.05 | 수폐수처리설비 경상정비용 여재 구매 | 수폐수처리설비 정비에 필요한 자재 구매 | 51 | 계약 후 45일 | 제한경쟁(중소기업) | 중소기업자간 경쟁, 직접생산확인증명서 보유자 | 고성발전본부 | 환경화학부 화학설비파트 | 손영오 | 070-4486-7463
397 | 2024.05 | 고성 탈황 Ball Mill Rubber Liner 제작구매 | 탈황 공용설비 Ball Mill Rubber Liner 교체에 필요한 자재구매 | 130 | 계약 후 60일 | 제한경쟁 | 발전5개사 정비적격업체 제작 인증서 보유 업체 (관리번호 18 : Ball Mill Liner), 중소기업 | 고성발전본부 | 환경화학부 환경설비파트 | 이진성 | 070-4486-7454
398 | 2024.05 | 보일러제어설비 단가 자재구매 | 발전자재 단가계약 신규추진 | 10 | 미정 | 제한경쟁 | 본점소재지 경상남도, 소기업, 소상공인 | 고성발전본부 | 계측제어부 보일러제어파트 | 강동헌 | 070-4486-7435
399 | 2024.05 | 가성소다 연간단가 구매계약 | 수폐수처리설비 화공약품 전사 통합구매 | 1800 | 1년 | 일반경쟁 | ○ 화학물질관리법 제28조(유해화학물질 영업허가)에 따른 유해화학물질 영업 등록 업체 | 녹색성장처 | 환경기술부 | 주선일 | 070-8898-1583
400 | 2024.05 | 가스터빈 계측제어설비 계획예방정비 자재 구매(하반기용) | 가스터빈 계획예방정비공사 정비용 자재 구매(#7,8호기 등) | 70 | 계약 후 90일 | 제한경쟁 | 소기업,소상공인 | 분당발전본부 | 계측제어부 GT제어파트 | 김민재 | 070-8898-6413
401 | 2024.05 | Clean SYS(대기 TMS) 계획예방정비 자재 구매 | 정도검사 수검 대비 및 계획정비를 위한 대기 TMS 정비 자재 구매 | 50 | 계약 후 60일 | 제한경쟁 | 소기업,소상공인,우리 본부에서 운영 중인 설비 제작사의 물품공급 확약서 제출 가능 업체 | 분당발전본부 | 계측제어부 GT제어파트 | 박상규 | 070-8898-6414
402 | 2024.05 | 분당 노후 HEAT TRACING PNL 교체 | 노후 HEAT TRACING PNL 교체 | 200 | 계약 후 90일 | 제한경쟁 | 중소기업,전기공사업 등록업체 | 분당발전본부 | 전기부 전기파트 | 조용현 | 070-8898-6312
403 | 2024.05 | 창원 HSD엔진 MG UPS 배터리 구매 | 장기간 사용한 폐 UPS 배터리 교체 | 10 | 2024.06 | 제한경쟁 | 소기업,소상공인 | 신재생운영처 | 풍력운영부 풍력운영1파트 | 유하정 | 070-8898-7058
404 | 2024.05 | 여수 하역부두 오일펜스 구매 | 기존 오일펜스 손상으로 인한 부력 상실로 교체 필요 | 29 | 계약 후 100일 | 제한경쟁 | - 소기업 또는 소상공인(국가계약법 시행령 제21조제1항제10호 가목) - 여수시 1년이상(발전소주변지역법 시행령 제34조제1항 2호 | 여수발전본부 | 환경화학부 녹색환경파트 | 이원경 | 070-8898-5625
405 | 2024.05 | 영동 1,2호기 공기동 Air Compressor Overhaul kit 구매 | 영동 #1,2 공기동 Air Compressor Overhaul kit 구매 | 43 | 계약 후 45일 | 수의계약 | 호환성(국가계약법 시행령 제26조제1항제2호사목) | 영동에코발전본부 | 기계부 연소파트 | 황대로 | 070-8898-4244
406 | 2024.05 | 영동 1,2호기 비회처리설비 Cartridge Filter 구매 | 영동 1,2호기 비회처리설비 Cartridge Filter 구매 | 15 | 계약 후 30일 | 제한경쟁 | 소기업,소상공인,강릉에 주된 영업소를 두고 있는 업체 | 영동에코발전본부 | 기계부 연소파트 | 황대로 | 070-8898-4244
407 | 2024.05 | 영동 1호기 탈질촉매 2단 촉매 구매 | 대기오염물질 배출기준 준수를 위한 탈질촉매 구매 | 480 | 2024.09.15. | 제한경쟁 | 125MW 이상 발전소 Honeycomb 촉매 제작,납품 실적업체 | 영동에코발전본부 | 기계부 보일러파트 | 전지우 | 070-8898-4231
408 | 2024.05 | 영동 윤활유 연간 단가계약 | 영동본부 연간 윤활유 사용량 단가구매 | 78 | 계약 후 1년 | 제한경쟁 | 소기업,소상공인,강릉에 주된 영업소를 두고 있는 업체 | 영동에코발전본부 | 기계부 공무파트 | 한희석 | 070-8898-4215
409 | 2024.05 | 영동 발전작업 소포품 연간 단가계약 | 영동본부 연간 소모품 사용량 단가구매 | 27 | 계약 후 1년 | 제한경쟁 | 소기업,소상공인,강릉에 주된 영업소를 두고 있는 업체 | 영동에코발전본부 | 기계부 공무파트 | 한희석 | 070-8898-4215
410 | 2024.05 | (안전)영동 #1,2 고압케이블 화재방지포 구매 | 고압케이블 화재 방지 | 30 | 계약 후 30일 | 제한경쟁 | 강릉시 지역제한 및 추정가격 1억원 미만에 따른 소기업,소상공인,직접생산확인증명서 소지자 | 영동에코발전본부 | 전기부 전력회로파트 | 박두성 | 070-8898-4324
411 | 2024.05 | 영흥 #1,2 보일러설비 노내시스템 비계 안전시설 보강 | 보일러 노내시스템 비계 승강장치 개선 | 500 | 계약 후 7개월 | 수의계약 | 호환성(국가계약법 시행령 제26조제1항제5호사목) | 영흥발전본부 | 제1발전처 기계부 | 정다운 | 070-8898-3362
412 | 2024.05 | 영흥 #1,2 보일러설비 노내시스템 비계 안전시설 보강 | 보일러 노내시스템 비계 안전시스템 구축 | 500 | 계약 후 7개월 | 수의계약 | 호환성(국가계약법 시행령 제26조제1항제5호사목) | 영흥발전본부 | 제1발전처 기계부 | 정다운 | 070-8898-3362
413 | 2024.05 | 영흥 인공경량골재 분쇄설비 정비자재 설치조건부 구매 | 철거대상 분쇄설비 활용을 위한 정비자재 확보 | 200 | 계약 후 150일 | 제한경쟁 | 분쇄설비 제작, 납품 실적 보유업체,중소기업 | 영흥발전본부 | 제2발전처 자원순환연구센터 | 이윤재 | 070-8898-3983
414 | 2024.05 | 영흥 5,6호기 수처리계통 수질분석설비 보강 자재구매 | 영흥 5,6호기 수처리계통 수질분석설비 보강 자재구매 | 180 | 계약 후 80일 | 제한경쟁 | 중소기업 | 영흥발전본부 | 제3발전처 계측제어부 | 김희대 | 070-8898-3841
415 | 2024.05 | 영흥 6호기 공압제어밸브 정비용 자재구매 | 영흥 6호기 공압제어밸브 정비용 자재구매 | 80 | 계약 후 180일 | 제한경쟁 | 소기업,소상공인 | 영흥발전본부 | 제3발전처 계측제어부 | 이승용 | 070-8898-3839
416 | 2024.05 | 영흥 5,6호기 석탄취급설비 벨트스케일 시스템 보강구매 | 석탄취급설비 벨트스케일 컨트롤러 단종에 따른 신품 자재구매 | 90 | 계약 후 6개월 | 제한경쟁 | 소기업,소상공인 | 영흥발전본부 | 제3발전처 계측제어부 | 이성현 | 070-8898-3842
417 | 2024.05 | 영흥 6호기 탈황제어설비 흡수탑 밀도계 보강 구매 | 6호기 탈황제어설비 흡수탑 밀도계 교체품 구매 | 60 | 계약 후 6개월 | 제한경쟁 | 소기업,소상공인 | 영흥발전본부 | 제3발전처 계측제어부 | 김형태 | 070-8898-3843
418 | 2024.05 | 영흥 #3,4 중대산업재해 예방을 위한 Smart 조명정비 시스템 구축 | 고소위험요인을 근본 개선한 직무발명품 도입을 통한 중대재해예방 | 500 | 계약 후 90일 | 일반경쟁 |  | 영흥발전본부 | 제2발전처 전기부 | 오윤식 | 070-8898-3615
419 | 2024.05 | 영흥 #3,4 항온항습기 구매 | 노후 냉방설비 적기교체를 통한 전기실 최적 운전환경을 조성 | 10 | 계약 후 30일 | 조달구매 |  | 영흥발전본부 | 제2발전처 전기부 | 엄세민 | 070-8898-3612
420 | 2024.05 | 영흥 #3 전기파트 계획예방정비공사용 자재구매 | 계획예방정비기간 중 저압전기설비 정비에 필요한 자재 구매 | 140 | 계약 후 90일 | 제한경쟁 | 중소기업 | 영흥발전본부 | 제2발전처 전기부 | 이기석 | 070-8898-3613
421 | 2024.05 | 변압기 부분방전 감시 시스템 구매 | [성능인증] T-MF 분석법을 통한 변압기 상태 감시 시스템 설치로 신뢰성 확보 | 300 | 계약 후 90일 | 수의계약 | 1인생산자(국가계약법 시행령 제26조제1항제2호자목) | 영흥발전본부 | 제2발전처 전기부 | 김세호 | 070-8898-3617
422 | 2024.05 | 영흥 #3 기기파트 계획예방정비공사용 자재구매 | 계획예방정비기간 중 고압전기설비 정비에 필요한 자재 구매 | 50 | 계약 후 90일 | 제한경쟁 | 소기업,소상공인 | 영흥발전본부 | 제2발전처 전기부 | 조범준 | 070-8898-3619
423 | 2024.05 | 스마트재난관리시스템 고도화 | 스마트 안전플랫폼 활용 스마트재난관리시스템 고도화 사업 | 318 | 계약 후 90일 | 수의계약 | 호환성,생산자1인(국가계약법 시행령 제26조제1항제2호사,자목) | 삼천포발전본부 | ICT보안부 | 이효령 | 070-8898-2292
424 | 2024.05 | 3,4호기 복수탈염설비 이온교환수지 구매 | 복수탈염설비 재생용 부분교체용 수지 구매 | 20 | 계약 후 30일 | 수의계약 | 호환성(국가계약법 시행령 제26조제1항제2호사목) | 삼천포발전본부 | 제2발전처 환경설비부 | 박훈희 | 070-8898-2562
425 | 2024.05 | 영흥 3호기 보일러주급수펌프 최소유량조절밸브 구매 | 3호기 보일러주급수펌프 최소유량조절밸브 개선 | 260 | 계약 후 4개월 | 수의계약 | 호환성(국가계약법 시행령 제26조제1항제2호사목) | 영흥발전본부 | 제2발전처 기계부 | 김명진 | 070-8898-3557
426 | 2024.05 | 사용자 PC기반 지능형 위협탐지 및 자동대응 시스템 구축 | 문서파일 외부유입/유출에 대한 가시성확보로 내부자산 보호 | 200 | 2024.06 | 조달구매 | 중소기업 | 디지털융합처 | 정보보안실 | 오미룡 | 070-8898-1431
427 | 2024.06 | 삼천포 #4 계획예방정비공사용 저압전기설비 자재 구매 | #4 계획예방정비공사용 저압전기설비 자재 구매 | 94 | 계약 후 60일 | 제한경쟁 | 소기업,소상공인 | 삼천포발전본부 | 제1발전처 전기부 | 김지향 | 070-8898-2763
428 | 2024.06 | 강릉 공용 탈황폐수설비 경상정비자재 구매(확정분) | 강릉 공용 탈황폐수설비 경상정비에 필요한 자재 구매 | 30 | 계약 후 90일 | 제한경쟁 | 소기업/소상공인, 지역제한 | 강릉발전본부 | 계측제어부 탈황전산파트 | 김형건 | 070-4486-7922
429 | 2024.06 | 강릉 현장제어설비 판넬 계기정보용 자재구매(확정분) | 강릉 현장제어설비 판넬 계기정보용 표기에 필요한 자재구매 | 30 | 계약 후 60일 | 제한경쟁 | 소기업/소상공인, 지역제한 | 강릉발전본부 | 계측제어부 탈황전산파트 | 장희호 | 070-4486-7923
430 | 2024.06 | 복수탈염설비 이온교환수지 구매 | 복수탈염설비 이온교환수지 구매 | 60 | 계약 후 100일 | 제한경쟁 | 소기업/소상공인, 현재 운전중인 설비 호환 가능 이온교환수지 공급가능 업체 | 강릉발전본부 | 환경화학부 | 이상용 | 070-8898-7937
431 | 2024.06 | 복수탈염설비 전치여과기 필터 엘리먼트 구매 | 복수탈염설비 전치여과기 필터 엘리먼트 구매 | 60 | 계약 후 100일 | 제한경쟁 | 소기업/소상공인, 현재 운전중인 설비 호환 가능 필터 공급가능 업체 | 강릉발전본부 | 환경화학부 | 이상용 | 070-8898-7937
432 | 2024.06 | 고성 천연가스 발전사업 크레인 및 호이스트 구매 | 크레인 및 호이스트 구매 | 620 | 기자재 : 미정 설치 : 2026.04.30 | 제한경쟁 | 발전5사 기자재 유자격 등록업체 | 건설처 | 기계기술부 | 민경재 | 070-8898-1626
433 | 2024.06 | 고성 천연가스 발전사업 연돌가스 분석설비 구매 | 고성 천연가스 발전소 건설 제어분야 보조기기 구매 | 510 | 2025.07.31. | 제한경쟁 | 발전5사 기자재 유자격 등록업체 | 건설처 | 계전기술부 | 김명성 | 070-8898-1646
434 | 2024.06 | 폐수처리설비 UF(한외여과기) Filter Modlule 구매 | 폐수처리설비 정비에 필요한 자재 구매 | 140 | 계약 후 60일 | 제한경쟁(중소기업) | 중소기업자간 경쟁, 직접생산확인증명서 보유자 | 고성발전본부 | 환경화학부 화학설비파트 | 손영오 | 070-4486-7463
435 | 2024.06 | 폐수처리설비 역삼투압막(RO Membrane) 구매 | 폐수처리설비 정비에 필요한 자재 구매 | 72 | 계약후 60일 | 제한경쟁 | 소기업, 소상공인 | 고성발전본부 | 환경화학부 화학설비파트 | 손영오 | 070-4486-7463
436 | 2024.06 | 2024년 고성발전본부 화공약품 연간 단가구매 | 2024년 고성발전본부 화공약품 연간 단가구매 | 1700 | 인도지시서 발행일로부터 7일 (계약기간 : 1년) | 일반경쟁 |  | 고성발전본부 | 환경화학부 환경설비파트 | 박민성 | 070-4486-7452
437 | 2024.06 | 2024년 고성발전본부 폴리염화알루미늄(PAC) 연간단가 구매 | 2024년 고성발전본부 폴리염화알루미늄(PAC) 연간단가 구매 | 100 | 인도지시서 발행일로부터 7일 (계약기간 : 1년) | 제한경쟁(중소기업) | 중소기업자간 경쟁, 직접생산확인증명서 보유자 | 고성발전본부 | 환경화학부 환경설비파트 | 박민성 | 070-4486-7452
438 | 2024.06 | 탈황설비 ARP Spray Nozzle 정비자재 구매 | 탈황설비 ARP Spray Nozzle Hollow Cone 구매 | 200 | 계약 후 6개월 | 제한경쟁 | 중소기업 | 고성발전본부 | 환경화학부 환경설비파트 | 박소진 | 070-4486-7453
439 | 2024.06 | 제1호기 BLR Area 용접전원설비 보강 공사용 자재 구매 | 1호기 BLR Area 용접전원 증설 | 75 | 계약 후 40일 | 제한경쟁 | 소기업, 소상공인 | 고성발전본부 | 전기부 전기설계파트 | 오영하 | 070-4486-7428
440 | 2024.06 | 고성 #1,2 터빈제어계통 정비용 자재구매(확정분) | 1,2호기 터빈제어계통 정비용 자재구매 | 90 | 계약 후 30일 | 제한경쟁 | 본점소재지 경상남도, 소기업, 소상공인 | 고성발전본부 | 계측제어부 터빈제어파트 | 김현규 | 070-4486-7439
441 | 2024.06 | 고성 #1,2 터빈제어계통 경상정비용 자재구매(확정분) | 1,2호기 복급수제어계통 정비용 자재구매 | 90 | 계약 후 30일 | 제한경쟁 | 본점소재지 경상남도, 소기업, 소상공인 | 고성발전본부 | 계측제어부 터빈제어파트 | 정원호 | 070-4486-7438
442 | 2024.06 | 고성 #1,2 터빈공용제어설비 정비용 자재구매(확정분) | 1,2호기 터빈공용제어설비 정비용 자재구매 | 90 | 계약 후 30일 | 제한경쟁 | 본점소재지 경상남도, 소기업, 소상공인 | 고성발전본부 | 계측제어부 터빈제어파트 | 정원호 | 070-4486-7438
443 | 2024.06 | 무수암모니아 연간단가 구매계약 | 탈질설비 화공약품 전사 통합구매 | 35000 | 1년 | 일반경쟁 | ○ 고압가스안전관리법 제4조에 따른 허가업체로 고압가스(무수암모니아) 판매가 가능한 업체 | 녹색성장처 | 환경기술부 | 주선일 | 070-8898-1583
444 | 2024.06 | 창원 HSD엔진 ESS PCB PEBB 예비품 구매 | PCB 불량품 교체를 위한 예비품 확보 | 40 | 2024.08 | 수의계약 | 직접설치(국가계약법 시행령 제26조제1항제2호바목) | 신재생운영처 | 풍력운영부 풍력운영1파트 | 유하정 | 070-8898-7058
445 | 2024.06 | 사외태양광 전기실 자동소화장치 설치조건부 구매 | 전기실 내부, 전기판넬 내부 각각 자동소화장치 설치, 화재대응성 제고 | 30 | 2024.09 | 제한경쟁 | 소기업,소상공인,전기공사업 면허 보유 업체 및 자동소화장치 납품 실적업체 | 신재생운영처 | 풍력운영부 풍력운영1파트 | 손준오 | 070-8898-7059
446 | 2024.06 | 여수 1호기 터빈 터닝기어 구매 | 1호기 터빈 터닝기어 구매 | 934 | 계약후 12개월 | 수의계약 | 호환성(국가계약법 시행령 제26조제1항제2호사목) | 여수발전본부 | 기계부 터빈파트 | 이장환 | 070-8898-5212
447 | 2024.06 | 여수 2호기 터빈 추기스팀 차단밸브 구매 | 2호기 터빈 추기스팀 공압식 차단밸브 구매 | 180 | 계약후 6개월 | 제한경쟁 | 중소기업,발전5사 기자재 유자격자 통합관리시스템 "제어밸브" 품목 유자격 등록업체(국가계약법 시행령 제21조제1항제3호) | 여수발전본부 | 기계부 터빈파트 | 고민석 | 070-8898-5211
448 | 2024.06 | 1호기 주제어설비 로그서버 구매 | 1호기 주제어설비 로그서버 구축 | 36 | 2024.12.07 | 수의계약 | 호환성(국가계약법 시행령 제26조제1항제2호사목) | 여수발전본부 | 계측제어부 전산운영파트 | 정윤희 | 070-8898-5432
449 | 2024.06 | 여수 공용석탄 고압차단기반 설치조건부 구매 | 내구연수 도래한 공용석탄 고압차단기반 교체 | 400 | 2024.12.06 | 제한경쟁 | - 발전5개사 정비적격기업 등록업체(수배전반) | 여수발전본부 | 전기부 기기파트 | 김민수 | 070-8898-5322
450 | 2024.06 | 여수발전본부 경상정비용 여재 구매 | 순수제조설비 순수생산용 여과기 여재 구매 | 14 | 계약 후 45일 | 제한경쟁 | - 소기업 또는 소상공인(국가계약법 시행령 제21조제1항제10호 가목) - 여수시 1년이상(발전소주변지역법 시행령 제34조제1항 2호 | 여수발전본부 | 환경화학부 화학기술파트 | 서유빈 | 070-8898-5614
451 | 2024.06 | 영동 2호기 공기예열기 고온부 열소자 및 밀봉장치 구매 | 공기예열기 열소자의 노후화로 고온부 열소자 및 밀봉장치 구매 | 3646 | 계약 후 100일 | 제한경쟁 | 화력발전 5개사 정비적격기업 '열소자-GAH' 제작인증 등록업체 | 영동에코발전본부 | 기계부 보일러파트 | 최지훈 | 070-8898-4232
452 | 2024.06 | 영동 2호기 공기예열기 중온부 열소자 구매 | 공기예열기 열소자의 노후화로 중온부 열소자를 구매 | 4399 | 계약 후 100일 | 수의계약 | 신기술인증제품(국가계약법 시행령 제26조제1항제3호마목) | 영동에코발전본부 | 기계부 보일러파트 | 최지훈 | 070-8898-4232
453 | 2024.06 | 영동 고압가스 연간 단가계약 | 영동본부 연간 고압가스 사용량 단가구매 | 20 | 계약 후 1년 | 제한경쟁 | 소기업,소상공인,강원도에 주된 영업소를 두고 있는 업체 | 영동에코발전본부 | 기계부 공무파트 | 한희석 | 070-8898-4215
454 | 2024.06 | 영동 #2 발전기 고압부싱 예비품 구매 | 발전기 고압부싱 구매 | 390 | 계약 후 60일 | 수의계약 | 호환성,1인생산자(국가계약법 시행령 제26조제1항제2호사,자목) | 영동에코발전본부 | 전기부 발전전기파트 | 김한수 | 070-8898-4311
455 | 2024.06 | 영동 #1,2 MOV TBN계통 노후 전동 ACTUATOR 교체 | 1,2호기 노후 전동 밸브 교체 | 125 | 계약 후 60일 | 제한경쟁 | 중소기업 | 영동에코발전본부 | 전기부 발전전기파트 | 신건혁 | 070-8898-4312
456 | 2024.06 | 영동 #1,2 MOV TBN계통 노후 전동 ACTUATOR 교체 | 1,2호기 노후 전동 밸브 전원 분전반 교체 | 100 | 계약 후 60일 | 제한경쟁 | 중소기업,여성기업 또는 사회적기업 | 영동에코발전본부 | 전기부 발전전기파트 | 신건혁 | 070-8898-4312
457 | 2024.06 | (안전)영동 #2 연료취급설비 지하구간 안전지시등 적용 | 연료취급설비 지하구간 조명 설치 | 85 | 계약 후 60일 | 수의계약 | 중증장애인생산품(국가계약법 시행령 제26조제1항제4호다목) | 영동에코발전본부 | 전기부 발전전기파트 | 신건혁 | 070-8898-4312
458 | 2024.06 | (안전)영동 #2 고압전동기 정비용 호이스트 구매 | #2 MILL MOTOR 정비용 호이스트 구매 | 51 | 계약 후 30일 | 제한경쟁 | 소기업,소상공인,기자재 유자격 등록업체(크레인 및 호이스트(15Ton이하)) | 영동에코발전본부 | 전기부 전력회로파트 | 박두성 | 070-8898-4324
459 | 2024.06 | 바이오차 톤백 적재 및 반출용 지게차 구매 | 바이오차 톤백 적재 및 반출용 지게차 구매 | 50 | 계약 후 5개월 | 제한경쟁 | 소기업,소상공인,강원도 지역 제한 | 영동에코발전본부 | 환경화학부 | 김영준 | 070-8898-4621
460 | 2024.06 | 영흥 #3,4 탈황설비 정비자재 구매 | 계획예방정비기간 중 통풍계통 정비에 필요한 자재 구매 | 1300 | 계약 후 90일 | 수의계약 | 1인생산자(국가계약법 시행령 제26조제1항제2호자목) | 영흥발전본부 | 제2발전처 환경설비부 | 김학인 | 070-8898-3662
461 | 2024.06 | 1~4호기 수폐수처리설비 표면폭기기 구매 | 발전폐수 및 탈황폐수 일상조, 일시조 표면폭기기 구매 | 220 | 계약 후 6개월 | 일반경쟁 |  | 영흥발전본부 | 제2발전처 환경설비부 | 이보혜 | 070-8898-3664
462 | 2024.06 | 1,2호기 미분기 Roll Tire 제작구매 | 계획예방정비기간 미분기 Roll Tire 교체를 위한 구매 | 420 | 계약 후 60일 | 제한경쟁 | 500MW 이상 Roll Tire 납품 업체,직접생산 확인 증명서 | 영흥발전본부 | 제1발전처 기계부 | 이준호 | 070-8898-3367
463 | 2024.06 | 1,2호기 회처리설비 컨베이어 Belt 제작구매 | 계획예방정비기간 컨베이어 Belt 교체를 위한 구매 | 200 | 계약 후 60일 | 제한경쟁 | 500MW 이상 Belt 납품 업체,중소기업,직접생산 확인 증명서 | 영흥발전본부 | 제1발전처 기계부 | 이준호 | 070-8898-3367
464 | 2024.06 | 1,2호기 회처리설비 SDCC Chain 제작구매 | 계획예방정비기간 SDCC Chain 교체를 위한 구매 | 220 | 계약 후 60일 | 제한경쟁 | 500MW 이상 Chain 납품 업체,직접생산 확인 증명서 | 영흥발전본부 | 제1발전처 기계부 | 전상영 | 070-8898-3368
465 | 2024.06 | #1~4 해수전해설비 염소주입펌프 구매 | #1~4 해수전해설비 염소주입펌프 구매 | 57.6 | 계약 후 100일 | 제한경쟁 | 소기업,소상공인 | 영흥발전본부 | 제1발전처 환경설비부 | 이광현 | 070-8898-3477
466 | 2024.06 | #1~4 석탄분석실 국소배기장치 설치조건부 구매 | 석탄분석실 운영 관련 국소배기장치 설치조건부 구매 | 229 | 자재 : 계약 후 80일 / 설치 : 납품 후 40일 | 수의계약 | 긴급(국가계약법 시행령 제26조제1항제1호가목) | 영흥발전본부 | 제1발전처 환경설비부 | 김초롱 | 070-8898-3475
467 | 2024.06 | 3,4호기 석탄선별기 치차롤러 구매 | 3,4호기 석탄선별기 치차롤러 마모에 따른 정비자재를 구매하고자 함 | 150 | 계약 후 80일 | 수의계약 | 호환성(국가계약법 시행령 제26조제1항제5호사목) | 영흥발전본부 | 제1발전처 연료설비부 | 김현학 | 070-8898-3913
468 | 2024.06 | 영흥 3호기 보일러제어설비 계획예방정비공사 자재 구매 | 3호기 보일러제어설비 계획예방정비용 자재 구매 | 290 | 계약 후 200일 | 일반경쟁 |  | 영흥발전본부 | 제2발전처 계측제어부 | 김성문 | 070-8898-3634
469 | 2024.06 | 영흥 3호기 터빈제어설비 공압식 제어밸브 개선용 자재구매 | 3호기 터빈제어설비 공압식 제어밸브 계획예방정비공사 개선용 자재 구매 | 100 | 계약 후 60일 | 제한경쟁 | 중소기업 | 영흥발전본부 | 제2발전처 계측제어부 | 정도원 | 070-8898-3644
470 | 2024.06 | 영흥 3호기 전자기기실 주제어설비 판넬 면진장치 구매 | 3호기 국가기반시설 보호대책 요구 및 재난대비를 위한 주제어설비 판넬 면진장치 구매 | 290 | 계약 후 30일 | 조달구매 |  | 영흥발전본부 | 제2발전처 계측제어부 | 남재현 | 070-8898-3647
471 | 2024.06 | 영흥 5호기 미분기 화재감시설비 보강용 자재구매 | #5 미분기 화재감시설비 보강용 자재구매 | 100 | 계약 후 90일 | 제한경쟁 | 중소기업 | 영흥발전본부 | 제3발전처 계측제어부 | 김기철 | 070-8898-3833
472 | 2024.06 | 영흥 5,6호기 진동감시설비 보강 자재구매 | 영흥 5,6호기 진동감시설비 보강 자재구매 | 90 | 계약 후 120일 | 수의계약 | 호환성,1인생산자(국가계약법 시행령 제26조제1항제2호사,자목) | 영흥발전본부 | 제3발전처 계측제어부 | 류승범 | 070-8898-3837
473 | 2024.06 | 영흥 5,6호기 PLC 제어설비 보강 구매 | 영흥 5,6호기 PLC 제어설비 보강 구매 | 400 | 계약 후 180일 | 수의계약 | 호환성(국가계약법 시행령 제26조제1항제5호사목) | 영흥발전본부 | 제3발전처 계측제어부 | 김희대 | 070-8898-3841
474 | 2024.06 | 영흥 5,6호기 주제어설비용 항온항습기 보강 구매 | 전자기기실, EWS Room 항온항습기 교체자재 구매 | 120 | 계약 후 60일 | 제한경쟁 | 중소기업 | 영흥발전본부 | 제3발전처 계측제어부 | 이혜찬 | 070-8898-3848
475 | 2024.06 | 영흥 #3,4 COP 고압전동기 정비환경 개선 설치조건부 구매 | COP 정비 시 발생하는 개구부 개선을 통해 추락 및 낙하위험 원천 제거 | 290 | 계약 후 90일 | 제한경쟁 | 공사수행실적(국가를 당사자로 하는 계약에 관한 법률 시행령 제21조제1항제2호) | 영흥발전본부 | 제2발전처 전기부 | 조범준 | 070-8898-3619
476 | 2024.06 | 삼천포 석탄취급설비 #4 계획예방정비공사용 자재구매 | 계획예방정비공사 기간 중 정비작업에 필요한 자재구매 | 60 | 계약 후 30일 | 제한경쟁 | 석탄취급설비 정비적격업체 | 삼천포발전본부 | 제1발전처 연료설비부 | 강주석 | 070-8898-2745
477 | 2024.06 | 삼천포 #5,6 환경설비 전동기 예비품 구매 | 환경설비 전동기 예비품 구매 | 40 | 2024.07.31. | 제한경쟁 | 소기업,소상공인 | 삼천포발전본부 | 제2발전처 전기부 | 김성윤 | 070-8898-2874
478 | 2024.06 | #3 보일러제어설비 정비용 자재구매 | #3 보일러 현장제어설비에 필요한 정비용 자재 구매 | 20 | 계약 후 90일 | 제한경쟁 | 장애인기업활동 촉진법 제2조제2호,소기업,소상공인 | 삼천포발전본부 | 제1발전처 계측제어부 | 손지은 | 070-8898-2452
479 | 2024.06 | #4 보일러제어설비 정비자재 구매 | #4 보일러 현장제어설비에 필요한 정비용 자재 구매 | 19 | 계약 후 90일 | 제한경쟁 | 여성기업(국가계약법 시행령 제26조 1-5호 가목),소기업,소상공인 | 삼천포발전본부 | 제1발전처 계측제어부 | 김건아 | 070-8898-2454
480 | 2024.06 | 탈황공용설비 공기압축기 예방정비용 자재구매 | 탈황공용설비 공기압축기 예방정비용 자재구매 | 40 | 계약 후 30일 | 제한경쟁 | 소기업,소상공인 | 삼천포발전본부 | 제2발전처 환경설비부 | 이승민 | 070-8898-2573
481 | 2024.06 | 4호기 OH 보일러 및 통풍설비 정비 자재 구매 | 계획예방정비기간 중 보일러 및 통풍계통 정비에 필요한 자재 구매 | 150 | 계약 후 60일 | 제한경쟁 | 중소기업,직접생산확인 증명서 소지자 | 삼천포발전본부 | 제1발전처 기계부 | 이길섭 | 070-8898-2636
482 | 2024.06 | 영흥 3호기 주요 터빈설비 착탈식 보온재 구매 | 3호기 HRH, BFPT 보온재 형식 개선 | 450 | 계약 후 60일 | 수의계약 | 신제품(국가계약법 시행령 제26조제1항제3호라목) | 영흥발전본부 | 제2발전처 기계부 | 김명진 | 070-8898-3557
483 | 2024.06 | 영흥 3호기 TWS Head Section 구매 | 3호기 TWS Head Section Ass'y 재질 개선 | 200 | 계약 후 3개월 | 수의계약 | 호환성(국가계약법 시행령 제26조제1항제2호사목) | 영흥발전본부 | 제2발전처 기계부 | 최현빈 | 070-8898-3560
484 | 2024.06 | 신규 보안취약점 긴급해소를 위한 기술적 보호조치 시행 | Zero-Day 공격 활성화에 따른 신속환 대응필요 | 300 | 2024.12 | 조달구매 |  | 디지털융합처 | 정보보안실 | 오미룡 | 070-8898-1431
485 | 2024.06 | 2024년 전사 OA기기 구매 | OA설비 관리기준에 따른 사용연한 경과 노후 OA기기 교체 | 1580 | 2024.09 | 제한경쟁 | 중소기업 자간 경쟁 | 디지털융합처 | ICT운영부 | 고재성 | 070-8898-1427
486 | 2024.06 | 지능형 안전발전소 구축을 위한 협동로봇 도입사업 | 안전 환경 구축을 위한 협동로봇 도입 | 100 | 2025.12 | 일반경쟁 |  | 디지털융합처 | ICT기획부 | 정준영 | 070-8898-1413
487 | 2024.07 | 강릉 #1,2 통풍계통 경상정비용 자재구매(확정분) | 통풍계통 경상정비에 필요한 자재구매 | 100 | 계약 후 120일 | 제한경쟁 | 중소기업 | 강릉발전본부 | 계측제어부 보일러제어파트 | 이경행 | 070-4486-7914
488 | 2024.07 | 강릉 #1,2 연료계통 경상정비용 자재구매(확정분) | 연료계통 경상정비에 필요한 자재구매 | 100 | 계약 후 120일 | 제한경쟁 | 중소기업 | 강릉발전본부 | 계측제어부 보일러제어파트 | 고우식 | 070-4486-7912
489 | 2024.07 | 강릉 #1,2 탈황설비 경상정비자재 구매(확정분) | 강릉 #1,2 탈황설비 경상정비에 필요한 자재 구매 | 30 | 계약 후 90일 | 제한경쟁 | 소기업/소상공인, 지역제한 | 강릉발전본부 | 계측제어부 탈황전산파트 | 김재성 | 070-4486-7924
490 | 2024.07 | 순수제조설비 역삼투설비(RO) 필터 구매 | 순수제조설비 역삼투설비(RO) 필터 구매 | 73 | 계약 후 100일 | 제한경쟁 | 소기업/소상공인, 현재 운전중인 설비 호환 가능 필터 공급가능 업체 | 강릉발전본부 | 환경화학부 | 박성용 | 070-8898-7946
491 | 2024.07 | 순수제조설비 한외여과기(UF) 필터 구매 | 순수제조설비 한외여과기(UF) 필터 구매 | 153 | 계약 후 100일 | 제한경쟁 | 중소기업, 현재 운전중인 설비 호환 가능 필터 공급가능 업체 | 강릉발전본부 | 환경화학부 | 박성용 | 070-8898-7946
492 | 2024.07 | 강릉발전본부 #1 탈황설비 O/H 자재구매 | 탈황설비 O/H 자재구매 | 50 | 2024.12 | 제한경쟁 | 소기업/소상공인 | 강릉발전본부 | 환경화학부 | 윤현식 | 070-4486-7942
493 | 2024.07 | 강릉발전본부 탈황 Reheater O/H용 시스템비계 구매 | 강릉발전본부 탈황 Reheater O/H용 시스템비계 구매 | 250 | 2024.12 | 일반경쟁 |  | 강릉발전본부 | 환경화학부 | 윤현식 | 070-4486-7942
494 | 2024.07 | 고성 천연가스 발전사업 HVAC 설치조건부 구매 | HVAC 설치조건부 구매 | 6538 | 기자재 : 미정 설치 : 2026.04.30 | 제한경쟁 | 발전5사 기자재 유자격 등록업체 | 건설처 | 기계기술부 | 민경재 | 070-8898-1626
495 | 2024.07 | 분당복합 현대화사업 1BL 주제어설비 설치조건부 구매 | 분당복합 현대화사업 1BL 제어분야 보조기기 구매 | 미정 | 기자재 : 2026.02.28 설치 : 2026.08.30 | 제한경쟁 | 발전5사 기자재 유자격 등록업체 | 건설처 | 계전기술부 | 김명성 | 070-8898-1646
496 | 2024.07 | 수처리설비 혼상탑(MBP) 이온교환수지 구매 | 수처리설비 정비에 필요한 자재 구매 | 20 | 계약후 60일 | 수의계약 | 호환성(국가계약법 시행령 제26조제1항제2호사목) | 고성발전본부 | 환경화학부 화학설비파트 | 김종술 | 070-4486-7465
497 | 2024.07 | 고성 탈황 석회석, 석고 Slurry 취급설비 정비예비품 구매 | 탈황 공용설비 석회석 석고 Slurry 취급설비 정비에 필요한 자재구매 | 100 | 계약 후 140일 | 제한경쟁 | 중소기업 | 고성발전본부 | 환경화학부 환경설비파트 | 이진성 | 070-4486-7454
498 | 2024.07 | 고성 #1,2 주제어설비 설비보강용 자재구매 | 주제어설비 중요 정비예비품 구매 | 40 | 계약 후 3개월 | 수의계약 | 호환성,1인생산자(국가계약법 시행령 제26조제1항제2호사,자목) | 고성발전본부 | 계측제어부 전산탈황파트 | 김태아 | 070-4486-7444
499 | 2024.07 | 1호기 간이정비공사용 제어설비 자재구매 | #1 간이정비 공사용 제어설비 교체용 자재 구매 | 100 | 미정 | 제한경쟁 | 본점소재지 경상남도, 중소기업 | 고성발전본부 | 계측제어부 보일러제어파트 | 강동헌 | 070-4486-7435
500 | 2024.07 | 고성 1,2 보일러계통 정비예비품 자재구매 | 1,2호기 정비예비품 부족분에 대한 자재구매 | 70 | 미정 | 제한경쟁 | 본점소재지 경상남도, 소기업, 소상공인 | 고성발전본부 | 계측제어부 보일러제어파트 | 강동헌 | 070-4486-7435
501 | 2024.07 | 분당 항온항습기 구매 | #7,8 GT 노후 항온항습기 교체 | 290 | 계약 후 45일 | 일반경쟁 |  | 분당발전본부 | 전기부 전기파트 | 김종경 | 070-8898-6311
502 | 2024.07 | 여수 보일러 일반자재 구매 | Coal FDR BRG(23036CC/W33) 등 44품목 | 100 | 계약후 120일 | 제한경쟁 | 중소기업(국가계약법 시행령 제21조제1항제10호 나목),전라남도(국가계약법 시행령 제21조제1항제6호) | 여수발전본부 | 기계부 보일러파트 | 손근후 | 070-8898-5223
503 | 2024.07 | 여수 2호기 BUF Blade 구매 | BUF Blade 25EA 구매 | 300 | 2025.05 | 수의계약 | 호환성(국가계약법 시행령 제26조제1항제2호사목) | 여수발전본부 | 기계부 보일러파트 | 김영재 | 070-8898-5229
504 | 2024.07 | 3호기 보일러 Coal Nozzle 구매 | 계획예방정비공사 중 Coal Nozzle 교체를 위한 구매 | 40 | 계약 후 80일 | 수의계약 | 호환성(국가계약법 시행령 제26조제1항제5호사목) | 영흥발전본부 | 제2발전처 기계부 | 황명진 | 070-8898-3564
505 | 2024.07 | 3호기 보일러 Coal Nozzle Tip 구매 | 계획예방정비공사 중 Coal Nozzle Tip 교체를 위한 구매 | 120 | 계약 후 80일 | 수의계약 | 호환성(국가계약법 시행령 제26조제1항제5호사목) | 영흥발전본부 | 제2발전처 기계부 | 황명진 | 070-8898-3564
506 | 2024.07 | 영흥 5,6호기 공용 GYPSUM LINE BELT SCALE 보강 | 탈황공용 Tripper Conveyor Weighing Feeder 교체품 구매 | 130 | 계약 후 3개월 | 제한경쟁 | 중소기업 | 영흥발전본부 | 제3발전처 계측제어부 | 강한솔 | 070-8898-3844
507 | 2024.07 | 영흥 #3,4 능동적 재난 예방시스템 구축 | 발전사 최초 능동적 재난 예방시스템을 MCC에 도입하여 전기 화재 Risk 원천 제거 | 500 | 계약 후 90일 | 일반경쟁 |  | 영흥발전본부 | 제2발전처 전기부 | 오윤식 | 070-8898-3615
508 | 2024.07 | 영흥 #3 전기집진기 제어카드 설치조건부 구매 | 제어카드 노후 및 단종에 따른 국산화 개선품 적용으로 대기환경규제치 준수 철저 | 500 | 계약 후 60일 | 수의계약 | 호환성,1인생산자(국가계약법 시행령 제26조제1항제2호사,자목) | 영흥발전본부 | 제2발전처 전기부 | 오윤식 | 070-8898-3615
509 | 2024.07 | 영흥 #3 스마트 MCC 설치조건부 구매 | MCC 오조작 방지를 위한 시스템 설치조건부 구매 | 480 | 계약 후 90일 | 수의계약 | 호환성(국가계약법 시행령 제26조제1항제5호사목) | 영흥발전본부 | 제2발전처 전기부 | 홍대호 | 070-8898-3614
510 | 2024.07 | 정문 및 방재센터 월스크린 컨트롤러 교체 | 정문 관제센터 및 통합재난방재센터 노후 월스크린 컨트롤러 교체 | 140 | 계약 후 60일 | 조달구매 |  | 삼천포발전본부 | ICT보안부 | 서인수 | 070-8898-2297
511 | 2024.07 | 기상관측설비 교체 | 기상관측설비 노후화로 교체 설비 구매 | 48 | 계약 후 60일 | 제한경쟁 | 소기업,소상공인 | 삼천포발전본부 | ICT보안부 | 배정민 | 070-8898-2293
512 | 2024.07 | #4 탈황설비 OH 정비용 자재구매 | 탈황설비 계획예방정비시 소요되는 자재구매 | 70 | 계약 후 60일 | 제한경쟁 | 소기업,소상공인 | 삼천포발전본부 | 제2발전처 환경설비부 | 조환준 | 070-8898-2574
513 | 2024.07 | 제5,6호기 탈황 메카니칼씰 제작구매 | 제5,6호기 탈황 경상정비용 자재 | 80 | 계약 후 80일 | 제한경쟁 | 소기업,소상공인 | 삼천포발전본부 | 제2발전처 환경설비부 | 이영준 | 070-8898-2582
514 | 2024.07 | 탈황설비 석회석 Ball Mill Rubber Liner 제작구매 | 탈황설비 석회석 Ball Mill Rubber Liner 제작구매 | 50 | 계약 후 45일 | 제한경쟁 | 석탄화력발전소 탈황 Ball Mill Rubber Liner 정비 적격업체(제작분야),소기업,소상공인 | 삼천포발전본부 | 제2발전처 환경설비부 | 정윤희 | 070-8898-2575
515 | 2024.07 | 2024년 삼천포발전본부 정비자재 연간 단가계약_1발기계부 | 2024년 삼천포발전본부 정비자재 연간 단가계약 | 65 | 계약후 1년 | 제한경쟁 | 소기업,소상공인 | 삼천포발전본부 | 제1발전처 기계부 | 안지홍 | 070-8898-2612
516 | 2024.07 | 2024년 삼천포발전본부 윤활유(1) 연간 단가계약_1발기계부 | 2023년 삼천포발전본부 윤활유(1) 연간 단가계약 | 150 | 계약후 1년 | 제한경쟁 | 중소기업 | 삼천포발전본부 | 제1발전처 기계부 | 안지홍 | 070-8898-2612
517 | 2024.07 | 2024년 삼천포발전본부 윤활유(2) 연간 단가계약_1발기계부 | 2024년 삼천포발전본부 윤활유(2) 연간 단가계약 | 170 | 계약후 2년 | 제한경쟁 | 중소기업 | 삼천포발전본부 | 제1발전처 기계부 | 안지홍 | 070-8898-2612
518 | 2024.07 | 2024년 삼천포발전본부 전기품 연간 단가계약_1발기계부 | 2024년 삼천포발전본부 전기품 연간 단가계약 | 35 | 계약후 1년 | 제한경쟁 | 소기업 소상공인 | 삼천포발전본부 | 제1발전처 기계부 | 안지홍 | 070-8898-2612
519 | 2024.07 | 2024년 삼천포발전본부 제어품(1) 연간 단가계약_1발기계부 | 2024년 삼천포발전본부 제어품(1) 연간 단가계약 | 180 | 계약후 1년 | 제한경쟁 | 중소기업 | 삼천포발전본부 | 제1발전처 기계부 | 안지홍 | 070-8898-2612
520 | 2024.07 | 2024년 삼천포발전본부 제어품(2) 연간 단가계약_1발기계부 | 2024년 삼천포발전본부 제어품(2) 연간 단가계약 | 160 | 계약후 1년 | 제한경쟁 | 중소기업 | 삼천포발전본부 | 제1발전처 기계부 | 안지홍 | 070-8898-2612
521 | 2024.07 | 영흥 3호기 보일러급수펌프 출구 Check Valve 구매 | 3호기 보일러급수펌프 출구 Check Valve 개선 | 250 | 계약 후 40일 | 수의계약 | 호환성(국가계약법 시행령 제26조제1항제2호사목) | 영흥발전본부 | 제2발전처 기계부 | 김명진 | 070-8898-3557
522 | 2024.08 | 강릉 #1,2 급수계통 경상정비용 자재구매(확정분) | 급수계통 경상정비에 필요한 자재구매 | 100 | 계약 후 120일 | 제한경쟁 | 중소기업 | 강릉발전본부 | 계측제어부 보일러제어파트 | 김승윤 | 070-4486-7915
523 | 2024.08 | 강릉 #2 보일러 제어설비 간이정비공사용 자재구매(확정분) | 보일러 제어설비 간이정비공사에 필요한 자재구매 | 200 | 계약 후 120일 | 제한경쟁 | 중소기업 | 강릉발전본부 | 계측제어부 보일러제어파트 | 김태은 | 070-4486-7913
524 | 2024.08 | 강릉 #1,2 연돌가스분석설비(CEMS) 표준가스 구매(확정분) | 연돌가스분석설비 교정에 필요한 표준가스 구매 | 10 | 계약 후 120일 | 제한경쟁 | 소기업/소상공인 | 강릉발전본부 | 계측제어부 보일러제어파트 | 이경행 | 070-4486-7914
525 | 2024.08 | 강릉 #1,2 석탄취급설비 경상정비자재 구매(확정분) | 강릉 #1,2 석탄취급설비 경상정비에 필요한 자재 구매 | 25 | 계약 후 90일 | 제한경쟁 | 소기업/소상공인, 지역제한 | 강릉발전본부 | 계측제어부 탈황전산파트 | 김형건 | 070-4486-7922
526 | 2024.08 | 강릉 #2 터빈 제어설비 간이정비공사용 자재구매(확정분) | 터빈 제어설비 간이정비공사에 필요한 자재구매 | 200 | 계약 후 120일 | 제한경쟁 | 중소기업 | 강릉발전본부 | 계측제어부 터빈제어파트 | 김유기 | 070-4486-7918
527 | 2024.08 | 고성 복수탈염설비 이온교환수지 구매 | 제2호기 복수탈염설비 이온교환수지 교체용 자재 구매 | 50 | 계약 후 30일 | 수의계약 | 호환성(국가계약법 시행령 제26조제1항제2호사목) | 고성발전본부 | 환경화학부 화학설비파트 | 유갑열 | 070-4486-7466
528 | 2024.08 | 고성 #1,2 탈황제어설비 설비보강용 자재구매 | 탈황제어설비 보강용 자재 구매 | 40 | 계약 후 3개월 | 제한경쟁 | 본점소재지 경상남도, 소기업, 소상공인 | 고성발전본부 | 계측제어부 전산탈황파트 | 이안석 | 070-4486-7443
529 | 2024.08 | 고성 #1,2 탈황 공용제어설비 설비보강용 자재구매 | 공용 탈황제어설비 정비예비품 자재구매 | 40 | 계약 후 3개월 | 제한경쟁 | 본점소재지 경상남도, 소기업, 소상공인 | 고성발전본부 | 계측제어부 전산탈황파트 | 김평재 | 070-4486-7442
530 | 2024.08 | 전사업소 동계(23년) 및 하계(24년) 작업복 제작 구매 | 전사업소 동계(24년) 및 하계(25년) 작업복 제작 | 630 | 계약 후 60일 | 수의계약 | 중증장애인생산품(국가계약법 시행령 제26조제1항제4호다목) | 동반상생처 | 업무지원부 | 강준현 | 070-8898-1932
531 | 2024.08 | 회처리설비 Blower 정비예비품 구매 | Fly Ash Blower 정비 위한 자재 구매 | 94 | 계약 후 390,180일 | 수의계약 | 호환성(국가계약법 시행령 제26조제1항제2호사목) | 여수발전본부 | 기계부 연료설비파트 | 정진호 | 070-8898-5235
532 | 2024.08 | 2호기 계획예방정비공사 일반자재 구매 | 2024년 2호기 계획예방정비공사에 소요되는 기계, 전기분야 일반자재 구매 | 350 | 2024.10.21. | 수의계약 | 장애인표준사업장(국가계약법 시행령 제26조제1항제4호마목) | 영동에코발전본부 | 기계부 공무파트 | 김수경 | 070-8898-4214
533 | 2024.08 | 영동 #1,2 현장 노후 전원분전반 교체 | 현장 노후 판넬 교체 | 20 | 계약 후 30일 | 제한경쟁 | 소기업,소상공인,전기공사 면허 보유 | 영동에코발전본부 | 전기부 전력회로파트 | 임태욱 | 070-8898-4316
534 | 2024.08 | 영동 #2 발전기 브러시 이상감지 시스템 적용 | 발전기 브러시 이상감지 시스템 적용 | 190 | 계약 후 60일 | 수의계약 | 구매협약, 지원개발제품(국가계약법 제26조제1항 제3호 다목) | 영동에코발전본부 | 전기부 발전전기파트 | 김한수 | 070-8898-4311
535 | 2024.08 | (안전)영동 #2 원격 절연저항 측정시스템 설치조건부 구매 | 원격절연저항 측정시스템 설치 | 370 | 계약 후 30일 | 제한경쟁 | 4.16KV이상 원격 절연저항 측정시스템 납품(제조)실적업체 | 영동에코발전본부 | 전기부 전력회로파트 | 임태욱 | 070-8898-4316
536 | 2024.08 | 영흥 #3,4 회정제 Silo Bag Filter 교체용 자재 구매 | 회정제 Silo Bag Filter 교체정비용 예비품 구매 | 40 | 계약 후 150일 | 수의계약 | 호환성(국가계약법 시행령 제26조제1항제5호사목) | 영흥발전본부 | 제2발전처 기계부 | 장석영 | 070-8898-3568
537 | 2024.08 | 고성 천연가스발전사업 크레인 및 호이스트 구매 | (신규 발전소 건설) 취수 및 부대건물용 크레인 및 호이스트 구매 | 620 | 2025.09 | 제한경쟁 | 「중소기업기본법 제 2조」에 따른 중소기업자,직접생산확인 증명서 소지자 | 삼천포발전본부 | 복합건설처 기전부 | 김혜윤 | 070-8898-2932
538 | 2024.08 | 제5호기 간이정비용 자재 구매 | 제5호기 탈황 간이정비용 자재 | 50 | 계약 후 30일 | 제한경쟁 | 소기업,소상공인 | 삼천포발전본부 | 제2발전처 환경설비부 | 이영준 | 070-8898-2582
539 | 2024.09 | 강릉 항온항습설비 누수감지기 신설(변동분) | 강릉 항온항습설비 누수감지기 신설 | 50 | 계약 후 60일 | 수의계약 | 신기술인증(국가계약법 시행령 제26조제1항제3호마목) | 강릉발전본부 | 계측제어부 탈황전산파트 | 장희호 | 070-4486-7923
540 | 2024.09 | 고성 천연가스 발전사업 저압차단기반 및 전동기 제어반 구매 | 고성 천연가스 발전소 건설 전기분야 보조기기 구매 | 1257 | 2025.12.30. | 제한경쟁 | 발전5사 기자재 유자격 등록업체 | 건설처 | 계전기술부 | 이준직 | 070-8898-1645
541 | 2024.09 | 고성 탈황 석회석 분쇄용 Steel Ball 구매 | 탈황 공용설비 Ball Mill 내부 석회석 분쇄용 Steel Ball 구매 | 45 | 계약 후 60일 | 제한경쟁 | 소기업, 소상공인 | 고성발전본부 | 환경화학부 환경설비파트 | 이진성 | 070-4486-7454
542 | 2024.09 | 고성 #1 터빈제어계통 간이정비용 자재구매(확정분) | 1호기 간이정비공사 자재구매 | 50 | 계약 후 30일 | 제한경쟁 | 본점소재지 경상남도, 소기업, 소상공인 | 고성발전본부 | 계측제어부 터빈제어파트 | 김현규 | 070-4486-7439
543 | 2024.09 | 2024년 사원수첩 제작 구매 | 2025년 사원수첩(25절, 48절) 제작 | 45 | 계약 후 30일 | 수의계약 | 중증장애인생산품(국가계약법 시행령 제26조제1항제4호다목) | 동반상생처 | 업무지원부 | 강준현 | 070-8898-1932
544 | 2024.09 | 분당 HRSG 집진설비 필터구매 | 집진필터 교체 예비품 구매 | 218 | 계약 후 45일 | 수의계약 | 신제품(국가계약법 시행령 제26조제1항제3호라목) | 분당발전본부 | 기계부 | 이정웅 | 070-8898-6231
545 | 2024.09 | 해창만 수상태양광 예비품 구매 | 해창만 수상태양광 발전소 O&M 수행을 위한 설비 예비품 구매 | 170 | 2024.12 | 제한경쟁 | 중소기업,실적업체 | 신재생발전처 | 태양광 운영2파트 | 강영성 | 070-4486-7077
546 | 2024.09 | #1~4 냉각수 배수구 거품차단막(1열) 설치조건부 구매 | #1~4 냉각수 배수구 거품차단막 설치에 필요한 자재 구매 및 설치 | 180 | 2023.11.30. | 수의계약 | 특허(국가계약법 시행령 제26조제1항제2호아목) | 영흥발전본부 | 제1발전처 환경설비부 | 장욱진 | 070-8898-3473
547 | 2024.09 | 영흥 6호기 보일러제어설비 효율개선용 자재구매 | #6 보일러제어설비 효율개선용 자재구매 | 150 | 계약 후 90일 | 제한경쟁 | 중소기업 | 영흥발전본부 | 제3발전처 계측제어부 | 김종문 | 070-8898-3834
548 | 2024.09 | 영흥 5호기 보일러제어설비 효율개선용 자재구매 | #5 보일러제어설비 효율개선용 자재구매 | 140 | 계약 후 90일 | 제한경쟁 | 중소기업 | 영흥발전본부 | 제3발전처 계측제어부 | 김종문 | 070-8898-3834
549 | 2024.09 | 영흥 5,6호기 전자기기실 정전기방지매트 설치조건부 구매 | 전자기기실 정전기 방지매트 교체자재 구매 | 30 | 계약 후 60일 | 제한경쟁 | 소기업,소상공인 | 영흥발전본부 | 제3발전처 계측제어부 | 이혜찬 | 070-8898-3848
550 | 2024.09 | 수·폐수처리 및 비산방지용 화공약품 단가자재 구매 | 수·폐수처리 및 비산방지용 화공약품 단가계약 | 252 | 계약일로부터 1년 | 일반경쟁 | 화학물질관리법 제2조7항 및 제27,28조 의거 유해화학물질 영업허가 득한 업체 한정 | 삼천포발전본부 | 녹색환경부 | 최원창 | 070-8898-2252
551 | 2024.09 | 모바일 사진촬영 차단 솔루션 라이센스 연장 구매 | 외부인의 본부 내 사진촬영을 차단하는 라이선스 구매 | 13 | 계약 후 30일 | 조달구매 |  | 삼천포발전본부 | ICT보안부 | 남궁선 | 070-8898-2283
552 | 2024.09 | 발전제어 보안모니터링시스템 고도화 | 실시간 이상행위 탐지 기능 강화로 인한 보안사고 조기발견 및 대응력 향상 | 550 | 2024.11 | 제한경쟁 | 소프트웨어 개발 서비스 소지 업체(중소기업) | 디지털융합처 | 정보보안실 | 유지 | 070-8898-1433
553 | 2024.09 | 본사 비상대비 방독면 구매 | 비상대비 방독면 구매 | 35 | 2024.12 | 조달구매 | 조달청 나라장터 구매등록 업체 | 디지털융합처 | 비상계획부 | 이슬기 | 070-8898-1444
554 | 2024.10 | 영동 1,2호기 목재펠릿 반입동 Grizzly 설치조건부 구매 | 목재펠릿 반입동 Grizzly 설치조건부 구매 | 462.8 | 계약 후 60일 | 수의계약 | 연구개발과제 우수개발품 선정(국가계약법 시행령 제26조제1항제1호다목) | 영동에코발전본부 | 기계부 연료설비파트 | 노정훈 | 070-8898-4241
555 | 2024.10 | 탈황설비 석회석 분쇄용 STEEL BALL 구매 | 탈황설비 석회석 분쇄용 STEEL BALL 구매 | 50 | 계약 후 60일 | 제한경쟁 | 소기업,소상공인 | 삼천포발전본부 | 제2발전처 환경설비부 | 정윤희 | 070-8898-2575
556 | 2024.10 | 고성천연가스발전건설 건설사무소 비품구매(잔여분 구매) | 건설사무소 개인용, 공용 가구(잔여분) 구매 | 80 | 2024.11 | 조달구매 | 중소기업 | 삼천포발전본부 | 복합건설처 공사관리부 | 안오성 | 070-8898-2683
557 | 2024.10 | 신재생 관제망 정보보안 인프라 강화 | 각 발전본부 신재생망 외부 연결구간 방화벽 및 단방향장치 설치 | 150 | 2024.11 | 조달구매 | 중소기업 | 디지털융합처 | 정보보안실 | 유지 | 070-8898-1433
558 | 2024.11 | 여수 #1 회처리 계획예방정비공사 일반자재 구매 | 계획예방정비기간 중 회처리설비 정비에 필요한 자재 구매 | 59 | 계약 후 50일 | 제한경쟁 | - 소기업 또는 소상공인(국가계약법 시행령 제21조제1항제10호 가목) - 여수시 1년이상(발전소주변지역법 시행령 제34조제1항 2호 | 여수발전본부 | 기계부 연료설비파트 | 정진호 | 070-8898-5235
559 | 2024.11 | 주제어설비 백신패치 구매 | 주제어설비 백신패치 라이센스 갱신 | 55 | 2024.12.06 | 수의계약 | 호환성(국가계약법 시행령 제26조제1항제2호사목) | 여수발전본부 | 계측제어부 전산운영파트 | 조준형 | 070-8898-5431
560 | 2024.12 | 여수 1호기 계획예방정비용 전기설비 일반자재 구매 | 깊은홈볼베어링 6207 외 71종 | 70 | 계약 후 40일 | 제한경쟁 | - 소기업 또는 소상공인(국가계약법 시행령 제21조제1항제10호 가목) - 여수시 1년이상(발전소주변지역법 시행령 제34조제1항 2호 | 여수발전본부 | 전기부 전기파트 | 송인재 | 070-8898-5314
561 | 2024.12 | 고성 천연가스 발전사업 특고압케이블 설치조건부 구매 | 고성 천연가스 발전소 건설 전기분야 보조기기 구매 | 14739 | 2026.03.30. | 제한경쟁 | 발전5사 기자재 유자격 등록업체 | 건설처 | 계전기술부 | 이준직 | 070-8898-1645
562 | 2024.12 | 여수 #1 연료설비 계획예방정비공사 일반자재 구매 | 계획예방정비기간 중 연료설비 정비에 필요한 자재 구매 | 62 | 계약 후 40일 | 제한경쟁 | - 소기업 또는 소상공인(국가계약법 시행령 제21조제1항제10호 가목) - 여수시 1년이상(발전소주변지역법 시행령 제34조제1항 2호 | 여수발전본부 | 기계부 연료설비파트 | 최호성 | 070-8898-5232
563 | 2024.12 | 여수 #1 연료설비 Coal Crusher 정비 예비품 구매 | Crusher 정비 예비품 구매 | 70 | 2024.03.29 | 수의계약 | 호환성(국가계약법 시행령 제26조제1항제2호사목) | 여수발전본부 | 기계부 연료설비파트 | 최호성 | 070-8898-5232
564 | 2024.12 | 2호기 석탄취급설비 컨베이어벨트 제작구매 | 하역계통 컨베이어벨트 정비를 위한 자재 구매 | 450 | 계약 후 90일 | 제한경쟁 | 동일사양 또는 공기부양식 벨트 제조실적 1억원 이상 | 여수발전본부 | 기계부 연료설비파트 | 박정범 | 070-8898-5233

## 공사
한국남동발전㈜ 「공사」 발주예정 내역(2024년 1월~12월)
No. | 발주예정월 | 건명 | 개요 | 예산액 (백만원, VAT제외) | 공사기간 | 계약방법 | 입찰참가자격 | 발주사업소 | 담당부서 | 담당자 | 연락처
1 | 2024.01 | 제6호기 OH 미분기 Bulling Segment 육성용접 공사 | 제6호기 OH 미분기 Bulling Segment 육성용접 공사 | 80 | 2024.04~06 | 제한경쟁 | 발전5사 정비적격업체(미분기-Grinding Bowl) | 삼천포발전본부 | 제2발전처 기계부 | 박경남 | 070-8898-2843
2 | 2024.01 | 제6호기 충전기 및 제어전원 정밀점검 | 비상전원 및 제어전원 정밀점검 | 100 | 30일 | 제한경쟁 | 정비적격기업 | 삼천포발전본부 | 제2발전처 전기부 | 여금희 | 070-8898-2852
3 | 2024.01 | 제3~6호기 도수로 스크린 수중 오물제거 단가공사 | 도수로 스크린 수중 오물제거 | 99 | 2024.03~12 | 일반경쟁 | 수중공사업 면허 보유 | 삼천포발전본부 | 제1발전처 기계부 | 이상준 | 070-8898-2623
4 | 2024.01 | 강릉 석탄하역기 Bucket 수세장치 설치공사 | 석탄하역기 Bucket 수세장치 신설 | 170 | 착공 후 4개월 | 제한경쟁 | 발전5개사 납품 실적 | 강릉발전본부 | 기계부 | 정명운 | 070-4486-7868
5 | 2024.01 | 저탄장 소방배관 설치공사 | 저탄장 고층부 소화설비 신설 | 250 | 착공 후 1개월 | 제한경쟁 | 발전5개사 납품 실적 | 강릉발전본부 | 기계부 | 박상배 | 070-4486-7974
6 | 2024.01 | 1호기 보일러 Fan 정비 안전편의시설 제작 | 계획예방정비기간 중 통풍계통 정비에 필요한 안전편의시설 제작 | 100 | 착공 후 60일 | 일반경쟁 |  | 강릉발전본부 | 기계부 보일러파트 | 진영주 | 070-4486-7864
7 | 2024.01 | 강릉 1,2호기 보일러 중량물 인양 및 정비 편의시설 설치 공사 | 강릉 1,2호기 보일러 중량물 인양 및 정비 편의시설 설치 | 900 | 착공 후 2개월 | 일반경쟁 |  | 강릉발전본부 | 기계부 보일러파트 | 최종민 | 070-4486-7862
8 | 2024.01 | 강릉안인 #2 Pyrite WTR Line 신설 | 강릉안인 #2 Pyrite WTR Line 신설 | 20 | 2024.10~11 | 일반경쟁 | 기계설비공사업 면허 보유 업체 | 강릉발전본부 | 기계부 연소파트 | 박성원 | 070-8898-7875
9 | 2024.01 | 강릉안인 #1,2 미분기 정비용 Platform 설치 공사 | #1,2 미분기 정비용 Platform 설치 공사 | 200 | 2024.01~02 | 일반경쟁 | 기계설비공사업 면허 보유 업체 | 강릉발전본부 | 기계부 연소파트 | 이창희 | 070-8898-7874
10 | 2024.01 | 강릉 #1,2 탈황제어설비 개선공사(변동분) | 강릉 #1,2 탈황제어설비 계측기 3중화 개선공사 | 50 | 착공 후 90일 | 제한경쟁 | 판로지원법 제7조에 따른 중소기업자간 경쟁제품 입찰 | 강릉발전본부 | 계측제어부 탈황전산파트 | 김재성 | 070-4486-7924
11 | 2024.01 | 고성 #2 미분기 Roll Plate 육성용접 | Roll Plate 마모도 증가로 인한 설비 효율 감소 → OH 기간 육성용접 시행 | 100 | 착공 후 3개월 | 제한경쟁 | 기계가스설비공사업 중 기계설비 공사를 주력분야로 등록한 업체 표준석탄발전소 미분기 Grinding Plate 육성용접 실적보유 업체 | 고성발전본부 | 기계부 연소설비파트 | 임태균 | 070-4486-7378
12 | 2024.01 | 제2호기 TBN, 발전기설비 계획예방정비공사 | '24년 제2호기 계획예방정비공사 | 6624 | 착공 후 94일 | 수의계약 | 하차책임구분 곤란(국가계약법 시행령 제26조제1항제2호가목) | 고성발전본부 | 전기부 전기설계파트 | 금동준 | 070-4486-7427
13 | 2024.01 | 고성 #2 O/H 계측제어설비 계획예방정비공사 | 2호기 OH 계측제어설비 계획예방정비공사 | 1000 | 2024.02 ~ 05 | 수의계약 | 하차책임구분 곤란(국가계약법 시행령 제26조제1항제2호가목) | 고성발전본부 | 계측제어부 터빈제어파트 | 이양강 | 070-4486-7437
14 | 2024.01 | 고성 #2 O/H 진동감시설비 정밀점검공사(변동분) | 2호기 OH 진동감시설비 정밀점검공사 | 230 | 2024.02 ~ 05 | 수의계약 | 호환성,직접설치(국가계약법 시행령 제26조제1항제2호바,사목) | 고성발전본부 | 계측제어부 터빈제어파트 | 정원호 | 070-4486-7438
15 | 2024.01 | 2호기 유압제어설비 정밀점검 공사 | 고성 #2 BLR & TBN 유압제어밸브 반출 정밀점검공사 | 178 | 2024.02 ~ 05 | 수의계약 | 하차책임구분 곤란(국가계약법 시행령 제26조제1항제2호가목) | 고성발전본부 | 계측제어부 보일러제어파트 | 최동규 | 070-4486-7434
16 | 2024.01 | 2024년 2호기 터빈 및 발전기설비 계획예방정비공사 | 2024년 2호기 터빈 및 발전기설비 초년도 A급 계획예방정비공사 | 5810 | 2024.02 ~ 05 | 수의계약 | 하차책임구분 곤란(국가계약법 시행령 제26조제1항제2호가목) | 고성발전본부 | 안전기술부 공무파트 | 이경석 | 070-4486-7225
17 | 2024.01 | 2024년 2호기 보일러, 탈황, 석탄취급설비 계획예방정비공사 | 2024년 2호기 보일러, 탈황, 석탄취급설비 초년도 A급 계획예방정비공사 | 6030 | 2024.02 ~ 05 | 수의계약 | 하차책임구분 곤란(국가계약법 시행령 제26조제1항제2호가목) | 고성발전본부 | 안전기술부 공무파트 | 이경석 | 070-4486-7225
18 | 2024.01 | 2024년 2호기 회처리, 수처리설비 계획예방정비공사 | 2024년 2호기 회처리, 수처리설비 초년도 A급 계획예방정비공사 | 480 | 2024.02 ~ 05 | 수의계약 | 하차책임구분 곤란(국가계약법 시행령 제26조제1항제2호가목) | 고성발전본부 | 안전기술부 공무파트 | 이경석 | 070-4486-7225
19 | 2024.01 | 2024년 고성발전본부 토건시설물 유지보수공사 | 고성발전본부 사옥 토건시설물 및 사택 건축시설물 유지보수 | 446 | 착공 후 365일 | 일반경쟁 | 종합(토목건축공사업) 또는 전문(도장·습식·방수·석공사업, 실내건축공사업,금속창호·지붕건축물조립공사업)공사업 면허 보유업체 | 고성발전본부 | 경영지원부 시설파트 | 박근익 | 070-4486-7284
20 | 2024.01 | 2024년 발전소 기전설비 경상정비공사 | 발전소 기전설비 경상정비 및 유지보수 | 95000 | 12개월 | 수의계약 | 현재 시공사(국가계약법 시행령 제26조제1항제2호가목) | 발전처 | 발전운영부 | 장기명 | 070-8898-1526
21 | 2024.01 | 여수 1,2호기 보일러 내화물 보수 단가공사 | 여수 1,2호기 보일러 내화물 보수 단가공사 | 1200 | 착공 후 1년 | 제한경쟁 | 300MW 이상 유동층 보일러 내화물 보수정비 실적업체 | 여수발전본부 | 기계부 보일러파트 | 홍덕신 | 070-8898-5224
22 | 2024.01 | 여수 2호기 보일러 Hanger 교체공사 | 여수 2호기 보일러 Hanger 교체공사 | 50 | 2024.05~07 | 제한경쟁 | 300MW 이상 화력발전소 Hanger 설치 실적 | 여수발전본부 | 기계부 보일러파트 | 손근후 | 070-8898-5223
23 | 2024.01 | 여수 2호기 보일러 음파제매기 설치공사 | 여수 2호기 보일러 음파제매기 설치공사 | 50 | 2024.05~07 | 제한경쟁 | 300MW 이상 화력발전소 음파제메기 공사실적 | 여수발전본부 | 기계부 보일러파트 | 손근후 | 070-8898-5223
24 | 2024.01 | 여수 2호기 TAH Tube 교체공사 | 여수 2호기 TAH Tube 교체공사 | 300 | 2024.05~07 | 제한경쟁 | 발전소 Tubular Air Preheater Tube 20ton 이상 공사 실적업체 | 여수발전본부 | 기계부 보일러파트 | 손근후 | 070-8898-5223
25 | 2024.01 | 여수 2호기 보일러 탈질촉매 교체공사 | 여수 2호기 보일러 탈질촉매 교체공사 | 200 | 2024.05~07 | 제한경쟁 | 300MW 이상 화력발전소 Plate Type 탈질촉매 교체실적 | 여수발전본부 | 기계부 보일러파트 | 김성훈 | 070-8898-5222
26 | 2024.01 | 여수 상반기 보일러 비계설치 및 해체공사 | 여수 상반기 보일러 비계설치 및 해체공사 | 1850 | 2024.02~07 | 제한경쟁 | 비계먼허 소지업체로서 Wing Wall Type 보일러 노내 비계를 강관비계로 36m이상 설치 실적업체 | 여수발전본부 | 기계부 보일러파트 | 안현오 | 070-8898-5225
27 | 2024.01 | 여수 상반기 보일러 비계설치 및 해체공사 | 여수 하반기 보일러 비계설치 및 해체공사 | 1050 | 2024.11~12 | 제한경쟁 | 비계먼허 소지업체로서 Wing Wall Type 보일러 노내 비계를 강관비계로 36m이상 설치 실적업체 | 여수발전본부 | 기계부 보일러파트 | 안현오 | 070-8898-5225
28 | 2024.01 | 여수 상반기 보일러 튜브 점검 및 정비 공사 | 여수 상반기 보일러 튜브 점검 및 정비 공사 | 110 | 2024.05~07 | 수의계약 | 하자책임구분 곤란(국가계약법 시행령 제26조제1항제2호가목) | 여수발전본부 | 기계부 보일러파트 | 안현오 | 070-8898-5225
29 | 2024.01 | 여수 하반기 보일러 튜브 점검 및 정비 공사 | 여수 하반기 보일러 튜브 점검 및 정비 공사 | 110 | 2024.11~12 | 수의계약 | 하자책임구분 곤란(국가계약법 시행령 제26조제1항제2호가목) | 여수발전본부 | 기계부 보일러파트 | 안현오 | 070-8898-5225
30 | 2024.01 | 여수 석탄취급설비 컨베이어벨트 교체공사 | 여수 #1 연료이송 컨베이어 벨트 교체 공사 | 240 | 착공 후 45일 | 제한경쟁 | 컨베이어벨트 교체공사 실적 | 여수발전본부 | 기계부 연료설비파트 | 최호성 | 070-8898-5232
31 | 2024.01 | 2024년 여수발전본부 토건시설물 유지보수공사 | 본부 및 사택 토건 시설물 유지보수 | 700 | 2024.01~12 | 제한경쟁 | - 전라남도(국가계약법 시행령 제21조제1항제6호) - 시설물유지관리업 면허 보유업체(전문건설업) - 또는 건축 or 토목건축공사업 면허 보유업체(종합건설업) | 여수발전본부 | 기계부 시설파트 | 정희진 | 070-8898-5263
32 | 2024.01 | 1호기 현장제어설비 계획예방정비공사 | 1호기 현장제어설비 계획예방정비공사 | 450 | 2024.02.26~2024.04.23 | 수의계약 | 하자책임구분 곤란(국가계약법 시행령 제26조제1항제2호가목) | 여수발전본부 | 계측제어부 전산운영파트 | 정윤희 | 070-8898-5432
33 | 2024.01 | 공용석탄 보호계전기 교체 공사 | 공용 석탄 고압차단기용 보호계전기 교체공사 | 30 | 2024.04.05 | 수의계약 | 하자책임구분 곤란(국가계약법 시행령 제26조제1항제2호가목) | 여수발전본부 | 전기부 | 김민수 | 070-8898-5322
34 | 2024.01 | 여수발전본부 2024년 항온항습기 위탁정비공사 | 2024년 여수 소내 항온항습기 및 냉난방설비 위탁정비 시행 | 185 | 착공 후 1년 | 제한경쟁 | - 단일 냉방기 용량 30RT 이상 정비실적 보유 업체 - 주된 영업소의 소재지를 전라남도에 둔 기계설비 공사업 면허 보유 업체 | 여수발전본부 | 전기부 | 김건호 | 070-8898-5327
35 | 2024.01 | (안전)영동 2호기 비회처리습식설비 정비플랫폼 개선 공사 | 2호기 비회처러습식설비 안전난간 및 그레이팅 교체 | 110 | 착공 후 2개월 | 일반경쟁 | 기계설비 공사업 면허보유업체 | 영동에코발전본부 | 기계부 연소파트 | 황대로 | 070-8898-4244
36 | 2024.01 | 영동 2호기 안전변 Pre-Setting 공사 | 법정검사를 위한 2호기 안전변 Pre-Setting | 30 | 2024.04~2024.04 | 제한경쟁 | 발전설비 안전밸브 동작시험(Opening Force 3.5ton 이상) 실적 보유업체로 기계가스설비공사업 중 기계설비공사를 주력분야로 등록한 업체 | 영동에코발전본부 | 기계부 보일러파트 | 최지훈 | 070-8898-4232
37 | 2024.01 | 영흥 1~6호기 보일러 튜브 내마모코팅 단가공사 | 영흥 1~6호기 보일러 튜브 내마모코팅 단가공사 | 1198 | 착공 후 1년 | 제한경쟁 | 성능인증을 취득하고 내마모코팅재 제작 및 보일러설비 내마모코팅 공사 실적이 있는 업체 | 영흥발전본부 | 제2발전처 기계부 보일러파트 | 이용환 | 070-8898-3562
38 | 2024.01 | 영흥 5호기 터빈제어설비 개선공사 | 터빈제어분야 현장 미비사항 개선 | 80 | 2024.02~03 | 제한경쟁 | 발전설비 정비적격업체(계측-계장설비공사) 자격을 갖춘 여성기업 | 영흥발전본부 | 제3발전처 계측제어부 터빈제어파트 | 이승용 | 070-8898-3839
39 | 2024.01 | 영흥 5호기 보일러제어설비 개선공사 | 보일러제어분야 현장 미비사항 개선 | 90 | 2024.02~03 | 제한경쟁 | 발전설비 정비적격업체(계측-계장설비공사) 자격을 갖춘 여성기업 | 영흥발전본부 | 제3발전처 계측제어부 보일러제어파트 | 김종문 | 070-8898-3839
40 | 2024.01 | 영흥 5,6호기 공용 Ball Mill Weighing Feeder 개선 | 영흥 5,6호기 공용 Ball Mill Weighing Feeder 개선 | 40 | 2024.02~03 | 일반경쟁 |  | 영흥발전본부 | 제3발전처 계측제어부 탈황연료제어파트 | 강한솔 | 070-8898-3844
41 | 2024.01 | 24년도 탈황처리수 재활용설비 VTFF Scale 제거 단가공사 | VTFF 설비 내 경질 Scale 제거 공사 | 230 | 착공 후 1년 | 제한경쟁 | 건설산업기본법에 의거, 기계설비공사업 등록을 완료한 사업자 Shell Tube 형 수직형 열교환기 고압(1400bar 이상) 세정실적 보유 사업자 | 영흥발전본부 | 제3발전처 환경설비부 화학설비파트 | 이승용 | 070-8898-3876
42 | 2024.01 | 산업소재 자원화설비 탈수기 하부구조물 기초 보강공사 | 산업소재 자원화설비 CA1 탈수기 하부 구조물 기초 보강공사 | 180 | 2024. 01~02 | 제한경쟁 | 인천광역시, 토목공사업, 건축공사업 면허 보유업체 또는 토목건축공사업 | 영흥발전본부 | 제2발전처 자원순환연구센터 산업소재운영팀 | 이동주 | 070-8898-3992
43 | 2024.01 | 2024년 토목구조물 유지보수공사 | 발전소 내 토목시설물 유지보수 | 300 | 착공 후 1년 | 일반경쟁 | 전문(토공사업, 철근콘크리트공사업, 포장공사업)면허 | 삼천포발전본부 | 시설관리부 | 윤선빈 | 070-8898-2274
44 | 2024.02 | 1호기 계획예방정비공사 | 2024년 발전기별 정지계획에 의거 1호기 정비 시행 | 4255 | 2024.04.23.~2024.06.13. | 수의계약 | 하자책임구분 곤란,현재 시공자(국가계약법 시행령 제26조제1항제2호가,나,다목) | 영동에코발전본부 | 기계부 공무파트 | 김수경 | 070-8898-4214
45 | 2024.02 | 강릉 #1 보조설비 계획예방정비공사 | 강릉 #1 보조설비 계획예방정비공사 | 407 | 2024.04.03 ~ 07.05 | 수의계약 | 하자책임구분 곤란(국가계약법 시행령 제26조제1항제2호가목) | 강릉발전본부 | 안전기술부 | 장요섭 | 070-4486-7733
46 | 2024.02 | 강릉 #1 터빈 및 전기설비 계획예방정비공사 | 강릉 #1 터빈 및 전기설비 계획예방정비공사 | 5025 | 2024.04.03 ~ 07.05 | 수의계약 | 하자책임구분 곤란(국가계약법 시행령 제26조제1항제2호가목) | 강릉발전본부 | 안전기술부 | 장요섭 | 070-4486-7733
47 | 2024.02 | 강릉 #1 보일러, 탈황, 석탄취급설비 계획예방정비공사 | 강릉 #1 보일러, 탈황, 석탄취급설비 계획예방정비공사 | 5619 | 2024.04.03 ~ 07.05 | 수의계약 | 하자책임구분 곤란(국가계약법 시행령 제26조제1항제2호가목) | 강릉발전본부 | 안전기술부 | 장요섭 | 070-4486-7733
48 | 2024.02 | 강릉 1호기 보일러 내마모코팅 공사 | 보일러 1호기 TUBE 내마모 코팅 공사 | 150 | 착공 후 2개월 | 제한경쟁 | 내마모코팅 성능인증 제품 | 강릉발전본부 | 기계부 보일러파트 | 최종민 | 070-4486-7862
49 | 2024.02 | 강릉 1호기 O/H 진동감시설비 정밀점검 | 1호기 계획예방정비기간 중 진동감시설비 정밀점검 공사 시행 | 250 | 2024.04~07 | 수의계약 | 호환성(국가계약법 시행령 제26조제1항제2호사목) | 강릉발전본부 | 계측제어부 터빈제어파트 | 박원근 | 070-4486-7919
50 | 2024.02 | 강릉 1호기 O/H 메인터빈 서보밸브 정밀점검 | 1호기 계획예방정비기간 중 메인터빈 서보밸브 반출 정비 시행 | 100 | 2024.04~07 | 수의계약 | 호환성(국가계약법 시행령 제26조제1항제2호사목) | 강릉발전본부 | 계측제어부 터빈제어파트 | 이현도 | 070-4486-7917
51 | 2024.02 | 강릉안인 원격 진동감시시스템 구축 | 강릉안인화력 진동감시설비 원격진단 시스템 구축 | 250 | 2024.04~07 | 수의계약 | 호환성(국가계약법 시행령 제26조제1항제2호사목) | 강릉발전본부 | 계측제어부 터빈제어파트 | 김유기 | 070-4486-7918
52 | 2024.02 | 2024년 1Block 가스터빈 계획예방정비공사 | 2024년 분당 1Block GT 정비주기 및 등가운전시간이 도래됨에 따라 공사 시행 | 1250 | 2024.03~10 | 수의계약 | 하자책임구분 곤란,현재 시공사(국가계약법 시행령 제26조제1항제2호가,나목) | 분당발전본부 | 기계부 | 박용준 | 070-8898-6214
53 | 2024.02 | 분당 가스터빈 SPARE ROTOR 반출정비 | Spare Rotor 반출정비공사 | 500 | '2024.03~10 | 제한경쟁 | 가스터빈 또는 증기터빈 정비실적 보유업체 | 분당발전본부 | 기계부 | 박준혁 | 070-8898-6223
54 | 2024.02 | #1ST 지역난방 열교환기(HP DH) 조건부 설치 공사 | #1ST HP DH 튜브 누설량 증가에 따른 열공급 효율저하로 인한 DH 교체 공사 | 2500 | 2024.02 ~ 12 | 제한경쟁 | 발전5사 기자재유자격업체 또는 급수가열기(100Gcal/H) 제작실적업체 | 분당발전본부 | 기계부 | 김병윤 | 070-8898-6241
55 | 2024.02 | 분당 #2 HRSG STUB TUBE 교체공사 | #2 HRSG #1 Module Stub Tube 상부 교체 시행 | 800 | 착공 후 45일 | 제한경쟁 | - 건설산업기본법에 따른 기계설비공사업 면허 보유업체 - HRSG Stub Tube(석탄보일러 Tube 포함) 교체공사 실적 업체 (단위공사 : 6억 이상) | 분당발전본부 | 기계부 | 박정규 | 070-8898-6232
56 | 2024.02 | 분당 #1,2 Block 변압기 정밀점검 공사 | 분당 #1,2 Block 변압기 정밀점검 공사 시행 | 460 | 2024.3 ~12 | 수의계약 | 직접설치(국가계약법 시행령 제26조제1항제2호바목) | 분당발전본부 | 전기부 전기파트 | 김신용 | 070-8898-6324
57 | 2024.02 | 분당 #1~8GT 저압전동기 반출정비 | 저압전동기 반출정비 반출공사 시행 | 50 | 2024. 03~11 | 제한경쟁 | 전기공사업 면허 보유업체 최근 5년이내 전동기 재권선 실적이 있는업체 | 분당발전본부 | 전기부 전기파트 | 조용현 | 070-8898-312
58 | 2024.02 | 2023년 여수발전본부 조경유지관리공사 | 조경유지관리 | 100 | 2024.02~12 | 제한경쟁 | - 여수시 1년이상(발전소주변지역법 시행령 제34조제1항 2호) - 조경식재공사업 면허 보유업체 | 여수발전본부 | 기계부 시설파트 | 이장훈 | 070-8898-5262
59 | 2024.02 | 1호기 주제어설비 보강 및 정밀점검 | 1호기 주제어설비 보강 및 정밀점검 | 150 | 2024.02.26~2024.04.23 | 수의계약 | 직접설치(국가계약법 시행령 제26조제1항제2호제바목) | 여수발전본부 | 계측제어부 터빈제어파트 | 이호정 | 070-8898-5413
60 | 2024.02 | 영동 비회처리건식설비 Blower,Compressor 반출정비공사 | 영동 비회처리건식설비 Blower,Compressor 반출정비공사 | 63 | 착공 후 10개월 | 수의계약 | 직접설치,호환성(국가계약법 시행령 제26조제1항제2호바,사목) | 영동에코발전본부 | 기계부 연소파트 | 황대로 | 070-8898-4244
61 | 2024.02 | 영동 1호기 보일러 OFA Cold Air Duct 설치공사 | 연소성능 향상 및 Nox 저감을 위한 OFA Cold Air Duct 설치 | 445 | 2024.04~2024.06 | 일반경쟁 | 기계설비공사업 면허 보유 업체 | 영동에코발전본부 | 기계부 보일러파트 | 정직한 | 070-8898-4218
62 | 2024.02 | 영동 2호기 탈질설비 1단 촉매 교체공사 | 대기오염배출기준 초과 예방을 위한 촉매 교체공사 | 265 | 2024.04 | 제한경쟁 | 200MW 이상 석탄화력발전소 탈질설비 촉매 교체공사 실적보유업체로써 기계설비공사 면허 보유업체 | 영동에코발전본부 | 기계부 보일러파트 | 전지우 | 070-8898-4231
63 | 2024.02 | 영동 1호기 탈질설비 1단 촉매 교체공사 | 대기오염배출기준 초과 예방을 위한 촉매 교체공사 | 156 | 2024.04 | 제한경쟁 | 100MW 이상 석탄화력발전소 탈질설비 촉매 교체공사 실적보유업체로써 기계설비공사 면허 보유업체 | 영동에코발전본부 | 기계부 보일러파트 | 전지우 | 070-8898-4231
64 | 2024.02 | 영동 1호기 저회호퍼 내화물 교체 공사 | 영동 1호기 저회호퍼 내화물 정비 시행 | 480 | 2024.04~06 | 제한경쟁 | 발전 5개사 정비 적격업체 인증 등록업체(인증품목 : Lining(Ceramic)) | 영동에코발전본부 | 기계부 연료설비파트 | 이강현 | 070-8898-4223
65 | 2024.02 | 영동 1호기 목재펠릿 반입동 누적 분진 개선 공사 | 영동 1호기 목재펠릿 반입동 누적 분진 개선 | 150 | 2024.04~05 | 제한경쟁 | 화력발전소 연료취급설비계통 설비개선공사 등 실적업체 | 영동에코발전본부 | 기계부 연료설비파트 | 노정훈 | 070-8898-4241
66 | 2024.02 | 영동 1호기 ABC Take-Up Siding 보강 공사 | 영동 1호기 ABC Take-Up Siding 보강 | 44.5 | 2024.04~05 | 제한경쟁 | 화력발전소 연료취급설비계통 설비개선공사 등 실적업체 | 영동에코발전본부 | 기계부 연료설비파트 | 노정훈 | 070-8898-4241
67 | 2024.02 | 영동 1호기 OH 위탁정비공사 | 정지 중 비중요계측기류 사외 전문업체 위탁점검 | 116 | 2024.04.23~06.13 | 제한경쟁 | 전기공사업 면허 보유, 화력발전소 제어분야 정비적격업체 | 영동에코발전본부 | 계측제어부 보일러제어파트 | 엄환식 | 070-8898-4413
68 | 2024.02 | 4호기 간이정비공사 | 4호기 간이정비공사 | 10764 | 착공 후 14개월 | 수의계약 | 하자책임구분 곤란(국가계약법 시행령 제26조제1항제2호가목) | 영흥발전본부 | 제2발전처 기계부 공무파트 | 이창준 | 070-8898-3553
69 | 2024.02 | 2024년도 영흥 #5,6 및 사택 건축시설물 유지보수공사 | 2024년도 영흥 #5,6 및 사택 건축시설물 유지보수공사 | 700 | 착공 후 1년 | 제한경쟁 | 인천광역시 업체로서 건축공사업 또는 토목건축공사업 면허 보유업체 | 영흥발전본부 | 제3발전처 시설관리부 건축기술파트 | 이광섭 | 070-8898-3963
70 | 2024.02 | 2024년도 영흥 사택 도배 및 바닥재 보수공사 | 2024년도 영흥 사택 도배 및 바닥재 보수공사 | 80 | 착공 후 1년 | 제한경쟁 | 인천광역시 업체로서 실내건축공사업 면허 보유업체 | 영흥발전본부 | 제3발전처 시설관리부 건축기술파트 | 이광섭 | 070-8898-3963
71 | 2024.02 | 2024년도 영흥 사옥, 사택 기계시설물 유지보수공사 | 2024년도 영흥 사옥, 사택 기계시설물 유지보수공사 | 600 | 착공 후 1년 | 제한경쟁 | 인천광역시 업체로서 기계가스설비공사업(주력분야 : 기계설비공사업) 면허 보유업체 | 영흥발전본부 | 제3발전처 시설관리부 기전파트 | 백승훈 | 070-8898-3971
72 | 2024.02 | 영흥 제3,4호기 수배전반 개선 공사 | 영흥 제3,4호기 수배전반 개선 공사 | 300 | 2024.04~05 | 일반경쟁 | 전기 공사업 면허보유업체 | 영흥발전본부 | 제2발전처 전기부 전기파트 | 이기석 | 070-8898-3613
73 | 2024.02 | 산업소재 자원화설비 매립회 원료화 설비 증설 공사 | 산업소재 자원화설비 매립회 원료화 설비 증설 공사 | 400 | 2024.03~06 | 제한경쟁 | 인천광역시, 토목공사업, 건축공사업 면허 보유업체 또는 토목건축공사업 | 영흥발전본부 | 제2발전처 자원순환연구센터 산업소재운영팀 | 김현준 | 070-8898-3994
74 | 2024.02 | 영흥 인공경량골재 생산설비 철거공사 | 설비폐지에 따른 인공경량골재설비 철거 실시 | 1000 | 2024.03~08 | 제한경쟁 | 미정 | 영흥발전본부 | 제2발전처 자원순환연구센터 경량골재운영팀 | 이윤재 | 070-8898-3983
75 | 2024.02 | 영흥 4호기 계측제어설비 간이정비공사 | 영흥 4호기 계측제어설비 간이정비공사 | 800 | 2024.03~05 | 수의계약 | 하자책임구분 곤란(국가계약법 시행령 제26조제1항제2호가목) | 영흥발전본부 | 제2발전처 계측제어부 탈황제어파트 | 권영서 | 070-8898-3642
76 | 2024.02 | 영흥 4호기 진동감시설비 정밀점검공사 | 영흥 4호기 진동감시설비 분해 점검 및 관련 계측기 검교정 | 100 | 2024.03~06 | 수의계약 | 직접설치(국가계약법 시행령 제26조제1항제2호바목) | 영흥발전본부 | 제2발전처 계측제어부 터빈제어파트 | 신영희 | 070-8898-3639
77 | 2024.02 | 영흥 4호기 주제어설비 간이정비공사 | 영흥 4호기 주제어설비 간이정비공사 | 200 | 2024.03~05 | 수의계약 | 하자책임구분 곤란,직접설치,호환성(국가계약법 시행령 제26조제1항제2호가,바,사목) | 영흥발전본부 | 제2발전처 계측제어부 시스템제어파트 | 곽명석 | 070-8898-3648
78 | 2024.02 | 공업용수성능개선공사 | 공업용수 성능개선공사 | 100 | 착공 후 1년 | 일반경쟁 | 토목공사업, 토목건축공사업, 상하수도 설비공사업 면허 | 삼천포발전본부 | 시설관리부 | 윤선빈 | 070-8898-2274
79 | 2024.02 | 2024년 건축시설물 유지보수공사 | 발전소 내 건축시설물 유지보수 | 2000 | 착공 후 1년 | 일반경쟁 | 종합건설업(건축공사업 및 토목건축공사업)먼허 | 삼천포발전본부 | 시설관리부 | 윤지원 | 070-8898-2267
80 | 2024.02 | 2024년 삼천포 기계시설물 유지보수공사 | 삼천포 사옥 및 사택 기계시설물 유지보수 공사 | 420 | 착공 후 1년 | 제한경쟁 | 지역제한, 기계설비공사업 면허보유 | 삼천포발전본부 | 시설관리부 | 최윤옥 | 070-8898-2266
81 | 2024.02 | 2024년 삼천포 전기시설물 유지보수공사 | 삼천포 전기시설물 유지보수공사 | 550 | 착공 후 1년 | 제한경쟁 | 지역제한, 전기공사업 면허보유 | 삼천포발전본부 | 시설관리부 | 노용화 | 070-8898-2265
82 | 2024.02 | 제3~6호기 보일러튜브 내마모, 내부식 코팅 연간단가공사 | 제3~6호기 보일러튜브 내마모, 내부식 코팅 연간단가공사 | 450 | 착공 후 1년 | 제한경쟁 | 석탄화력발전소 보일러 튜브 내마모 및 내부식 코팅제 설치공사 실적을 보유한 업체 | 삼천포발전본부 | 제2발전처 기계부 | 이현민 | 070-8898-2835
83 | 2024.02 | 제4호기 OH B/A HPR Seal Trough 코팅 별도공사 | 계획예방정비기간 중 B/A HPR Seal Trough 코팅 | 80 | 착공 후 30일 | 제한경쟁 | 정비적격등록업체(도장공사면허 소지, 코팅공사 실적업체) | 삼천포발전본부 | 제1발전처 연료설비부 | 임언도 | 070-8898-2723
84 | 2024.02 | 제4호기 OH 미분기 Bullring Segment 육성용접 별도공사 | 계획예방정비기간 중 미분기 Bullring Segment 육성용접 | 60 | 착공 후 30일 | 제한경쟁 | 정비적격등록업체(기계설비공사업 면허 소지, 육성용접 실적업체)-제작분야 | 삼천포발전본부 | 제1발전처 연료설비부 | 탁우성 | 070-8898-2724
85 | 2024.02 | 제4호기 OH 미분기 Grinding Roll 반출 육성용접 별도공사 | 계획예방정비기간 중 미분기 Grinding Roll 반출 육성용접 | 100 | 착공 후 30일 | 제한경쟁 | 정비적격등록업체(기계설비공사업 면허 소지, 육성용접 실적업체)-제작분야 | 삼천포발전본부 | 제1발전처 연료설비부 | 탁우성 | 070-8898-2724
86 | 2024.02 | 제3~6호기 저압전동기 반출정비 단가공사 | 1,000V 이하 저압전동기 반출정비 연간 단가계약(재권선, 베어링하우징 육성가공) | 45 | 2024.03.01~12.20 | 제한경쟁 | 공사실적,지역(국가계약법 시행령 제21조제1항제2,6호) | 삼천포발전본부 | 제1발전처 전기부 | 정창성 | 070-8898-2785
87 | 2024.02 | 삼천포 #6 O/H SULZER VALVE 정밀점검 공사 | #6 OH SULZER VALVE 정밀점검 | 90 | 2024.10~12 | 제한경쟁 | SULZER 유압제어기기 정비실적 보유업체 | 삼천포발전본부 | 제2발전처 계측제어부 | 허민석 | 070-8898-2887
88 | 2024.02 | 분당 현대화 대체건설 정보통신회선 구축 공사 | 분당 현대회 대체건설을 위한 정보통신 회선 설치 | 800 | 2개월 | 제한경쟁 | 정보통신공사업자, 지역제한 | 디지털융합처 | ICT운영부 | 이진기 | 070-8898-1419
89 | 2024.03 | 석탄취급설비 케이블트레이 온도감시시스템 설치 공사 | 석탄취급설비 화재 조기인지/진압을 위한 설비 개선 | 1000 | 2024.12.31 | 제한경쟁 | 물품제조납품 실적(국가계약볍 시행령 제21조제1항제3호) | 강릉발전본부 | 전기부 | 이준혁 | 070-4486-7903
90 | 2024.03 | 2024년 고성발전본부 기계시설물 유지보수공사 | 고성발전본부 사옥 및 사택 기계시설물 유지보수 | 50 | 착공 후 365일 | 일반경쟁 | 기계설비공사업 면허 보유 업체 | 고성발전본부 | 경영지원부 시설파트 | 남경민 | 070-4486-7285
91 | 2024.03 | 2024년 고성발전본부 전기시설물 유지보수공사 | 고성발전본부 사옥 및 사택 전기시설물 유지보수 | 50 | 착공 후 365일 | 일반경쟁 | 전기공사업 면허 보유 업체 | 고성발전본부 | 경영지원부 시설파트 | 남경민 | 070-4486-7285
92 | 2024.03 | 1,2,7,8호기 GT 및 HRSG 계측제어설비 계획예방정비 | 계측제어분야 각종 설비 분해점검 및 정비(A,B급) | 170 | 2024.05.07~11.28 | 제한경쟁 | 발전소 계측제어설비 공사 실적 및 전기공사면허를 보유한 경기도 소재 업체 | 분당발전본부 | 계측제어부 | 박진혁 | 070-8898-6422
93 | 2024.03 | 2024년 2Block 가스터빈 계획예방정비공사 | 2024년 분당 2Block GT 정비주기 및 등가운전시간이 도래됨에 따라 공사 시행 | 1250 | '2024.04~11 | 수의계약 | 하자책임구분 곤란,현재 시공사(국가계약법 시행령 제26조제1항제2호가,나목) | 분당발전본부 | 기계부 | 한민태 | 070-8898-6213
94 | 2024.03 | 분당 GT TRIP DEVICE 반출정비 공사 | 가스터빈 Trip Device & Hydraulic Actuator 정밀진단 | 117 | 2024.03~11 | 제한경쟁 | 가스터빈 75MW급 이상 Hydraulic계통 정비실적 보유 업체 | 분당발전본부 | 기계부 | 박준혁 | 070-8898-6223
95 | 2024.03 | #1BLOCK 냉각탑 FILLER 설치조건부 공사 | #1Block 기기냉각수 열교환설비 노후화에 따른 냉각능력 저하등으로 교체 공사 | 270 | '2024.04 ~ 12 | 제한경쟁 | 동일발전소 이상 유실적 업체 | 분당발전본부 | 기계부 | 김병윤 | 070-8898-6241
96 | 2024.03 | 현대화사업 건설사무소 전기공사 | 건설사무소 전기 사용을 위한 배관 설치 및 전선 인입 | 10 | 2024.4~5 | 일반경쟁 | 전기공사업 면허 보유 업체 | 분당발전본부 | 현대화추진부 | 소현준 | 070-8898-6756
97 | 2024.03 | 현대화사업 건설사무소 통신공사 | 건설사무소 통신 사용을 위한 배관 설치 및 통신선 인입 | 10 | 2024.4~5 | 일반경쟁 | 정보통신공사업 면허 보유 업체 | 분당발전본부 | 현대화추진부 | 소현준 | 070-8898-6756
98 | 2024.03 | 구미태양광 모듈 정비공사 | 태양광 모듈 컨넥터 접속 불량개소 정비 | 20 | 2024.03~04 | 일반경쟁 | 전기공사업 면허 보유 업체 | 신재생운영처 | 풍력운영부 풍력운영1파트 | 유하정 | 070-8898-7058
99 | 2024.03 | 2024년도 ICT설비 단가계약공사 | 2024년도 ICT설비 단가계약공사 | 350 | 착공 후 1년 | 제한경쟁 | - 전라남도(국가계약법 시행령 제21조제1항제6호) 정보통신공사업 및 소프트웨어(SI)면허소지 업체 | 여수발전본부 | ICT보안팀 | 강동혁 | 070-8898-5095
100 | 2024.03 | 여수 정보통신용 전원설비 보강 | 여수 정보통신용 전원설비 보강 | 30 | 착공후 15일 | 제한경쟁 | 전남지역 정보통신공사업 | 여수발전본부 | ICT보안팀 | 강동혁 | 070-8898-5095
101 | 2024.03 | 2호기 공압제어밸브 구동부 정밀점검 | 2호기 공압제어밸브 구동부 정밀점검 | 30 | 2024.05.13~2024.06.25 | 수의계약 | 직접설치(국가계약법 시행령 제26조제1항제2호제바목) | 여수발전본부 | 계측제어부 보일러제어파트 | 윤종호 | 070-8898-5421
102 | 2024.03 | 영동 2호기 비회처리습식설비 배관교체 및 정비공사 | 영동 2호기 비회처리습식설비 배관교체 및 정비공사 | 48 | 착공 후 2개월 | 일반경쟁 | 기계설비 공사업 면허보유업체 | 영동에코발전본부 | 기계부 연소파트 | 황대로 | 070-8898-4244
103 | 2024.03 | 영동 #1 기동변압기 정밀점검 | 점검 시기 도래에 따른 정밀점검시행 | 40 | 2024.04~06 | 제한경쟁 | 발전 5사 정비적격기업(관리품목 : 변압기, 154kV 이상) | 영동에코발전본부 | 전기부 전력회로파트 | 박두성 | 070-8898-4324
104 | 2024.03 | 영동 #1,2 AVR SYSTEM 정밀점검 | 점검 시기 도래에 따른 정밀점검시행 | 80 | 2024.04~12 | 제한경쟁 | 발전 5사 정비적격업체(발전기 AVR) | 영동에코발전본부 | 전기부 발전전기파트 | 김한수 | 070-8898-4311
105 | 2024.03 | 영동 1,2호기 진동감시설비 정밀점검 | 영동 1,2호기 터빈 진동설비 제작사 정밀점검 | 260 | 2024.04.01.~2024.11.30. | 수의계약 | 직접설치,호환성(국가계약법시행령 제26조제1항제2호바,사목) | 영동에코발전본부 | 계측제어부 터빈제어파트 | 조아라 | 070-8898-4422
106 | 2024.03 | 영동 1,2호기 TBN Servo Valve 정밀점검 | 영동 1,2호기 터빈 서보밸브 전문업체 위탁점검 | 230 | 2024.04.01.~2024.11.30. | 수의계약 | 하자책임구분 곤란(국가계약법시행령 제26조제1항제2호가목) | 영동에코발전본부 | 계측제어부 터빈제어파트 | 조아라 | 070-8898-4422
107 | 2024.03 | 영동 2호기 OH 제어설비 위탁정비공사 | 현장 제어설비 위탁정비 | 135 | 착공 후 70일 | 제한경쟁 | 전기공사업 면허 보유 및 발전5사 계장설비공사 분야 정비적격업체 | 영동에코발전본부 | 계측제어부 | 김진우 | 070-8898-4424
108 | 2024.03 | 수처리설비 환경정리활동 | 원수, 순수탱크 주변 법면 안정화작업 | 10 | 착공 후 2개월 | 수의계약 | 여성기업(국가계약법 시행령 제26조제1항제5호5)가)) | 영동에코발전본부 | 환경화학부 | 공태인 | 070-8898-4613
109 | 2024.03 | 2024년도 영흥 사옥, 사택 전기시설물 유지보수공사 | 2024년도 영흥 사옥, 사택 전기시설물 유지보수공사 | 700 | 착공 후 1년 | 제한경쟁 | 인천광역시 업체로서 전기공사업 면허 보유업체 | 영흥발전본부 | 제3발전처 시설관리부 기전파트 | 이동준 | 070-8898-3972
110 | 2024.03 | 2024년도 영흥 토목시설물유지보수공사 | 2024년도 영흥 토목시설물유지보수공사 | 600 | 착공 후 1년 | 일반경쟁 | (종합공사)토목공사업 또는 토목건축공사업 면허 보유업체/(전문공사) 지반조성·포장공사업(주력분야:포장공사), 금속창호·지붕건축물조립공사업(주력분야:금속구조물·창호·온실공사), 철근·콘크리트공사업을 모두 등록한 업체 | 영흥발전본부 | 제3발전처 시설관리부 토목파트 | 황성연 | 070-8898-3978
111 | 2024.03 | 1,2호기 보일러설비 정비편의시설 보강공사 | 1,2호기 보일러설비 정비편의시설 보강공사 | 560 | 착공 후 9개월 | 일반경쟁 |  | 영흥발전본부 | 제2발전처 기계부 보일러파트 | 김경민 | 070-8898-3363
112 | 2024.03 | 영흥 3호기 주변압기 내부 정밀점검 공사 | 주변압기 건전성 확보를 위한 내부 정밀점검 | 1000 | 착공 후 70일 | 수의계약 | 제작사 정비(국가계약법 시행령 제26조제1항제2호바목) | 영흥발전본부 | 제2발전처 전기부 기기파트 | 전형수 | 070-8898-3618
113 | 2024.03 | 영흥 5,6호기 석탄취급설비 컨베이어벨트풀리 온도감시시스템 설치공사 | 영흥 5,6호기 석탄취급설비 컨베이어벨트풀리 온도감시시스템 설치공사 | 450 | 2024.04~05 | 일반경쟁 | 전기공사업 면허 보유업체 | 영흥발전본부 | 제3발전처 계측제어부 탈황연료제어파트 | 김형태 | 070-8898-3843
114 | 2024.03 | 2저탄장 방진펜스 설치공사 | 발전소 저탄장 방진펜스 설치 공사 | 3000 | 착공 후 1년 | 일반경쟁 | 토목공사업, 기계설비공사업 등 면허 보유 | 삼천포발전본부 | 시설관리부 | 정헌 | 070-8898-2273
115 | 2024.03 | 제6호기 보일러설비 계획예방정비공사 | 제6호기 보일러설비 계획예방정비 | 4110 | 2024.06.21 | 수의계약 | 현재 시공사(국가계약법 시행령 제26조제1항제2호가목) | 삼천포발전본부 | 제2발전처 기계부 | 허진 | 070-8898-2522
116 | 2024.03 | 제6호기 터빈 및 발전기설비 계획예방정비공사 | 제6호기 터빈 및 발전기설비 계획예방정비 | 2841 | 2024.06.21 | 수의계약 | 현재 시공사(국가계약법 시행령 제26조제1항제3호가목) | 삼천포발전본부 | 제2발전처 기계부 | 허진 | 070-8898-2522
117 | 2024.03 | 제6호기 탈황설비 계획예방정비공사 | 제6호기 탈황설비 계획예방정비 | 1423 | 2024.06.21 | 수의계약 | 현재 시공사(국가계약법 시행령 제26조제1항제4호가목) | 삼천포발전본부 | 제2발전처 기계부 | 허진 | 070-8898-2522
118 | 2024.03 | 제6호기 석탄취급설비 계획예방정비공사 | 제6호기 석탄취급설비 계획예방정비 | 316 | 2024.06.21 | 수의계약 | 현재 시공사(국가계약법 시행령 제26조제1항제5호가목) | 삼천포발전본부 | 제2발전처 기계부 | 허진 | 070-8898-2522
119 | 2024.03 | 제5,6호기 CSU Bucket Chain 교체공사 | 제2부두 CSU Bucket Chain 교체공사 | 200 | 착공 후 30일 | 제한경쟁 | 기계설비공사업 면허소지업체 Bucket Chain 교체공사 실적업체 | 삼천포발전본부 | 제1발전처 연료설비부 | 김효원 | 070-8898-2713
120 | 2024.03 | 제4호기 A급 계획예방정비 전,후 계측기 설치,철거 공사 | A급 계획예방정비 전,후 정밀 열 성능시험 시행 | 90 | 2025.04.30 | 제한경쟁 | 엔지니어링 사업자로 신고된 자로서 최근5년내 성능시험 계측기 설치,철거 공사 실적 보유 업체 | 삼천포발전본부 | 제1발전처 설비운영부 | 권준호 | 070-8898-2422
121 | 2024.03 | 통합방재센터 방송설비 구축 | 통합방재센터 2119 통화내역 공유용 방송설비 구축 | 130 | 착공 후 90일 | 일반경쟁 |  | 삼천포발전본부 | ICT보안부 | 배정민 | 070-8898-2293
122 | 2024.03 | 삼천포 공업용수 수급 안정화 공사 | 진양호 취수장 개선공사 | 200 | 2024.04 ~ 12 | 일반경쟁 | 기계설비공사 면허업체 | 삼천포발전본부 | 제2발전처 환경설비부 | 이남중 | 070-8898-2577
123 | 2024.03 | 제6호기 탈황탈질 주제어설비 정밀점검공사 | 6호기 탈황탈질 주제어설비 정밀점검공사 | 10 | 착공 후 30일 | 수의계약 | 직접설치(국가계약법 시행령 제26조제1항제2호비목) | 삼천포발전본부 | 제2발전처 계측제어부 | 이이슬 | 070-8898-2664
124 | 2024.03 | #6 DCS 제어전원 공급설비 정밀점검 공사 | 제어전원 공급설비 정밀점검 공사 | 20 | 2024.04~06 | 일반경쟁 | 전기공사 면허업체 | 삼천포발전본부 | 제2발전처 계측제어부 | 박재연 | 070-8898-2885
125 | 2024.04 | 강릉 제1,2호기 CWP 정비안전시설 Walkway 설치 공사 | 강릉 제1,2호기 CWP 정비안전시설 Walkway 설치 공사 | 26.9 | 2024.04 | 제한경쟁 | 소기업,소상공인(국가를 당사자로 하는 계약에 관한 법률 시행령 제21조제1항제10호가목) | 강릉발전본부 | 전기부 기기파트 | 배준우 | 070-4486-7893
126 | 2024.04 | 강릉 #1 계측제어부 현장제어설비 계획예방정비공사 (변동분) | 1호기 현장제어설비 O/H 공사 | 950 | 2024.04~07 | 수의계약 | 하자책임구분 곤란(국가계약법 시행령 제26조제1항제2호가목) | 강릉발전본부 | 계측제어부 보일러제어파트 | 김태은 | 070-4486-7913
127 | 2024.04 | 강릉 #1 O/H 보일러 유압제어설비 정밀점검 공사(변동분) | 1호기 O/H 시 유압제어설비 반출정밀점검 공사 | 280 | 2024.04~07 | 수의계약 | 직접설치(국가계약법 시행령 제26조제1항제2호바목) | 강릉발전본부 | 계측제어부 보일러제어파트 | 이경행 | 070-4486-7914
128 | 2024.04 | 분당복합 현대화사업 건설공사 | 분당복합 현대화 건설 | 330000 | 착공 후 41개월 | 제한경쟁 | ○ 「건설산업기본법」에 따른 산업·환경설비공사업, 토목건축공사업, 기계가스설비공사업(주력분야 : 가스시설공사 1종)에 모두 등록된 자 ○ 「전기공사업법」에 따라 전기공사업에 등록된 자 ○ 실적(미정) | 건설처 | 토건기술부 | 서민욱 | 070-8898-1638
129 | 2024.04 | 분당 정보통신분야 유지보수 단가계약 공사 | 정보통신분야 유지보수 | 229 | 착공 후 1년 | 제한경쟁 | 최근 5년 이내 정보통신 유지보수공사 2.2억원 이상 실적업체 정보통신공사업 면허 보유업체 및 한국 소프트웨어 산업협회 등록된 소프트웨어 사업자 | 분당발전본부 | ICT보안팀 | 양승화 | 070-8898-6093
130 | 2024.04 | 분당 #1ST HP BFP 고압전동기 고정자 재권선 반출정비 공사 | 고압전동기 고정자 재권선 반출정비공사 | 120 | 착공 후 3개월 | 제한경쟁 | 전기공사업 등록업체로서 최근 10년간 7000kW 이상 고압전동기 재권선 공사 실적업체 | 분당발전본부 | 전기부 기기파트 | 김송한 | 070-8898-6321
131 | 2024.04 | 여수 2호기 GGH CLR Duct 정비공사 | GGH CLR Duct 정비 | 500 | 2024.05~06 | 제한경쟁 | 물품제조실적(국가계약법 시행령 제21조제1항제3호) | 여수발전본부 | 기계부 보일러파트 | 김영재 | 070-8898-5227
132 | 2024.04 | 영동 구사무동 주전원 교체공사 | 구사무동 안정적 전원 공급 | 60 | 2024.05 | 제한경쟁 | 전기공사업면허 소지 업체, 여성기업 | 영동에코발전본부 | 전기부 전력회로파트 | 노형준 | 070-8898-4315
133 | 2024.04 | 영동 #1,2 고압인버터룸 고효율 LED등기구 교체 | 기존 형광등에서 LED 등기구로 교체 | 53 | 2024.05 | 일반경쟁 | 전기공사업 면허 보유 업체 | 영동에코발전본부 | 전기부 전력회로파트 | 박두성 | 070-8898-4324
134 | 2024.04 | 1,2호기 터빈설비 도장공사 | 1,2호기 터빈설비 도장공사 | 100 | 착공 후 14개월 | 일반경쟁 |  | 영흥발전본부 | 제1발전처 기계부 터빈파트 | 문현철 | 070-8898-3359
135 | 2024.04 | #3,4 BLR 승강기 안전설비 교체공사 | #3,4 BLR 승강기 안전설비 교체공사 | 27 | 2024.04.22~05.03 | 일반경쟁 | 승강기설치공사업 면허 보유 업체 | 삼천포발전본부 | 1발 전기부 | 정인동 | 070-8898-2762
136 | 2024.05 | 24년 본사 토건시설물 유지보수공사 | 본사 사옥 및 사택 토건시설물 유지보수 | 320 | 착공 후 1년 | 제한경쟁 | 경남에 주된 영업소를 둔 건축공사업 또는 토목건축공사업 면허 보유업체 | 동반상생처 | 업무지원부 | 박승민 | 070-8898-1936
137 | 2024.05 | 가스터빈 진동감시설비 정밀점검 | #1,7,8호기 가스터빈 진동감시설비 정밀점검 | 90 | 2024.09.19~11.28 | 수의계약 | 직접설치(국가계약법 시행령 제26조제1항제2호바목) | 분당발전본부 | 계측제어부 | 황정환 | 070-8898-6411
138 | 2024.05 | 사외태양광 기상관측설비 정상화 공사 | 기상관측설비(일사량계, 온도계 정상화 및 신재생통합 모니터링 시스템 연계) | 40 | 2024.05~06 | 일반경쟁 | 전기공사업 면허 보유 업체 | 신재생운영처 | 풍력운영부 풍력운영1파트 | 유하정 | 070-8898-7058
139 | 2024.05 | 여수 해수전해설비 지붕 교체 공사 | 해수전해설비 누수지붕 교체 | 270 | 2024.05~12 | 제한경쟁 | - 여수시 1년이상(발전소주변지역법 시행령 제34조제1항 2호) -금속창호공사 면허 보유업체(전문건설업) | 여수발전본부 | 기계부 시설파트 | 정희진 | 070-8898-5263
140 | 2024.05 | 여수 불용 컨테이너 컬거 | 소내 불용 컨테이너 철거 | 50 | 2024.05~12 | 제한경쟁 | - 여수시 1년이상(발전소주변지역법 시행령 제34조제1항 2호) - 철거 면허 보유업체(전문건설업) | 여수발전본부 | 기계부 시설파트 | 정희진 | 070-8898-5263
141 | 2024.05 | 영동 2호기 탈질설비 2단 촉매 재생공사 | 탈질촉매 성능복구를 위한 세정 및 재생 공사 | 283 | 2024.07 | 제한경쟁 | 발전소 탈질설비 Dry Ice 촉매 재생공사 실적업체로 기계설비공사 면허보유업체 | 영동에코발전본부 | 기계부 보일러파트 | 전지우 | 070-8898-4231
142 | 2024.05 | 영동 2호기 주제어설비 정밀점검공사 | 주제어설비 정밀점검 | 100 | 착공 후 29일 | 제한경쟁 | 공사수행실적(국가계약법 시행령 제21조제1항제2호) | 영동에코발전본부 | 계측제어부 터빈제어파트 | 강규찬 | 070-8898-4432
143 | 2024.05 | 2024 #5,6조경유지관리공사 | 2024 #5,6조경유지관리공사 | 600 | 착공 후 1년 | 제한경쟁 | 인천광역시 업체로서 조경식재시설물공사업[주력분야:조경식재공사] 면허 보유업체 | 영흥발전본부 | 제3발전처 시설관리부 토목파트 | 김예원 | 070-8898-3977
144 | 2024.05 | 중대산업재해 예방을 위한 Smart 조명정비 시스템 구축 | 직무발명품 도입으로 고소위험요인 근본 개선 | 500 | 착공후 3개월 | 일반경쟁 |  | 영흥발전본부 | 제2발전처 전기부 전기파트 | 오윤식 | 070-8898-3615
145 | 2024.05 | 해양소수력 제5호기 계획예방정비공사 | 해양소수력 제5호기 계획예방정비 | 145 | 2024.07.30 | 수의계약 | 현재 시공사(국가계약법 시행령 제26조제1항제6호가목) | 삼천포발전본부 | 제2발전처 기계부 | 허진 | 070-8898-2522
146 | 2024.06 | 고성 탈황 Ball Mill Rubber Liner 설치 공사 | 고성 탈황 Ball Mill Rubber Liner 설치 공사 | 35 | 2024.06 ~ 07 | 제한경쟁 | 탈황 Ball Mill Rubber Liner 설치 또는 교체실적 보유업체 | 고성발전본부 | 환경화학부 환경설비파트 | 이진성 | 070-4486-7454
147 | 2024.06 | 보일러 조도취약개소 개선공사 | 보일러 계단등 및 투광등 미점등개소 개선 시행 | 24 | 착공 후 28일 | 일반경쟁 | - 전기공사업 면허 보유 업체 | 여수발전본부 | 전기부 | 송경미 | 070-8898-5317
148 | 2024.06 | (안전)영동 #2 연료취급설비 지하구간 안전지시등 적용 | 연료취급설비 지하구간 조명 설치 | 70 | 2024.04~12 | 제한경쟁 | 전기공사 면허 및 여성기업 등 | 영동에코발전본부 | 전기부 발전전기파트 | 신건혁 | 070-8898-4312
149 | 2024.06 | 2024년 정보통신분야 유지보수 단가계약 공사 | 통신 및 보안설비 유지보수 | 200 | 착공 후 1년 | 제한경쟁 | 최근 5년간 정보통신설비 유지보수공사 수행실적 2억원 이상 보유 업체/지역제한 | 영동에코발전본부 | ICT보안팀 | 이영주 | 070-8898-4094
150 | 2024.06 | 2024년도 #1~4 건축시설물 유지보수공사 | 2024년도 #1~4 건축시설물 유지보수공사 | 700 | 착공 후 1년 | 일반경쟁 | (종합공사)건축공사업 또는 토목건축공사업 면허 보유업체/(전문공사) 금속창호지붕건축물조립공사업과 실내건축공사업을 모두 등록한 업체 | 영흥발전본부 | 제3발전처 시설관리부 토목파트 | 권윤준 | 070-8898-3979
151 | 2024.06 | #1,2 터빈 변압기 물 분무 소화설비 개선공사 | #1,2 터빈 변압기 물 분무 소화설비 개선공사 | 100 | 착공 후 1년 | 일반경쟁 |  | 영흥발전본부 | 제1발전처 기계부 터빈파트 | 백인혁 | 070-8898-3357
152 | 2024.06 | 제5,6호기 CSU-A Hinge 교체공사 | 제2부두 CSU-A Hinge 교체공사 | 150 | 착공 후 30일 | 제한경쟁 | 기계설비공사업 면허소지업체 Hinge 교체공사 실적업체 | 삼천포발전본부 | 제1발전처 연료설비부 | 김효원 | 070-8898-2713
153 | 2024.06 | 제5,6호기 하역기 및 상하탄기 구조물 정비공사 | 제5,6호기 하역기 및 상하탄기 구조물 정비공사 | 150 | 착공 후 30일 | 제한경쟁 | 기계설비공사업 면허소지업체 항만시설 설비 정비 실적업체 | 삼천포발전본부 | 제1발전처 연료설비부 | 김종호 | 070-8898-2714
154 | 2024.06 | 제4호기 O/H 현장제어설비 계획예방정비공사 | 삼천포 #4 현장제어설비 계획예방정비공사 | 400 | 착공 후 3년 | 수의계약 | 국가계약법시행령제26조1항2호가목(삼천포 계측제어설비 경상정비용역 특수계약조건 제27조) | 삼천포발전본부 | 제1발전처 계측제어부 | 이정우 | 070-8898-2483
155 | 2024.06 | #4 보일러제어설비 현장 주요계측기 개선 | 삼천포 #4 보일러 현장제어설비 계측기 개선공사 | 27 | 착공 후 90일 | 제한경쟁 | 여성기업지원에 관한 법률 제2조제1호에 따른 여성기업 | 삼천포발전본부 | 제1발전처 계측제어부 | 손지은 | 070-8898-2452
156 | 2024.06 | #4 O/H 탈황/탈질 주제어설비 정밀점검 공사 | 삼천포 #4 탈황/탈질 주제어설비 정밀점검공사 | 18 | 착공 후 90일 | 제한경쟁 | ABB社의 Infi-90 Hardware와 Software 설치 실적 업체 | 삼천포발전본부 | 제1발전처 계측제어부 | 배경태 | 070-8898-2457
157 | 2024.06 | 삼천포 #3,4 석탄취급설비 저탄장 조명 증설 | 저탄장 조명설비를 증설하여 작업장 및 통로 기준조도 확보 | 60 | 2024.04.01~04.31 | 일반경쟁 |  | 삼천포발전본부 | 제1발전처 전기부 | 김광민 | 070-8898-2784
158 | 2024.06 | 삼천포 #3,4 석탄취급설비 B/C 운전표시등 설치 | 운탄용 컨베이어벨트의 동작여부를 시각화하여 안전한 근로환경 조성 | 63 | 2024.04.01~04.31 | 일반경쟁 |  | 삼천포발전본부 | 제1발전처 전기부 | 정창성 | 070-8898-2785
159 | 2024.07 | 제1호기 BLR Area 용접전원설비 보강 공사 | 1호기 BLR Area 용접전원 증설 | 200 | 착공 후 40일 | 일반경쟁 | 전기공사 면허 업체 | 고성발전본부 | 전기부 전기설계파트 | 금동준 | 070-4486-7427
160 | 2024.07 | 에천태양광 조명설비 정비 | 예천태양광 외부조명 점등불량 개소 교체 | 20 | 2024.08~09 | 일반경쟁 | 전기공사업 면허 보유 업체 | 신재생운영처 | 풍력운영부 풍력운영1파트 | 손준오 | 070-8898-7059
161 | 2024.07 | 영동 1호기 탈질설비 1단 촉매 교체공사 | 대기오염배출기준 초과 예방을 위한 촉매 교체공사 | 156 | 2024.09 | 제한경쟁 | 100MW 이상 석탄화력발전소 탈질설비 촉매 교체공사 실적보유업체로써 기계설비공사 면허 보유업체 | 영동에코발전본부 | 기계부 보일러파트 | 전지우 | 070-8898-4231
162 | 2024.07 | 3호기 계획예방정비공사 | 3호기 계획예방정비공사 | 38460 | 착공 후 4개월 | 수의계약 | 하자책임구분 곤란(국가계약법 시행령 제26조제1항제2호가목) | 영흥발전본부 | 제2발전처 기계부 공무파트 | 이창준 | 070-8898-3553
163 | 2024.07 | 능동적 재난 예방시스템 구축으로 전기설비 화재 Zero화 구현 | 능동적 재난 예방시스템 MCC에 도입하여 전기화재 Risk 원천제거 | 500 | 착공후 3개월 | 일반경쟁 |  | 영흥발전본부 | 제2발전처 전기부 전기파트 | 오윤식 | 070-8898-3615
164 | 2024.07 | 영흥 5,6호기 공용 Gypsum Line Belt Scale 보강공사 | 영흥 5,6호기영흥 5,6호기 공용 Gypsum Line Belt Scale 보강공사 석탄취급설비 컨베이어벨트풀리 온도감시시스템 설치공사 | 40 | 2024.09~10 | 일반경쟁 |  | 영흥발전본부 | 제3발전처 계측제어부 탈황연료제어파트 | 강한솔 | 070-8898-3844
165 | 2024.07 | 영흥 3호기 주제어설비 계획예방정비공사 | 영흥 3호기 주제어설비 계획예방정비공사 | 290 | 2024.09 ~ 2025.01 | 수의계약 | 하자책임구분 곤란,직접설치,호환성(국가계약법 시행령 제26조제1항제2호가,바,사목) | 영흥발전본부 | 제2발전처 계측제어부 시스템제어파트 | 남재현 | 070-8898-3647
166 | 2024.07 | 2024년 조경시설물 유지보수공사 | 삼천포발전본부 조경시설물 유지보수 | 230 | 착공 후 1년 | 제한경쟁 | 경남지역, 조경공사업(전문업체) 자격 보유 | 삼천포발전본부 | 시설관리부 | 김재학 | 070-8898-2272
167 | 2024.07 | 정보통신설비 연간 단가공사 | 정보통신설비 유지보수 관련 단가공사 | 629 | 착공 후 365일 | 일반경쟁 | 정보통신공사업 면허 보유 업체 | 삼천포발전본부 | ICT보안부 | 이효령 | 070-8898-2292
168 | 2024.07 | 삼천포 탈황설비 내부식코팅 단가공사 | 탈황본설비 및 공용설비 내부식코팅 공사 | 50 | 2024.10~11 | 제한경쟁 | 석탄화력발전소 탈황설비 내부식코팅 공사실적 업체 | 삼천포발전본부 | 제2발전처 환경설비부 | 이승민 | 070-8898-2574
169 | 2024.07 | 제4호기 보일러설비 계획예방정비공사(도급분) | 제4호기 보일러설비 계획예방정비공사(A급) | 4238 | 24.09.19~11.29 | 수의계약 | 현재 시공사(국가계약법 시행령 제26조제1항제2호가목) | 삼천포발전본부 | 제1발전처 기계부 | 이지혜 | 070-8898-2617
170 | 2024.07 | 제4호기 터빈 및 발전기 계획예방정비공사(도급분) | 제4호기 보일러설비 계획예방정비공사(A급) | 3917 | 24.09.19~11.29 | 수의계약 | 현재 시공사(국가계약법 시행령 제26조제1항제3호가목) | 삼천포발전본부 | 제1발전처 기계부 | 이지혜 | 070-8898-2617
171 | 2024.07 | 제4호기 탈황설비 계획예방정비공사(도급분) | 제4호기 보일러설비 계획예방정비공사(A급) | 1317 | 24.09.19~11.29 | 수의계약 | 현재 시공사(국가계약법 시행령 제26조제1항제4호가목) | 삼천포발전본부 | 제1발전처 기계부 | 이지혜 | 070-8898-2617
172 | 2024.07 | 제4호기 석탄설비 계획예방정비공사(도급분) | 제4호기 보일러설비 계획예방정비공사(A급) | 392 | 24.09.19~11.29 | 수의계약 | 현재 시공사(국가계약법 시행령 제26조제1항제5호가목) | 삼천포발전본부 | 제1발전처 기계부 | 이지혜 | 070-8898-2617
173 | 2024.08 | 예천태양광 펜스설치 공사 | 야생동물 및 외부인 차단으로 인한 안전사고방지를 위한 펜스설치 | 70 | 2024.10 | 제한경쟁 | 중소기업, 지역, 면허 | 신재생운영처 | 풍력운영부 풍력운영1파트 | 손준오 | 070-8898-7059
174 | 2024.08 | 석탄분석실 공기질 개선 공사 | 석탄분석실 및 시료조제실 국소배기장치 등 설치(안전) | 118 | 2024.10~11 | 제한경쟁 | - 여수시 1년이상(발전소주변지역법 시행령 제34조제1항 2호) | 여수발전본부 | 환경화학부 | 엄혜영 | 070-8898-5613
175 | 2024.08 | 영동 2호기 탈질설비 3단 촉매 교체공사 | 대기오염배출기준 초과 예방을 위한 촉매 교체공사 | 265 | 2024.10 | 제한경쟁 | 200MW 이상 석탄화력발전소 탈질설비 촉매 교체공사 실적보유업체로써 기계설비공사 면허 보유업체 | 영동에코발전본부 | 기계부 보일러파트 | 전지우 | 070-8898-4231
176 | 2024.08 | 2호기 계획예방정비공사 | 2024년 발전기별 정지계획에 의거 2호기 정비 시행 | 4610 | 2024.10.31.~2024.12.20. | 수의계약 | 하자책임구분 곤란,현재 시공자(국가계약법 시행령 제26조제1항제2호가,나,다목) | 영동에코발전본부 | 기계부 공무파트 | 김수경 | 070-8898-4214
177 | 2024.08 | (안전)영동 #2 고압전동기 정비용 호이스트 설치공사 | #2 MILL MOTOR 정비용 호이스트 설치 | 123 | 2024.10 | 제한경쟁 | 발전 5사 정비적격기업(관리품목 : 크레인, 호이스트) | 영동에코발전본부 | 전기부 전력회로파트 | 박두성 | 070-8898-4324
178 | 2024.08 | 영흥 3호기 BFPT EHPC 정밀점검공사 | 영흥 3호기 BFPT EHPC 분해 점검 및 소모품 교체 | 80 | 2024.09 ~ 2025.01 | 수의계약 | 직접설치(국가계약법 시행령 제26조제1항제2호바목) | 영흥발전본부 | 제2발전처 계측제어부 터빈제어파트 | 박민수 | 070-8898-3638
179 | 2024.08 | 영흥 3호기 진동감시설비 정밀점검공사 | 영흥 3호기 진동감시설비 분해 점검 및 관련 계측기 검교정 | 170 | 2024.09 ~ 2025.01 | 수의계약 | 직접설치(국가계약법 시행령 제26조제1항제2호바목) | 영흥발전본부 | 제2발전처 계측제어부 터빈제어파트 | 신영희 | 070-8898-3639
180 | 2024.08 | 영흥 3호기 계측제어설비 계획예방정비공사 | 영흥 3호기 계측제어설비 A급 계획예방정비공사 | 1200 | 2024.09 ~ 2025.01 | 수의계약 | 하자책임구분 곤란(국가계약법 시행령 제26조제1항제2호가목) | 영흥발전본부 | 제2발전처 계측제어부 터빈제어파트 | 박민수 | 070-8898-3638
181 | 2024.08 | #1,2 터빈설비 비상발전기 계획예방정비 공사 | #1,2 터빈설비 비상발전기 계획예방정비 공사 | 200 | 착공 후 1년 | 일반경쟁 |  | 영흥발전본부 | 제1발전처 기계부 터빈파트 | 백인혁 | 070-8898-3357
182 | 2024.08 | 제4호기 OH 진동감시설비 정밀점검공사 | 제4호기 진동감시설비 정밀점검공사 | 137 | 착공 후 180일 | 수의계약 | 호환성(국가계약법 시행령 제26조제1항제2호사목) | 삼천포발전본부 | 제1발전처 계측제어부 | 김민준 | 070-8898-2465
183 | 2024.09 | 분당 Hot Gas Casing 재생정비공사 | 계획예방정비공사 필요자재 재생정비공사 | 1700 | 20'24.09~03 | 제한경쟁 | GT11NM 가스터빈 Hot Gas Casing 설계, 제작 또는 재생정비 실적업체 | 분당발전본부 | 기계부 | 김민우 | 070-8898-6221
184 | 2024.09 | 분당 Inner Liner 재생정비공사 | 계획예방정비공사 필요자재 재생정비공사 | 1000 | '2024.09~03 | 제한경쟁 | GT11NM 가스터빈 Inner Liner 설계, 제작 또는 재생정비 실적업체 | 분당발전본부 | 기계부 | 장진욱 | 070-8898-6222
185 | 2024.09 | 여수 1호기 TAH Tube 교체공사 | 여수 1호기 TAH Tube 교체공사 | 520 | 2024.11~12 | 제한경쟁 | 발전소 Tubular Air Preheater Tube 20ton 이상 공사 실적업체 | 여수발전본부 | 기계부 보일러파트 | 홍덕신 | 070-8898-5224
186 | 2024.09 | 영흥 3호기 CWP(A) 고압전동기 반출정비공사 | CWP 고압전동기 안정운전을 위한 반출정비 시행 | 420 | 착공 후 70일 | 제한경쟁 | 미정 | 영흥발전본부 | 제2발전처 전기부 기기파트 | 조범준 | 070-8898-3619
187 | 2024.09 | 제6호기 OH 미분기 Grinding Roll 육성용접 반출공사 | 제6호기 OH 미분기 Grinding Roll 육성용접 반출공사 | 200 | 2024.04~06 | 제한경쟁 | 발전5사 정비적격업체(미분기-Grinding Roll) | 삼천포발전본부 | 제2발전처 기계부 | 박경남 | 070-8898-2843
188 | 2024.09 | 해양소수력 발전기 반출정비 | 해양소수력 발전기 고정자 권선 재권선 | 90 | 30일 | 제한경쟁 | 발전사 정비적격 업체중 1000KW급 유도발전기 재권선 실적 업체 | 삼천포발전본부 | 제2발전처 전기부 | 장회정 | 070-8897-2854
189 | 2024.11 | 영동 2호기 Drum Level Gauge 교체 공사 | 노후 Drum Level Gauge 교체 | 20 | 2024.11.01~11.20 | 제한경쟁 | 정비적격업체 | 영동에코발전본부 | 계측제어부 보일러제어파트 | 엄환식 | 070-8898-4413
190 | 2024.11 | 2025년 회처리장 복토공사 | 2025년 회처리장 복토공사 | 600 | 착공 후 4개월 | 제한경쟁 | 인천광역시 업체로서 지반조성포장공사업(주력:토공사) 면허 보유업체 | 영흥발전본부 | 제3발전처 시설관리부 토목파트 | 방남석 | 070-8898-3981
191 | 2024.11 | 삼천포 제3~6호기 석탄취급설비 컨베이어 벨트 접합 및 풀리 고무래깅 정비 연간 단가공사 | 벨트 컨베이어 접합 및 풀리 고무래깅 정비(교체) | 80 | 착공 후 1년 | 제한경쟁 | 최근 5년 간 국내 발전회사 또는 제철소 Steel Cord 고무벨트 폭(1,400mm 이상) 열간 접합 실적업체 | 삼천포발전본부 | 제1발전처 연료설비부 | 강주석 | 070-8898-2745
192 | 2024.12 | 영동 1,2호기 보일러 클링커 제거 단가계약 공사 | 보일러 클링커 고압수세정 공사 | 199 | 2021.01~2024.12 | 제한경쟁 | 100MW이상 바이오매스 발전소 클링커 수세정 실적업체 | 영동에코발전본부 | 기계부 보일러파트 | 정직한 | 070-8898-4218
193 | 2024.12 | 영동 1호기 탈질설비 2단 촉매 재생공사 | 탈질촉매 성능복구를 위한 세정 및 재생 공사 | 206 | 2023.01 | 제한경쟁 | 발전소 탈질설비 Dry Ice 촉매 재생공사 실적업체로 기계설비공사 면허보유업체 | 영동에코발전본부 | 기계부 보일러파트 | 전지우 | 070-8898-4231

## 용역
한국남동발전㈜ 「용역」 발주예정 내역(2024년 1월~12월)
No. | 발주예정월 | 건명 | 개요 | 예산액 (백만원, VAT제외) | 용역기간 | 계약방법 | 입찰참가자격 | 발주사업소 | 담당부서 | 담당자 | 연락처
1 | 2024.01 | 1호기 O/H 대비 현장 안전전문가 용역 | O/H 대비 안전점검 용역 | 88.75 | 착수 후 3개월 | 제한경쟁 | 소기업,소상공인,건설재해 예방전문기도기관 지정서 보유 | 강릉발전본부 | 안전기술부 | 이윤재 | 070-4486-7726
2 | 2024.01 | 고성 천연가스 발전사업 LNG공급설비 설치공사 건설사업관리용역(시공단계 감독권한대행 등 건설사업관리) | 고성 천연가스 발전소 LNG공급설비 설치공사 건설사업관리용역 | 7500 | 착수 후 36개월 | 제한경쟁 | 미정 | 건설처 | 기계기술부 | 민경재 | 070-8898-1626
3 | 2024.01 | 고성 천연가스 발전사업 비파괴검사 기술용역 | 고성 천연가스 발전소 비파괴검사 기술용역 | 7378 | 2024.2 ~ 2027.4 | 제한경쟁 | 미정 | 건설처 | 기계기술부 | 민경재 | 070-8898-1626
4 | 2024.01 | 2호기 계획예방정비공사 TBN 및 BFPT 비파괴검사 용역 | 계획예방정비공사 중 TBN 및 BFPT 건전성 확보를 위한 비파괴 검사 용역 | 221 | 2024.02.19 ~ 05.22 | 제한경쟁 | 실적제한 | 고성발전본부 | 기계부 터빈파트 | 김민규 | 070-4486-7369
5 | 2024.01 | 고성 2호기 A급 OH 후 효율보증 성능시험 기술용역 수행 | 직접인건비(특급,고급,중급,초급) 기술료(직접인건비+제경비) 제경비(직접인건비의 110% 적용) 직접경비(경비, 재료비, 설치비, 운송비, 특설계측기 임대 등) | 172 | 착수 후 1년 | 제한경쟁 | 중소기업, 면허 | 고성발전본부 | 발전운영부 운영기술파트 | 이효현 | 070-4486-7322
6 | 2024.01 | 제2호기 발전기 고정자권선 진단시험 용역 | 제2호기 발전기 고정자권선 진단용역 | 72 | 착수 후 35일 | 제한경쟁 | 소기업, 소상공인 | 고성발전본부 | 전기부 전기설계파트 | 금동준 | 070-4486-7427
7 | 2024.01 | 제1, 2호기 특고압차단기 전기적 인터록 보강 용역 | 제1, 2호기 특고압 차단기 인터록 Logic 수정 | 35 | 착수 후 7일(호기당) | 수의계약 | 호환성(국가계약법 시행령 제26조제1항제2호사목) | 고성발전본부 | 전기부 전기설계파트 | 금동준 | 070-4486-7427
8 | 2024.01 | 24년도 소방설비 점검정비 위탁용역 | 24년도 본부 소방설비 정상가동 상시 유지를 위한 일상점검 정비 업무의 전문성을 확보하고자 소방설비 위탁용역을 실시함 | 655 | 착수 후 12개월 | 일반경쟁 | 소방시설관리업 면허보유업체 | 고성발전본부 | 안전기술부 재난품질파트 | 금종훈 | 070-4486-7243
9 | 2024.01 | 안전점검 전문 기술용역 | #2 O/H시 안전점검 용역 | 209 | O/H 종료시까지(5/22) | 제한경쟁 | 중소기업, 산업안전보건법 제 48조의[안전보건진단기관]등록업체 | 고성발전본부 | 안전기술부 산업안전파트 | 염순호 | 070-4486-7236
10 | 2024.01 | 투자사업 경제성평가 검증용역(단가) | 투자사업 경제성평가 검증 | 90 | 착수 후 12개월 | 제한경쟁(중소기업) | 소기업,소상공인,직접생산확인증명서 소지,용역수행실적(국가계약법 시행령 제21조제1항제5호) | 기획처 | 재무개선실 비상경영담당 | 남희성 | 070-8898-1152
11 | 2024.01 | 2024~2025년도 결산지원 및 회계자문 용역 | 결산 지원(현표, 주석 등 작성), 손상징후 검토 등 | 560 | 착수 후 2년 | 일반경쟁 | 공인회계사법 제12조, 15조, 24조 | 기획처 | 회계세무부 | 이수윤 | 070-8898-1173
12 | 2024.01 | 2024년 사보 남동愛 디자인/기획 편집 용역 | 사보 남동愛 디자인/기획 편집 용역 | 280 | 착수 후 2년 | 일반경쟁 | 『출판문화산업흥법』제 9조에 따른 출판업 신고를 필한 전문 업체 | 기획처 | 기획조정실 커뮤니케이션담당 | 안우석 | 070-8898-1134
13 | 2024.01 | 배출권거래제 제도이행 지원 용역 | 배출량 산정계획서, 명세서 작성 및 제도 이행 지원 | 200 | 24개월 | 제한경쟁 | 중소기업,제안서평가 | 녹색성장처 | 기후변화대응부 | 김인경 | 070-8898-1563
14 | 2024.01 | 청정수소발전 입찰시장 참여 추진전략 수립용역 | 청정수소발전 입찰시장 전략적 참여를 위한 용역 수행 | 300 | 착수 후 9개월 | 일반경쟁 | 제안서평가 | 녹색성장처 | 수소융합부 | 한민우 | 070-8898-1571
15 | 2024.01 | 암모니아 혼소 타당성용역 | 영흥 5,6호기 및 여수 1,2호기의 암모니아 혼소발전 관련 설비개조에 대한 타당성 조사용역을 추진하여 최적의 설비투자비를 산출해내고자 함 | 687 | 착수 후 6개월 | 제한경쟁 | 엔지니어링산업 진흥법 제21조 또는 기술사법 제6조 | 발전처 | 발전운영부 | 유화령 | 070-8898-1523
16 | 2024.01 | 전남신안해상풍력 기본설계(part1) 용역 | 전남신안해상풍력 기본설계(part1) 용역 | 8000 | 1~2년 | 제한경쟁 | 미정 | 신재생개발처 | 풍력개발부 | 김범준 | 070-8898-1835
17 | 2024.01 | 고흥 수상태양광 부대시설 청소 용역 | 24년 고흥 수상태양광 부대시설 청소 용역 | 43 | 착수 후 1년 | 제한경쟁 | 소기업,소상공인,지역제한,직접생산 확인 증명서 소지자 | 신재생운영처 | 풍력운영부 | 이승철 | 070-4486-7065
18 | 2024.01 | 제주 풍력발전소 부대시설 청소 용역 | 24년 제주 풍력발전소 부대시설 청소 용역 | 39 | 착수 후 1년 | 제한경쟁 | 소기업,소상공인,지역제한,직접생산 확인 증명서 소지자 | 신재생운영처 | 풍력운영부 | 이승철 | 070-4486-7065
19 | 2024.01 | 풍력운영1파트 사무소 청소관리용역 | 사무실 청소관리 용역 | 24 | 착수 후 12개월 | 제한경쟁 | 소기업,소상공인,지역,면허 | 신재생운영처 | 풍력운영부 풍력운영1파트 | 손준오 | 070-8898-7059
20 | 2024.01 | 2024년 여수발전본부 정기안전보건교육 시행 용역 | 산업안전보건법 제29조 근로자 법정안전교육 이행 | 20 | 착수 후 1년 | 제한경쟁 | 소기업 또는 소상공인(국가계약법 시행령 제21조제1항제10호 가목) 여수시 1년이상(발전소주변지역법 시행령 제34조제1항 2호 | 여수발전본부 | 안전품질실 | 박찬국 | 070-8898-5051
21 | 2024.01 | 여수 1호기 터빈설비 비파괴검사 용역 | 1호기 터빈설비 주요부품 비파괴검사 용역 | 135 | 착수 후 1개월 | 제한경쟁 | 중소기업 또는 소상공인(국가계약법 시행령 제21조제1항제10호 나목) 전라남도(국가계약법 시행령 제21조제1항제6호) | 여수발전본부 | 기계부 터빈파트 | 이장환 | 070-8898-5212
22 | 2024.01 | #1호기 암모니아 법정검사 용역 | #1호기 암모니아 법정검사 용역 | 1000 | 2023.03~04 | 일반경쟁 | 고압가스 안전관리법 시행규칙 별표36 제1항 | 여수발전본부 | 기계부 보일러파트 | 김희용 | 070-8898-5221
23 | 2024.01 | 여수 1호기 발전기 진동특성시험 용역 | 여수 1호기 발전기 고정자 진동특성시험 용역 | 15 | 착수 후 1개월 | 제한경쟁 | 소기업 또는 소상공인(국가계약법 시행령 제21조제1항제10호 가목) 여수시 1년이상(발전소주변지역법 시행령 제34조제1항 2호 | 여수발전본부 | 전기부 | 김종명 | 070-8898-5316
24 | 2024.01 | 여수#1 고압기기 절연진단 시험용역 | 여수 #1 고압기기 절연진단 및 절연보강 | 87 | 2024.05 | 제한경쟁 | 소기업 또는 소상공인(국가계약법 시행령 제21조제1항제10호 가목) 여수시 1년이상(발전소주변지역법 시행령 제34조제1항 2호 | 여수발전본부 | 전기부 | 이준용 | 070-8898-5325
25 | 2024.01 | 여수발전본부 화학사고예방관리계획서 제작 용역 | 화학사고예방관리계획서 제작 용역 | 14.94 | 2023.12~2024.4 | 제한경쟁 | 소기업 또는 소상공인(국가계약법 시행령 제21조제1항제10호 가목) 여수시 1년이상(발전소주변지역법 시행령 제34조제1항 2호 | 여수발전본부 | 환경화학부 | 윤주영 | 070-8898-5622
26 | 2024.01 | 영동 2호기 터빈 유압장치 제작사 TA 정밀점검 용역 | 터빈 유압장치 신뢰성 확보를 위한 제작사 전문기술자 점검용역 | 130 | 착수 후 15일간 | 수의계약 | 호환성(특정조달을 위한 국가계약법 시행령 특례규정 제23조제4호) | 영동에코발전본부 | 기계부 터빈파트 | 김민섭 | 070-8898-4221
27 | 2024.01 | 영동 1호기 터빈 비파괴검사 용역 | 터빈 주요구성품 신뢰성 확보를 위한 비파괴검사 용역 | 25 | 착수 후 15일간 | 제한경쟁 | 소기업,소상공인,용역수행실적(국가를 당사자로 하는 계약에 관한 법률 시행령 제21조제1항제5호) | 영동에코발전본부 | 기계부 터빈파트 | 김민섭 | 070-8898-4221
28 | 2024.01 | (안전)영동 #1,2 승강기 연간 위탁 점검정비 용역 | 승강기 점검 연간 단가계약 | 60 | 착수 후 1년 | 제한경쟁 | 소기업,소상공인,강원 내 업체 및 직접생산확인 | 영동에코발전본부 | 전기부 발전전기파트 | 김영권 | 070-8898-4313
29 | 2024.01 | 영흥 3,4호기 특고압케이블 절연진단 시험 | 특고압케이블 절연진단 시험용역 | 30 | 착수 후 1개월 | 제한경쟁 | 소기업, 소상공인이면서 엔지니어링사업(전기설비) 또는 엔지니어링사업(전기전자응용) 또는 기술사사무소(발송배전) 또는 기술사사무소(전기전자응용) | 영흥발전본부 | 제2발전처 전기부 기기파트 | 김세호 | 070-8898-3617
30 | 2024.01 | 영흥 #1~6 탈질설비 암모니아 분배조정 시험 단가 용역 | 탈질 암모니아 분배조정 시험 단가 용역 | 186 | 착수 후 12개월 | 제한경쟁 | 중소기업,대기분야 측정대행업 및 엔지니어링 사업자로 신고된 자로서 연소가스 배기장치에 적용되는 암모니아 튜닝방법 특허 보유 또는 사용가능 업체[신기술 또는 특허공법이 요구되는 공사 적용기준(정부 입찰계약 집행기준 제5조의2)] | 영흥발전본부 | 제3발전처 환경설비부 화학설비파트 | 박상하 | 070-8898-3874
31 | 2024.01 | 탈황 및 발전폐수오니(재횔용) 위탁처리용역 단가계약 | 본부내 탈황 및 발전폐수오니 재활용 처리 | 130 | 6개월 | 제한경쟁 | 폐기물관리법에 의해 인·허가된 폐기물 재활용업체로 스스로 수집·운반이 가능하거나, 폐기물 관리법에 인·허가된 수집·운반업자와 공동수급 가능,중소기업 | 삼천포발전본부 | 녹색환경부 | 임세빈 | 070-8898-2232
32 | 2024.01 | 수질오염배출시설 자가측정 위탁용역 | 수질오염배출시설 자가측정 위탁용역 | 13 | 2025.01.31 까지 ('24.12.31 측정완료) | 제한경쟁 | 「환경분야 시험․검사등에 관한 법률」에 의한 수질측정대행업 등록업체,소기업,소상공인 | 삼천포발전본부 | 녹색환경부 | 최원창 | 070-8898-2252
33 | 2024.01 | 750kW 풍력발전기 기술지원 | 삼천포 풍력발전기 기술용역 | 25 | 365일 | 수의계약 | 직접설치(국가계약법 시행령 제26조제1항제2호바목) | 삼천포발전본부 | 제2발전처 전기부 | 조상현 | 070-8898-2876
34 | 2024.01 | 2024~2025년 작업환경측정 용역 | 2024~2025년 작업환경측정 | 494 | 2년 | 제한경쟁 | 2022년 작업환경측정 지정기관평가 결과 A등급 이상 업체 | 삼천포발전본부 | 안전품질실 | 이인혜 | 070-8898-2015
35 | 2024.01 | 북러닝(Book-Learning)용역 계약 | 전 직원 도서 학습 홈페이지 운영 및 도서 제공 | 1120 | 계약체결일~'24.12.31 | 일반경쟁 | 원격평생교육시설 | 관리처 | 인재개발부 | 이용순
36 | 2024.01 | 사외 이러닝(E-Learning) 홈페이지 운영 용역 계약 | 사외 이러닝 홈페이지 운영 및 이러닝 교육 컨텐츠 제공 | 1132 | 계약체결일~'24.12.31 | 일반경쟁 | 원격평생교육시설 | 관리처 | 인재개발부 | 이용순
37 | 2024.02 | 강릉 #1 OH 고압 전기설비 절연진단 용역 | 고압 전기설비 절연진단 용역 | 50 | 착수 후 3개월 | 제한경쟁 | 소기업,소상공인,용역에 필요한 기술의 보유사항 또는 용역수행실적 | 강릉발전본부 | 전기부 기기파트 | 송건희 | 070-4486-7892
38 | 2024.02 | 고성발전본부 진주-고성 출퇴근버스 임차용역 | 진주-고성 출퇴근버스 임차용역 | 67 | 착수 후 1년 | 제한경쟁(중소기업) | 사천시·고성군 지역제한,소기업,소상공인,직접생산확인증명서 | 고성발전본부 | 경영지원부 총무노무파트 | 김재재 | 070-4486-7254
39 | 2024.02 | 탈황폐수 증발농축설비 Heater Tube Scale 제거 목적 Water Zet 세정 용역 | Tube Scale 제거를 통한 열교환 효율 증대 | 150 | 2024.03 ~ 2025.02 | 제한경쟁 | 중소기업 | 고성발전본부 | 환경화학부 환경설비파트 | 김도윤 | 070-4486-7455
40 | 2024.02 | 고성발전본부 대기배출시설 자가측정 위탁용역 | 42개소 대기배출시설 자가측정 | 80 | 2024.02 ~ 2025.01 | 제한경쟁 | 소기업,소상공인 | 고성발전본부 | 환경화학부 녹색환경파트 | 허성록 | 070-4486-7473
41 | 2024.02 | 제2호기 특고압전동기 절연진단 용역 | 특고압 전동기 절연진단 용역 | 34 | 착수 후 21일 | 제한경쟁 | 소기업,소상공인 | 고성발전본부 | 전기부 전기설계파트 | 금동준 | 070-4486-7427
42 | 2024.02 | 본부주변 대기환경감시설비(APMS) 위탁정비용역 | 24년 3월 계약만료에 따른 신규계약 추진 | 150 | 2024.03.24 ~ 2026.03.23 | 제한경쟁 | - 중소기업 - 대기오염물질 측정기기 관리대행업 등록업체 또는 엔지니어링사업자신고(대기관리)를 필한 자 - 대기측정망 위탁관리기관의 기술인력 및 장비보유기준에 부합한 자 | 고성발전본부 | 계측제어부 보일러제어파트 | 강동헌 | 070-4486-7435
43 | 2024.02 | 24년 본사 사옥 및 청안재 승강기 위탁관리용역 | 본사, 청안재 및 협력회사 작업동 승강기 위탁관리 용역 | 15 | 12개월 | 제한경쟁 | 소기업,소상공인,승강기 안전관리법, 중소기업제품 구매촉진법 | 동반상생처 | 업무지원부 | 강성용 | 070-8898-1935
44 | 2024.02 | 분당 주변환경분석기 위탁정비 용역 | 주변환경분석기(AQMS) 분석기 위탁 정비 | 16 | 착수 후 12개월 | 제한경쟁 | 소기업,소상공인,측정기기 관리대행업 등록 | 분당발전본부 | 계측제어부 | 김민재 | 070-8898-6413
45 | 2024.02 | 2024년 여수발전본부 작업환경측정 | 본부 상,하반기, O/H, 실내공기질측정 실시 | 100 | 착수 후 1년 | 제한경쟁 | 중소기업 또는 소상공인(국가계약법 시행령 제21조제1항제10호 나목) 전라남도(국가계약법 시행령 제21조제1항제6호) | 여수발전본부 | 안전품질실 | 최기웅 | 070-8898-5034
46 | 2024.02 | 2024년 O/H 안전점검 현장 안전 지원 용역 | O/H 등 정비기간 고위험작업 안전점검 지원 용역 | 20 | 착수 후 1개원 | 제한경쟁 | 소기업 또는 소상공인(국가계약법 시행령 제21조제1항제10호 가목) 여수시 1년이상(발전소주변지역법 시행령 제34조제1항 2호 | 여수발전본부 | 안전품질실 | 박찬국 | 070-8898-5051
47 | 2024.02 | 2024년 여수발전본부 법정시설물 정밀안전점검 용역 | 시설물 안전법에 따른 2종 시설물 점검 및 성능평가 | 95 | 착수 후 3개월 | 제한경쟁 | 소기업 또는 소상공인(국가계약법 시행령 제21조제1항제10호 가목) 여수시 1년이상(발전소주변지역법 시행령 제34조제1항 2호 | 여수발전본부 | 기계부 시설파트 | 이장훈 | 070-8898-5262
48 | 2024.02 | 여수 오수처리시설 위탁관리 용역 | 소내 오수처리설비 및 방류수 수질관리 | 35 | 2024.04~2025.04 | 제한경쟁 | 소기업 또는 소상공인(국가계약법 시행령 제21조제1항제10호 가목) 여수시 1년이상(발전소주변지역법 시행령 제34조제1항 2호 | 여수발전본부 | 환경화학부 녹색환경파트 | 이원경 | 070-8898-5625
49 | 2024.02 | 2023년 사업장폐기물(매립) 위탁처리 단가용역 | 매립 폐기물 위탁처리 용역 | 165 | 1년 | 제한경쟁 | 중소기업 또는 소상공인(국가계약법 시행령 제21조제1항제10호 나목) 전라남도(국가계약법 시행령 제21조제1항제6호) | 여수발전본부 | 환경화학부 | 백신광 | 070-8898-5623
50 | 2024.02 | 2023년 사업장폐기물(소각) 위탁처리 단가용역 | 소각 폐기물 위탁처리 용역 | 55 | 1년 | 제한경쟁 | 소기업 또는 소상공인(국가계약법 시행령 제21조제1항제10호 가목) 여수시 1년이상(발전소주변지역법 시행령 제34조제1항 2호 | 여수발전본부 | 환경화학부 | 백신광 | 070-8898-5623
51 | 2024.02 | 2023년 폐수처리오니(재활용) 위탁처리 단가용역 | 오니 폐기물 재활용 위탁처리 용역 | 74 | 1년 | 제한경쟁 | 소기업 또는 소상공인(국가계약법 시행령 제21조제1항제10호 가목) 여수시 1년이상(발전소주변지역법 시행령 제34조제1항 2호 | 여수발전본부 | 환경화학부 | 백신광 | 070-8898-5623
52 | 2024.02 | 2023년 폐인산암모늄(재활용) 위탁처리 단가용역 | 폐인산암모늄 재활용 위탁처리 용역 | 52 | 1년 | 제한경쟁 | 소기업 또는 소상공인(국가계약법 시행령 제21조제1항제10호 가목) 여수시 1년이상(발전소주변지역법 시행령 제34조제1항 2호 | 여수발전본부 | 환경화학부 | 백신광 | 070-8898-5623
53 | 2024.02 | 2023년 사업장폐기물(폐보온재) 위탁처리 단가용역 | 폐보온재 재활용 위탁처리 용역 | 44 | 1년 | 제한경쟁 | 소기업 또는 소상공인(국가계약법 시행령 제21조제1항제10호 가목) 여수시 1년이상(발전소주변지역법 시행령 제34조제1항 2호 | 여수발전본부 | 환경화학부 | 백신광 | 070-8898-5623
54 | 2024.02 | 2023년 사업장폐기물(석탄재) 위탁처리 단가용역 | 석탄재 재활용 위탁처리 용역 | 38 | 1년 | 제한경쟁 | 소기업 또는 소상공인(국가계약법 시행령 제21조제1항제10호 가목) 여수시 1년이상(발전소주변지역법 시행령 제34조제1항 2호 | 여수발전본부 | 환경화학부 | 백신광 | 070-8898-5623
55 | 2024.02 | 영동 기계설비 성능점검 용역 | 기계설비법 및 기계설비 유지관리기준에 의거 성능점검 시행 | 25 | 착수 후 20일간 | 제한경쟁 | 소기업,소상공인, 지역, 면허 | 영동에코발전본부 | 기계부 공무파트 | 김건 | 070-8898-4216
56 | 2024.02 | 목재펠릿 매립저회 재활용 위탁처리 단가계약 | 목재펠릿 매립저회 재활용 위탁처리 단가계약 | 5900 | 착수 후 12개월 | 제한경쟁 | 폐기물관리법에 의거 대상 폐기물 재활용업 득한 업체 | 영동에코발전본부 | 환경화학부 | 김영준 | 070-8898-4621
57 | 2024.02 | 2024년 영흥 사설항로점검용역 | 2024년 영흥 사설항로점검용역 | 50 | 착수 후 1년 | 제한경쟁 | 소기업.소상공인이면서 항로표지법 제23조에 따라 해양수산부령으로부터 위탁관리업 등록증을 발급받은 업체이면서항로표지법 시행령 제13조를 만족하는 업체 | 영흥발전본부 | 제3발전처 시설관리부 토목파트 | 김예원 | 070-8898-3977
58 | 2024.02 | 건설폐기물 위탁처리용역 단가계약 | 본부내 건설폐기물 재활용 처리 | 120 | 12개월 | 제한경쟁 | 폐기물관리법, 건설폐기물의 재활용촉진에 관한 법률 의해 인·허가된 건설폐기물 처리업체로 스스로 수집·운반이 가능하거나 수집·운반업자와 공동수급 가능,중소기업 | 삼천포발전본부 | 녹색환경부 | 임세빈 | 070-8898-2232
59 | 2024.02 | 제6호기 고압기기 절연진단 시험용역 | 고압전동기 및 고압케이블 절연진단 시험 | 30 | 90일 | 제한경쟁 | 소기업,소상공인 | 삼천포발전본부 | 제2발전처 전기부 | 이선우 | 070-8898-2866
60 | 2024.02 | 업무 생산성 향상을 위한 발전분야 정보시스템 개발 | 위험성 및 위험요인별 개선대책의 적용 표준을 수립하고 전산화 등 | 700 | 2023.02~2023.12 | 일반경쟁 | 소프트웨어진흥법 제24조 규정에 의한 소프트웨어사업자 | 디지털융합처 | ICT운영부 | 김민정 | 070-8898-1426
61 | 2024.02 | 공공데이터 개방 및 데이터기반 행정을 위한 데이터분석 | 제2차 데이터기반 행정 활성화 기본계획에 따른 데이터 분석과제 수행 | 190 | 2023.02~2023.06 | 일반경쟁 | 소프트웨어진흥법 제24조 규정에 의한 소프트웨어사업자 | 디지털융합처 | ICT운영부 | 김민정 | 070-8898-1426
62 | 2024.02 | 고성 복합발전소 디지털트윈 구축 | 신규 발전소 디지털트윈 확대 | 300 | 12개월 | 제한경쟁 | 소프트웨어진흥법 제24조 규정에 의한 소프트웨어사업자,중소기업,직접생산확인증명서 소지 | 디지털융합처 | ICT기획부 | 김명규 | 070-8898-1412
63 | 2024.03 | 강릉 #1 O/H 주제어설비 정밀점검용역(변동분) | 강릉 #1 O/H 주제어설비 정밀점검용역 | 290 | 착수 후 90일 | 수의계약 | 호환성(국가계약법 시행령 제26조제1항제2호사목) | 강릉발전본부 | 계측제어부 탈황전산파트 | 장희호 | 070-4486-7923
64 | 2024.03 | 강릉발전본부 PSM 기술지도 컨설팅 용역 | 공정안전관리(PSM) 이행상태 최초 등급평가 대비 체계적인 기술지도 종합컨설팅 시행으로 고득점 획득 기반 조성 | 55 | 착수 후 10개월 | 제한경쟁 | 소기업,소상공인,실적제한(500MW급 이상 표준석탄화력 참가실적) | 강릉발전본부 | 안전기술부 | 전문수 | 070-4486-7723
65 | 2024.03 | 비점오염 저감시설 내부 슬러지 준설 용역 | 비점오염 저감시설 내부 슬러지 준설 용역 | 24 | 착수 후 8개월 | 제한경쟁 | 소기업, 소상공인 | 고성발전본부 | 환경화학부 녹색환경파트 | 김승현 | 070-4486-7474
66 | 2024.03 | 고성발전본부 공업용수관로 유지관리용역 | 고성발전본부 공업용수관로 점검 | 80 | 착수 후 1년 | 제한경쟁 | 소기업, 소상공인 | 고성발전본부 | 경영지원부 시설파트 | 박근익 | 070-4486-7284
67 | 2024.03 | 탄소경영 체제전환 추진전략 및 투명성강화 용역 | 탄소경영 수준진단 및 관리체계 고도화, 탄소경영보고서 발간 등 | 80 | 6개월 | 제한경쟁 | 소기업,소상공인,제안서평가 | 녹색성장처 | 기후변화대응부 | 정현록 | 070-8898-1564
68 | 2024.03 | 외부전문가 합동 전사 환경,화학설비 점검 용역 | 외부전문가를 활용하여 전사 환경,화학사고 방지를 위한 취약성 점검 및 재발방지를 위한 교육시행 | 30 | 착수 후 6개월 | 제한경쟁 | 소기업,소상공인,제안서평가 | 녹색성장처 | 환경기술부 | 주선일 | 070-8898-1583
69 | 2024.03 | 분당 가스터빈 NG배관 비파괴 검사 | 가스터빈 NG배관 안전성 확보를 위한 비파괴검사 시행 | 109 | 24.03~05 | 제한경쟁 | 비파괴검사기술의 진흥 및 관리에 대한 법률 제11조 의거 미래창조과학부 장관에게 비파괴검사업을 등록한 업체로서 여성기업 대상업체,중소기업 | 분당발전본부 | 기계부 | 장진욱 | 070-8898-6222
70 | 2024.03 | 분당 가스설비 정밀안전진단 용역 | 가스배관 및 설비 안전관리 향상을 위한 정밀안전진단 시행 | 80 | 24.03~06 | 수의계약 | 학술연구용역(국가계약법 시행령 제26조제1항제2호차목) | 분당발전본부 | 기계부 | 박준혁 | 070-8898-6223
71 | 2024.03 | 인천해상풍력 사업주기술지원 용역 | 인천해상풍력 사업주기술지원 용역 | 3000 | 1~2년 | 제한경쟁 | 미정 | 신재생개발처 | 풍력개발부 | 김정완 | 070-8898-1834
72 | 2024.03 | 군위화산풍력 최적 설비운영 용역 | 통합모니터링시스템 연계 진동, 온도 등 최적운영 도출 | 60 | 2024.03~06 | 수의계약 | 호환성(국가계약법 시행령 제26조제1항제2호사목) | 신재생운영처 | 풍력운영부 풍력운영1파트 | 김주영 | 070-8898-7057
73 | 2024.03 | 여수 소내 승강기 및 리프트카 위탁점검정비 용역 | 승강기 안전성 확보 및 발전설비 점검, 정비 편의 도모로 업무 효율성 향상에 기여하고자 함. | 40 | 2024.03~2025.03 | 제한경쟁 | 소기업 또는 소상공인(국가계약법 시행령 제21조제1항제10호 가목) 여수시 1년이상(발전소주변지역법 시행령 제34조제1항 2호 ,직접생산확인증명서 소지 | 여수발전본부 | 전기부 | 임경택 | 01045161495
74 | 2024.03 | 폐시약 위탁처리 용역 | 폐시약 위탁처리 연간 단가계약 | 60 | 착수 후 12개월 | 제한경쟁 | 소기업,소상공인,폐기물관리법에 의거 대상 폐기물 처리업 득한 업체 | 영동에코발전본부 | 환경화학부 | 장혜정 | 070-8898-4625
75 | 2024.03 | 목재펠릿 비회 재활용 위탁처리 단가계약 | 목재펠릿 비회 재활용 위탁처리 단가계약 | 697 | 착수 후 12개월 | 제한경쟁 | 폐기물관리법에 의거 대상 폐기물 재활용업 득한 업체 | 영동에코발전본부 | 환경화학부 | 김영준 | 070-8898-4621
76 | 2024.03 | 2024년 사설항로표지물 위탁관리용역 | 발전소 육상 및 해상 등부표 및 등대 등 유지보수 | 150 | 착수 후 1년 | 제한경쟁 | 항로표지업 등록 업체,중소기업 | 삼천포발전본부 | 시설관리부 | 정헌 | 070-8898-2273
77 | 2024.03 | 유연탄 및 석회석 흘수검정 용역 | 입하되는 유연탄 및 석회석에 대하여 전문업체를 활용한 흘수검정 시행 | 35 | 착수 후 12개월 | 제한경쟁 | 항만운송사업법 제4조에 의거 검량사업 등록을 필하고, 검량업무 수행관리에 필요한 품질인증(ISO인증)을 보유한 업체,소기업,소상공인 | 삼천포발전본부 | 자재연료부 | 허경호 | 070-8898-2222
78 | 2024.03 | 삼천포발전본부 승강기 위탁 점검 정비 용역 | 삼천포발전본부 소내 승강기 점검 및 정비 | 350 | 2년 | 제한경쟁 | 승강기유지관리업 등록업체,직접생산확인증명서 소지 | 삼천포발전본부 | 제2발전처 전기부 | 김명균 | 070-8898-2855
79 | 2024.03 | 삼천포 #3,4 고압전기설비 절연진단 시험 | 고압전동기 및 케이블 절연진단으로 설비 안정적인 운영에 기여 | 55 | 2024.05.01~11.01 | 제한경쟁 | 절연진단 기술 보유(국가계약법 시행령 제21조 제1항 제5호),소기업,소상공인 | 삼천포발전본부 | 제1발전처 전기부 | 이재훈 | 070-8898-2772
80 | 2024.03 | 삼천포 #3,4 탈질암모니아 저장 및 공급설비 법정검사 용역 | 탈질암모니아 저장 및 공급설비 법정검사 | 150 | 착수 후 3개월 | 제한경쟁 | 고압가스안전관리법 시행규칙 별표36 제1항에 따른 특정설비 재검사 자격업체,중소기업 | 삼천포발전본부 | 제2발전처 환경설비부 | 이남중 | 070-8898-2577
81 | 2024.03 | 제3~6호기 탈질설비 암모니아 분배시험 용역 | 제3~6호기 탈질설비 암모니아 분배시험 용역 | 100 | 착수 후 1년 | 일반경쟁 | 대기환경보전법 의거 대기분야 측정대행업 및 엔지니어링 사업자로 신고된 자 탈질설비 분배조정시험에 관한 특허 취득 혹은 특허 사용가능 업체 | 삼천포발전본부 | 제2발전처 환경설비부 | 박민정 | 070-8898-2554
82 | 2024.03 | 사이버안전센터 보안관제 용역 | 365일 24H 실시간 정밀보안관제로 사이버침해사고 및 자료유출 사전예방 | 1650 | 2년 | 일반경쟁 | 정보보호 전문 서비스 기업 | 디지털융합처 | 정보보안실 | 오미룡 | 070-8898-1431
83 | 2024.03 | 정보보호설비 유지보수 용역 | 정보보호설비의 체계적인 유지보수 및 관리로 장애발생시 즉각 대응 | 2170 | 2년 | 제한경쟁 | ○ 국가를 당사자로 하는 계약에 관한 법률 시행령 제12조 및 동법 시행규칙 제14조 규정에 의한 경쟁 입찰 참가자격을 갖춘자 ○ 사업자는 소프트웨어산업진흥법에 의한 소프트웨어사업자로 등록된 업체이어야 함 ○ 직접생산확인증명서 소지 | 디지털융합처 | 정보보안실 | 이상규 | 070-8898-1434
84 | 2024.03 | 개인정보 및 정보보호 관리체계 종합컨설팅 용역 | 개인정보 보호수준 제고를 위한 컨설팅 용역 | 260 | 2년 | 일반경쟁 | 정보보호 전문 서비스 기업 | 디지털융합처 | 정보보안실 | 조보미 | 070-8898-1432
85 | 2024.04 | 고성 #1,2 암모니아 분배조정 및 성능시험 용역 | Nox 저감 효율 최적화 및 A/H 차압 상승 예방 | 54 | 2023.04 ~ 12 | 제한경쟁 | 소기업, 소상공인, 대기환경보전법에 의거 측정대행업 및 엔지니어링 사업자로 신고된 자 | 고성발전본부 | 환경화학부 화학설비파트 | 이은주 | 070-4486-7462
86 | 2024.04 | 배출권 시장참여 대응전략 마련 시나리오 분석용역 | 열량단가, 선물시장 등 고려 참여전략 수립 컨설팅 | 100 | 6개월 | 제한경쟁 | 중소기업,제안서평가 | 녹색성장처 | 기후변화대응부 | 김인경 | 070-8898-1563
87 | 2024.04 | 한국남동발전 탄소정보공개(CDP) 컨설팅 용역 | 탄소정보공개(CDP) Climate Change, Water 컨설팅 | 100 | 4개월 | 제한경쟁 | 중소기업,제안서평가 | 녹색성장처 | 기후변화대응부 | 정현록 | 070-8898-1564
88 | 2024.04 | 1호기 발전기 차단기 정밀정검 용역 | 1호기 발전기 차단기 10년차 정밀점검 시행 | 320 | 2024.11.29 | 수의계약 | 하자책임구분 곤란(국가계약법 시행령 제26조제1항제2호가목) | 여수발전본부 | 전기부 기기파트 | 김민수 | 070-8898-5322
89 | 2024.04 | 여수 수질 TMS 위탁관리 용역 | 수질 TMS 측정기기 등 위탁관리 | 90 | 2024.08~2025.08 | 제한경쟁 | 소기업 또는 소상공인(국가계약법 시행령 제21조제1항제10호 가목) 여수시 1년이상(발전소주변지역법 시행령 제34조제1항 2호 | 여수발전본부 | 환경화학부 녹색환경파트 | 이원경 | 070-8898-5625
90 | 2024.04 | 2024년 사업장폐기물(폐목재) 위탁처리 용역 | 사업장폐기물 위탁처리 | 24 | 착수 후 24개월 | 제한경쟁 | 소기업,소상공인,폐기물 수집운반처리업 허가 등록업체 | 영흥발전본부 | 경영지원처 녹색환경부 폐자원파트 | 오예원 | 070-8898-3943
91 | 2024.04 | 삼천포발전본부 제6호기 OH 현장점검 용역 | 삼천포발전본부 제6호기 OH 현장점검 용역 | 80 | 2024.04~06 | 제한경쟁 | 산업안전보건법 제74조에 따른 건설재해예방 전문지도기관으로 지정된 업체 또는 동법 제47조에 따른 안전진단기관으로 지정된 업체,소기업,소상공인 | 삼천포발전본부 | 안전품질실 | 하수진 | 070-8898-2037
92 | 2024.04 | 내부회계관리제도 설계 및 운영테스트 용역 | 내부회계관리제도 설계 및 운영테스트 용역 | 220 | 착수후 4개월 | 일반경쟁 |  | 관리처 | 준법통제부 | 황현철
93 | 2024.04 | 내부통제 고도화 용역 | 내부통제 체계구축 및 진단용역 | 220 | 착수후 8개월 | 일반경쟁 |  | 관리처 | 준법통제부 | 황현철
94 | 2024.05 | 고성발전본부 굴뚝자동측정기기(TMS) 위탁정비 용역 | 굴뚝자동측정기기(TMS) 위탁정비 | 100 | 2024.05 ~ 2025.04 | 제한경쟁 | 중소기업 | 고성발전본부 | 환경화학부 녹색환경파트 | 허성록 | 070-4486-7473
95 | 2024.05 | 온실가스 명세서 및 배출량 산정계획서 검증 용역 | 배출량 산정계획서, 명세서 등 제3자 검증 | 200 | 24개월 | 제한경쟁 | 중소기업,온실가스 배출권거래제 운영을 위한 검증지침 제21조에 의하여 환경부 장관이 지정․고시하는 기관 중 전문분야(공통, 광물, 폐기물)를 보유한 검증기관 | 녹색성장처 | 기후변화대응부 | 김인경 | 070-8898-1563
96 | 2024.05 | 보호계전기 정기시험 및 준공시험 용역 | 전사 보호계전기 정기시험 및 준공시험 위탁 | 1500 | 착수 후 48개월 | 일반경쟁 | 전기설비분야 엔지니어링사업자, 전기공사업 면허 보유 | 발전처 | 사업운영부 | 김현곤 | 070-8898-1783
97 | 2024.05 | 군위화산풍력 ESS 소화설비 작동시험 용역 | 소화설비 작동시험 | 20 | 2024.05 | 제한경쟁 | 소기업,소상공인,지역,면허 | 신재생운영처 | 풍력운영부 풍력운영1파트 | 손준오 | 070-8898-7059
98 | 2024.05 | 사업소 품질검사 기술용역 | 사업소 품질검사 기술용역 | 267 | 계약 후 12개월 | 제한경쟁 | 중소기업(국가계약법 시행령 제21조제1항제10호 나목),직접생산확인증명서 소지자 | 안전경영처 | 안전품질부 | 문성진 | 070-8898-1083
99 | 2024.05 | 코엔바이오 저회 재활용설비 운전위탁용역 계약 | 코엔바이오 저회 재활용설비 운전위탁용역 계약 | 3300 | 착수 후 12개월 | 수의계약 | 경쟁 비효율(국가계약법 시행령 제26조제1항제5호다목) | 영동에코발전본부 | 환경화학부 | 김영준 | 070-8898-4621
100 | 2024.05 | 제4호기 계획예방정비공사 안전점검 용역 | 현장 고소, 화기, 중량물 취급 등 사고위험이 높은 O/H에 대한 위험요인을 사전에 발견, 안전사고 예방 | 219 | 2024.09~2024.11 | 제한경쟁 | 종합분야 진단기관, 일반안전 및 건설안전분야 진단기관 등,중소기업 | 삼천포발전본부 | 제1발전처 기계부 | 이지혜 | 070-8898-2617
101 | 2024.05 | 삼천포발전본부 기계설비 성능점검 용역 | 삼천포발전본부 발전설비 건물 내 기계설비 성능점검 | 32 | 2024.05.25 | 제한경쟁 | 기계설비법 제17조2항 기계설비 성능 점검업자,소기업,소상공인 | 삼천포발전본부 | 제1발전처 기계부 | 권철원 | 070-8898-2616
102 | 2024.05 | 지속가능경영보고서 발간 용역 | 지속가능경영보고서를 작성하여, 디자인작업을 포함하고 인쇄 | 100 | 착수후 4개월 | 제한경쟁 | 소기업,소상공인, 비영리법인 | 관리처 | 준법통제부 | 김철훈
103 | 2024.05 | 인권영향평가 및 인권경영보고서 발간 용역 | 인권영향평가 수행 및 인권경영보고서 발간 | 20 | 착수 후 4개월 | 제한경쟁 | 소기업,소상공인, 비영리법인 | 관리처 | 준법통제부 | 김철훈
104 | 2024.06 | 강릉 #1,2 PSM 대상설비 계측기 검교정용역(확정분) | PSM 대상설비 게측기 검교정용역 시행으로 공정안전관리 준수 | 50 | 착수 후 12개월 | 제한경쟁 | 소기업,소상공인 | 강릉발전본부 | 계측제어부 보일러제어파트 | 이경행 | 070-4486-7914
105 | 2024.06 | 도면관리 선진화 시스템 보강 용역 | 체계적인 도면자료 통합관리 환경구축을 통한 보안강화 및 운영능력 향상 대상 : 영흥#1,2,5,6 / 여수#1,2 / 영동#1,2 / 신재생 | 800 | 12개월 | 제한경쟁 | 500MW급 이상 발전소 도면관리시스템용역 수행업체 | 발전처 | 발전운영부 | 장기명 | 070-8898-1526
106 | 2024.06 | 발전설비보강 최적 투자모형 활용 극대화 용역 | 정비비용 절감을 위한 노력이 함께 수반되어야 하는 경영환경(비상경영 체제 선언, ’22.04.11)에 맞춰 최소 투자비를 통해 최적의 설비 신뢰도를 유지하고자 함 | 377 | 착수 후 3개월 | 제한경쟁 | 용역수행실적(국가계약법 시행령 제21조제1항제5호) | 발전처 | 발전운영부 | 유화령 | 070-8898-1523
107 | 2024.06 | 삼천포, 여수 계측제어설비 경상정비용역 | 현장 계측제어설비 위탁정비 | 20000 | 착수 후 72개월 | 일반경쟁 | 전기전자응용 엔지니어링사업자, 전기공사업 면허 보유 | 발전처 | 사업운영부 | 최상모 | 070-8898-1781
108 | 2024.06 | 분당발전본부 승강기 점검정비 위탁용역 | 분당발전본부 승강기(6대) 점검정비 위탁용역 | 17 | 착수 후 12개월 | 제한경쟁(중소기업) | 여성기업, 승강기 유지관리업, 소기업,소상공인,직접생산확인증명서 소지 | 분당발전본부 | 전기부 | 정하나 | 070-8898-6315
109 | 2024.06 | 인천해상풍력 환경영향평가 용역 | 인천해상풍력 환경영향평가 용역 | 6000 | 1~2년 | 제한경쟁 | 미정 | 신재생개발처 | 풍력개발부 | 김정완 | 070-8898-1834
110 | 2024.06 | 통영해상풍력 사업타당성분석 용역 | 통영해상풍력 사업타당성분석 용역 | 2000 | 1~2년 | 일반경쟁 | 건설기술진흥법 제26조, 엔지니어링산업진흥법 제 21조 근거 법적 등록업자 | 신재생개발처 | 풍력개발부 | 이병현 | 070-8898-1836
111 | 2024.06 | 군위화산풍력 ESS 정밀안전진단 용역 | 정기검사 전 ESS 정밀점검 용역 | 15 | 2024.06~07 | 제한경쟁 | 소기업,소상공인,지역,면허 | 신재생운영처 | 풍력운영부 풍력운영1파트 | 김주영 | 070-8898-7057
112 | 2024.06 | 중장기 품질경영시스템 고도화 자문용역 | 중장기 품질경영시스템 고도화 자문용역 | 147 | 계약 후 6개월 | 제한경쟁 | 중소기업(국가계약법 시행령 제21조제1항제10호 나목),직접생산확인증명서 소지자 | 안전경영처 | 안전품질부 | 장재권 | 070-8898-1081
113 | 2024.06 | 2024년 여수발전본부 구급차 및 응급구조사 배치 용역 | 본부 구급차 및 응급구조사 배치 | 180 | 착수 후 2년 | 제한경쟁 | 중소기업 또는 소상공인(국가계약법 시행령 제21조제1항제10호 나목) 전라남도(국가계약법 시행령 제21조제1항제6호) | 여수발전본부 | 안전품질실 | 최기웅 | 070-8898-5034
114 | 2024.06 | 폐합성수지(생활계) 위탁처리 용역 | 사무실 폐기물(생활계) 위탁처리 연간 단가계약 | 55 | 착수 후 12개월 | 제한경쟁 | 폐기물관리법에 의거 대상 폐기물 재활용업 득한 업체,지역제한(강원도),소기업,소상공인 | 영동에코발전본부 | 환경화학부 | 장혜정 | 070-8898-4625
115 | 2024.06 | 2024년 사업장폐기물(증발농축오니) 위탁처리 용역 | 사업장폐기물 위탁처리 | 256 | 착수 후 12개월 | 일반경쟁 | 폐기물 수집운반처리업 허가 등록업체 | 영흥발전본부 | 경영지원처 녹색환경부 폐자원파트 | 오예원 | 070-8898-3943
116 | 2024.06 | 사업장폐기물(소각 및 매립) 위탁처리용역 단가계약 | 본부내 사업장폐기물 소각 및 매립 처리 | 250 | 12개월 | 일반경쟁 | 폐기물관리법에 의해 인·허가된 폐기물 처리업체(중간, 최종, 종합)로 스스로 수집·운반이 가능하거나, 폐기물 관리법에 인·허가된 폐기물 종합 처리업자 또는 중간·최종처리업자, 수집·운반업자와 공동수급 가능 | 삼천포발전본부 | 녹색환경부 | 임세빈 | 070-8898-2232
117 | 2024.06 | 사업장폐기물(재활용) 위탁처리용역 단가계약 | 본부내 사업장폐기물 재활용 처리 | 200 | 12개월 | 제한경쟁 | 폐기물관리법에 의해 인·허가된 폐기물 재활용업체로 스스로 수집·운반이 가능하거나, 폐기물 관리법에 인·허가된 수집·운반업자와 공동수급 가능,중소기업 | 삼천포발전본부 | 녹색환경부 | 임세빈 | 070-8898-2232
118 | 2024.06 | 고성복합-용접부 비파괴검사 용역 | 현장 용접부, 플랜트 배관 및 LNG 설비 등에 대한 비파괴검사 기술용역 | 7377 | 2027.06 | 제한경쟁 | 실적제한 적격업체 | 삼천포발전본부 | 복합건설처 공사관리부 | 안오성 | 070-8898-2683
119 | 2024.06 | 고성복합-LNG배관 건설사업관리 용역 | LNG공급설비 설치공사 시공 단계 건설사업관리 용역 | 5406 | 2027.06 | 제한경쟁 | 실적제한 및 감리자격 적격업체 | 삼천포발전본부 | 복합건설처 공사관리부 | 안오성 | 070-8898-2683
120 | 2024.06 | 고성 천연가스 발전사업 - 사후환경영향조사 용역 | 고성 천연가스 발전 건설사업이 주변 환경에 미치는 영향 조사분석 | 1431 | 2027.06 | 제한경쟁 | 실적제한 적격업체 | 삼천포발전본부 | 복합건설처 공사관리부 | 안오성 | 070-8898-2683
121 | 2024.07 | 고성발전본부 오수처리설비 위탁관리 용역 | 오수처리설비 위탁관리 용역 | 65 | 2024.07 ~ 2025.07 | 제한경쟁 | 소기업, 소상공인 | 고성발전본부 | 환경화학부 녹색환경파트 | 천철희 | 070-4486-7475
122 | 2024.07 | 현대화사업 #1 파워블럭 철거공사 감리용역 | 철거공사를 위한 감리 수행 | 50 | 착수 후 2개월 | 수의계약 | 철거심의 인허가 기관에 따른 지정자(건출물관리법시행령 제22조제2항) | 분당발전본부 | 현대화추진부 | 최경범 | 070-8898-6753
123 | 2024.07 | 창원 HSD엔진 ESS 정밀안전진단 용역 | 정기검사 전 ESS 정밀점검 용역 | 15 | 2024.07 | 제한경쟁 | 소기업,소상공인,지역,면허 | 신재생운영처 | 풍력운영부 풍력운영1파트 | 유하정 | 070-8898-7058
124 | 2024.07 | 창원 HSD엔진 ESS PCS 정비 | 수요관리 ESS PCS#1 PEBB #1~4 정비 | 70 | 2024.07~08 | 수의계약 | 직접설치(국가계약법 시행령 제26조제1항제2호자목) | 신재생운영처 | 풍력운영부 풍력운영1파트 | 유하정 | 070-8898-7058
125 | 2024.07 | ISO 9001/14001 통합 사후인증심사 용역 | ISO 9001/14001 인증만료 예정에 따른 갱신 시행 | 35 | 계약 후 3개월 | 제한경쟁 | 소기업,소상공인,KAB(한국인정지원센터) ISO 9001 및 14001 인증기관 등록업체 | 안전경영처 | 안전품질부 | 장재권 | 070-8898-1081
126 | 2024.07 | 2024년 위험성평가 전문화 교육 시행 용역 | 산업안전보건법 제29조 근로자 법정안전교육 이행 | 20 | 착수 후 1개원 | 제한경쟁 | 소기업 또는 소상공인(국가계약법 시행령 제21조제1항제10호 가목) 여수시 1년이상(발전소주변지역법 시행령 제34조제1항 2호 | 여수발전본부 | 안전품질실 | 박찬국 | 070-8898-5051
127 | 2024.07 | 건설폐기물 위탁처리 용역 | 건설공사 폐기물 위탁처리 연간 단가계약 | 75 | 착수 후 12개월 | 제한경쟁 | 폐기물관리법에 의거 대상 폐기물 재활용업 득한 업체,지역제한(강원도),소기업,소상공인 | 영동에코발전본부 | 환경화학부 | 장혜정 | 070-8898-4625
128 | 2024.07 | 영흥 공업용수관로 점검 용역 | 영흥 공업용수관로 점검 용역 | 170 | 착수 후 1년 | 제한경쟁 | 중소기업이면서 건설부문(상하수도)의 엔지니어링 활동 주체로 신고를 필하고, 용역수행 참여기술자는 관로(상수도)분야 점검정비용역 수행기간이 10년 이상인자 | 영흥발전본부 | 제3발전처 시설관리부 토목파트 | 방남석 | 070-8898-3981
129 | 2024.07 | 2024~2025년 삼천포·고성발전본부 구급차 및 응급구조사 배치 용역 | 2024~2025년 삼천포·고성발전본부 구급차 및 응급구조사 배치 | 282 | 2년 | 일반경쟁 |  | 삼천포발전본부 | 안전품질실 | 이인혜 | 070-8898-2015
130 | 2024.07 | 제3호기 전기설비 법정검사 수검 | 제3호기 전기설비 정기검사 | 58 | 2024.07.08 | 제한경쟁 | 전기안전관리법 제11조와 동법 시행규칙 제8조 제1항 및 제2항의 [별표4],소기업,소상공인 | 삼천포발전본부 | 제1발전처 기계부 | 이지혜 | 070-8898-2617
131 | 2024.07 | 해외근무자 의료·안전관리서비스 용역 | 해외근무자 의료안전 관련 위급상황 발생시 전문용역사를 통한 체계적 대응 | 55 | 착수 후 12개월 | 제한경쟁 | 「중소기업기본법」제2조 제2항에 따른 소기업 또는「소상공인 보호 및 지원에 관한 법률」제2조에 따른 소상공인으로 등록된 법인 또는 단체 | 해외사업처 | 해외총괄부 | 최창용 | 070-8898-1716
132 | 2024.07 | ICT통합 유지보수 위탁용역 | ICT설비 및 정보시스템 유지관리 위탁 용역 | 12495 | 2024.09~2026.08 | 일반경쟁 | 소프트웨어진흥법 제24조 규정에 의한 소프트웨어사업자 | 디지털융합처 | ICT운영부 | 송하주 | 070-8898-1422
133 | 2024.07 | IDPP 빅데이터 적재 및 생성형 AI 시범과제 수행 | IDPP 활용 빅데이터 적재 및 생성형 AI 구축 | 145 | 6개월 | 제한경쟁 | 소프트웨어진흥법 제24조 규정에 의한 소프트웨어사업자,중소기업자 | 디지털융합처 | ICT기획부 | 이진원 | 070-8898-1411
134 | 2024.07 | 2024년도 초급간부 임용고시 역량평가 시행 용역 | 초급간부 임용고시 대행(과제개발, 교육평가 등)용역 | 800 | 착수 후 5개월 | 제한경쟁 | 중소기업기본법에 따른 소기업/소상공인 또는 비영리법인 | 관리처 | 인사운영부 | 서재훈
135 | 2024.08 | 인천해상풍력 기본설계(part1) 용역 | 인천해상풍력 기본설계(part1) 용역 | 16000 | 1~2년 | 제한경쟁 | 미정 | 신재생개발처 | 풍력개발부 | 김정완 | 070-8898-1834
136 | 2024.08 | 여수연도해상풍력 환경영향평가 용역 | 여수연도해상풍력 환경영향평가 용역 | 6000 | 1~2년 | 제한경쟁 | 미정 | 신재생개발처 | 풍력개발부 | 박근우 | 070-8898-1833
137 | 2024.08 | 창원 HSD엔진 ESS 배터리 성능평가 용역 | 배터리 성능확인을 통한 효율 확인 및 성능확보 | 15 | 2024.08 | 수의계약 | 호환성(국가계약법 시행령 제26조제1항제2호사목) | 신재생운영처 | 풍력운영부 풍력운영1파트 | 유하정 | 070-8898-7058
138 | 2024.08 | 탈질설비 폐촉매 위탁처리 용역 | 탈질설비 폐촉매 위탁처리 연간 단가계약 | 60 | 착수 후 12개월 | 제한경쟁 | 폐기물관리법에 의거 대상 폐기물 재활용업 득한 업체,소기업,소상공인 | 영동에코발전본부 | 환경화학부 | 장혜정 | 070-8898-4625
139 | 2024.08 | 2024년 사업장폐기물(폐합성수지 등 2종) 위탁처리 용역 | 사업장폐기물 위탁처리 | 189 | 착수 후 12개월 | 제한경쟁 | 중소기업,폐기물 수집운반처리업 허가 등록업체 | 영흥발전본부 | 경영지원처 녹색환경부 폐자원파트 | 오예원 | 070-8898-3943
140 | 2024.08 | 2024년 지정폐기물(폐광물유 등 4종) 위탁처리 용역 | 사업장폐기물 위탁처리 | 23 | 착수 후 12개월 | 제한경쟁 | 소기업,소상공인,폐기물 수집운반처리업 허가 등록업체 | 영흥발전본부 | 경영지원처 녹색환경부 폐자원파트 | 오예원 | 070-8898-3943
141 | 2024.08 | 2024년 공업용수관로 유지관리용역 | 취수장(진양호)~발전소내 공업용수 관로 유지보수 | 234 | 착수 후 1년 | 제한경쟁 | 상수도 수도시설관로분야 점검정비용역의 관로연장이 42km 이상 용역 수행 중인 업체,직접생산확인증명서 소지 | 삼천포발전본부 | 시설관리부 | 윤선빈 | 070-8898-2274
142 | 2024.08 | 2024년 교육 위탁운영용역 | 2024년 교육 위탁운영 | 300 | 24.9~25.9 | 제한경쟁 | 운영실적, 중소기업 및 비영리법인 | 관리처 | 인재개발부 | 최은지
143 | 2024.09 | 강릉발전본부 오수처리설비 위탁관리 용역 | 오수처리설비 위탁관리 용역 | 100 | 2024.11.20 ~ 25.11.19 | 제한경쟁 | 중소기업,개인하수처리설비 관리대행업에 등록한 자 | 강릉발전본부 | 환경화학부 녹색파트 | 고윤호 | 070-4486-7952
144 | 2024.09 | '24년 유연탄, 석회석 흘수검정 용역 | '24년 유연탄, 석회석 흘수검정 용역 | 33 | 착수 후 1년 | 제한경쟁 | - 소기업, 소상공인 - 항만운송사업법 제4조에 의거 검량사업 등록을 필하고, 검량업무 수행관리에 대한 품질인증(ISO인증)을 보유한 업체 | 고성발전본부 | 경영지원부 자재연료파트 | 김안나 | 070-4486-7262
145 | 2024.09 | 24년 본사-수도권 주말버스 운행 용역 | 본사-수도권 주말버스 운행 | 240 | 12개월 | 제한경쟁 | 구역여객 자동차운송사업(전세버스) 면허를 소지한 업체, '19.1.1. 이후 생산·등록된 28인승 우등버스 4대이상을 소유 및 운행 가능한 업체,직접생산 확인 증명서 소지 | 동반상생처 | 업무지원부 | 강준현 | 070-8898-1932
146 | 2024.09 | 영흥 계측제어설비 경상정비용역 | 현장 계측제어설비 위탁정비 | 30000 | 착수 후 72개월 | 일반경쟁 | 전기전자응용 엔지니어링사업자, 전기공사업 면허 보유 | 발전처 | 사업운영부 | 최상모 | 070-8898-1781
147 | 2024.09 | 제1,2호기 석탄회(비회,저회) 재활용 위탁처리 용역 | 석탄재 재활용 위탁처리 용역 | 3372 | 3년 | 일반경쟁 |  | 여수발전본부 | 환경화학부 | 백신광 | 070-8898-5623
148 | 2024.09 | 제2호기 저회 재활용 위탁처리 용역 | 2호기 저회 재활용 위탁처리 용역 | 525 | 3년 | 일반경쟁 |  | 여수발전본부 | 환경화학부 | 백신광 | 070-8898-5623
149 | 2024.09 | 2024년 사업장폐기물(폐석고 등 8종) 위탁처리 용역 | 사업장폐기물 위탁처리 | 292 | 착수 후 12개월 | 일반경쟁 | 폐기물 수집운반처리업 허가 등록업체 | 영흥발전본부 | 경영지원처 녹색환경부 폐자원파트 | 오예원 | 070-8898-3943
150 | 2024.10 | 폐수처리설비 발전폐수 유입수, 방류수 자가측정 | 통합환경관리계획서에 의거 법정 자가측정 실시 | 10 | 착수 후 1년 | 제한경쟁 | 소기업,소상공인,수질자가측정업에 등록한 자 | 강릉발전본부 | 환경화학부 녹색파트 | 고윤호 | 070-4486-7952
151 | 2024.10 | 분당 연료전지 현장 제어설비 위탁정비용역 | 연료전지 설비 현장제어설비 위탁정비 용역 시행 | 80 | 착수 후 12개월 | 제한경쟁 | 소기업,소상공인,지역, 면허 | 분당발전본부 | 연료전지팀 | 정준호 | 070-8898-6702
152 | 2024.10 | 여수연도해상풍력 기본설계(part1) 용역 | 여수연도해상풍력 기본설계(part1) 용역 | 16000 | 1~2년 | 제한경쟁 | 미정 | 신재생개발처 | 풍력개발부 | 박근우 | 070-8898-1833
153 | 2024.10 | 군위화산풍력 송전설비 정밀안전진단 용역 | 송전설비 정기검사 전 정밀안전진단 용역 시행 | 20 | 2024.10 | 제한경쟁 | 소기업,소상공인,지역,면허 | 신재생운영처 | 풍력운영부 풍력운영1파트 | 김주영 | 070-8898-7057
154 | 2024.10 | 여수소방시설점검 및 방재센터 위탁운영 용역 | 여수 소방시설 점검 및 방재센터 위탁운영 | 1000 | 착수 후 12개월 | 수의계약 | 자회사(계약 사무규칙 제8조)-코엔서비스 | 안전경영처, 여수발전본부 | 재난관리부,소방파트 | 주희준,배찬호 | 070-8898-1093
155 | 2024.10 | 24년 제1,2호기 암모니아 분배시험 용역 | 제1,2호기 암모니아 분배시험 실시 | 90 | 착수 후 12개월 | 제한경쟁 | 소기업 또는 소상공인(국가계약법 시행령 제21조제1항제10호 가목) 여수시 1년이상(발전소주변지역법 시행령 제34조제1항 2호 | 여수발전본부 | 환경화학부 | 장점석 | 070-8898-5615
156 | 2024.10 | 폐합성수지(배출계) 위탁처리 용역 | 공사현장 폐기물(배출계) 위탁처리 연간 단가계약 | 20 | 착수 후 12개월 | 제한경쟁 | 폐기물관리법에 의거 대상 폐기물 재활용업 ,소기업,소상공인득한 업체,지역제한(강원도) | 영동에코발전본부 | 환경화학부 | 장혜정 | 070-8898-4625
157 | 2024.11 | 수질 TMS 위탁관리 용역 | 수질 TMS 위탁관리 용역 | 100 | 2025.02 ~ 26.01.31 | 제한경쟁 | 중소기업,수질 측정기기 관리대행업에 등록한 자 | 강릉발전본부 | 환경화학부 녹색파트 | 고윤호 | 070-4486-7952
158 | 2024.11 | 발전소 지진감시시스템 운영업무 위탁용역 | 전사 지진감시시스템 유지보수 | 200 | 착수 후 72개월 | 제한경쟁 | 토질·지질분야 또는 정보통신분야 엔지니어링사업자, 중소기업 | 발전처 | 사업운영부 | 최재민 | 070-8898-1784
159 | 2024.11 | 2024년 저탄장 석탄재고측량 용역 | 정기 연료재물조사 관련 저탄장 측량작업 시행 | 25 | 착수 후 20일(예정) | 제한경쟁 | 1. 국가를 당사자로 하는 계약에 관한법률 시행령 제 12조 및 동법 시행규칙 제 14조에 의한 소정의 자격을 갖춘자 2. 공간정보관리법에 의한 측량업 등록업체 3. 소기업,소상공인 | 삼천포발전본부 | 자재연료부 | 김민근 | 070-8898-2223
160 | 2024.11 | 제4호기 전기설비 법정검사 수검 | 제4호기 전기설비 정기검사 | 58 | 2024.11.29 | 제한경쟁 | 전기안전관리법 제11조와 동법 시행규칙 제8조 제1항 및 제2항의 [별표4],소기업,소상공인 | 삼천포발전본부 | 제1발전처 기계부 | 이지혜 | 070-8898-2617
161 | 2024.12 | 24년 본사사옥 및 영흥에너지파크 시설물 위탁관리용역 | 본사사옥 및 영흥에너지파크 시설물 위탁관리용역 | 2000 | 12개월 | 수의계약 | 자회사(계약 사무규칙 제8조) | 동반상생처 | 업무지원부 | 강성용 | 070-8898-1935
162 | 2024.12 | 24년 본사 및 사업소 사옥 청소위탁관리 용역 | 본사 및 사업소 사옥 청소위탁관리 용역 | 13000 | 12개월 | 수의계약 | 자회사(계약 사무규칙 제8조) | 동반상생처 | 업무지원부 | 강준현 | 070-8898-1932
163 | 2024.12 | 2024년 사업장폐기물(무기성오니) 위탁처리 용역 | 사업장폐기물 위탁처리 | 358 | 착수 후 12개월 | 일반경쟁 | 폐기물 수집운반처리업 허가 등록업체 | 영흥발전본부 | 경영지원처 녹색환경부 폐자원파트 | 오예원 | 070-8898-3943
164 | 2024.12 | 삼천포발전본부 대기오염물질 자가측정 위탁용역 | 대기오염물질 자가측정 위탁용역 | 300 | ~ 2026.1.31 | 일반경쟁 | 대기측정업 보유 업체 | 삼천포발전본부 | 녹색환경부 | 조지훈 | 070-8898-2242
165 | 2024.12 | 2025년 채용대행 용역 | 채용업무 전반 전문기관 대행으로 채용공정성 제고 | 525 | 착수 후 12개월 | 일반경쟁 |  | 관리처 | 인재개발부 | 신세은 | 070-88988-1215