## 공사
한국전력공사 2024년 공사 발주계획
※ 유의사항 : 금액 및 발주시기는 추정치로서 실제 발주와 상이할 수 있음
- 예산 미확정 사업 및 2025~26년 배전전문회사 불포함 | [11 empty] | [단위 : 원, 부가가치세 별도]
순번 | 발주담당 처(실)/본부 | 지사/부서명 | 발주월 | 공사명 | 공사종류 | 공사지역 | 계약방법 | 도급공사비(a) | 사급자재비(b) | 기타 (c) | 계(a+b+c) | 수의계약사유
1 | HVDC건설본부 | 변환건설부 | 1 | 765kV 신가평S/S 감시제어반 이설공사 | 전기(송변전) | 경기도 | 수의계약 | 1300000000 | 1100000000 | 0 | 2400000000 | 국가계약법시행령 제26조 1항 2호 가목, 사목
2 | HVDC건설본부 | 변환건설부 | 1 | 신가평변환소 25.8kV SIS 설치공사 | 전기(송변전) | 경기도 | 일반경쟁 | 172560000 | 1182432000 | 0 | 1354992000
3 | HVDC건설본부 | 변환건설부 | 1 | 신가평변환소 전력통신설비 시설공사 | ICT | 경기도 | 일반경쟁 | 1100000000 | 650000000 | 10000000 | 1760000000
4 | HVDC건설본부 | 변환건설부 | 1 | 신양양변전소 STATCOM 변전설비 건설공사 | 전기(송변전) | 강원특별자치도 | 일반경쟁 | 1500000000 | 490000000 | 0 | 1990000000
5 | HVDC건설본부 | 토건부 | 1 | 765kV 신태백 S/S STATCOM 중량물 수송로 보강공사 | 토건 | 강원특별자치도 | 일반경쟁 | 490000000 |  | 0 | 490000000
6 | HVDC건설본부 | 토건부 | 1 | 신양양 중량물 수송로 보강공사 | 토건 | 강원특별자치도 | 일반경쟁 | 1800000000 |  | 0 | 1800000000
7 | 강원본부 | 동해전력지사 | 1 | 24년 북평S/S 170kV GIS 2회선 설치 공사 | 전기(송변전) | 강원특별자치도 | 제한경쟁 | 140000000 | 700000000 |  | 840000000
8 | 강원본부 | 동해지사 | 1 | 2024년도 동해지사 가로수 전지공사 | 전기(배전) | 강원특별자치도 | 제한경쟁 | 87813902 |  |  | 87813902
9 | 강원본부 | 동해지사 | 1 | 북삼 아파트밀집 수지상선로 정전구간 축소공사 | 전기(배전) | 강원특별자치도 | 제한경쟁 | 139341347 | 71564868 |  | 210906215
10 | 강원본부 | 배전건설부 | 1 | 고성군 거진정보고 통학로 지중화 도통시험공사 | 전기(배전) | 강원특별자치도 | 제한경쟁 | 26301556 |  |  | 26301556
11 | 강원본부 | 배전건설부 | 1 | 고성군 거진정보고 통학로 지중화공사 | 전기(배전) | 강원특별자치도 | 제한경쟁 | 937749137 | 834924109 | 0 | 1772673246
12 | 강원본부 | 배전건설부 | 1 | 삼척 정라초 통학로 지중화공사 | 전기(배전) | 강원특별자치도 | 제한경쟁 | 1266300283 | 1108574624 | 0 | 2374874907
13 | 강원본부 | 배전건설부 | 1 | 영월 하송리 지중화공사 | 전기(배전) | 강원특별자치도 | 제한경쟁 | 178390387 | 248026585 | 0 | 426416972
14 | 강원본부 | 배전건설부 | 1 | 인제S/S 평화, 월운, 원통D/L 신재생보강 1회선 신설공사 | 전기(배전) | 강원특별자치도 | 제한경쟁 | 2098865410 | 1456203857 | 0 | 3555069267
15 | 강원본부 | 삼척지사 | 1 | `24년 삼척지사 가로수 수목전지 공사 | 전기(배전) | 강원특별자치도 | 제한경쟁 | 115441406 | 0 | 0 | 115441406
16 | 강원본부 | 삼척지사 | 1 | 사직동 철도공단 진출입지장 지장주 공사 | 전기(배전) | 강원특별자치도 | 제한경쟁 | 115630262 | 98686237 | 0 | 214316499
17 | 강원본부 | 속초고성지사 | 1 | 24년 전력선 근접 수목전지 공사 | 전기(배전) | 강원특별자치도 | 제한경쟁 | 196000000 | 0 | 0 | 196000000
18 | 강원본부 | 속초고성지사 | 1 | 거진간40~명파간48 취약선로 보강공사 | 전기(배전) | 강원특별자치도 | 일반경쟁 | 150000000 | 70000000 | 0 | 220000000
19 | 강원본부 | 속초고성지사 | 1 | 토성간328~336호 산지선로 케이블 보강공사 | 전기(배전) | 강원특별자치도 | 일반경쟁 | 90000000 | 65000000 | 0 | 155000000
20 | 강원본부 | 토건운영부 | 1 | 남춘천변전소 천장크레인 용량 대체 공사 | 전문 | 강원특별자치도 | 제한경쟁 | 35000000 | 35000000 | 0 | 70000000
21 | 강원본부 | 홍천지사 | 1 | 내촌면 도관리 써니원태양광 외 1717㎾신설_내촌간366R36(특고압) | 전기(배전) | 강원특별자치도 | 제한경쟁 | 125000000 | 45000000 | 5000000 | 175000000
22 | 강원본부 | 홍천지사 | 1 | 서석면 풍암리 유창수 봉의태양광 100kW 신설_풍암간773R8L28R2 | 전기(배전) | 강원특별자치도 | 제한경쟁 | 100000000 | 40000000 | 2000000 | 142000000
23 | 강원본부 | 홍천지사 | 1 | 홍천읍 연봉리 홍천군청 도로공사 지장/시동간16외 | 전기(배전) | 강원특별자치도 | 제한경쟁 | 87071054 | 20881554 | 0 | 107952608
24 | 강원본부 | 홍천지사 | 1 | 화촌면 장평리 오재호 주택용445kW 신설 | 전기(배전) | 강원특별자치도 | 제한경쟁 | 108350141 | 69206790 |  | 177556931
25 | 강원본부 | 횡성지사 | 1 | 2024년 횡성지사 A지역 비가로수 수목전지 공사 | 전기(배전) | 강원특별자치도 | 제한경쟁 | 130000000 |  |  | 130000000
26 | 강원본부 | 횡성지사 | 1 | 2024년 횡성지사 B지역 비가로수 수목전지 공사 | 전기(배전) | 강원특별자치도 | 제한경쟁 | 125000000 |  |  | 125000000
27 | 강원본부 | 횡성지사 | 1 | 2024년 횡성지사 가로수 수목전지 공사 | 전기(배전) | 강원특별자치도 | 제한경쟁 | 50000000 |  |  | 50000000
28 | 경기본부 | ICT운영부 | 1 | 성남 공군기지 배전자동화 자가광통신망 시설공사 | ICT | 경기도 | 수의계약 | 454000000 | 25000000 | 3000000 | 482000000 | 공기업ㆍ준정부기관 계약사무규칙 제8조 1항 2호
29 | 경기본부 | 광명지사 | 1 | 철산 주공 8,9단지 재건축 16,250kW 신설공사 | 전기(배전) | 경기도 | 제한경쟁 | 671836542 | 714408660 | 0 | 1386245202
30 | 경기본부 | 광주지사 | 1 | 2024년 광주지사 배전선로 근접 수목 전지공사 | 전기(배전) | 경기도 | 제한경쟁 | 750000000 |  |  | 750000000
31 | 경기본부 | 광주지사 | 1 | 2024년 광주지사 수급지점 개폐기 조작공사 | 전기(배전) | 경기도 | 제한경쟁 | 150000000 |  |  | 150000000
32 | 경기본부 | 배전설계부 | 1 | 성남 복정1지구 배전간선 설치공사 | 전기(배전) | 경기도 | 제한경쟁 | 2000000000 | 3000000000 | 0 | 5000000000
33 | 경기본부 | 배전설계부 | 1 | 성남 복정1지구 배전간선 설치공사 도통시험 | 전기(배전) | 경기도 | 제한경쟁 | 100000000 | 0 | 0 | 100000000
34 | 경기본부 | 배전설계부 | 1 | 안성 테크노밸리 일반산단 남안성S/S 1회선 인출공사 | 전기(배전) | 경기도 | 제한경쟁 | 1000000000 | 1000000000 | 0 | 2000000000
35 | 경기본부 | 배전설계부 | 1 | 안성 테크노밸리 일반산단 남안성S/S 1회선 인출공사 도통시험 | 전기(배전) | 경기도 | 제한경쟁 | 100000000 | 0 | 0 | 100000000
36 | 경기본부 | 배전운영부 | 1 | 24년 DAS분야 연간 단가계약 | 전기(배전) | 경기도 | 수의계약 | 1185966329 |  |  | 1185966329 | 공기업ㆍ준정부기관 계약사무규칙 제8조 1항 2호
37 | 경기본부 | 안산지사 | 1 | 2024년 안산지사 수급지점 개폐기 조작공사 | 전기(배전) | 경기도 | 제한경쟁 | 400000000 | 0 | 0 | 400000000
38 | 경기본부 | 안산지사 | 1 | 2024년 안산지사 특고압 배전선로 근접 수목전지공사 | 전기(배전) | 경기도 | 제한경쟁 | 800000000 | 0 | 0 | 800000000
39 | 경기본부 | 안성지사 | 1 | 24년 안성지사 수급지점 개폐기조작 공사 | 전기(배전) | 경기도 | 제한경쟁 | 111114737 |  |  | 111114737
40 | 경기본부 | 안성지사 | 1 | 미양면 용두리 안성시청 도로확장 지장전주 | 전기(배전) | 경기도 | 제한경쟁 | 183216854 | 53278775 |  | 236495629
41 | 경기본부 | 안성지사 | 1 | 서운면 동촌리 경기주택도시공사 지장전주 | 전기(배전) | 경기도 | 제한경쟁 | 170000000 | 30000000 |  | 200000000
42 | 경기본부 | 안성지사 | 1 | 안성IC 진입로 지중화공사 | 전기(배전) | 경기도 | 제한경쟁 | 355251445 | 245178856 |  | 600430301
43 | 경기본부 | 안성지사 | 1 | 원곡면 성은리 안성성은물류피에프브이㈜ 일반용(을)고압A 7,000kW 신설 공사 | 전기(배전) | 경기도 | 제한경쟁 | 150000000 | 100000000 |  | 250000000
44 | 경기본부 | 안성지사 | 1 | 죽산면 장계리 ㈜지산개발 6,000kW 신설 | 전기(배전) | 경기도 | 제한경쟁 | 300000000 | 400000000 |  | 700000000
45 | 경기본부 | 안양군포의왕지사 | 1 | 2024년 배전선로 수목전지공사(안양) | 전기(배전) | 경기도 | 제한경쟁 | 800000000 |  |  | 800000000
46 | 경기본부 | 안양군포의왕지사 | 1 | 2024년 안양지사 수급지점 개폐기 조작공사 | 전기(배전) | 경기도 | 제한경쟁 | 100000000 |  |  | 100000000
47 | 경기본부 | 안양군포의왕지사 | 1 | 금정동 서해종합건설 벌터마벨지구 지장전주 이설공사 | 전기(배전) | 경기도 | 제한경쟁 | 97252667 | 183208293 | 0 | 280460960
48 | 경기본부 | 안양군포의왕지사 | 1 | 인덕원역 국가철도공단 지장이설 | 전기(배전) | 경기도 | 제한경쟁 | 109220702 | 38829214 | 0 | 148049916
49 | 경기본부 | 안양군포의왕지사 | 1 | 평촌동54-1 힐스테이트 인덕원 지장이설 | 전기(배전) | 경기도 | 제한경쟁 | 82979712 | 68007557 | 0 | 150987269
50 | 경기본부 | 안양군포의왕지사 | 1 | 호계동 융창지구 도통시험공사(경수대로변) | 전기(배전) | 경기도 | 제한경쟁 | 30859021 |  |  | 30859021
51 | 경기본부 | 안양군포의왕지사 | 1 | 호계동 융창지구 지장이설공사(경수대로변) | 전기(배전) | 경기도 | 제한경쟁 | 767008329 | 549003641 | 3307876 | 1319319846
52 | 경기본부 | 여주지사 | 1 | 삼교동 마스턴제123호 9800kW 신설공사 도통시험 | 전기(배전) | 경기도 | 제한경쟁 | 20000000 | 0 | 0 | 20000000
53 | 경기본부 | 오산지사 | 1 | 2024년 오산지사 수급지점 개폐기 조작공사 | 전기(배전) | 경기도 | 제한경쟁 | 130050036 | 0 | 0 | 130050036
54 | 경기본부 | 이천지사 | 1 | 24년도 이천지사 수급지점 개폐기 조작공사 | 전기(배전) | 경기도 | 제한경쟁 | 80572024 | 0 | 0 | 80572024
55 | 경기본부 | 이천지사 | 1 | 설성면 자석리 서울지방국토관리청 도로공사 지장이설(6-2공구) 지장전주 | 전기(배전) | 경기도 | 제한경쟁 | 252999259 | 99213268 | 3174346 | 355386873
56 | 경기본부 | 평택전력지사 | 1 | 고덕S/S STATCOM 보통점검 | 전기(송변전) | 경기도 | 제한경쟁 | 150000000 | 0 | 0 | 150000000
57 | 경기본부 | 평택전력지사 | 1 | 평택전력지사 피뢰기, 추락방지장치 등 설치공사 | 전기(송변전) | 경기도 | 제한경쟁 | 900000000 | 300000000 |  | 1200000000
58 | 경기본부 | 화성지사 | 1 | 24년 제부철탑 항공장애표시등 설치공사 | 전기(배전) | 경기도 | 제한경쟁 | 26473124 | 415998000 | 0 | 442471124
59 | 경기본부 | 화성지사 | 1 | 장경리해변 일원 지중화공사 | 전기(배전) | 인천광역시 | 제한경쟁 | 250000000 | 203000000 | 0 | 453000000
60 | 경기북부본부 | ICT운영부 | 1 | 2024년 저압AMI 통신망 보강공사 | ICT | 경기도 | 수의계약 | 1100000000 | 0 | 0 | 1100000000 | 국가계약법시행령 제26조 1항 2호 가목, 차목
61 | 경기북부본부 | ICT운영부 | 1 | 금곡동 홍유릉 일원 지중화공사 관련 자가 광케이블 구축공사 | ICT | 경기도 | 일반경쟁 | 111848409 | 8083660 | 0 | 119932069
62 | 경기북부본부 | 가평지사 | 1 | 24년 가평지사 배전선로 근접 수목전지 | 전기(배전) | 경기도 | 제한경쟁 | 693207484 |  |  | 693207484
63 | 경기북부본부 | 고양지사 | 1 | 2024년도 고양지사 가로수 전지공사 | 전기(배전) | 경기도 | 일반경쟁 | 120000000 |  |  | 120000000
64 | 경기북부본부 | 구리전력지사 | 1 | 용문S/S 장기사용 154kV GIS 교체공사 | 전기(송변전) | 경기도 | 수의계약 | 1750000000 | 350000000 | 100000000 | 2200000000 | 국가계약법시행령 제26조 1항 2호 가목, 사목
65 | 경기북부본부 | 구리지사 | 1 | 2024년 구리지사 지상변압기 활선 엘보분리․연결 공사 | 전기(배전) | 경기도 | 일반경쟁 | 53664329 |  |  | 53664329
66 | 경기북부본부 | 구리지사 | 1 | 진접선 차량기지 산업용(을)고압A 18,960kW 신설 도통시험 | 전기(배전) | 경기도 | 일반경쟁 | 68485824 | 0 | 0 | 68485824
67 | 경기북부본부 | 남양주지사 | 1 | '24년 남양주지사 배전선로 근접 가로수 전지공사 | 전기(배전) | 경기도 | 일반경쟁 | 408544773 |  |  | 408544773
68 | 경기북부본부 | 남양주지사 | 1 | '24년 남양주지사 배전선로 근접 일반수목 전지공사 | 전기(배전) | 경기도 | 일반경쟁 | 809027168 |  |  | 809027168
69 | 경기북부본부 | 동두천지사 | 1 | 2024년 동두천지사 가로수 수목전지 공사 | 전기(배전) | 경기도 | 제한경쟁 | 400000000 |  |  | 400000000
70 | 경기북부본부 | 배전건설부 | 1 | 남양주 어람초 지중화공사 | 전기(배전) | 경기도 | 제한경쟁 | 625229127 | 277520748 |  | 902749875
71 | 경기북부본부 | 배전건설부 | 1 | 파주 센트럴밸리 2회선 인출공사 | 전기(배전) | 경기도 | 제한경쟁 | 2440038248 | 1595992076 |  | 4036030324
72 | 경기북부본부 | 배전운영부 | 1 | 2024년도 가로수 전지공사 | 전기(배전) | 경기도 | 제한경쟁 | 250000000 | 0 | 0 | 250000000
73 | 경기북부본부 | 변전운영부 | 1 | 154kV 포천S/S 옥내화 화재확산방지재 설치공사(전문) | 전기(송변전) | 경기도 | 일반경쟁 | 200000000 | 0 | 0 | 200000000
74 | 경기북부본부 | 변전운영부 | 1 | 신가평S/S 345kV GIS 모선 용량대체 공사(전문) | 전기(송변전) | 경기도 | 수의계약 | 1400000000 | 4710000000 | 60000000 | 6170000000 | 국가계약법시행령 제26조 1항 2호 가목, 바목
75 | 경기북부본부 | 변전운영부 | 1 | 신덕은S/S 154kV 신규수용(DIG) SW 증설공사(전문) | 전기(송변전) | 경기도 | 제한경쟁 | 60000000 | 346000000 | 10000000 | 416000000
76 | 경기북부본부 | 양평지사 | 1 | 갈현 소규모 공공하수처리시설 통합 3상 62kW 신규공급 | 전기(배전) | 경기도 | 일반경쟁 | 364054280 | 212178137 | 6170770 | 582403187
77 | 경기북부본부 | 양평지사 | 1 | 세월천 재해복구사업 지장이설공사 | 전기(배전) | 경기도 | 일반경쟁 | 200000000 | 100000000 |  | 300000000
78 | 경기북부본부 | 양평지사 | 1 | 지방도349호선 인도설치공사 지장전주 이설공사 | 전기(배전) | 경기도 | 일반경쟁 | 282000000 | 112000000 |  | 394000000
79 | 경기북부본부 | 전력공급부 | 1 | 24년 지중배전선로 순시위탁공사(1권역) | 전기(배전) | 경기도 | 제한경쟁 | 284009348 | 0 | 153285999 | 437295347
80 | 경기북부본부 | 전력공급부 | 1 | 24년 지중배전선로 순시위탁공사(2권역) | 전기(배전) | 경기도 | 제한경쟁 | 287809595 | 0 | 152049773 | 439859368
81 | 경기북부본부 | 전력공급부 | 1 | 24년 지중배전선로 순시위탁공사(3권역) | 전기(배전) | 경기도 | 제한경쟁 | 344916120 |  | 165473762 | 510389882
82 | 경기북부본부 | 전력공급부 | 1 | 의정부동 238-10일원 신한자산신탁㈜ 지중화공사 | 전기(배전) | 경기도 | 일반경쟁 | 260000000 | 130000000 |  | 390000000
83 | 경기북부본부 | 전력공급부 | 1 | 의정부시 하수과 하수도정비 지장맨홀 이설공사 | 전기(배전) | 경기도 | 제한경쟁 | 280000000 | 150000000 |  | 430000000
84 | 경기북부본부 | 전자제어부 | 1 | 포천S/S 무인보안시스템 시설공사 | ICT | 경기도 | 제한경쟁 | 80000000 |  |  | 80000000
85 | 경기북부본부 | 토건운영부 | 1 | 765kV 신가평변전소 절토사면 배수로 및 수목 정비공사 | 토목 | 경기도 | 제한경쟁 | 34170000 | 0 | 0 | 34170000
86 | 경기북부본부 | 토건운영부 | 1 | 관내변전소 및 전력구 기계설비 설치공사 | 전문 | 경기도 | 일반경쟁 | 100000000 |  |  | 100000000
87 | 경기북부본부 | 토건운영부 | 1 | 관내변전소 및 전력구 전기설비 정비공사 | 전문 | 경기도 | 일반경쟁 | 100000000 |  |  | 100000000
88 | 경기북부본부 | 토건운영부 | 1 | 변전소 소방설비 성능개선공사 | 소방 | 경기도 | 일반경쟁 | 100000000 | 50000000 |  | 150000000
89 | 경기북부본부 | 파주지사 | 1 | 2024년 파주지사 가로수 및 일반수목 전지공사 | 전기(배전) | 경기도 | 제한경쟁 | 292288000 | 0 | 0 | 292288000
90 | 경기북부본부 | 파주지사 | 1 | 금릉동 파주시장 금촌IC 상습정체 개선사업 지장전주 | 전기(배전) | 경기도 | 일반경쟁 | 117646000 | 57048000 |  | 174694000
91 | 경기북부본부 | 파주지사 | 1 | 시도33호선 파주시청 도로확포장 이설공사 | 전기(배전) | 경기도 | 일반경쟁 | 105597069 | 37412921 | 5003559 | 148013549
92 | 경기북부본부 | 파주지사 | 1 | 파주시장 야당-상지석간 동측 연결도로 개설 지장전주 이설공사 | 전기(배전) | 경기도 | 일반경쟁 | 139368850 | 34086380 |  | 173455230
93 | 경기북부본부 | 포천지사 | 1 | 포천 S/S 옥내화 배전공사 | 전기(배전) | 경기도 | 제한경쟁 | 576687713 | 761824065 |  | 1338511778
94 | 경남본부 | 그리드시스템부 | 1 | 154kV 진해S/S 전력통신설비 시설공사 | ICT | 경상남도 | 일반경쟁 | 50000000 | 35000000 | 15000000 | 100000000
95 | 경남본부 | 그리드시스템부 | 1 | 신김해 송변전부 신설에 따른 OA설비 시설공사 | ICT | 경상남도 | 일반경쟁 | 50000000 | 70000000 | 0 | 120000000
96 | 경남본부 | 마산지사 | 1 | 2024년 배전선로 수목전지공사(합포구) | 전기(배전) | 경상남도 | 제한경쟁 | 146902510 |  |  | 146902510
97 | 경남본부 | 마산지사 | 1 | 2024년 배전선로 수목전지공사(회원구) | 전기(배전) | 경상남도 | 제한경쟁 | 145809280 |  |  | 145809280
98 | 경남본부 | 배전운영부 | 1 | 2024년 경남본부 직할 수급지점 개폐기 조작공사 | 전기(배전) | 경상남도 | 제한경쟁 | 223000000 |  |  | 223000000
99 | 경남본부 | 배전운영부 | 1 | 직할 배전선로 선하지 수목전지 공사(성산구) | 전기(배전) | 경상남도 | 제한경쟁 | 256601000 |  |  | 256601000
100 | 경남본부 | 배전운영부 | 1 | 직할 배전선로 선하지 수목전지 공사(의창구) | 전기(배전) | 경상남도 | 제한경쟁 | 310252000 |  |  | 310252000
101 | 경남본부 | 변전운영부 | 1 | 154kV 사남S/S #3M.Tr 증설공사(GIS 설치) | 전기(송변전) | 경상남도 | 일반경쟁 | 358088000 | 2065482609 |  | 2423570609
102 | 경남본부 | 변전운영부 | 1 | 154kV 사남S/S #3M.Tr 증설공사(M.Tr 설치) | 전기(송변전) | 경상남도 | 일반경쟁 | 109294000 | 1248000000 |  | 1357294000
103 | 경남본부 | 변전운영부 | 1 | 154kV 사남S/S #3M.Tr 증설공사(일반도급) | 전기(송변전) | 경상남도 | 일반경쟁 | 57500000 | 85134000 |  | 142634000
104 | 경남본부 | 변전운영부 | 1 | 154kV 사남S/S #3M.Tr 증설공사(전력케이블 설치) | 전기(송변전) | 경상남도 | 일반경쟁 | 11000000 | 17753550 |  | 28753550
105 | 경남본부 | 창녕지사 | 1 | 대지면 용소리 한국농어촌공사 농사용(갑) 322kw 신증설(예비) | 전기(배전) | 경상남도 | 제한경쟁 | 105048737 | 49451995 | 42994 | 154543726
106 | 경남본부 | 함안전력지사 | 1 | 2024~25년도 함안전력지사 송전협력회사 공사 | 전기(송변전) | 경상남도 | 일반경쟁 | 2622457548 | 1895494619 | 0 | 4517952167
107 | 경남본부 | 함안전력지사 | 1 | 345kV 신마산-신고성T/L 철탑추락방지장치 설치공사 | 전기(송변전) | 경상남도 | 일반경쟁 | 290000000 | 65000000 | 2000000 | 357000000
108 | 경남본부 | 함안지사 | 1 | 2024년 함안지사 수급지점 개폐기 조작공사 | 전기(배전) | 경상남도 | 제한경쟁 | 200000000 |  |  | 200000000
109 | 경남본부 | 사천지사 | 1 | 축동배춘 사천시청 시도3호선 확포장공사 지장이설 | 전기(배전) | 경상남도 | 일반경쟁 | 210000000 | 67000000 |  | 277000000
110 | 경남본부 | 사천지사 | 1 | 하이~덕호간 경상남도청 도로확포장 전주 이설(혼재, 외감) | 전기(배전) | 경상남도 | 일반경쟁 | 300000000 | 100000000 |  | 400000000
111 | 경북본부 | 구미지사 | 1 | 2023년 구미지사 가로수 수목전지공사 | 전기(배전) | 경상북도 | 제한경쟁 | 380000000 | 0 | 0 | 380000000
112 | 경북본부 | 구미지사 | 1 | 2023년 구미지사 수급지점 개폐공사 | 전기(배전) | 경상북도 | 제한경쟁 | 305794333 | 0 | 0 | 305794333
113 | 경북본부 | 구미지사 | 1 | 구미변전소 노후케이블[직매구간] 교체공사 | 전기(배전) | 경상북도 | 제한경쟁 | 299962493 | 358715333 | 0 | 658677826
114 | 경북본부 | 구미지사 | 1 | 구미변전소 노후케이블[직매구간] 교체공사 포장복구공사 | 토목 | 경상북도 | 제한경쟁 | 48524504 | 45185587 | 0 | 93710091
115 | 경북본부 | 배전연계부 | 1 | 임동면 갈전리 (주)매일에너지태양광 999kw 접속공사 | 전기(배전) | 경상북도 | 제한경쟁 | 157146695 | 95993181 | 0 | 253139876
116 | 경북본부 | 배전운영부 | 1 | 2024년 경북본부 지상개폐기 다목적 차폐장치 설치공사 | 전기(배전) | 경상북도 | 제한경쟁 | 60000000 | 0 | 0 | 60000000
117 | 경북본부 | 배전운영부 | 1 | 2024년 경북직할 가로수 전지공사 | 기타 | 경상북도 | 제한경쟁 | 136988054 | 0 | 0 | 136988054
118 | 경북본부 | 배전운영부 | 1 | 2024년 경북직할 수급지점 개폐기 조작공사 | 전기(배전) | 경상북도 | 제한경쟁 | 137238470 | 0 | 0 | 137238470
119 | 경북본부 | 변전운영부 | 1 | 평해, 울진S/S 154kV 신규수용 SW 증설공사(일반도급) | 전기(송변전) | 경상북도 | 일반경쟁 | 160000000 | 49574000 | 314213000 | 523787000
120 | 경북본부 | 변전운영부 | 1 | 평해, 울진S/S 154kV 신규수용 SW 증설공사(전문) | 전기(송변전) | 경상북도 | 일반경쟁 | 120000000 | 1240000000 | 314213000 | 1674213000
121 | 경북본부 | 송전운영부 | 1 | 2024년 경북본부 지중송전설비 환경정비 공사 | 전기(송변전) | 경상북도 | 제한경쟁 | 47075000 | 0 | 0 | 47075000
122 | 경북본부 | 예천지사 | 1 | 예천S/S 월오D/L 일반 1회선 신설 수평오거천공 압입공사 | 전기(배전) | 경상북도 | 제한경쟁 | 300000000 |  |  | 300000000
123 | 경북본부 | 예천지사 | 1 | 호명 금능 832 KT데이터센터 일반용(을)고압A 10MW 신설 | 전기(배전) | 경상북도 | 일반경쟁 | 334432807 | 331529139 |  | 665961946
124 | 경북본부 | 전자제어부 | 1 | 154kV 청리-상주T/L 지중화 공사 | ICT | 경상북도 | 수의계약 | 300000000 | 10000000 |  | 310000000 | 공기업ㆍ준정부기관 계약사무규칙 제8조 1항 2호
125 | 경인건설본부 | 경기건설지사 | 1 | 154kV 동송산S/S 170kV EGIS 설치공사 | 전기(송변전) | 경기도 | 일반경쟁 | 720000000 | 3957000000 | 0 | 4677000000
126 | 경인건설본부 | 경기건설지사 | 1 | 154kV 방여울S/S 구내통신설비 시설공사 | ICT | 경기도 | 일반경쟁 | 200000000 | 0 |  | 200000000
127 | 경인건설본부 | 경기건설지사 | 1 | 154kV 북장안S/S 건설공사 | 전기(송변전) | 경기도 | 일반경쟁 | 1200000000 | 1500000000 |  | 2700000000
128 | 경인건설본부 | 경기건설지사 | 1 | 154kV 희곡S/S GIS 및 EGIS 설치공사 | 전기(송변전) | 경기도 | 일반경쟁 | 800000000 | 2917504335 | 0 | 3717504335
129 | 경인건설본부 | 경기건설지사 | 1 | 154kV 희곡분기 지중T/L 건설 | 전기(송변전) | 경기도 | 일반경쟁 | 6033231000 | 23427336275 | 99728725 | 29560296000
130 | 경인건설본부 | 경기건설지사 | 1 | 고산2지구 전력구 운영시스템 설치공사 | 기타 | 경기도 | 일반경쟁 | 370000000 | 480000000 |  | 850000000
131 | 경인건설본부 | 구조설계부 | 1 | 345kV 신광명-신문래 전력구 이설공사 | 전력구 | 경기도 | 일반경쟁 | 9218000000 | 551000000 |  | 9769000000
132 | 경인건설본부 | 구조설계부 | 1 | 군포지역 전기공급시설 전력구공사(서서울-신광명) | 전력구 | 경기도 | 수의계약 | 17266000000 | 1310000000 |  | 18576000000 | 국가계약법시행령 제26조 1항 2호 가목
133 | 경인건설본부 | 구조설계부 | 1 | 김포지역 전기공급시설 전력구공사(학운분기) | 전력구 | 경기도 | 일반경쟁 | 28876000000 | 2281000000 |  | 31157000000
134 | 경인건설본부 | 구조설계부 | 1 | 동서울S/S 옥내화 전력구공사 | 전력구 | 경기도 | 일반경쟁 | 15286000000 | 2485000000 |  | 17771000000
135 | 경인건설본부 | 구조설계부 | 1 | 수도권 서부지역 상생협력 전력구공사(갈산-신광명 2단계) | 전력구 | 경기도 | 일반경쟁 | 61874000000 | 2200000000 |  | 64074000000
136 | 경인건설본부 | 구조설계부 | 1 | 안성지역 전기공급시설 전력구공사(추곡S/S 배전인출) | 전력구 | 경기도 | 수의계약 | 9300000000 | 1000000000 |  | 10300000000 | 국가계약법시행령 제26조 1항 2호 가목
137 | 경인건설본부 | 구조설계부 | 1 | 용인-화성지역 전기공급시설 전력구공사(신기흥분기) | 전력구 | 경기도 | 일반경쟁 | 67672000000 | 6693000000 |  | 74365000000
138 | 경인건설본부 | 구조설계부 | 1 | 인천지역 전기공급시설 전력구공사(인천CC-중산) | 전력구 | 인천광역시 | 일반경쟁 | 144914000000 | 11592000000 |  | 156506000000
139 | 경인건설본부 | 구조설계부 | 1 | 평택지역 전기공급시설 전력구공사(북평택분기, 동평택-북평택) | 전력구 | 경기도 | 일반경쟁 | 14139000000 | 2183000000 |  | 16322000000
140 | 경인건설본부 | 구조설계부 | 1 | 평택지역 전기공급시설 전력구공사(북현덕분기 2차) | 전력구 | 경기도 | 일반경쟁 | 13000000000 | 1100000000 |  | 14100000000
141 | 경인건설본부 | 남서울인천건설지사 | 1 | 345kV 동서울#2S/S 화재확산방지재 설치공사 | 전문 | 경기도 | 일반경쟁 | 100000000 | 0 | 0 | 100000000
142 | 경인건설본부 | 변전건설부 | 1 | 154kV 강서S/S 전력케이블 설치공사 | 전기(송변전) | 서울특별시 | 제한경쟁 | 110000000 | 40000000 | 0 | 150000000
143 | 경인건설본부 | 변전건설부 | 1 | 154kV 강일S/S 전력케이블 설치공사 | 전기(송변전) | 서울특별시 | 제한경쟁 | 110000000 | 40000000 |  | 150000000
144 | 경인건설본부 | 변전건설부 | 1 | 154kV 강일S/S 화재확산방지재 설치공사 | 전문 | 서울특별시 | 제한경쟁 | 120000000 | 0 |  | 120000000
145 | 경인건설본부 | 전자통신부 | 1 | 345kV 동서울미금T/L OPGW 지중화공사[세종-포천 고속도로] 시설공사 | ICT | 경기도 | 수의계약 | 358231000 | 12255978 |  | 370486978 | 공기업ㆍ준정부기관 계약사무규칙 제8조 1항 2호
146 | 경인건설본부 | 지중건설부 | 1 | 154kV 미금-구리#3 지중T/L 건설공사 | 전기(송변전) | 경기도 | 일반경쟁 | 3335498000 | 6040637000 | 0 | 9376135000
147 | 경인건설본부 | 지중건설부 | 1 | 154kV 수유분기 지중T/L 건설공사 | 전기(송변전) | 서울특별시 | 일반경쟁 | 594240000 | 586000000 |  | 1180240000
148 | 경인건설본부 | 지중건설부 | 1 | 154kV 신내-중계(증) 지중T/L 건설공사 | 전기(송변전) | 서울특별시 | 일반경쟁 | 2018477000 | 5166443000 | 0 | 7184920000
149 | 경인건설본부 | 지중건설부 | 1 | 을왕S/S 배전전력구 소방설비 설치공사 | 소방 | 인천광역시 | 일반경쟁 | 88860200 | 0 | 0 | 88860200
150 | 경인건설본부 | 지중건설부 | 1 | 을왕S/S 배전전력구 전기설비 설치공사 | 전기(송변전) | 인천광역시 | 일반경쟁 | 152048600 | 0 | 0 | 152048600
151 | 광주전남본부 | ICT운영부 | 1 | 광주전남 24년 상반기 DAS 개폐기 신설 관련 광케이블 시설공사 | ICT | 광주광역시,전라남도 | 일반경쟁 | 280000000 | 20000000 |  | 300000000
152 | 광주전남본부 | ICT운영부 | 1 | 장성역 일대 지중화 광케이블 이설공사 | ICT | 광주광역시,전라남도 | 일반경쟁 | 60000000 |  |  | 60000000
153 | 광주전남본부 | 광산지사 | 1 | 2024년 광산지사 배전선로 근접 수목전지공사 | 전기(배전) | 전라남도 | 제한경쟁 | 439292824 | 0 | 0 | 439292824
154 | 광주전남본부 | 광양지사 | 1 | 옥곡면 선유리 (주)에스와이전기 태양광발전 449kw 신규 | 전기(배전) | 전라남도 | 제한경쟁 | 98276043 | 36630636 |  | 134906679
155 | 광주전남본부 | 목포전력지사 | 1 | 2024년 목포전력지사 345kV GIS 정밀점검공사 | 전기(송변전) | 전라남도 | 일반경쟁 | 70564000 |  |  | 70564000
156 | 광주전남본부 | 목포지사 | 1 | PCBs 2ppm 이상 지상변압기 무정전 교체공사 | 전기(배전) | 전라남도 | 제한경쟁 | 14752000 | 21570000 | 0 | 36322000
157 | 광주전남본부 | 무안지사 | 1 | 무안국제공항 활주로연장 지장전주 이설공사 | 전기(배전) | 전라남도 | 일반경쟁 | 960769482 | 553242180 | 20000000 | 1534011662
158 | 광주전남본부 | 무안지사 | 1 | 무안국제공항 활주로연장 지장전주 이설공사 도통시험 | 전기(배전) | 전라남도 | 일반경쟁 | 40021321 | 0 | 0 | 40021321
159 | 광주전남본부 | 무안지사 | 1 | 무안국제공항 활주로연장 지장전주 이설공사(관로) | 전기(배전) | 전라남도 | 수의계약 | 268845649 | 87362260 |  | 356207909 | 국가계약법시행령 제26조 1항 2호 가목
160 | 광주전남본부 | 배전건설부 | 1 | (그린뉴딜)진도초 통학로 지중화공사 | 전기(배전) | 전라남도 | 제한경쟁 | 466333000 | 288660000 | 0 | 754993000
161 | 광주전남본부 | 배전운영부 | 1 | 2024년 직할 배전선로 근접가로수 전지공사(1공구) | 전기(배전) | 광주광역시 | 제한경쟁 | 372704949 | 0 | 0 | 372704949
162 | 광주전남본부 | 배전운영부 | 1 | 2024년 직할 배전선로 근접가로수 전지공사(2공구) | 전기(배전) | 광주광역시 | 제한경쟁 | 378964384 | 0 | 0 | 378964384
163 | 광주전남본부 | 여수지사 | 1 | 교동 전통시장2길 지중화공사 본공사 | 전기(배전) | 전라남도 | 제한경쟁 | 113000000 |  |  | 113000000
164 | 광주전남본부 | 여수지사 | 1 | 중흥동 창신화학(주) 산업용(을)고압A 7,000kW 신규 비굴착 관로확장공사 | 전기(배전) | 전라남도 | 제한경쟁 | 130000000 |  |  | 130000000
165 | 광주전남본부 | 장성지사 | 1 | 진원면 광주광역시 도시공사 지장전주 이설공사 | 전기(배전) | 전라남도 | 제한경쟁 | 740633177 | 156658160 | 40370894 | 937662231
166 | 광주전남본부 | 전력사업처 | 1 | 운암동 모아엘가 주변 지중화 공사 | 전기(배전) | 광주광역시 | 제한경쟁 | 179235974 | 114913487 | 18906260 | 313055721
167 | 광주전남본부 | 토건운영부 | 1 | 강진전력지사 별관 리모델링공사 | 건축 | 전라남도 | 일반경쟁 | 200000000 |  |  | 200000000
168 | 광주전남본부 | 토건운영부 | 1 | 여수화력S/Y 제어동 소방설비 보강공사 | 소방 | 광주광역시 | 일반경쟁 | 220000000 | 50000000 |  | 270000000
169 | 남부건설본부 | 건축부(TF) | 1 | 345kV 신강서S/S 토건공사 | 토건 | 부산광역시 | 일반경쟁 | 31200000000 | 14100000000 |  | 45300000000
170 | 남부건설본부 | 구조설계부 | 1 | 동해안C/S(#1) AC배후계통연결 전력구공사 | 전력구 | 경상북도 | 일반경쟁 | 30700000000 | 7700000000 |  | 38400000000
171 | 남부건설본부 | 구조설계부 | 1 | 함안지역 전기공급시설 전력구공사(군북-가야) | 전력구 | 경상남도 | 수의계약 | 30119000000 | 5727000000 |  | 35846000000 | 국가계약법시행령 제26조 1항 2호 가목
172 | 남부건설본부 | 대구경북건설지사 | 1 | 154kV 공당S/S 건설공사(일반도급) | 전기(송변전) | 경상북도 | 일반경쟁 | 1000000000 | 2400000000 | 0 | 3400000000
173 | 남부건설본부 | 대구경북건설지사 | 1 | 154kV 공당S/S 토건공사(소방설비) | 소방 | 경상북도 | 제한경쟁 | 650000000 | 150000000 | 0 | 800000000
174 | 남부건설본부 | 대구경북건설지사 | 1 | 154kV 남대구-효목 지중T/L 건설사업 | 전기(송변전) | 대구광역시 | 제한경쟁 | 1300000000 | 2400000000 | 33400000 | 3733400000
175 | 남부건설본부 | 변전건설부 | 1 | 154kV 정촌S/S 건설공사(개폐장치 설치) | 전기(송변전) | 경상남도 | 제한경쟁 | 1100000000 | 6432000000 |  | 7532000000
176 | 남부건설본부 | 송전건설부 | 1 | 대동 배전인출 전력구 소방설비공사 | 소방 | 경상남도 | 제한경쟁 | 100000000 | 50000000 |  | 150000000
177 | 남부건설본부 | 송전건설부 | 1 | 대동 배전인출 전력구 전기설비공사 | 기타 | 경상남도 | 제한경쟁 | 100000000 | 50000000 |  | 150000000
178 | 남부건설본부 | 송전건설부 | 1 | 부북분기 전력구 소방설비공사 | 소방 | 경상남도 | 제한경쟁 | 24000000 | 17000000 |  | 41000000
179 | 남부건설본부 | 송전건설부 | 1 | 산하 배전인출 전력구 소방설비공사 | 소방 | 울산광역시 | 제한경쟁 | 180000000 | 60000000 |  | 240000000
180 | 남부건설본부 | 송전건설부 | 1 | 산하 배전인출 전력구 전기설비공사 | 기타 | 울산광역시 | 제한경쟁 | 300000000 | 100000000 |  | 400000000
181 | 남부건설본부 | 송전건설부 | 1 | 서마산분기 전력구 소방시설공사 | 소방 | 경상남도 | 제한경쟁 | 100000000 |  |  | 100000000
182 | 남부건설본부 | 전자통신부 | 1 | 336MW 부북ESS 전력통신설비 시설공사 | ICT | 경상남도 | 제한경쟁 | 446721000 | 363387817 |  | 810108817
183 | 남부건설본부 | 전자통신부 | 1 | 신울산FACTS 구내통신설비 시설공사 | ICT | 울산광역시 | 제한경쟁 | 100000000 | 0 |  | 100000000
184 | 남서울본부 | ICT운영부 | 1 | 2024년 저압AMI 통신망 보강공사 | ICT | 서울특별시 | 수의계약 | 469020000 | 1669353000 |  | 2138373000 | 국가계약법시행령 제26조 1항 2호 가목
185 | 남서울본부 | 강남전력지사 | 1 | 24~25년 전력구 운영시스템 위탁정비공사 | 전기(송변전) | 서울특별시,경기도 | 일반경쟁 | 236788000 |  |  | 236788000
186 | 남서울본부 | 강남지사 | 1 | 개포S/S 내곡D/L 비난연케이블 교체공사 | 전기(배전) | 서울특별시 | 일반경쟁 | 246326447 | 179205657 | 0 | 425532104
187 | 남서울본부 | 강남지사 | 1 | 대치동 동부간선도로 지하차도 건설 지장이설공사 | 전기(배전) | 서울특별시 | 일반경쟁 | 1527680808 | 661301755 | 400000000 | 2588982563
188 | 남서울본부 | 강동송파지사 | 1 | 천호동 도시정비조합 지중화공사 | 전기(배전) | 서울특별시 | 일반경쟁 | 170000000 | 140000000 | 0 | 310000000
189 | 남서울본부 | 구로금천지사 | 1 | 개봉동 403-9 개봉아이알디피에프브이 3,000kW 신설공사 | 전기(배전) | 서울특별시 | 제한경쟁 | 125000000 | 130000000 | 69000000 | 324000000
190 | 남서울본부 | 설비보강부 | 1 | 154kV 노량진S/S #4M.Tr 설치공사 | 전기(송변전) | 서울특별시 | 제한경쟁 | 150000000 | 1063636363 |  | 1213636363
191 | 남서울본부 | 설비보강부 | 1 | 154kV 노량진S/S 1차 전력케이블 설치공사 | 전기(송변전) | 서울특별시 | 제한경쟁 | 100000000 | 68000000 |  | 168000000
192 | 남서울본부 | 설비보강부 | 1 | 154kV 노량진S/S 전력케이블 KP 접속공사 | 전기(송변전) | 서울특별시 | 제한경쟁 | 70000000 | 30000000 |  | 100000000
193 | 남서울본부 | 설비보강부 | 1 | 154kV 탄천-대치T/L 지장송전선로 이설공사 | 전기(송변전) | 서울특별시 | 제한경쟁 | 2639672000 | 2410078000 | 25000000 | 5074750000
194 | 남서울본부 | 설비보강부 | 1 | 154kV 탄천-선릉T/L 지장송전선로 이설공사 | 전기(송변전) | 서울특별시 | 제한경쟁 | 2471679000 | 2402879000 | 25000000 | 4899558000
195 | 남서울본부 | 지중설비부 | 1 | 2024년 지중배전선로 순시위탁공사(1권역) | 전기(배전) | 서울특별시 | 일반경쟁 | 527472323 | 0 | 0 | 527472323
196 | 남서울본부 | 지중설비부 | 1 | 2024년 지중배전선로 순시위탁공사(2권역) | 전기(배전) | 서울특별시 | 일반경쟁 | 300572188 | 0 | 0 | 300572188
197 | 남서울본부 | 지중설비부 | 1 | 2024년 지중배전선로 순시위탁공사(3권역) | 전기(배전) | 서울특별시 | 일반경쟁 | 503320086 | 0 | 0 | 503320086
198 | 남서울본부 | 지중설비부 | 1 | 2024년 지중배전선로 순시위탁공사(4권역) | 전기(배전) | 서울특별시 | 일반경쟁 | 579270941 | 0 | 0 | 579270941
199 | 남서울본부 | 지중설비부 | 1 | 2024년 지중배전선로 순시위탁공사(5권역) | 전기(배전) | 서울특별시 | 일반경쟁 | 484296490 | 0 | 0 | 484296490
200 | 남서울본부 | 토건운영부 | 1 | 154kV 대방-독산 전력구 이설공사 | 전력구 | 서울특별시 | 일반경쟁 | 3897530000 | 155770000 | 0 | 4053300000
201 | 대구본부 | 경주지사 | 1 | 문무대왕면 권이리 경북도청(하천과) 용동천 재해복구사업 지장주(일/고) | 전기(배전) | 경상북도 | 제한경쟁 | 247000000 | 59000000 | 0 | 306000000
202 | 대구본부 | 경주지사 | 1 | 문무대왕면 호암리 경북도청(하천과) 호암천 재해복구사업 지장주(일/고) | 전기(배전) | 경상북도 | 제한경쟁 | 116000000 | 27000000 | 0 | 143000000
203 | 대구본부 | 경주지사 | 1 | 산내 내일 경북도청 감존천 재해복구사업 지장주 | 전기(배전) | 경상북도 | 제한경쟁 | 148890000 | 34862000 | 0 | 183752000
204 | 대구본부 | 경주지사 | 1 | 암곡동 경북도청(하천과) 덕동천 재해복구사업 지장주(일/고) | 전기(배전) | 경상북도 | 제한경쟁 | 338000000 | 80000000 | 0 | 418000000
205 | 대구본부 | 경주지사 | 1 | 외동 연안 경북도청 내남-외동 도로공사 지장주 | 전기(배전) | 경상북도 | 제한경쟁 | 440082183 | 108529148 | 0 | 548611331
206 | 대구본부 | 그리드보강부 | 1 | 154kV 상인-봉덕 지중T/L 지장송전선로 이설공사 | 전기(송변전) | 대구광역시 | 제한경쟁 | 375000000 | 970000000 |  | 1345000000
207 | 대구본부 | 김천지사 | 1 | 2024년 김천지사 강관전주 접지보강(99호) | 전기(배전) | 경상북도 | 일반경쟁 | 67635011 | 0 | 0 | 67635011
208 | 대구본부 | 김천지사 | 1 | 2024년 김천지사 수목전지 | 전기(배전) | 경상북도 | 일반경쟁 | 713028742 | 0 | 0 | 713028742
209 | 대구본부 | 남대구지사 | 1 | 2024년도 남대구지사 달서구(동) 수목전지공사 | 전기(배전) | 대구광역시 | 제한경쟁 | 580000000 | 0 | 0 | 580000000
210 | 대구본부 | 남대구지사 | 1 | 2024년도 남대구지사 달서구(서) 수목전지공사 | 전기(배전) | 대구광역시 | 제한경쟁 | 880000000 | 0 | 0 | 880000000
211 | 대구본부 | 남대구지사 | 1 | 2024년도 남대구지사 달성군 수목전지공사 | 전기(배전) | 대구광역시 | 제한경쟁 | 690000000 | 0 | 0 | 690000000
212 | 대구본부 | 동대구지사 | 1 | 가창지역 상반기 수목전지공사 | 전기(배전) | 대구광역시 | 제한경쟁 | 98122978 |  |  | 98122978
213 | 대구본부 | 동대구지사 | 1 | 동구지역 상반기 수목전지공사 | 전기(배전) | 대구광역시 | 제한경쟁 | 649191804 |  |  | 649191804
214 | 대구본부 | 동대구지사 | 1 | 수성구지역 상반기 수목전지공사 | 전기(배전) | 대구광역시 | 제한경쟁 | 680099994 |  |  | 680099994
215 | 대구본부 | 디지털기획부 | 1 | 성주 그린뉴딜(2구간) 지중 광케이블 시설공사 | ICT | 경상북도 | 제한경쟁 | 28000000 | 5200000 | 0 | 33200000
216 | 대구본부 | 배전건설부 | 1 | 대구 수창초 통학로 지중화공사 | 전기(배전) | 대구광역시 | 제한경쟁 | 700000000 | 500000000 |  | 1200000000
217 | 대구본부 | 배전운영부 | 1 | 2024년도 동절기 전력사업처 수목전지공사 | 전기(배전) | 대구광역시 | 제한경쟁 | 373601811 | 0 | 0 | 373601811
218 | 대구본부 | 변전부 | 1 | 2024~25년 대구본부 화재확산 방지재 총액공사 | 전기(송변전) | 대구광역시,경상북도 | 일반경쟁 | 272000000 | 0 | 68000000 | 340000000
219 | 대구본부 | 북포항 | 1 | 송라화진 포항국토관리사무소 화진교차로 도로확장 지장전주 이설공사 | 전기(배전) | 경상북도 | 제한경쟁 | 94229478 | 36408142 | 0 | 130637620
220 | 대구본부 | 성주지사 | 1 | 용암동락 재해위험개선지구 정비사업 지장주 이설공사 | 전기(배전) | 경상북도 | 제한경쟁 | 414415202 | 64643853 | 0 | 479059055
221 | 대구본부 | 영천지사 | 1 | 24년 영천지사 동계 배전선로 근접수목 전지공사 | 기타 | 경상북도 | 제한경쟁 | 450000000 | 0 | 0 | 450000000
222 | 대구본부 | 토건기술부 | 1 | 154kV 상인-봉덕T/L 지장관로 이설공사 | 토목 | 대구광역시 | 수의계약 | 1000000000 | 30000000 |  | 1030000000 | 국가계약법시행령 제26조 1항 2호 나목
223 | 대구본부 | 토건기술부 | 1 | 154kV 신포항-상정T/L No.34 수해복구공사 | 토목 | 경상북도 | 수의계약 | 29458000 |  |  | 29458000 | 국가계약법시행령 제26조 1항 2호 가목
224 | 대구본부 | 포항지사 | 1 | 2024년 포항지사 수목전지공사 | 전기(배전) | 경상북도 | 제한경쟁 | 750000000 | 0 | 0 | 750000000
225 | 대전세종충남본부 | 서산전력지사 | 1 | '24~'25년도 서산P/O 소방시설 점검 및 보수공사 | 소방 | 충청남도 | 제한경쟁 | 106432000 | 0 | 0 | 106432000
226 | 대전세종충남본부 | 서산전력지사 | 1 | '24년 서산P/O 154kV GIS 정밀점검공사 | 전기(송변전) | 충청남도 | 제한경쟁 | 594316000 | 6440000 | 0 | 600756000
227 | 대전세종충남본부 | 서산전력지사 | 1 | '24년 서산P/O 345kV GIS 보통점검공사 | 전기(송변전) | 충청남도 | 제한경쟁 | 622249000 | 0 | 0 | 622249000
228 | 대전세종충남본부 | 서산전력지사 | 1 | '24년 서산P/O 345kV GIS 정밀점검공사 | 전기(송변전) | 충청남도 | 제한경쟁 | 413415000 | 19708000 | 0 | 433123000
229 | 대전세종충남본부 | 서산전력지사 | 1 | '24년 서산P/O 765kV GIS 보통점검공사 | 전기(송변전) | 충청남도 | 제한경쟁 | 413144000 | 0 | 0 | 413144000
230 | 대전세종충남본부 | 서산전력지사 | 1 | '24년 서산P/O 765kV M.Tr 보통점검공사 | 전기(송변전) | 충청남도 | 제한경쟁 | 317497565 | 0 | 0 | 317497565
231 | 대전세종충남본부 | 설비보강부 | 1 | 154kV 팔봉-두마T/L 선종교체공사 | 전기(송변전) | 충청남도 | 일반경쟁 | 5300000000 | 3500000000 | 0 | 8800000000
232 | 대전세종충남본부 | 전자제어부 | 1 | 154kV 관창-대천T/L OPGW 이설공사 | ICT | 충청남도 | 수의계약 | 122147360 | 0 | 0 | 122147360 | 국가계약법시행령 제26조 1항 2호 가목
233 | 대전세종충남본부 | 천안지사 | 1 | 불당SS 용량부족 해소 선로확충공사(직산SS 1회선인출) | 전기(배전) | 충청남도 | 제한경쟁 | 108000000 | 114000000 | 230000000 | 452000000
234 | 대전세종충남본부 | 홍성지사 | 1 | 갈산면 취생리 일진전기㈜ 9900kW 증설 회선신설공사 | 전기(배전) | 충청남도 | 일반경쟁 | 1237501215 | 742729191 |  | 1980230406
235 | 부산울산본부 | 경영지원부 | 1 | 부산울산본부 사옥 전기설비 누전개소 보수 | 전기(배전) | 부산광역시 | 제한경쟁 | 100000000 | 0 | 0 | 100000000
236 | 부산울산본부 | 동부산전력지사 | 1 | 765kV GIS 정밀·보통점검공사 | 전기(송변전) | 울산광역시 | 일반경쟁 | 450000000 | 0 | 0 | 450000000
237 | 부산울산본부 | 배전건설부 | 1 | 부산 에코델타시티(2-4,5공구) 간선설치공사(전기) | 전기(배전) | 부산광역시 | 제한경쟁 | 1500000000 | 2000000000 |  | 3500000000
238 | 부산울산본부 | 배전운영부 | 1 | 2024년 배전선로 고장예방 수목전지 공사 | 전기(배전) | 부산광역시 | 일반경쟁 | 90000000 | 0 | 0 | 90000000
239 | 부산울산본부 | 북부산지사 | 1 | 괘법동 도시철도 사상하단선 501변전소 15,650kW 신설공사 | 전기(배전) | 부산광역시 | 일반경쟁 | 602120402 | 672911134 |  | 1275031536
240 | 부산울산본부 | 양산지사 | 1 | 신기동 양산시장 관문교 재가설 지장주 | 전기(배전) | 경상남도 | 일반경쟁 | 182948560 | 176752973 | 0 | 359701533
241 | 부산울산본부 | 울산전력지사 | 1 | '24년 울산화력S/Y 154kV 접속설비용 GIS 철거공사 | 전기(송변전) | 울산광역시 | 제한경쟁 | 100000000 | 190000000 |  | 290000000
242 | 부산울산본부 | 울산전력지사 | 1 | 신울산S/S 345kV #2,4M.Tr 3차 현대화공사(개폐장치 설치) | 전기(송변전) | 울산광역시 | 제한경쟁 | 51194842 | 291914300 | 0 | 343109142
243 | 부산울산본부 | 울산전력지사 | 1 | 신울산S/S 345kV #2,4M.Tr 3차 현대화공사(일반도급) | 전기(송변전) | 울산광역시 | 제한경쟁 | 219026073 | 56463692 | 0 | 275489765
244 | 부산울산본부 | 울산전력지사 | 1 | 신울산S/S 345kV #2,4M.Tr 3차 현대화공사(전력케이블 설치) | 전기(송변전) | 울산광역시 | 제한경쟁 | 79333343 | 0 | 0 | 79333343
245 | 부산울산본부 | 전력공급부 | 1 | 24년 직할 지상변압기 활선엘보 분리연결공사 | 전기(배전) | 부산광역시 | 제한경쟁 | 50000000 | 0 | 0 | 50000000
246 | 부산울산본부 | 전자제어부 | 1 | 154kV 효문-방어진T/L #8 ~ 방어진S/S 간 OPGW 보강공사 | ICT | 울산광역시 | 수의계약 | 500000000 | 27000000 |  | 527000000 | 공기업ㆍ준정부기관 계약사무규칙 제8조 1항 2호
247 | 부산울산본부 | 전자제어부 | 1 | 345kV 북부산-울산T/P, 울주-고리N/P T/L 교차변경 관련 OPGW 이설공사 | ICT | 울산광역시 | 수의계약 | 400000000 | 12000000 |  | 412000000 | 공기업ㆍ준정부기관 계약사무규칙 제8조 1항 2호
248 | 부산울산본부 | 중부산지사 | 1 | 2024년 지중배전선로 순시위탁공사(중부산.영도권역) | 전기(배전) | 부산광역시 | 일반경쟁 | 303704059 | 0 | 134165060 | 437869119
249 | 서울본부 | ICT운영부 | 1 | 방학사거리 지중화관련 배전계통 자가 광통신망 시설공사 | ICT | 서울특별시 | 제한경쟁 | 150000000 |  |  | 150000000
250 | 서울본부 | 강북성북지사 | 1 | 하월곡동 동북선도시철도 18.4MW 신규공사 | 전기(배전) | 서울특별시 | 제한경쟁 | 779927608 | 835758024 | 553454740 | 2169140372
251 | 서울본부 | 광진성동지사 | 1 | 노후 비난연케이블 교체공사 | 전력구 | 서울특별시 | 제한경쟁 | 460000000 | 500000000 |  | 960000000
252 | 서울본부 | 노원도봉지사 | 1 | 2024년 노원도봉 전력공급부 지상변압기 활선엘보 분리연결공사 | 전기(배전) | 서울특별시 | 제한경쟁 | 21946834 |  |  | 21946834
253 | 서울본부 | 노원도봉지사 | 1 | 2024년 지상변압기 활선엘보 분리연결공사 | 전기(배전) | 서울특별시 | 제한경쟁 | 60000000 |  |  | 60000000
254 | 서울본부 | 노원도봉지사 | 1 | 24년 지중선로 순시위탁 공사 | 전기(배전) | 서울특별시 | 제한경쟁 | 250000000 |  |  | 250000000
255 | 서울본부 | 동대문중랑지사 | 1 | 이문3 재정비촉진구역 주택용 등 38,250kW 신설 | 전기(배전) | 서울특별시 | 제한경쟁 | 4114375061 | 2708429686 | 1579756221 | 8402560968
256 | 서울본부 | 마포용산지사 | 1 | 동빙고S/S 서빙고D/L 외 직매해소공사 | 전기(배전) | 서울특별시 | 제한경쟁 | 250000000 | 250000000 | 300000000 | 800000000
257 | 서울본부 | 마포용산지사 | 1 | 이태원간13~반포로R9-1 VLF 불량케이블 교체공사 | 전기(배전) | 서울특별시 | 제한경쟁 | 150000000 | 150000000 | 100000000 | 400000000
258 | 서울본부 | 배전운영부 | 1 | 24년 DAS 단말설치 및 연동시험 위탁수시공사 | ICT | 서울특별시 | 수의계약 | 1827642588 |  |  | 1827642588 | 국가계약법시행령 제26조 1항 2호 가목, 바목
259 | 서울본부 | 변전운영부 | 1 | 154kV 녹번S/S #4M.Tr 설치공사 | 전기(송변전) | 서울특별시 | 제한경쟁 | 230000000 | 2450000000 | 70000000 | 2750000000
260 | 서울본부 | 변전운영부 | 1 | 154kV 녹번S/S #4M.Tr용 GIS 설치공사 | 전기(송변전) | 서울특별시 | 제한경쟁 | 120000000 | 750000000 | 30000000 | 900000000
261 | 서울본부 | 변전운영부 | 1 | 154kV 녹번S/S #4M.Tr용 전력케이블 설치공사 | 전기(송변전) | 서울특별시 | 제한경쟁 | 80000000 | 15000000 |  | 95000000
262 | 서울본부 | 변전운영부 | 1 | 2024년도 구의S/S 154kV 장기사용 GIS 교체공사 | 전기(송변전) | 서울특별시 | 제한경쟁 | 470000000 | 1545000000 | 30000000 | 2045000000
263 | 서울본부 | 성동전력지사 | 1 | 345kV 미금성동 전력구 등 23개 전력구 소방설비 보강공사 | 소방 | 서울특별시 | 제한경쟁 | 570265917 |  |  | 570265917
264 | 서울본부 | 성동전력지사 | 1 | 전력구 운영시스템 강화액 원격격발기능 보강공사 | 전기(송변전) | 서울특별시 | 제한경쟁 | 668563537 |  |  | 668563537
265 | 서울본부 | 지중설비부 | 1 | 주변 파손 및 협착, 단차 발생 불량 저압접속함 보수 공사(종로구) | 전기(배전) | 서울특별시 | 제한경쟁 | 173567000 | 13950000 |  | 187517000
266 | 서울본부 | 지중설비부 | 1 | 주변 파손 및 협착, 단차 발생 불량 저압접속함 보수 공사(중구) | 전기(배전) | 서울특별시 | 제한경쟁 | 147286000 | 19350000 |  | 166636000
267 | 서울본부 | 토건운영부 | 1 | 명동 #2 배전스테이션 내진보강공사 3차 | 건축 | 서울특별시 | 수의계약 | 150000000 |  |  | 150000000 | 국가계약법시행령 제26조 1항 2호 가목
268 | 서울본부 | 특수설비부 | 1 | 효자SC SCADA 주장치 교체공사 | ICT | 서울특별시 | 수의계약 | 60000000 |  |  | 60000000 | 국가계약법시행령 제26조 1항 2호 바목
269 | 인천본부 | 김포지사 | 1 | 2024년 김포지사 수목전지 공사 | 전기(배전) | 경기도 | 제한경쟁 | 760000000 |  |  | 760000000
270 | 인천본부 | 남인천지사 | 1 | 2024년 남인천지사 수급지점 개폐기 조작공사 | 전기(배전) | 인천광역시 | 제한경쟁 | 183300690 |  |  | 183300690
271 | 인천본부 | 남인천지사 | 1 | 23년 남인천지사 순시위탁공사 | 전기(배전) | 인천광역시 | 일반경쟁 | 365792313 |  | 176411454 | 542203767
272 | 인천본부 | 남인천지사 | 1 | 24년 배전맨홀 점검공사 | 전기(배전) | 인천광역시 | 제한경쟁 | 160000000 |  |  | 160000000
273 | 인천본부 | 배전건설부 | 1 | 부평초 그린뉴딜 지중화공사 | 전기(배전) | 인천광역시 | 일반경쟁 | 351361858 | 305246964 | 1415111 | 658023933
274 | 인천본부 | 배전건설부 | 1 | 화전초 그린뉴딜 지중화공사 | 전기(배전) | 인천광역시 | 일반경쟁 | 371369712 | 326126374 | 1688609 | 699184695
275 | 인천본부 | 배전운영부 | 1 | 2024년 인천본부 직할 지중선로 순시위탁공사 | 전기(배전) | 인천광역시 | 일반경쟁 | 690000000 |  |  | 690000000
276 | 인천본부 | 변전운영부 | 1 | 24~25년도 인천본부 화재확산 방지재 총액공사 | 전기(송변전) | 인천광역시 | 제한경쟁 | 510000000 |  |  | 510000000
277 | 인천본부 | 부천지사 | 1 | 2024년 인천본부 지중배전선로 순시위탁공사(2권역) | 전기(배전) | 경기도 | 제한경쟁 | 729425632 | 0 | 0 | 729425632
278 | 인천본부 | 부천지사 | 1 | 부천괴안 공공주택지구 간선설치공사 | 전기(배전) | 경기도 | 일반경쟁 | 560266069 | 552555022 |  | 1112821091
279 | 인천본부 | 부평전력지사 | 1 | 2024년 을왕, 송현S/S 25.8kV EGIS 신규 설치공사 | 전기(송변전) | 인천광역시 | 제한경쟁 | 63000000 | 220500000 | 10000000 | 293500000 | 국가계약법시행령 제26조 1항 2호 바목
280 | 인천본부 | 서인천지사 | 1 | 24년 서인천지사 수급지점 개폐기 조작공사 | 전기(배전) | 인천광역시 | 제한경쟁 | 171100582 | 0 | 0 | 171100582
281 | 인천본부 | 설비보강부 | 1 | 신시화S/S 170kV GIS 증설공사(전문) | 전기(송변전) | 경기도 | 제한경쟁 | 300000000 | 2636000000 |  | 2936000000
282 | 인천본부 | 설비보강부 | 1 | 신시화S/S 345kV Sh.R 및 #4M.Tr 증설공사(전문) | 전기(송변전) | 경기도 | 제한경쟁 | 750000000 | 4800000000 |  | 5550000000
283 | 인천본부 | 설비보강부 | 1 | 신시화S/S 345kV Sh.R, #4M.Tr 및 154kV 신규수용 증설공사(일반) | 전기(송변전) | 경기도 | 제한경쟁 | 300000000 | 350000000 |  | 650000000
284 | 인천본부 | 설비보강부 | 1 | 신시화S/S 362kV GIS 증설공사(전문) | 전기(송변전) | 경기도 | 제한경쟁 | 500000000 | 4960000000 |  | 5460000000
285 | 인천본부 | 설비보강부 | 1 | 신시흥S/S 154kV Sh.R 증설공사(일반) | 전기(송변전) | 경기도 | 제한경쟁 | 400000000 | 200000000 |  | 600000000
286 | 인천본부 | 설비보강부 | 1 | 신시흥S/S 154kV Sh.R 증설공사(전문) | 전기(송변전) | 경기도 | 제한경쟁 | 800000000 | 3190000000 |  | 3990000000
287 | 인천본부 | 설비보강부 | 1 | 신시흥S/S 170kV GIS 증설공사(전문) | 전기(송변전) | 경기도 | 제한경쟁 | 300000000 | 2000000000 |  | 2300000000
288 | 인천본부 | 영종지사 | 1 | 관제108 외 관로구 밀폐 및 결로방지 설치공사 | 전기(배전) | 인천광역시 | 제한경쟁 | 44743419 |  |  | 44743419
289 | 인천본부 | 전력공급부 | 1 | 청농D/L 연계력 확보를 위한 선로 강화공사 | 전기(배전) | 인천광역시 | 제한경쟁 | 87000000 | 25000000 | 0 | 112000000
290 | 인천본부 | 제물포지사 | 1 | 2024년 제물포지사 수목전지공사 | 전기(배전) | 인천광역시 | 제한경쟁 | 550000000 |  |  | 550000000
291 | 전북본부 | 김제전력지사 | 1 | 고창-영광 등 2개T/L 수평추락방지시설 설치공사 | 전기(송변전) | 전라북도 | 제한경쟁 | 747294000 | 438356000 |  | 1185650000
292 | 전북본부 | 남전주지사 | 1 | 상관면 죽림리 완주군청 전주천(3차추가) 정비사업(지) 이설공사 | 전기(배전) | 전라북도 | 일반경쟁 | 107341751 | 21766117 | 0 | 129107868
293 | 전북본부 | 배전연계부 | 1 | 낭산S/S 내촌D/L 일반 1회선 신설공사 | 전기(배전) | 전라북도 | 제한경쟁 | 631000000 | 1068000000 |  | 1699000000
294 | 전북본부 | 배전연계부 | 1 | 북전주S/S 비봉D/L 대용량 1회선 보강공사 | 전기(배전) | 전라북도 | 제한경쟁 | 147731372 | 79069266 |  | 226800638
295 | 전북본부 | 배전연계부 | 1 | 북전주S/S 화월D/L 대용량 1회선 신설공사 | 전기(배전) | 전라북도 | 제한경쟁 | 1916059180 | 935930259 |  | 2851989439
296 | 전북본부 | 배전연계부 | 1 | 함열S/S 함농D/L 대용량 계통보강공사 | 전기(배전) | 전라북도 | 일반경쟁 | 590349506 | 380385308 | 0 | 970734814
297 | 전북본부 | 배전운영부 | 1 | [취약선로] 용진선65H2R2~R17호 경과지 불량 개소 해소 공사 | 전기(배전) | 전라북도 | 제한경쟁 | 146036921 | 76272344 | 0 | 222309265
298 | 전북본부 | 배전운영부 | 1 | 2024년 전북본부 전력사업처 가로수 수목전지 공사 | 전기(배전) | 전라북도 | 제한경쟁 | 380006942 | 0 | 0 | 380006942
299 | 전북본부 | 배전운영부 | 1 | 장신선10~21호 수목접촉 다발개소 해소공사 | 전기(배전) | 전라북도 | 제한경쟁 | 89217156 | 72095564 | 0 | 161312720
300 | 전북본부 | 배전운영부 | 1 | 전북지방환경청 만경강 고산2지구 하천환경정비 지장이설공사 | 전기(배전) | 전라북도 | 제한경쟁 | 84418685 | 24458754 | 0 | 108877439
301 | 전북본부 | 변전운영부 | 1 | 154kV 비응S/S #4M.Tr 증설공사(일반) | 전기(송변전) | 전라북도 | 제한경쟁 | 216394723 | 78000000 |  | 294394723
302 | 전북본부 | 송전운영부 | 1 | 154kV 영등-팔봉T/L 지장송전선로 이설공사 | 전기(송변전) | 전라북도 | 일반경쟁 | 1100000000 | 350000000 | 0 | 1450000000
303 | 전북본부 | 송전운영부 | 1 | 154kV 팔봉-두마T/L No.14~16 일부구간 지중화 C/T 설치공사 | 전기(송변전) | 전라북도 | 일반경쟁 | 1800000000 | 700000000 | 0 | 2500000000
304 | 전북본부 | 정읍지사 | 1 | 소성S/S 회선신설공사 도통시험 | 전기(배전) | 전라북도 | 수의계약 | 30390870 |  |  | 30390870 | 국가계약법시행령 제26조 1항 5호
305 | 제주본부 | 배전운영부 | 1 | 2024년 제주본부 직할 불량 맨홀 뚜껑 보수공사 | 전기(배전) | 제주특별자치도 | 일반경쟁 | 20806177 | 13230000 |  | 34036177
306 | 제주본부 | 송변전부 | 1 | 24-25년 제주본부 화재확산 방지재 총액공사 | 소방 | 제주특별자치도 | 제한경쟁 | 164978303 | 0 | 0 | 164978303
307 | 제주본부 | 전력공급부 | 1 | 연동 주식회사 아일랜드원 요청 지중화공사 | 전기(배전) | 제주특별자치도 | 제한경쟁 | 370715551 | 177337531 | 860859 | 548913941
308 | 중부건설본부 | 광주전남건설지사 | 1 | 154kV 광양항S/S 개폐장치 설치공사(전문) | 전기(송변전) | 전라남도 | 수의계약 | 1036440000 | 5336800000 | 131800000 | 6505040000 | 국가계약법시행령 제26조 1항 2호 바목
309 | 중부건설본부 | 광주전남건설지사 | 1 | 154kV 신안S/S 전력통신설비 시설공사 | ICT | 전라남도 | 일반경쟁 | 213000000 | 579000000 | 1000000 | 793000000
310 | 중부건설본부 | 광주전남건설지사 | 1 | 154kV 안좌-읍동개폐소 지중T/L 건설공사 | 전기(송변전) | 전라남도 | 일반경쟁 | 2574400000 | 6476091744 | 10000000 | 9060491744
311 | 중부건설본부 | 광주전남건설지사 | 1 | 154kV 영신S/S 154kV 개폐장치 설치공사 | 전기(송변전) | 전라남도 | 수의계약 | 640000000 | 2950000000 |  | 3590000000 | 국가계약법시행령 제26조 1항 2호 바목
312 | 중부건설본부 | 광주전남건설지사 | 1 | 154kV 영신S/S 전력통신설비 시설공사 | ICT | 전라남도 | 일반경쟁 | 195000000 | 440000000 | 1000000 | 636000000
313 | 중부건설본부 | 광주전남건설지사 | 1 | 154kV 운남-신안-읍동개폐소T/L OPGW 시설공사 | ICT | 전라남도 | 수의계약 | 2450000000 | 300000000 | 1000000 | 2751000000 | 공기업ㆍ준정부기관 계약사무규칙 제8조 1항 2호
314 | 중부건설본부 | 광주전남건설지사 | 1 | 154kV 읍동개폐소 전력통신설비 시설공사 | ICT | 전라남도 | 일반경쟁 | 194000000 | 500000000 | 1000000 | 695000000
315 | 중부건설본부 | 광주전남건설지사 | 1 | 154kV 황금개폐소 친환경 개폐장치 제작사 설치공사 | 전기(송변전) | 전라남도 | 수의계약 | 530000000 | 3878600000 |  | 4408600000 | 국가계약법시행령 제26조 1항 2호 바목
316 | 중부건설본부 | 송전건설부 | 1 | 154kV 서천안-탕정#1T/L 인출변경공사 | 전기(송변전) | 충청남도 | 일반경쟁 | 74940000 | 5690000 |  | 80630000
317 | 중부건설본부 | 송전건설부 | 1 | 345kV 북당진-신탕정[서해대교 구간] 지중T/L 건설공사 | 전기(송변전) | 충청남도 | 일반경쟁 | 4747670000 | 10026627000 | 82925000 | 14857222000
318 | 중부건설본부 | 송전건설부 | 1 | 345kV 신성연분기T/L 건설공사 | 전기(송변전) | 충청남도 | 일반경쟁 | 11000000000 | 6000000000 | 3000000000 | 20000000000
319 | 중부건설본부 | 전북건설지사 | 1 | 154kV 동부안S/S 전력케이블 설치공사(전문) | 전기(송변전) | 전라북도 | 제한경쟁 | 131000000 | 58000000 |  | 189000000
320 | 중부건설본부 | 전북건설지사 | 1 | 154kV 동부안S/S 조경공사 | 기타 | 전라북도 | 일반경쟁 | 41950000 | 0 | 0 | 41950000
321 | 중부건설본부 | 전북건설지사 | 1 | 154kV 동부안S/S 화재확산방지재 설치공사 | 전문 | 전라북도 | 제한경쟁 | 85000000 |  |  | 85000000
322 | 중부건설본부 | 전북건설지사 | 1 | 154kV 소성S/S 전력케이블 설치공사 | 전기(송변전) | 전라북도 | 제한경쟁 | 140000000 | 67287600 |  | 207287600
323 | 중부건설본부 | 전북건설지사 | 1 | 154KV 소성S/S 화재확산방지재 설치공사 | 전문 | 전라북도 | 제한경쟁 | 100000000 |  |  | 100000000
324 | 중부건설본부 | 충북강원건설지사 | 1 | 154kV 음성천연가스 S/Y 전력케이블 설치공사 | 전기(송변전) | 충청북도 | 제한경쟁 | 100000000 | 14938800 | 0 | 114938800
325 | 중부건설본부 | 충북강원건설지사 | 1 | 154kV 주천S/S M.Tr 설치공사(전문) | 전기(송변전) | 강원특별자치도 | 제한경쟁 | 332915000 | 2141296940 | 0 | 2474211940
326 | 충북본부 | 동청주지사 | 1 | 낭성 현암지산 확장도로 지장전주 이설공사 | 전기(배전) | 충청북도 | 제한경쟁 | 386318643 | 185779901 | 92995347 | 665093891
327 | 충북본부 | 동청주지사 | 1 | 지산-호정 도로확포장공사 지장주 이설공사 | 전기(배전) | 충청북도 | 제한경쟁 | 230006938 | 94339637 | 56334621 | 380681196
328 | 충북본부 | 배전건설부 | 1 | 국사 일반산업단지 간선설치공사_단지내 관로 | 전기(배전) | 충청북도 | 수의계약 | 1302572691 | 999884089 | 51279772 | 2353736552 | 국가계약법시행령 제26조 1항 2호 가목
329 | 충북본부 | 배전건설부 | 1 | 국사 일반산업단지 간선설치공사_단지내 관로 도통시험 | 전기(배전) | 충청북도 | 제한경쟁 | 173558482 | 0 | 0 | 173558482
330 | 충북본부 | 배전건설부 | 1 | 국사 일반산업단지 간선설치공사_단지내 케이블 | 전기(배전) | 충청북도 | 제한경쟁 | 867027228 | 1885161612 | 0 | 2752188840
331 | 충북본부 | 배전운영부 | 1 | 2024년 충북본부 DAS 공사 | 전기(배전) | 충청북도 | 수의계약 | 1470000000 | 0 | 0 | 1470000000 | 국가계약법시행령 제26조 1항 2호 바목
332 | 충북본부 | 배전운영부 | 1 | 2024년도 충북본부 직할 수급지점 개폐공사 | 전기(배전) | 충청북도 | 제한경쟁 | 305043000 |  |  | 305043000
333 | 충북본부 | 배전운영부 | 1 | 죽전품곡간 도로확포장공사 지장전주 이설공사 | 전기(배전) | 충청북도 | 제한경쟁 | 360027111 | 112974392 |  | 473001503
334 | 충북본부 | 보은지사 | 1 | 청산판수리 천광태양광발전소 PPA 399kw 신설(발전기) | 전기(배전) | 충청북도 | 제한경쟁 | 162580015 | 62128344 |  | 224708359
335 | 충북본부 | 보은지사 | 1 | 청성면 구음소하천정비 지장전주이설공사 | 전기(배전) | 충청북도 | 제한경쟁 | 102012303 | 20859532 |  | 122871835
336 | 충북본부 | 송전운영부 | 1 | 345kV 신중부-남청주T/L No.39,40 안전이격확보공사 | 전기(송변전) | 충청북도 | 일반경쟁 | 830000000 | 350000000 | 0 | 1180000000
337 | 충북본부 | 송전운영부 | 1 | 345kV 신중부-신청주T/L 용량증대 전선교체공사 | 전기(송변전) | 충청북도 | 일반경쟁 | 3140000000 | 4800828000 | 0 | 7940828000
338 | 충북본부 | 전력공급부 | 1 | 2024년 충북본부 지중배전선로 순시위탁공사 | 전기(배전) | 충청북도 | 제한경쟁 | 175000000 | 0 | 0 | 175000000
339 | 충북본부 | 전력공급부 | 1 | 개신동 더샵 청주그리니티 주택용 5,750kW 신설공사 | 전기(배전) | 충청북도 | 제한경쟁 | 562283000 | 363552000 | 39995000 | 965830000
340 | 충북본부 | 전력공급부 | 1 | 비하동 현대자동차 지중화공사(요청자부담) | 전기(배전) | 충청북도 | 제한경쟁 | 163000000 | 160000000 | 98000000 | 421000000
341 | 충북본부 | 전자제어부 | 1 | 변전소 ICT실 OPGW 연계 OFD 보강공사 | ICT | 충청북도 | 수의계약 | 74000000 | 0 | 0 | 74000000 | 국가계약법시행령 제26조 1항 2호 가목
342 | 충북본부 | 전자제어부 | 1 | 오창테크노폴리스 지장철탑 OPGW 이설공사(2차) | ICT | 충청북도 | 수의계약 | 150000000 | 0 | 0 | 150000000 | 국가계약법시행령 제26조 1항 2호 가목
343 | 충북본부 | 제천지사 | 1 | 2024년 제천지사 수목전지공사 (A지역) | 전기(배전) | 충청북도 | 제한경쟁 | 270124730 |  |  | 270124730
344 | 충북본부 | 제천지사 | 1 | 2024년 제천지사 수목전지공사 (B지역) | 전기(배전) | 충청북도 | 제한경쟁 | 158084637 |  |  | 158084637
345 | 충북본부 | 제천지사 | 1 | 금성간 994-1004호 외 1개소 수목접촉 다발 구간 케이블 교체공사 | 전기(배전) | 충청북도 | 제한경쟁 | 140823527 | 91298419 |  | 232121946
346 | 충북본부 | 제천지사 | 1 | 동현 D/L 연계선로(58SQ) 계통연계력 보강공사 | 전기(배전) | 충청북도 | 제한경쟁 | 88561023 | 39786521 |  | 128347544
347 | 충북본부 | 제천지사 | 1 | 봉양읍 원박천2차 충북도청 하천정비 지장주 이설공사 | 전기(배전) | 충청북도 | 제한경쟁 | 150778155 | 38815252 | 0 | 189593407
348 | 충북본부 | 제천지사 | 1 | 신월동 제천시청 백곡저수지 도로개설 지장이설 공사 | 전기(배전) | 충청북도 | 제한경쟁 | 88371165 | 23062510 |  | 111433675
349 | 충북본부 | 제천지사 | 1 | 장락동 하나자산신탁 공동주택 신축 공사에 따른 도시계획시설사업 지장전주 이설공사 | 전기(배전) | 충청북도 | 일반경쟁 | 99906557 | 21435379 |  | 121341936
350 | 충북본부 | 진천지사 | 1 | 진천군청 기전소하천 지장전주 정비공사 | 전기(배전) | 충청북도 | 제한경쟁 | 193020000 | 28263000 |  | 221283000
351 | 충북본부 | 토건운영부 | 1 | 송전선로 주변 수해복구공사 | 토목 | 충청북도 | 제한경쟁 | 80000000 |  |  | 80000000
352 | HVDC건설본부 | 변환건설부 | 2 | 신양양변전소 STATCOM 소방설비 공사 | 소방 | 강원특별자치도 | 일반경쟁 | 1500000000 | 70000000 | 0 | 1570000000
353 | HVDC건설본부 | 변환건설부 | 2 | 신태백변전소 STATCOM 변전설비 건설공사 | 전기(송변전) | 강원특별자치도 | 일반경쟁 | 1000000000 | 50000000 | 0 | 1050000000
354 | HVDC건설본부 | 변환건설부 | 2 | 신태백변전소 STATCOM 소방설비 공사 | 소방 | 강원특별자치도 | 일반경쟁 | 1820000000 | 80000000 | 0 | 1900000000
355 | ICT운영처 | ICT응용시스템부 | 2 | 본사 비전홀 음향시설 이전 | 건축 | 전라남도 | 일반경쟁 | 10000000 | 10000000 | 0 | 20000000
356 | 강원본부 | ICT운영부 | 2 | '24년 기구축 및 실효계기 교체 저압AMI 통신망 보강공사 | ICT | 강원특별자치도 | 수의계약 | 900000000 | 400000000 |  | 1300000000 | 공기업ㆍ준정부기관 계약사무규칙 제8조 1항 2호
357 | 강원본부 | ICT운영부 | 2 | 검침곤란 및 원거리·농어촌 지역 저압AMI 우선구축 공사(3차) | ICT | 강원특별자치도 | 수의계약 | 870000000 | 14500000 |  | 884500000 | 공기업ㆍ준정부기관 계약사무규칙 제8조 1항 2호
358 | 강원본부 | ICT운영부 | 2 | 양양지역 자가 광케이블 이설 공사 | ICT | 강원특별자치도 | 일반경쟁 | 34000000 | 1000000 |  | 35000000
359 | 강원본부 | 강릉전력지사 | 2 | 154kV 간성 등 8개T/L 수평 추락방지장치 및 조류착지방지장치 설치공사 | 전기(송변전) | 강원특별자치도 | 제한경쟁 | 800000000 | 600000000 | 5000000 | 1405000000
360 | 강원본부 | 강릉지사 | 2 | 24년 경포DL 건조강풍 케이블 보강공사 | 전기(배전) | 강원특별자치도 | 제한경쟁 | 207041807 | 95548951 | 473745 | 303064503
361 | 강원본부 | 강릉지사 | 2 | 24년 동덕DL 건조강풍 케이블 보강공사 | 전기(배전) | 강원특별자치도 | 제한경쟁 | 236644592 | 135218779 | 781440 | 372644811
362 | 강원본부 | 강릉지사 | 2 | 24년 사천DL 건조강풍 케이블 보강공사 | 전기(배전) | 강원특별자치도 | 제한경쟁 | 349679866 | 172762264 | 2118432 | 524560562
363 | 강원본부 | 강릉지사 | 2 | 24년 사천간159L분기 건조강풍 케이블보강공사 | 전기(배전) | 강원특별자치도 | 제한경쟁 | 251397904 | 186246351 | 586844 | 438231099
364 | 강원본부 | 강릉지사 | 2 | 24년 연곡DL 건조강풍 케이블 보강공사 | 전기(배전) | 강원특별자치도 | 제한경쟁 | 257047363 | 173871165 | 969572 | 431888100
365 | 강원본부 | 강릉지사 | 2 | 24년 운정DL 건조강풍 케이블 보강공사 | 전기(배전) | 강원특별자치도 | 제한경쟁 | 257054102 | 161159619 | 1139156 | 419352877
366 | 강원본부 | 강릉지사 | 2 | 24년도 방동DL 건조강풍 케이블 보강공사 | 전기(배전) | 강원특별자치도 | 제한경쟁 | 171272891 | 100303491 | 238163 | 271814545
367 | 강원본부 | 경영지원부 | 2 | 강릉지사 발전기 교체공사 | 전기(배전) | 강원특별자치도 | 제한경쟁 | 20000000 | 45000000 |  | 65000000
368 | 강원본부 | 배전건설부 | 2 | 김부,남전D/L 신재생 용량부족 해소 인제D/L 연장공사 | 전기(배전) | 강원특별자치도 | 제한경쟁 | 1493257000 | 1138980000 | 0 | 2632237000
369 | 강원본부 | 삼척지사 | 2 | `24년 삼척지사 비가로수 수목전지 공사 | 전기(배전) | 강원특별자치도 | 제한경쟁 | 620834000 | 0 | 0 | 620834000
370 | 강원본부 | 삼척지사 | 2 | 성내동 삼척시청 도로확장 지장주 공사 | 전기(배전) | 강원특별자치도 | 제한경쟁 | 98930395 | 52342998 | 0 | 151273393
371 | 강원본부 | 속초고성지사 | 2 | 명파간 392-393 구간 취약설비 보강공사 | 전기(배전) | 강원특별자치도 | 일반경쟁 | 102863658 | 34297506 |  | 137161164
372 | 강원본부 | 양구지사 | 2 | 양구지사 가로수 수목전지공사 | 전기(배전) | 강원특별자치도 | 제한경쟁 | 73300000 |  |  | 73300000
373 | 강원본부 | 양구지사 | 2 | 양구지사 지중저압설비 점검 및 보강공사 | 전기(배전) | 강원특별자치도 | 일반경쟁 | 28000000 |  |  | 28000000
374 | 강원본부 | 원주지사 | 2 | 2024년 원주지사 수급지점 개폐기 조작공사 | 전기(배전) | 강원특별자치도 | 제한경쟁 | 124108803 | 0 | 0 | 124108803
375 | 강원본부 | 원주지사 | 2 | 북원주S/S 둔둔D/L 연계력 확보 공사 | 전기(배전) | 강원특별자치도 | 제한경쟁 | 149158553 | 83653053 | 0 | 232811606
376 | 강원본부 | 원주지사 | 2 | 중열DL 산악경과지 취약선로 보강공사 | 전기(배전) | 강원특별자치도 | 제한경쟁 | 112633917 | 45167285 | 0 | 157801202
377 | 강원본부 | 원주지사 | 2 | 지중저압 취약설비 보강 실시설계(구곡택지H294-315) | 전기(배전) | 강원특별자치도 | 제한경쟁 | 84806183 | 15850536 | 0 | 100656719
378 | 강원본부 | 원주지사 | 2 | 호저간25L63~25L63R10호 취약선로 보강공사 | 전기(배전) | 강원특별자치도 | 제한경쟁 | 108029521 | 50831361 | 0 | 158860882
379 | 강원본부 | 정선지사 | 2 | 고양리 금광기업 임시전력(900KW)신규공사 | 전기(배전) | 강원특별자치도 | 제한경쟁 | 130000000 | 50000000 |  | 180000000
380 | 강원본부 | 토건운영부 | 2 | 남원주변전소 천장크레인 용량 대체 공사 | 전문 | 강원특별자치도 | 제한경쟁 | 35000000 | 35000000 | 0 | 70000000
381 | 강원본부 | 평창지사 | 2 | 대화면 상안미리 우일대화 태양광 1~7호 PPA 신규공사 | 전기(배전) | 강원특별자치도 | 제한경쟁 | 115124494 | 113236811 | 0 | 228361305
382 | 강원본부 | 평창지사 | 2 | 미탄D/L 율치지40L분기 경과지 변경 공사 | 전기(배전) | 강원특별자치도 | 제한경쟁 | 163883725 | 105592151 |  | 269475876
383 | 경기본부 | ICT운영부 | 2 | 수원 태장로 및 원천리천 자가광통신망 시설공사 | ICT | 경기도 | 제한경쟁 | 150000000 | 20000000 | 0 | 170000000
384 | 경기본부 | 광명지사 | 2 | 소하동 LH 안양천변도로 개설 지장전주 이설공사 | 전기(배전) | 경기도 | 제한경쟁 | 267536000 | 180503000 | 0 | 448039000
385 | 경기본부 | 광명지사 | 2 | 소하동 구름산지구 조성 지장전주 이설공사 | 전기(배전) | 경기도 | 제한경쟁 | 1353374000 | 818493000 | 0 | 2171867000
386 | 경기본부 | 동부전력지사 | 2 | 2024년 상반기 동부전력 23kV GIS 증설공사 | 전기(송변전) | 경기도 | 제한경쟁 | 95000000 | 210000000 | 0 | 305000000
387 | 경기본부 | 배전설계부 | 2 | 성남금토 공공주택지구 배전간선 설치공사 도통시험 | 전기(배전) | 경기도 | 일반경쟁 | 152508000 |  |  | 152508000
388 | 경기본부 | 배전설계부 | 2 | 성남금토 공공주택지구 배전간선 설치공사(관로) | 전기(배전) | 경기도 | 수의계약 | 1050445000 | 775753000 |  | 1826198000 | 국가계약법시행령 제26조 1항 2호 가목, 나목
389 | 경기본부 | 배전설계부 | 2 | 성남금토 공공주택지구 배전간선 설치공사(전기) | 전기(배전) | 경기도 | 일반경쟁 | 955109000 | 2236723000 |  | 3191832000
390 | 경기본부 | 배전설계부 | 2 | 안성 제1일반산업단지 지중화공사 | 전기(배전) | 경기도 | 제한경쟁 | 1100000000 | 600000000 | 0 | 1700000000
391 | 경기본부 | 배전설계부 | 2 | 안성 제1일반산업단지 지중화공사 도통시험 | 전기(배전) | 경기도 | 제한경쟁 | 100000000 | 0 | 0 | 100000000
392 | 경기본부 | 배전운영부 | 2 | 2024년 배전공가 순시위탁공사(경기A권역) | 전기(배전) | 경기도 | 일반경쟁 | 270000000 | 0 | 30000000 | 300000000
393 | 경기본부 | 배전운영부 | 2 | 2024년 배전공가 순시위탁공사(경기B권역) | 전기(배전) | 경기도 | 일반경쟁 | 270000000 | 0 | 30000000 | 300000000
394 | 경기본부 | 배전운영부 | 2 | 2025년 배전공가 순시위탁공사(경기C권역) | 전기(배전) | 경기도 | 일반경쟁 | 270000000 | 0 | 30000000 | 300000000
395 | 경기본부 | 배전운영부 | 2 | 2025년 배전공가 순시위탁공사(경기D권역) | 전기(배전) | 경기도 | 일반경쟁 | 270000000 | 0 | 30000000 | 300000000
396 | 경기본부 | 서수원지사 | 2 | (반월동311-145) 한국농어촌공사 관로신설 지장이설공사 | 전기(배전) | 경기도 | 제한경쟁 | 437205991 | 359382689 |  | 796588680
397 | 경기본부 | 설비보강부 | 2 | 154kV 남군포-의왕 SW 증설공사 | 전기(송변전) | 경기도 | 제한경쟁 | 80000000 | 238270000 |  | 318270000
398 | 경기본부 | 설비보강부 | 2 | 154kV 죽전변전소 디지털화 공사 | 전기(송변전) | 경기도 | 제한경쟁 | 150000000 | 752909000 | 0 | 902909000
399 | 경기본부 | 설비보강부 | 2 | 의왕S/S 남군포-의왕#3T/L 증설 및 #3M.Tr 1차 GIS 교체공사(전문) | 전기(송변전) | 경기도 | 제한경쟁 | 175000000 | 628000000 |  | 803000000
400 | 경기본부 | 송전운영부 | 2 | ’24∼’25년 전력구 종합감시시스템 및 예방진단장치 위탁정비공사(경기권) | 전기(송변전) | 경기도 | 제한경쟁 | 1414293000 | 0 |  | 1414293000
401 | 경기본부 | 송전운영부 | 2 | 송산그린시티 남측지구 송전선로 지중화공사 | 전기(송변전) | 경기도 | 제한경쟁 | 2000000000 | 9000000000 |  | 11000000000
402 | 경기본부 | 안성지사 | 2 | 고삼면 봉산리 경기도건설본부 도로공사 지장전주 | 전기(배전) | 경기도 | 제한경쟁 | 268163855 | 89540759 |  | 357704614
403 | 경기본부 | 안성지사 | 2 | 안성테크노밸리 부진입도로 대비관로공사 | 전기(배전) | 경기도 | 제한경쟁 | 145000000 | 63000000 |  | 208000000
404 | 경기본부 | 안성지사 | 2 | 일죽면 신흥리 페블스톤㈜ 3,000kW 신설 | 전기(배전) | 경기도 | 제한경쟁 | 150000000 | 150000000 |  | 300000000
405 | 경기본부 | 안성지사 | 2 | 죽산면 당목물류센터피에프브이 4,900kW 신설 | 전기(배전) | 경기도 | 제한경쟁 | 200000000 | 200000000 |  | 400000000
406 | 경기본부 | 안양군포의왕지사 | 2 | 내손다구역주택재개발정비조합 10,750kW 신설공사 | 전기(배전) | 경기도 | 제한경쟁 | 303551378 | 146217028 |  | 449768406
407 | 경기본부 | 안양군포의왕지사 | 2 | 동안양변전소 옥내화에 따른 배전선로 정비공사 | 전기(배전) | 경기도 | 제한경쟁 | 1914000000 | 2670000000 |  | 4584000000
408 | 경기본부 | 안양군포의왕지사 | 2 | 호계동 온천지구주택재개발 지장전주 | 전기(배전) | 경기도 | 제한경쟁 | 608049868 | 288357230 | 36023485 | 932430583
409 | 경기본부 | 여주지사 | 2 | 여주역세권 부하분담 1회선 인출공사(24년) | 전기(배전) | 경기도 | 제한경쟁 | 450000000 | 492654060 | 3376157 | 946030217
410 | 경기본부 | 여주지사 | 2 | 현수D/L 연계력 확보를 위한 선로강화공사(24년) | 전기(배전) | 경기도 | 제한경쟁 | 269000000 | 50000000 | 20000000 | 339000000
411 | 경기본부 | 평택전력지사 | 2 | 고덕S/S 345kV 주변압기 과열해소 공사 | 전기(송변전) | 경기도 | 제한경쟁 | 127600000 | 0 | 0 | 127600000
412 | 경기본부 | 평택전력지사 | 2 | 평택전력지사 345kV M.Tr 보통점검 | 전기(송변전) | 경기도 | 제한경쟁 | 224000000 | 0 | 0 | 224000000
413 | 경기본부 | 평택전력지사 | 2 | 평택전력지사 345kV 및 154kV GIS 보통점검 | 전기(송변전) | 경기도 | 제한경쟁 | 1265000000 | 0 | 0 | 1265000000
414 | 경기본부 | 평택지사 | 2 | 고덕 11,750kW 신규 동평택 1회선 인출공사 | 전기(배전) | 경기도 | 제한경쟁 | 100000000 | 180000000 |  | 280000000
415 | 경기본부 | 평택지사 | 2 | 고덕면 ㈜동승레져 일반용(을)고압A 3,500kW 신증설(예비전력) | 전기(배전) | 경기도 | 제한경쟁 | 89260468 | 76692700 |  | 165953168
416 | 경기본부 | 평택지사 | 2 | 브레인시티 진입도로 확장공사 지장전주 | 전기(배전) | 경기도 | 제한경쟁 | 338079677 | 185549891 | 30023086 | 553652654
417 | 경기북부본부 | 고양전력지사 | 2 | 24년도 고양전력지사 23kV 개폐장치 증설공사 | 전기(송변전) | 경기도 | 일반경쟁 | 355000000 | 806000000 | 650000000 | 1811000000
418 | 경기북부본부 | 고양지사 | 2 | 2023년도 고양지사 맨홀 점검(도로) | 전기(배전) | 경기도 | 제한경쟁 | 270000000 |  |  | 270000000
419 | 경기북부본부 | 고양지사 | 2 | 2023년도 고양지사 맨홀 점검(도로외) | 전기(배전) | 경기도 | 제한경쟁 | 60000000 |  |  | 60000000
420 | 경기북부본부 | 고양지사 | 2 | 2024 고양지사 지상변압기 활선엘보분리연결 공사(신증설) | 전기(배전) | 경기도 | 일반경쟁 | 40000000 |  |  | 40000000
421 | 경기북부본부 | 구리전력지사 | 2 | 24년도 신가평S/S 765kV M.Tr 이설공사 | 전기(송변전) | 경기도 | 수의계약 | 1000000000 | 2000000 |  | 1002000000 | 국가계약법시행령 제26조 1항 2호 바목
422 | 경기북부본부 | 구리전력지사 | 2 | 덕소S/S 154kV M.Tr 이설 및 신설 공사 | 전기(송변전) | 경기도 | 제한경쟁 | 110000000 | 1400000000 | 50000000 | 1560000000
423 | 경기북부본부 | 구리전력지사 | 2 | 덕소S/S 154kV, 23kV 개폐장치 설치공사 | 전기(송변전) | 경기도 | 제한경쟁 | 130000000 | 700000000 | 50000000 | 880000000
424 | 경기북부본부 | 구리전력지사 | 2 | 덕소S/S 전력케이블 설치공사 | 전기(송변전) | 경기도 | 제한경쟁 | 21000000 | 23000000 | 50000000 | 94000000
425 | 경기북부본부 | 남양주지사 | 2 | 화도운수도로확포장공사 경기도건설본부북부도로과 | 전기(배전) | 경기도 | 제한경쟁 | 1500000000 | 400000000 |  | 1900000000
426 | 경기북부본부 | 배전건설부 | 2 | 구리 경춘로(3차) 지중화 도통시험공사 | 전기(배전) | 경기도 | 제한경쟁 | 21537312 |  |  | 21537312
427 | 경기북부본부 | 배전건설부 | 2 | 남양주 백봉지구 마치터널(북측)공동구 보강공사 | 토건 | 경기도 | 제한경쟁 | 369775000 |  |  | 369775000
428 | 경기북부본부 | 배전건설부 | 2 | 남양주 심석중고 지중화공사 | 전기(배전) | 경기도 | 제한경쟁 | 3143372000 | 1540845000 |  | 4684217000
429 | 경기북부본부 | 배전건설부 | 2 | 양주 회천지구 3단계 배전관로 설치공사 | 전기(배전) | 경기도 | 수의계약 | 1054839990 | 604568450 |  | 1659408440 | 국가계약법시행령 제26조 1항 2호 사목
430 | 경기북부본부 | 배전건설부 | 2 | 양평 물맑은시장 지중화공사 도통시험공사 | 전기(배전) | 경기도 | 일반경쟁 | 10618284 |  |  | 10618284
431 | 경기북부본부 | 배전건설부 | 2 | 파주 술이홀로 지중화공사 | 전기(배전) | 경기도 | 제한경쟁 | 1934554000 | 1061303000 |  | 2995857000
432 | 경기북부본부 | 배전운영부 | 2 | ’24년 경기북부본부 배전공가 순시위탁(A지역) | 전기(배전) | 경기도 | 제한경쟁 | 250000000 |  |  | 250000000
433 | 경기북부본부 | 배전운영부 | 2 | ’24년 경기북부본부 배전공가 순시위탁(B지역) | 전기(배전) | 경기도 | 제한경쟁 | 250000000 |  |  | 250000000
434 | 경기북부본부 | 배전운영부 | 2 | ’24년 경기북부본부 배전공가 순시위탁(C지역) | 전기(배전) | 경기도 | 제한경쟁 | 250000000 |  |  | 250000000
435 | 경기북부본부 | 변전운영부 | 2 | 문발S/S 154kV 신규수용 SW 증설공사(전문) | 전기(송변전) | 경기도 | 제한경쟁 | 149000000 | 832000000 | 20000000 | 1001000000
436 | 경기북부본부 | 변전운영부 | 2 | 신가평S/S 345kV GIS 인출변경 공사(전문) | 전기(송변전) | 경기도 | 제한경쟁 | 1600000000 | 3740000000 | 120000000 | 5460000000
437 | 경기북부본부 | 변전운영부 | 2 | 호수S/S #4M.Tr 설치공사(전문) | 전기(송변전) | 경기도 | 제한경쟁 | 140000000 | 1400000000 | 40000000 | 1580000000
438 | 경기북부본부 | 변전운영부 | 2 | 호수S/S #4M.Tr 증설공사(일반도급) | 전기(송변전) | 경기도 | 제한경쟁 | 75000000 | 60000000 | 30000000 | 165000000
439 | 경기북부본부 | 변전운영부 | 2 | 호수S/S #4M.Tr용 개폐장치 설치공사(전문) | 전기(송변전) | 경기도 | 제한경쟁 | 130000000 | 800000000 | 20000000 | 950000000
440 | 경기북부본부 | 변전운영부 | 2 | 호수S/S #4M.Tr용 전력케이블 설치공사(전문) | 전기(송변전) | 경기도 | 제한경쟁 | 40000000 | 20000000 | 0 | 60000000
441 | 경기북부본부 | 양평지사 | 2 | 대석소하천수해복구 지장전주 | 전기(배전) | 경기도 | 일반경쟁 | 170000000 | 80000000 |  | 250000000
442 | 경기북부본부 | 연천지사 | 2 | 가로수 수목 전지공사 | 전기(배전) | 경기도 | 일반경쟁 | 40350000 |  |  | 40350000
443 | 경기북부본부 | 연천지사 | 2 | 관내 수목 전지공사 | 전기(배전) | 경기도 | 일반경쟁 | 154500000 |  |  | 154500000
444 | 경기북부본부 | 전자제어부 | 2 | 24년도 계통보호신호 전송 유니트 신설 및 이설 | ICT | 경기도 | 제한경쟁 | 366300000 | 248400000 |  | 614700000
445 | 경기북부본부 | 전자제어부 | 2 | 양주S/S ICT실 이전 관련 광통신선로 이설 | ICT | 경기도 | 수의계약 | 200000000 | 10000000 |  | 210000000 | 공기업ㆍ준정부기관 계약사무규칙 제8조 1항 2호
446 | 경기북부본부 | 전자제어부 | 2 | 양주S/S 통합 현장제어동 시설보안설비 시설공사 | ICT | 경기도 | 제한경쟁 | 60000000 |  |  | 60000000
447 | 경기북부본부 | 파주지사 | 2 | 문산읍 문산3리지구 주택재개발 지장전주 이설공사 | 전기(배전) | 경기도 | 일반경쟁 | 144446342 | 48745528 |  | 193191870
448 | 경기북부본부 | 포천지사 | 2 | 내촌 D/L 용량부족 해소 선로확충공사 | 전기(배전) | 경기도 | 제한경쟁 | 171125000 | 31128000 |  | 202253000
449 | 경기북부본부 | 포천지사 | 2 | 송우 S/S 마산 D/L 연계력확보를 위한 선로강화공사 | 전기(배전) | 경기도 | 제한경쟁 | 142000000 | 57000000 |  | 199000000
450 | 경남본부 | 그리드시스템부 | 2 | 경남본부 전력통신설비 구성변경 공사 | ICT | 경상남도 | 일반경쟁 | 150000000 | 100000000 |  | 250000000
451 | 경남본부 | 변전운영부 | 2 | 소화가스(CO2) 누기감지설비 설치공사 | 소방 | 경상남도 | 제한경쟁 | 90000000 | 0 | 0 | 90000000
452 | 경남본부 | 변전운영부 | 2 | 신김해S/S 345kV GIS 용량대체공사 | 전기(송변전) | 경상남도 | 제한경쟁 | 5700000000 | 7000000000 |  | 12700000000
453 | 경남본부 | 송전운영부 | 2 | 154kV 어방C/T 일진제 구형 EBA 교체공사 | 전기(송변전) | 경상남도 | 수의계약 | 170000000 | 130000000 |  | 300000000 | 국가계약법시행령 제26조 1항 2호 바목
454 | 경남본부 | 전력공급부 | 2 | 2024년 경남본부 배전맨홀 점검공사(오수처리장비) | 전기(배전) | 경상남도 | 일반경쟁 | 3000000000 | 5000000 | 0 | 3005000000
455 | 경남본부 | 전력공급부 | 2 | 2024년 경남본부 배전맨홀 점검공사(인력식) | 전기(배전) | 경상남도 | 일반경쟁 | 2000000000 | 3000000 | 0 | 2003000000
456 | 경남본부 | 전력공급부 | 2 | 삼정전력구 배전케이블 및 부대설비 이설공사 | 전기(배전) | 경상남도 | 일반경쟁 | 1450701308 | 1591248274 | 0 | 3041949582
457 | 경남본부 | 전력공급부 | 2 | 성산동 GMB코리아 산업용(을)고압 9550kW 증설 | 전기(배전) | 경상남도 | 제한경쟁 | 380000000 | 275000000 |  | 655000000
458 | 경남본부 | 진주전력지사 | 2 | 154kV 진주변전소 무인보안시스템 교체공사 | ICT | 경상남도 | 제한경쟁 | 130000000 | 130000000 | 0 | 260000000
459 | 경북본부 | 구미지사 | 2 | 신곡D/L 연계력 확보를 위한 선로강화공사 | 전기(배전) | 경상북도 | 제한경쟁 | 380000000 | 211000000 | 0 | 591000000
460 | 경북본부 | 배전운영부 | 2 | 2024년 배전공가 순시위탁공사 A | 기타 | 경상북도 | 제한경쟁 | 330000000 | 0 | 0 | 330000000
461 | 경북본부 | 배전운영부 | 2 | 2024년 배전공가 순시위탁공사 B | 기타 | 경상북도 | 제한경쟁 | 330000000 | 0 | 0 | 330000000
462 | 경북본부 | 배전운영부 | 2 | 2024년 배전공가 순시위탁공사 C | 기타 | 경상북도 | 제한경쟁 | 330000000 | 0 | 0 | 330000000
463 | 경북본부 | 배전운영부 | 2 | 2024년 배전자동화 단말장치 설치공사 | 기타 | 경상북도 | 수의계약 | 1300000000 | 0 | 0 | 1300000000 | 국가계약법시행령 제26조 1항 2호 바목
464 | 경북본부 | 변전운영부 | 2 | 154kV 고아S/S 디지털화 공사 | 전기(송변전) | 경상북도 | 일반경쟁 | 648000000 |  | 0 | 648000000
465 | 경북본부 | 영양지사 | 2 | 영양읍 상원1리 지자체요청 삼상화 공사 | 전기(배전) | 경상북도 | 일반경쟁 | 168000000 | 42000000 | 0 | 210000000
466 | 경북본부 | 영주전력지사 | 2 | 봉화S/S 무인보안시스템 교체공사 | ICT | 경상북도 | 일반경쟁 | 150000000 |  |  | 150000000
467 | 경북본부 | 청송지사 | 2 | 수공D/L - 청양D/L 수지상선로 연계력 확보 선로강화공사 | 전기(배전) | 경상북도 | 일반경쟁 | 601266000 | 350367000 |  | 951633000
468 | 경북본부 | 청송지사 | 2 | 안덕 근곡 현실지구 정비사업 지장전주 이설공사 | 전기(배전) | 경상북도 | 일반경쟁 | 215359216 | 55409399 |  | 270768615
469 | 경영지원처 | 사옥건설실 기전&ICT부 | 2 | 속초연수원 내진보강관련 지장 전기설비 이설공사 | 기타 | 강원특별자치도 | 제한경쟁 | 39360000 | 0 | 0 | 39360000
470 | 경영지원처 | 사옥건설실 기전&ICT부 | 2 | 속초연수원 보일러 교체 및 도시가스 인입공사 | 전문 | 강원특별자치도 | 제한경쟁 | 250000000 | 290000000 | 0 | 540000000
471 | 경영지원처 | 사옥건설실 사옥공사부 | 2 | 속초연수원 설악동 내진보강공사 | 건축 | 강원특별자치도 | 제한경쟁 | 500000000 |  |  | 500000000
472 | 경영지원처 | 사옥관리부 | 2 | 본관동 그린아트리움 환경개선공사 | 건축 | 전라남도 | 제한경쟁 | 87897000 | 0 | 0 | 87897000
473 | 경인건설본부 | 경기건설지사 | 2 | 154kV 금암S/S 전력케이블 설치공사 | 전기(송변전) | 경기도 | 제한경쟁 | 166000000 | 36000000 |  | 202000000
474 | 경인건설본부 | 경기건설지사 | 2 | 154kV 동송산S/S 25.8kV EGIS 설치공사 | 전기(송변전) | 경기도 | 일반경쟁 | 377000000 | 1183060000 | 0 | 1560060000
475 | 경인건설본부 | 경기건설지사 | 2 | 154kV 방여울S/S 건설공사 | 전기(송변전) | 경기도 | 일반경쟁 | 1200000000 | 2140993000 | 0 | 3340993000
476 | 경인건설본부 | 경기건설지사 | 2 | 154kV 북장안S/S 소방공사 | 소방 | 경기도 | 제한경쟁 | 700000000 | 76000000 |  | 776000000
477 | 경인건설본부 | 경기건설지사 | 2 | 154kV 희곡S/S 전력통신설비 시설공사 | ICT | 경기도 | 일반경쟁 | 247000000 | 362000000 |  | 609000000
478 | 경인건설본부 | 구조설계부 | 2 | 광명시흥지역 전기공급시설 전력구공사(신목감분기 1차) | 전력구 | 경기도 | 수의계약 | 34494000000 | 2036000000 |  | 36530000000 | 국가계약법시행령 제26조 1항 2호 가목
479 | 경인건설본부 | 구조설계부 | 2 | 인천지역전기공급시설 전력구공사(포스코CC-신현(증)) | 전력구 | 인천광역시 | 일반경쟁 | 17000000000 | 1700000000 |  | 18700000000
480 | 경인건설본부 | 변전건설부 | 2 | 154kV 강서S/S 화재확산방지재 설치공사 | 전문 | 서울특별시 | 제한경쟁 | 120000000 | 0 |  | 120000000
481 | 경인건설본부 | 전자통신부 | 2 | 154kV 복정S/S구내통신설비 시설공사 | ICT | 경기도 | 제한경쟁 | 200000000
482 | 경인건설본부 | 전자통신부 | 2 | 154kV 회천S/S구내통신설비 시설공사 | ICT | 경기도 | 제한경쟁 | 200000000
483 | 경인건설본부 | 전자통신부 | 2 | 23kV 문산-선유(초전도)구내통신설비 | ICT | 경기도 | 제한경쟁 | 100000000
484 | 광주전남본부 | ICT운영부 | 2 | 24년 AMI 통신망 보강공사 (PLC) | ICT | 광주광역시,전라남도 | 수의계약 | 1000000000 | 2000000000 | 0 | 3000000000 | 공기업ㆍ준정부기관 계약사무규칙 제8조 1항 2호
485 | 광주전남본부 | ICT운영부 | 2 | 24년 AMI 통신망 보강공사(LTE) | ICT | 광주광역시,전라남도 | 수의계약 | 500000000 | 7500000 | 0 | 507500000 | 공기업ㆍ준정부기관 계약사무규칙 제8조 1항 2호
486 | 광주전남본부 | ICT운영부 | 2 | 여수 여문간26 전주이설 관련 광케이블 이설공사 | ICT | 광주광역시,전라남도 | 일반경쟁 | 22000000 |  |  | 22000000
487 | 광주전남본부 | ICT운영부 | 2 | 여수 호명간41 등 2개소 지장관련 광케이블 이설공사 | ICT | 광주광역시,전라남도 | 일반경쟁 | 40000000 |  |  | 40000000
488 | 광주전남본부 | ICT운영부 | 2 | 천사대교 1교 광케이블 이설공사 | ICT | 광주광역시,전라남도 | 일반경쟁 | 30000000 |  |  | 30000000
489 | 광주전남본부 | ICT운영부 | 2 | 함평 강운지144일대 광케이블 이설공사 | ICT | 광주광역시,전라남도 | 일반경쟁 | 48000000 |  |  | 48000000
490 | 광주전남본부 | 강진전력지사 | 2 | 남창S/S 154kV #1,2,3M.Tr 이설공사 | 전기(송변전) | 전라남도 | 제한경쟁 | 800000000 |  |  | 800000000
491 | 광주전남본부 | 강진전력지사 | 2 | 남창S/S 23kV 전력케이블 포설 및 KP 접속공사 | 전기(송변전) | 전라남도 | 제한경쟁 | 300000000 | 40000000 |  | 340000000
492 | 광주전남본부 | 곡성지사 | 2 | 석곡면 염곡리 지우건설㈜ 임시(을) 20kw 신설 | 전기(배전) | 전라남도 | 일반경쟁 | 145305936 | 94778825 |  | 240084761
493 | 광주전남본부 | 배전건설부 | 2 | (그린뉴딜)순천 순천역 주변 도시재생 도통시험공사 | 전기(배전) | 전라남도 | 제한경쟁 | 31911000 | 0 | 0 | 31911000
494 | 광주전남본부 | 배전건설부 | 2 | (그린뉴딜)순천 순천역 주변 도시재생 지중화공사 | 전기(배전) | 전라남도 | 제한경쟁 | 801345000 | 646813000 | 0 | 1448158000
495 | 광주전남본부 | 배전건설부 | 2 | 순천 순천시청 주변 지중화공사 | 전기(배전) | 전라남도 | 제한경쟁 | 943312000 | 741652000 | 0 | 1684964000
496 | 광주전남본부 | 배전건설부 | 2 | 순천 순천시청 주변 지중화공사 도통시험공사 | 전기(배전) | 전라남도 | 제한경쟁 | 41937000 | 0 | 0 | 41937000
497 | 광주전남본부 | 배전건설부 | 2 | 여수 묘도 간선설치공사(단지내) | 전기(배전) | 전라남도 | 제한경쟁 | 210000000 | 720000000 | 0 | 930000000
498 | 광주전남본부 | 배전건설부 | 2 | 영광 묘량 농공단지 간선설치공사(단지내) | 전기(배전) | 전라남도 | 제한경쟁 | 550000000 | 210000000 | 0 | 760000000
499 | 광주전남본부 | 배전운영부 | 2 | 2024년 광주전남관내 맨홀 및 접속함 뚜껑 정비공사 | 전기(배전) | 광주광역시 | 수의계약 | 48607426 | 0 | 0 | 48607426 | 국가계약법시행령 제26조 1항 5호 가목
500 | 광주전남본부 | 배전운영부 | 2 | 2024년 광주전남본부 맨홀 및 핸드홀 청소점검공사(오수처리) | 전기(배전) | 광주광역시,전라남도 | 제한경쟁 | 452273424 | 0 | 0 | 452273424
501 | 광주전남본부 | 배전운영부 | 2 | 2024년 광주전남본부 맨홀 및 핸드홀 청소점검공사(인력식) | 전기(배전) | 광주광역시,전라남도 | 제한경쟁 | 131089692 | 0 | 0 | 131089692
502 | 광주전남본부 | 배전운영부 | 2 | 대치간90H4-95H1호 취약선로 경과지 변경공사 | 전기(배전) | 광주광역시 | 제한경쟁 | 106887309 | 56991959 | 0 | 163879268
503 | 광주전남본부 | 서광주지사 | 2 | 2024년 서광주지사 배전선로 근접가로수 전지공사(남구) | 전기(배전) | 광주광역시 | 제한경쟁 | 319239627 |  |  | 319239627
504 | 광주전남본부 | 서광주지사 | 2 | 2024년 서광주지사 배전선로 근접가로수 전지공사(서구) | 전기(배전) | 광주광역시 | 제한경쟁 | 389304020 |  |  | 389304020
505 | 광주전남본부 | 서광주지사 | 2 | 2024년 지상변압기 활선엘보 분리연결공사(2권역) | 전기(배전) | 광주광역시 | 제한경쟁 | 85680188 | 256748 | 0 | 85936936
506 | 광주전남본부 | 서광주지사 | 2 | 매월S/S 효천,유통D/L 연계력확보공사 | 전기(배전) | 광주광역시 | 일반경쟁 | 86457762 | 60867198 |  | 147324960
507 | 광주전남본부 | 송전운영부 | 2 | 대한제 EBG 가스채취밸브 설치공사 | 전기(송변전) | 광주광역시,전라남도 | 일반경쟁 | 80000000 |  |  | 80000000
508 | 광주전남본부 | 영암지사 | 2 | 금정면 청룡리 권희란 주택용 99kW 외1 신설(발전기) | 전기(배전) | 전라남도 | 제한경쟁 | 126008013 | 51193412 |  | 177201425
509 | 남부건설본부 | 변전건설부 | 2 | 154kV 거류개폐소 건설공사(화재확산방지재) | 전문 | 경상남도 | 제한경쟁 | 55000000 |  |  | 55000000
510 | 남부건설본부 | 변전건설부 | 2 | 154kV 에코S/S 건설공사(일반도급) | 전기(송변전) | 부산광역시 | 제한경쟁 | 800000000 | 1600000000 |  | 2400000000
511 | 남부건설본부 | 토목부 | 2 | 154kV 부북 ESS 조경공사 | 전문 | 경상남도 | 제한경쟁 | 540000000 | 0 | 0 | 540000000
512 | 남서울본부 | ICT운영부 | 2 | 사당로 지장이설 및 지중화 관련 자가 광케이블 이설공사 | ICT | 서울특별시 | 일반경쟁 | 185000000 | 5000000 |  | 190000000
513 | 남서울본부 | 강남전력지사 | 2 | 2024년 강남전력지사 170kV GIS 정밀점검공사 | 전기(송변전) | 서울특별시 | 제한경쟁 | 390000000 | 0 |  | 390000000
514 | 남서울본부 | 강남전력지사 | 2 | 345kV 신성남-신양재T/L 과학화진단장비 설치공사 | 전기(송변전) | 서울특별시,경기도 | 일반경쟁 | 350000000 | 450000000 |  | 800000000
515 | 남서울본부 | 강남지사 | 2 | 맨홀점검공사(외부) | 기타 | 서울특별시 | 일반경쟁 | 70000000 | 0 | 0 | 70000000
516 | 남서울본부 | 강남지사 | 2 | 맨홀점검공사(차도) | 기타 | 서울특별시 | 일반경쟁 | 70000000 | 0 | 0 | 70000000
517 | 남서울본부 | 강동송파지사 | 2 | 잠실진주아파트 재건축 13,250kw 신규공사 | 전기(배전) | 서울특별시 | 일반경쟁 | 600000000 | 400000000 | 100000000 | 1100000000
518 | 남서울본부 | 강서양천지사 | 2 | 마곡 신한자산신탁 8750kW 신규공급 | 전기(배전) | 서울특별시 | 제한경쟁 | 193060000 | 350290000 | 2348000 | 545698000
519 | 남서울본부 | 관악동작지사 | 2 | 2024년 관악동작지사 지상변압기 활선엘보분리연결공사 | 전기(배전) | 서울특별시 | 제한경쟁 | 80000000 | 0 | 0 | 80000000
520 | 남서울본부 | 구로금천지사 | 2 | 가산동 459-3 대신자산신탁㈜ 지장이설 | 전기(배전) | 서울특별시 | 제한경쟁 | 130000000 | 100000000 | 80000000 | 310000000
521 | 남서울본부 | 동서울전력지사 | 2 | 동서울S/S 362kV GIS 개폐제어기 설치공사 | 전기(송변전) | 경기도 | 수의계약 | 105210000 | 127700000 |  | 232910000 | 국가계약법시행령 제26조 1항 2호 바목
522 | 남서울본부 | 배전운영부 | 2 | 24년 남서울본부 배전공가 순시위탁공사 | 전기(배전) | 서울특별시,경기도 | 제한경쟁 | 300000000 |  |  | 300000000
523 | 남서울본부 | 변전운영부 | 2 | 24년도 남서울 관내 변전소 소방시설 보강공사 | 소방 | 서울특별시 | 제한경쟁 | 1000000000 |  |  | 1000000000
524 | 남서울본부 | 변전운영부 | 2 | 남서울 직할 154kV M.Tr 및 OLTC 정밀점검공사 | 전기(송변전) | 서울특별시 | 제한경쟁 | 354320000 | 38850000 | 0 | 393170000
525 | 남서울본부 | 서초지사 | 2 | 방배로25길 이면도로 지중화공사 | 전기(배전) | 서울특별시 | 일반경쟁 | 492142795 | 253729182 |  | 745871977
526 | 남서울본부 | 서초지사 | 2 | 사평대로(반포고) 지중화공사 | 전기(배전) | 서울특별시 | 일반경쟁 | 274559360 | 173546421 |  | 448105781
527 | 남서울본부 | 설비보강부 | 2 | 154kV 독산S/S 가스변압기 교체공사(일반) | 전기(송변전) | 서울특별시 | 제한경쟁 | 118000000 | 0 | 0 | 118000000
528 | 남서울본부 | 설비보강부 | 2 | 154kV 독산S/S 가스변압기 교체공사(전력케이블) | 전기(송변전) | 서울특별시 | 제한경쟁 | 190000000 | 150000000 | 0 | 340000000
529 | 남서울본부 | 설비보강부 | 2 | 154kV 이수S/S 1,2차 전력케이블 접속재 교체공사 | 전기(송변전) | 서울특별시 | 제한경쟁 | 120000000 |  |  | 120000000
530 | 남서울본부 | 설비보강부 | 2 | 154kV 이수S/S 가스변압기 교체공사(일반) | 전기(송변전) | 서울특별시 | 제한경쟁 | 50000000 |  |  | 50000000
531 | 남서울본부 | 설비보강부 | 2 | 154kV 이수S/S 가스변압기 교체공사(전문) | 전기(송변전) | 서울특별시 | 제한경쟁 | 700000000 | 5050000000 |  | 5750000000
532 | 남서울본부 | 설비보강부 | 2 | 345kV 동서울S/S #1,2M.Tr 이설공사 | 전기(송변전) | 경기도 | 제한경쟁 | 1260000000 | 1400000000 |  | 2660000000
533 | 남서울본부 | 설비보강부 | 2 | 345kV 동서울S/S #3,4M.Tr 1차 전력케이블 이설공사 | 전기(송변전) | 경기도 | 제한경쟁 | 532805280 | 1218061040 | 25405520 | 1776271840
534 | 남서울본부 | 설비보강부 | 2 | 개포S/S 154kV Sh.R 설치공사(일반) | 전기(송변전) | 서울특별시 | 제한경쟁 | 700000000 | 100000000 |  | 800000000
535 | 남서울본부 | 설비보강부 | 2 | 구공S/S 154kV 장기사용 GIS 교체공사(일반) | 전기(송변전) | 서울특별시 | 제한경쟁 | 250000000 | 50000000 |  | 300000000
536 | 남서울본부 | 설비보강부 | 2 | 구공S/S 154kV 장기사용 GIS 교체공사(전문) | 전기(송변전) | 서울특별시 | 제한경쟁 | 700000000 | 2400000000 |  | 3100000000
537 | 남서울본부 | 설비보강부 | 2 | 동서울S/S 종합정비공사(23kV 전력케이블) | 전기(송변전) | 경기도 | 제한경쟁 | 520000000 | 120000000 |  | 640000000
538 | 남서울본부 | 설비보강부 | 2 | 신광명S/S 노후 주변압기(#1M.Tr) 교체공사(일반) | 전기(송변전) | 경기도 | 제한경쟁 | 80000000 |  | 20000000 | 100000000
539 | 남서울본부 | 설비보강부 | 2 | 신광명S/S 노후 주변압기(#1M.Tr) 교체공사(전문) | 전기(송변전) | 경기도 | 제한경쟁 | 400000000 | 2000000000 | 50000000 | 2450000000
540 | 남서울본부 | 송전운영부 | 2 | 154kV 동서울-강동 등 3T/L 전력구 운영시스템 설치공사 | 전기(송변전) | 서울특별시 | 제한경쟁 | 487780000 | 520650989 | 0 | 1008430989
541 | 남서울본부 | 전력공급부 | 2 | 국회대로 남측 지중화공사 도통탐사 | 전기(배전) | 서울특별시 | 제한경쟁 | 91342000 | 0 | 0 | 91342000
542 | 남서울본부 | 전력공급부 | 2 | 당서초 지중화공사 도통시험 | 전기(배전) | 서울특별시 | 제한경쟁 | 31057000 | 0 | 0 | 31057000
543 | 남서울본부 | 전력공급부 | 2 | 당서초 지중화공사 본공사 | 전기(배전) | 서울특별시 | 제한경쟁 | 2082498000 | 950716000 | 0 | 3033214000
544 | 남서울본부 | 토건운영부 | 2 | 관내 변전소 여자화장실 조성공사 | 건축 | 서울특별시 | 일반경쟁 | 160000000 | 0 | 0 | 160000000
545 | 대구본부 | 경산지사 | 2 | 신경산S/S 장군D/L 신재생연계 선로보강공사 | 전기(배전) | 경상북도 | 일반경쟁 | 2394000000 |  |  | 2394000000
546 | 대구본부 | 경주지사 | 2 | 외동 농소 부산지방국토관리청 국도건설공사 지장주 | 전기(배전) | 경상북도 | 제한경쟁 | 441059694 | 158635671 | 0 | 599695365
547 | 대구본부 | 고령지사 | 2 | 안림천(대가야지구)하천재해예방사업 지장주 | 전기(배전) | 경상북도 | 제한경쟁 | 188659916 | 63647781 | 0 | 252307697
548 | 대구본부 | 그리드보강부 | 2 | 154kV 김천S/S 현대화공사(M.Tr 이설) | 전기(송변전) | 경상북도 | 제한경쟁 | 450000000 | 20000000 |  | 470000000
549 | 대구본부 | 그리드보강부 | 2 | 154kV 김천S/S 현대화공사(방화구획재 설치) | 전기(송변전) | 경상북도 | 제한경쟁 | 350000000 | 0 |  | 350000000
550 | 대구본부 | 동대구지사 | 2 | 대구율하 도시첨단산업단지 간선설치 | 전기(배전) | 대구광역시 | 제한경쟁 | 969355000 | 1107319000 |  | 2076674000
551 | 대구본부 | 디지털기획부 | 2 | 대구 금호워터폴리스 배전 광통신망 시설공사 | ICT | 대구광역시 | 제한경쟁 | 140000000 | 26000000 | 0 | 166000000
552 | 대구본부 | 배전건설부 | 2 | 대구 서구 평리초 통학로 지중화공사 | 전기(배전) | 대구광역시 | 제한경쟁 | 550000000 | 300000000 |  | 850000000
553 | 대구본부 | 배전건설부 | 2 | 영덕 영해초 통학로 지중화공사 | 전기(배전) | 경상북도 | 제한경쟁 | 1500000000 | 980000000 |  | 2480000000
554 | 대구본부 | 배전건설부 | 2 | 영천고경일반산업단지 간선설치공사(단지내) | 전기(배전) | 경상북도 | 제한경쟁 | 1474845230 | 1235005274 |  | 2709850504
555 | 대구본부 | 배전건설부 | 2 | 영천하이테크파크 간선설치공사(단지내) | 전기(배전) | 경상북도 | 제한경쟁 | 6000000000 | 4000000000 |  | 10000000000
556 | 대구본부 | 배전건설부 | 2 | 청도 금천초 통학로 지중화공사 | 전기(배전) | 경상북도 | 제한경쟁 | 1000000000 | 700000000 |  | 1700000000
557 | 대구본부 | 배전운영부 | 2 | 2024년 DAS 단말장치 설치공사 | 전기(배전) | 대구광역시,경상북도 | 수의계약 | 1873265403 | 0 | 0 | 1873265403 | 국가계약법시행령 제26조 1항 2호 바목, 사목
558 | 대구본부 | 배전운영부 | 2 | 2024년 대구본부 배전맨홀 점검공사(통합) | 전기(배전) | 대구광역시,경상북도 | 제한경쟁 | 270000000 | 0 | 0 | 270000000
559 | 대구본부 | 배전운영부 | 2 | 2024년 대구본부 불량 맨홀뚜껑 보수공사(통합) | 전문 | 대구광역시,경상북도 | 제한경쟁 | 250000000 |  |  | 250000000
560 | 대구본부 | 배전운영부 | 2 | 24년 지중저압설비 보강공사(약령시) | 전기(배전) | 대구광역시 | 일반경쟁 | 101110231 | 177048626 |  | 278158857
561 | 대구본부 | 배전운영부 | 2 | 구암 배전 전력구 등 7개소 구조물 보수공사 | 전기(배전) | 대구광역시,경상북도 | 일반경쟁 | 75000000 | 0 | 0 | 75000000
562 | 대구본부 | 배전운영부 | 2 | 달구로SR3~SR5호 계통보강 공사 | 전기(배전) | 대구광역시 | 일반경쟁 | 135036986 | 175952948 | 0 | 310989934
563 | 대구본부 | 배전운영부 | 2 | 대봉서한이다음 지장전주 이설공사 | 전기(배전) | 대구광역시 | 제한경쟁 | 225883000 | 125387783 |  | 351270783
564 | 대구본부 | 북포항 | 2 | 2024년 북포항지사 배전선로 수목전지공사 | 전기(배전) | 경상북도 | 제한경쟁 | 190000000 | 0 | 0 | 190000000
565 | 대구본부 | 서대구지사 | 2 | 2024년도 서대구지사 수목전지공사(남구등) | 전기(배전) | 대구광역시 | 제한경쟁 | 593366702 |  |  | 593366702
566 | 대구본부 | 서대구지사 | 2 | 2024년도 서대구지사 수목전지공사(서구) | 전기(배전) | 대구광역시 | 제한경쟁 | 657853044 |  |  | 657853044
567 | 대구본부 | 영천지사 | 2 | 2024년 영천지사 강관전주 중공접지강봉 접지보강공사(103호) | 전기(배전) | 경상북도 | 제한경쟁 | 63000000 | 5000000 |  | 68000000
568 | 대구본부 | 영천지사 | 2 | 화산면 영천시청 삼부천 자연재해위험개선 정비사업 지장주 이설공사 | 전기(배전) | 경상북도 | 제한경쟁 | 422571377 | 108918936 |  | 531490313
569 | 대구본부 | 토건기술부 | 2 | 345kV 신포항S/S 주변압기측 현대화공사 관련 포장공사 | 토목 | 경상북도 | 일반경쟁 | 150000000 | 40000000 |  | 190000000
570 | 대구본부 | 토건기술부 | 2 | 울릉도 남양내연발전소 유류저장시설 설치공사 | 토목 | 경상북도 | 일반경쟁 | 30000000 |  |  | 30000000
571 | 대구본부 | 토건기술부 | 2 | 캠프워커 반환부지 지장관로 철거 및 환기구 이설공사 | 토목 | 대구광역시 | 수의계약 | 400000000 | 15000000 |  | 415000000 | 국가계약법시행령 제26조 1항 2호 가목, 나목
572 | 대구본부 | 포항전력지사 | 2 | 154kV 흥해S/S 에코프로비엠 신규수용공사 | 전기(송변전) | 경상북도 | 제한경쟁 | 108000000 | 490000000 |  | 598000000
573 | 대구본부 | 포항전력지사 | 2 | 청하S/S 154kV #1,2SP BAY 차단기 정밀점검 | 전기(송변전) | 경상북도 | 제한경쟁 | 75000000 |  |  | 75000000
574 | 대구본부 | 포항지사 | 2 | 경상북도 장기천 재해복구 지장전주 이설공사(일부고객) | 전기(배전) | 경상북도 | 제한경쟁 | 215152019 | 43661628 | 3226335 | 262039982
575 | 대전세종충남본부 | ICT운영부 | 2 | 24년 상반기 배전계통 자가 광케이블 시설공사 | ICT | 대전광역시 | 일반경쟁 | 350000000 | 50000000 |  | 400000000
576 | 대전세종충남본부 | 당진지사 | 2 | 2024년 당진지사 가로수 수목전지공사 | 전기(배전) | 충청남도 | 제한경쟁 | 71078935 | 0 |  | 71078935
577 | 대전세종충남본부 | 당진지사 | 2 | 24년 진단 적출 지중케이블 보강공사 | 전기(배전) | 충청남도 | 제한경쟁 | 161537654 | 141280053 |  | 302817707
578 | 대전세종충남본부 | 배전건설부 | 2 | 세종 벤처밸리 일반산업단지 배전간선설치공사 | 전기(배전) | 세종특별자치시 | 제한경쟁 | 866360000 | 433180000 |  | 1299540000
579 | 대전세종충남본부 | 설비보강부 | 2 | 보령발전 S/Y 전담운영체제 구축공사 | 전기(송변전) | 충청남도 | 제한경쟁 | 1000000000 | 5000000000 | 0 | 6000000000
580 | 대전세종충남본부 | 설비보강부 | 2 | 세종S/S 154kV #61D.Tr 1차 전력케이블 설치공사 | 전기(송변전) | 세종특별자치시 | 제한경쟁 | 77000000 | 48000000 | 0 | 125000000
581 | 대전세종충남본부 | 설비보강부 | 2 | 세종S/S 154kV #61D.Tr 2차 전력케이블 설치공사 | 전기(송변전) | 세종특별자치시 | 제한경쟁 | 26000000 | 24000000 | 0 | 50000000
582 | 대전세종충남본부 | 설비보강부 | 2 | 세종S/S 154kV #61D.Tr 설치공사(전문) | 전기(송변전) | 세종특별자치시 | 제한경쟁 | 120000000 | 1524000000 | 46000000 | 1690000000
583 | 대전세종충남본부 | 설비보강부 | 2 | 세종S/S 154kV #61D.Tr 증설공사(일반) | 전기(송변전) | 세종특별자치시 | 제한경쟁 | 150000000 | 110000000 | 7000000 | 267000000
584 | 대전세종충남본부 | 설비보강부 | 2 | 세종S/S 154kV #61D.Tr용 GIS 설치공사(전문) | 전기(송변전) | 세종특별자치시 | 제한경쟁 | 100000000 | 760000000 | 14000000 | 874000000
585 | 대전세종충남본부 | 천안전력지사 | 2 | 불당S/S 감시정보시스템 보강공사 | ICT | 충청남도 | 일반경쟁 | 70000000 | 17000000 |  | 87000000
586 | 대전세종충남본부 | 천안지사 | 2 | 24년 보강사업관련VLF진단적출노후케이블교체공사 | 전기(배전) | 충청남도 | 지명경쟁 | 60338265 | 71792460 | 40600 | 132171325
587 | 대전세종충남본부 | 천안지사 | 2 | 상장선외 조류둥지 상습조성개소 해소공사 | 전기(배전) | 충청남도 | 지명경쟁 | 26714757 | 9448424 | 479729 | 36642910
588 | 대전세종충남본부 | 천안지사 | 2 | 서천안S/S 수지상 구간 연계력 확보 | 전기(배전) | 충청남도 | 지명경쟁 | 33332343 | 33272480 | 918180 | 67523003
589 | 대전세종충남본부 | 천안지사 | 2 | 수향간 79~90호간 연약지반 변경공사 | 전기(배전) | 충청남도 | 일반경쟁 | 98842803 | 32278468 | 2438472 | 133559743
590 | 대전세종충남본부 | 천안지사 | 2 | 연암선85L1분기 노후EC전선 교체공사 | 전기(배전) | 충청남도 | 지명경쟁 | 67815667 | 20003368 | 1109427 | 88928462
591 | 대전세종충남본부 | 천안지사 | 2 | 차암동 롯데제과㈜ 산업용(을)고압A 20,000kW 증설 공사 | 전기(배전) | 충청남도 | 제한경쟁 | 385000000 | 315000000 | 80000000 | 780000000
592 | 대전세종충남본부 | 천안지사 | 2 | 풍세S/S 가송D/L 수지상선로 정전구간 축소 | 전기(배전) | 충청남도 | 일반경쟁 | 89299436 | 59624016 | 4267223 | 153190675
593 | 대전세종충남본부 | 홍성지사 | 2 | 홍동, 신성, 월산 DL 계통변경공사(재생e) | 전기(배전) | 충청남도 | 제한경쟁 | 139804503 | 58441930 |  | 198246433
594 | 대전세종충남본부 | 홍성지사 | 2 | 홍성읍 월산리 (주)한국토지신탁 지장전주 이설공사 | 전기(배전) | 충청남도 | 제한경쟁 | 105871223 | 30997342 | 0 | 136868565
595 | 부산울산본부 | 경영지원부 | 2 | 사옥 종합방수(양산,중부산,북부산지사) | 건축 | 부산광역시 | 제한경쟁 | 270000000 | 0 | 0 | 270000000
596 | 부산울산본부 | 배전건설부 | 2 | 동래구 동래역 일원 지중화공사 | 전기(배전) | 부산광역시 | 제한경쟁 | 500000000 | 500000000 |  | 1000000000
597 | 부산울산본부 | 송전운영부 | 2 | OF케이블 옥외 압력유조(PT) 하우징 설치공사 | 전문 | 부산광역시,경상남도 | 일반경쟁 | 180000000 |  |  | 180000000
598 | 부산울산본부 | 양산지사 | 2 | 2024년 양산지사 배전맨홀 점검공사 | 전기(배전) | 경상남도 | 일반경쟁 | 95000000 | 0 | 0 | 95000000
599 | 부산울산본부 | 양산지사 | 2 | 동면 가산리 부산교통공사 20,000kW 예비전력 신설공사 | 전기(배전) | 경상남도 | 제한경쟁 | 476732719 | 531019176 | 0 | 1007751895
600 | 부산울산본부 | 양산지사 | 2 | 양산2교 대비관로 신설공사 | 전기(배전) | 경상남도 | 일반경쟁 | 130000000 | 30000000 | 51000000 | 211000000
601 | 부산울산본부 | 울산전력지사 | 2 | '24년 울산전력지사 154kV 개폐장치 정밀점검공사 | 전기(송변전) | 울산광역시 | 제한경쟁 | 907255163 | 30000000 |  | 937255163
602 | 부산울산본부 | 전자제어부 | 2 | 154kV 언양-산막간 OPGW 증설공사 | ICT | 경상남도 | 수의계약 | 1400000000 | 100000000 |  | 1500000000 | 공기업ㆍ준정부기관 계약사무규칙 제8조 1항 2호
603 | 서울본부 | ICT운영부 | 2 | 24년도 상반기 AMI보강공사 | ICT | 서울특별시 | 수의계약 | 700000000 |  |  | 700000000 | 국가계약법시행령 제26조 1항 2호 가목
604 | 서울본부 | ICT운영부 | 2 | 검기만료 전력량계 교체 AMI 보강공사 | ICT | 서울특별시 | 제한경쟁 | 800000000 |  |  | 800000000
605 | 서울본부 | ICT운영부 | 2 | 계시별 요금제 적용고객 대상 원격검침망 구축공사 | ICT | 서울특별시 | 제한경쟁 | 180000000 | 90000000 |  | 270000000
606 | 서울본부 | 광진성동지사 | 2 | 산성D/L 연계력 확보를 위한 선로강화공사 | 전기(배전) | 서울특별시 | 제한경쟁 | 105000000 | 65000000 |  | 170000000
607 | 서울본부 | 동대문중랑지사 | 2 | 이문3 재정비촉진구역 주택용 등 38,250kW 신설 도통시험 | 전기(배전) | 서울특별시 | 제한경쟁 | 76434872 |  |  | 76434872
608 | 서울본부 | 변전운영부 | 2 | 154kV 주변압기 1차측 접속방식 개선공사 | 전기(송변전) | 서울특별시 | 제한경쟁 | 580000000 | 1065000000 | 80000000 | 1725000000
609 | 서울본부 | 서대문은평지사 | 2 | 2023년 서대문은평지사 맨핸드홀 내 저압설비 점검공사 | 전기(배전) | 서울특별시 | 제한경쟁 | 40294304 |  |  | 40294304
610 | 서울본부 | 서대문은평지사 | 2 | 2024년 맨홀 청소 점검 공사(오수처리장비) | 전기(배전) | 서울특별시 | 제한경쟁 | 32660278 |  |  | 32660278
611 | 서울본부 | 서대문은평지사 | 2 | 2024년 맨홀 청소 점검 공사(인력식) | 전기(배전) | 서울특별시 | 제한경쟁 | 39339126 |  |  | 39339126
612 | 서울본부 | 서대문은평지사 | 2 | 2024년 서대문은평지사 저압접속함 점검공사 | 전기(배전) | 서울특별시 | 제한경쟁 | 58798376 |  |  | 58798376
613 | 서울본부 | 서대문은평지사 | 2 | 수색8구역 주택재개발정비 전주 철거(고객) | 전기(배전) | 서울특별시 | 제한경쟁 | 130000000 | 45000000 | 30000000 | 205000000
614 | 서울본부 | 전력공급부 | 2 | 은평구 예일학교3차 지중화공사 | 전기(배전) | 서울특별시 | 제한경쟁 | 1155067954 | 659780491 | 4806171 | 1819654616
615 | 서울본부 | 전자제어부 | 2 | 지하전력구 PS-LTE 비상통신망 2차 구축공사 | ICT | 서울특별시 | 제한경쟁 | 70000000 | 374000000 |  | 444000000
616 | 서울본부 | 중부전력지사 | 2 | 154kV 순화서소문#2T/L EBG 해체점검공사 | 전기(송변전) | 서울특별시 | 수의계약 | 65000000 |  |  | 65000000 | 국가계약법시행령 제26조 1항 2호 사목
617 | 서울본부 | 중부전력지사 | 2 | 2024년 중부전력지사 170kV GIS 정밀점검공사 | 전기(송변전) | 서울특별시 | 제한경쟁 | 431000000 | 25200000 |  | 456200000
618 | 서울본부 | 토건운영부 | 2 | 성동S/S 등 2개소 이산화탄소 경보설비 설치공사 | 소방 | 서울특별시 | 제한경쟁 | 160000000 |  |  | 160000000
619 | 서울본부 | 토건운영부 | 2 | 성동전력지사 구내 노후 테니스장 교체공사 | 토목 | 서울특별시 | 제한경쟁 | 100000000 |  |  | 100000000
620 | 속초연수원 | 운영팀 | 2 | 기계실 노후 순환펌프 교체공사 | 전문 | 강원특별자치도 | 제한경쟁 | 39000000 |  |  | 39000000
621 | 속초연수원 | 운영팀 | 2 | 설악동 객실 도배장판 교체공사 | 전문 | 강원특별자치도 | 제한경쟁 | 66000000 |  |  | 66000000
622 | 스마트미터링실 | 미터링계획담당 | 2 | 2024년 AMI 통신망(LTE) 구축공사 | ICT | 전국 | 일반경쟁 | 28672000000 | 1602000000 |  | 30274000000
623 | 스마트미터링실 | 미터링계획담당 | 2 | 2024년 AMI 통신망(PLC) 구축공사 | ICT | 전국 | 수의계약 | 27786000000 | 30441000000 |  | 58227000000 | 국가계약법시행령 제26조 1항 2호 차목
624 | 인재개발원 | 교육지원부 | 2 | 본관 1층 로비 환경개선공사 | 전문 | 서울특별시 | 제한경쟁 | 130000000 |  |  | 130000000
625 | 인천본부 | ICT운영부 | 2 | 강화지사-통진변전소 KepCIT용 광케이블 시설공사 | ICT | 인천광역시,경기도 | 일반경쟁 | 100000000 | 15000000 |  | 115000000 | 국가계약법시행령 제26조 1항 2호 바목
626 | 인천본부 | 김포지사 | 2 | 2024년 김포지사 가이더봉 접지보강공사 | 전기(배전) | 경기도 | 제한경쟁 | 25000000 |  |  | 25000000
627 | 인천본부 | 김포지사 | 2 | 2024년 김포지사 수급지점 인입개폐기 투개방 | 전기(배전) | 경기도 | 제한경쟁 | 120000000 |  |  | 120000000
628 | 인천본부 | 배전건설부 | 2 | 대화초 일원 지중화공사 | 전기(배전) | 인천광역시 | 일반경쟁 | 1332643753 | 901362752 | 5214518 | 2239221023
629 | 인천본부 | 배전건설부 | 2 | 대화초 일원 지중화공사 도통시험 | 전기(배전) | 인천광역시 | 제한경쟁 | 26109594 |  |  | 26109594
630 | 인천본부 | 부천지사 | 2 | 2024년 상반기 부천지사 수목전지공사 | 전기(배전) | 경기도 | 제한경쟁 | 200000000 | 0 | 0 | 200000000
631 | 인천본부 | 서인천지사 | 2 | 백석D/L 연계력 확보를 위한 선로강화공사 | 전기(배전) | 인천광역시 | 제한경쟁 | 85000000 | 153000000 | 0 | 238000000
632 | 인천본부 | 송전운영부 | 2 | 154kV 부천-역곡T/L 대한전선製 열경화공법 EBG 보강공사 | 전기(송변전) | 경기도 | 제한경쟁 | 11000000 |  |  | 11000000
633 | 인천본부 | 송전운영부 | 2 | '24~'25년 인천본부 전력구 운영시스템 위탁점검 및 정비공사 | 전기(송변전) | 인천광역시 | 제한경쟁 | 1240000000 | 0 | 0 | 1240000000
634 | 인천본부 | 시흥전력지사 | 2 | 케이블타워용 피뢰기 교체공사 | 전기(송변전) | 인천광역시,경기도 | 제한경쟁 | 25000000 |  |  | 25000000
635 | 인천본부 | 영종지사 | 2 | 24년 영종지사 배전맨홀 청소점검공사 | 전기(배전) | 인천광역시 | 제한경쟁 | 140000000 |  |  | 140000000
636 | 전력연구원 | 기획관리실 시설운영부 | 2 | 가공송전선 연신율 특성 시험장 구축 공사 | 전기(송변전) | 전라북도 | 일반경쟁 | 1000000000 |  |  | 1000000000
637 | 전북본부 | 배전운영부 | 2 | 2024년 전북본부 배전 자동화기기 수시공사 | 전기(배전) | 전라북도 | 수의계약 | 1530943637 | 0 | 0 | 1530943637 | 국가계약법시행령 제26조 1항 2호 바목
638 | 전북본부 | 배전운영부 | 2 | 2024년 전북본부 배전공가 순시위탁(A,B,C) | 전기(배전) | 전라북도 | 제한경쟁 | 732000000 |  |  | 732000000
639 | 전북본부 | 변전운영부 | 2 | 154kV 비응S/S #4M.Tr 개폐장치 설치공사(전문) | 전기(송변전) | 전라북도 | 제한경쟁 | 154709491 | 1225343000 |  | 1380052491
640 | 전북본부 | 변전운영부 | 2 | 154kV 비응S/S #4M.Tr 증설공사(전문) | 전기(송변전) | 전라북도 | 제한경쟁 | 173183236 | 1210000000 |  | 1383183236
641 | 전북본부 | 변전운영부 | 2 | 154kV 정주S/S SA 상위운영장치 교체공사 | 전기(송변전) | 전라북도 | 수의계약 | 25000000 | 223800000 | 0 | 248800000 | 국가계약법시행령 제26조 1항 2호 사목
642 | 전북본부 | 변전운영부 | 2 | 345kV 신남원S/S 집중감시제어반 교체공사 | 전기(송변전) | 전라북도 | 제한경쟁 | 15000000 | 85000000 | 0 | 100000000
643 | 전북본부 | 전자제어부 | 2 | 154kV 영등-팔봉T/L OPGW 일부 지중화공사 | ICT | 전라북도 | 수의계약 | 110000000 | 5000000 |  | 115000000 | 공기업ㆍ준정부기관 계약사무규칙 제8조 1항 2호
644 | 제주본부 | HVDC부 | 2 | 2024년 전극선로 지장전주 이설공사(동제주) | 전기(배전) | 제주특별자치도 | 일반경쟁 | 25000000 | 25000000 |  | 50000000
645 | 제주본부 | 배전운영부 | 2 | 24년 제주본부 배전공가 순시위탁공사 | 전기(배전) | 제주특별자치도 | 제한경쟁 | 340000000 | 0 |  | 340000000
646 | 제주본부 | 배전운영부 | 2 | 24년 제주본부 배전공가 시설내역조사 위탁공사 | 전기(배전) | 제주특별자치도 | 수의계약 | 320000000 | 0 |  | 320000000 | 공기업ㆍ준정부기관 계약사무규칙 제8조 1항 2호
647 | 제주본부 | 송변전부 | 2 | 154kV 안덕-남제주#1,2 지중T/L 인출전력구 이설공사 | 전기(송변전) | 제주특별자치도 | 일반경쟁 | 450000000 |  | 15000000 | 465000000
648 | 제주본부 | 전력ICT부 | 2 | 2024년 상반기 저압AMI 통신망 보강공사 | ICT | 제주특별자치도 | 수의계약 | 300000000 | 150000000 | 0 | 450000000 | 공기업ㆍ준정부기관 계약사무규칙 제8조 1항 2호
649 | 제주본부 | 전력공급부 | 2 | 서귀포시 예래로 지중화공사 | 전기(배전) | 제주특별자치도 | 제한경쟁 | 471341000 | 301310000 |  | 772651000
650 | 제주본부 | 전력공급부 | 2 | 서귀포시 예래로 지중화공사 도통시험 | 전기(배전) | 제주특별자치도 | 제한경쟁 | 15806000 |  |  | 15806000
651 | 제주본부 | 제주전력지사 | 2 | 2024년 제주전력지사 154KV GIS 정밀점검공사 | 전기(송변전) | 제주특별자치도 | 제한경쟁 | 600000000 | 21000000 | 1500000 | 622500000
652 | 제주본부 | 제주전력지사 | 2 | '24년 154kV 주변압기 정밀점검 공사 | 전기(송변전) | 제주특별자치도 | 일반경쟁 | 290000000 | 60000000 | 5000000 | 355000000
653 | 제주본부 | 제주전력지사 | 2 | 24년도 제주전력지사 25.8kV GIS 메커니즘 분해점검 공사 | 전기(송변전) | 제주특별자치도 | 수의계약 | 132000000 | 0 | 0 | 132000000 | 국가계약법시행령 제26조 1항 2호 사목
654 | 중부건설본부 | 광주전남건설지사 | 2 | 154kV 광양항S/S M.Tr 설치공사(전문) | 전기(송변전) | 전라남도 | 제한경쟁 | 366930000 | 2671010000 | 33120000 | 3071060000
655 | 중부건설본부 | 광주전남건설지사 | 2 | 154kV 영신S/S M.Tr 설치공사 | 전기(송변전) | 전라남도 | 제한경쟁 | 446401000 | 2240000000 |  | 2686401000
656 | 중부건설본부 | 광주전남건설지사 | 2 | 154kV 황금개폐소 전력통신설비 시설공사 | ICT | 전라남도 | 일반경쟁 | 170000000 | 450000000 | 1000000 | 621000000
657 | 중부건설본부 | 변전건설부 | 2 | 154kV 북아산S/S 건설사업 소방설비 공사 | 소방 | 충청북도 | 일반경쟁 | 871059000 | 83380000 | 0 | 954439000
658 | 중부건설본부 | 전북건설지사 | 2 | 154kV 완산S/S 개폐장치 설치공사(전문) | 전기(송변전) | 전라북도 | 제한경쟁 | 930000000 | 3948700000 | 0 | 4878700000
659 | 중부건설본부 | 전자통신부 | 2 | 154kV 북아산S/S 구내통신설비 시설공사 | ICT | 충청남도 | 제한경쟁 | 215000000 | 0 | 0 | 215000000
660 | 중부건설본부 | 전자통신부 | 2 | 154kV 첨단S/S 전력통신설비 시설공사 | ICT | 전라남도 | 제한경쟁 | 200000000 | 500000000 | 0 | 700000000
661 | 중부건설본부 | 전자통신부 | 2 | 154kV 첨단분기T/L OPGW 시설공사 | ICT | 전라남도 | 수의계약 | 200000000 | 10000000 | 0 | 210000000 | 공기업ㆍ준정부기관 계약사무규칙 제8조 1항 2호
662 | 중부건설본부 | 충북강원건설지사 | 2 | 154kV 음성천연가스 S/Y 전력통신 시설공사 | ICT | 충청북도 | 제한경쟁 | 200000000 | 0 | 0 | 200000000
663 | 충북본부 | ICT운영부 | 2 | 옥천지사 관내 KepCIT 케이블 이설공사 | ICT | 충청북도 | 제한경쟁 | 40000000 | 5000000 | 0 | 45000000
664 | 충북본부 | 배전운영부 | 2 | 청주산업단지 재생사업 도로정비 지장주 | 전기(배전) | 충청북도 | 일반경쟁 | 730000000 | 170000000 | 100000000 | 1000000000
665 | 충북본부 | 변전운영부 | 2 | 남청주S/S 154kV 장기사용 GIS 대체공사(일반) | 전기(송변전) | 충청북도 | 제한경쟁 | 100000000 | 5000000 | 0 | 105000000
666 | 충북본부 | 변전운영부 | 2 | 남청주S/S 154kV 장기사용 GIS 대체공사(전문) | 전기(송변전) | 충청북도 | 제한경쟁 | 740000000 | 4450000000 | 0 | 5190000000
667 | 충북본부 | 변전운영부 | 2 | 남청주S/S 변전설비 대체분 화재확산방지재 설치공사 | 소방 | 충청북도 | 제한경쟁 | 150000000 | 0 | 0 | 150000000
668 | 충북본부 | 전력공급부 | 2 | 죽림S/S 1회선 인출공사(청주고속터미널 대용량 전용) | 전기(배전) | 충청북도 | 제한경쟁 | 790000000 | 2100000000 | 100000000 | 2990000000
669 | 충북본부 | 전자제어부 | 2 | 345kV 신중부-남청주T/L OPGW 이도조정 공사 | ICT | 충청북도 | 수의계약 | 600000000 | 30000000 | 0 | 630000000 | 국가계약법시행령 제26조 1항 2호 가목
670 | 충북본부 | 증평괴산 | 2 | 괴산 제월 괴산군수 괴산제월농어촌도로101호선확포장 지장주이설공사 | 전기(배전) | 충청북도 | 제한경쟁 | 152000000 | 50000000 | 2000000 | 204000000
671 | 충북본부 | 충주전력지사 | 2 | 154kV 충주-충주HPT/L 전선교체공사 | 전기(송변전) | 충청북도 | 제한경쟁 | 1214000000 | 245000000 |  | 1459000000
672 | 충북본부 | 토건운영부 | 2 | 동청주지사 내진보강공사 | 건축 | 충청북도 | 일반경쟁 | 900000000 | 0 | 0 | 900000000
673 | HVDC건설본부 | 변환건설부 | 3 | 500kV 동해안변환소 건물전기 공사 | 전기(송변전) | 경상북도 | 일반경쟁 | 7655670000 | 2168330000 | 0 | 9824000000
674 | HVDC건설본부 | 변환건설부 | 3 | 500kV 동해안변환소 구내통신설비 시설공사 | ICT | 경상북도 | 일반경쟁 | 870000000 | 0 | 0 | 870000000
675 | HVDC건설본부 | 변환건설부 | 3 | 500kV 동해안변환소 소방설비 공사 | 소방 | 경상북도 | 일반경쟁 | 1080000000 | 0 | 0 | 1080000000
676 | HVDC건설본부 | 변환건설부 | 3 | HVDC건설본부 사옥이전 ICT설비 시설공사 | ICT | 경기도 | 일반경쟁 | 155000000 | 100000000 | 0 | 255000000
677 | HVDC건설본부 | 변환건설부 | 3 | HVDC건설본부 사옥이전 광케이블 시설공사 | ICT | 경기도 | 일반경쟁 | 121000000 | 10000000 | 0 | 131000000
678 | HVDC건설본부 | 변환건설부 | 3 | 동해안-신가평T/L OPGW 시설공사(1단계) | ICT | 경기도,경상북도 | 수의계약 | 15060000000 | 1591000000 | 100000000 | 16751000000 | 공기업ㆍ준정부기관 계약사무규칙 제8조 1항 2호
679 | HVDC건설본부 | 변환건설부 | 3 | 신부평 BTB HVDC 변전설비 건설공사 | 전기(송변전) | 인천광역시 | 일반경쟁 | 2757000000 | 1554000000 | 0 | 4311000000
680 | HVDC건설본부 | 토건부 | 3 | 경기지역 전기공급시설 전력구공사 1구간 | 토건 | 경기도 | 일반경쟁 | 205000000000 |  | 0 | 205000000000
681 | ICT운영처 | ICT응용시스템부 | 3 | 본사 CCTV 시스템 고도화 | ICT | 전라남도 | 일반경쟁 | 129669000 | 0 | 195908000 | 325577000
682 | 강원본부 | 강릉전력지사 | 3 | 345kV 양양양수T/L 불량애자교체공사 | 전기(송변전) | 강원특별자치도 | 제한경쟁 | 400000000 | 200000000 | 3000000 | 603000000
683 | 강원본부 | 경영지원부 | 3 | 강원본부 신사옥부지 기존건물 해체공사 | 건축 | 강원특별자치도 | 일반경쟁 | 1868500000 |  |  | 1868500000
684 | 강원본부 | 경영지원부 | 3 | 삼척지사 사옥 외벽 리모델링 공사 | 건축 | 강원특별자치도 | 제한경쟁 | 504000000 |  | 11000000 | 515000000
685 | 강원본부 | 경영지원부 | 3 | 양구지사 매입사택 환경개선공사 | 건축 | 강원특별자치도 | 제한경쟁 | 125000000 |  |  | 125000000
686 | 강원본부 | 경영지원부 | 3 | 원주지사 2층 휴게실 창호 캐노피 보수공사 | 건축 | 강원특별자치도 | 제한경쟁 | 25000000 |  |  | 25000000
687 | 강원본부 | 동해전력지사 | 3 | 24년 동해전력지사 345kV M.Tr 정밀점검공사 | 전기(송변전) | 강원특별자치도 | 제한경쟁 | 400000000 |  |  | 400000000
688 | 강원본부 | 동해전력지사 | 3 | 345kV 동해-안인개폐소 불량애자 교체 공사 | 전기(송변전) | 강원특별자치도 | 제한경쟁 | 310000000 | 100000000 |  | 410000000
689 | 강원본부 | 동해전력지사 | 3 | 345kV 삼척GP-한울NP1 T/L 산불피해개소 전력선 교체 공사 | 전기(송변전) | 강원특별자치도 | 제한경쟁 | 280000000 | 100000000 |  | 380000000
690 | 강원본부 | 동해전력지사 | 3 | 345kV 삼척GP-한울NP1 등 4개T/L 헬기주수애자청소 공사 | 전기(송변전) | 강원특별자치도 | 제한경쟁 | 100000000 |  |  | 100000000
691 | 강원본부 | 동해전력지사 | 3 | 기설철탑 추락방지장치 설치 공사 | 전기(송변전) | 강원특별자치도 | 제한경쟁 | 1230000000 | 450000000 |  | 1680000000
692 | 강원본부 | 배전건설부 | 3 | 삼척 정라초 통학로 지중화 도통시험 | 전기(배전) | 강원특별자치도 | 제한경쟁 | 43699319 |  |  | 43699319
693 | 강원본부 | 변전운영부 | 3 | 24년 강원본부 직할 154kV 주변압기 및 OLTC 정밀점검공사 | 전기(송변전) | 강원특별자치도 | 제한경쟁 | 810000000 |  |  | 810000000
694 | 강원본부 | 송전운영부 | 3 | 154kV 가평-화천HP 등 2개T/L 용량증대 전선교체공사 | 전기(송변전) | 강원특별자치도 | 일반경쟁 | 6700000000 | 3500000000 | 100000000 | 10300000000
695 | 강원본부 | 태백전력지사 | 3 | 2024년 동영월S/S #5M.Tr 정밀점검공사 | 전기(송변전) | 강원특별자치도 | 제한경쟁 | 49000000 | 1000000 |  | 50000000
696 | 강원본부 | 태백전력지사 | 3 | 2024년 신태백S/S 765kV GIS 보통점검공사 | 전기(송변전) | 강원특별자치도 | 제한경쟁 | 80000000 | 3000000 |  | 83000000
697 | 강원본부 | 태백전력지사 | 3 | 2024년 태백전력지사 154kV GIS 정밀점검공사 | 전기(송변전) | 강원특별자치도 | 제한경쟁 | 297000000 | 6000000 | 0 | 303000000
698 | 강원본부 | 토건운영부 | 3 | 도계변전소 외장재 교체공사 | 건축 | 강원특별자치도 | 제한경쟁 | 350000000 |  |  | 350000000
699 | 강원본부 | 토건운영부 | 3 | 북춘천변전소 외장재 교체공사 | 건축 | 강원특별자치도 | 제한경쟁 | 350000000 |  |  | 350000000
700 | 강원본부 | 토건운영부 | 3 | 양구변전소 P형 1급 화재 수신반 교체공사 | 전문 | 강원특별자치도 | 제한경쟁 | 10000000 | 10000000 | 0 | 20000000
701 | 강원본부 | 토건운영부 | 3 | 태백지사 본관 및 별관 내진보강공사 | 건축 | 강원특별자치도 | 제한경쟁 | 120000000 |  |  | 120000000
702 | 경기본부 | ICT운영부 | 3 | 24년 상반기 DAS 임차불가개소 자가광통신망 시설공사 | ICT | 경기도 | 제한경쟁 | 450000000 | 30000000 | 0 | 480000000
703 | 경기본부 | ICT운영부 | 3 | 여주 능서지구 배전자동화 자가광통신망 시설공사 | ICT | 경기도 | 제한경쟁 | 150000000 | 10000000 |  | 160000000
704 | 경기본부 | 경영지원부 | 3 | 동용인지사 주차장 포장공사 | 토목 | 경기도 | 제한경쟁 | 95000000 | 22000000 | 0 | 117000000
705 | 경기본부 | 광명지사 | 3 | 광명서울 고속도로 1공구 지장전주 이설공사 | 전기(배전) | 경기도 | 제한경쟁 | 738958154 | 271753273 | 0 | 1010711427
706 | 경기본부 | 광명지사 | 3 | 광명서울 고속도로 1공구 지장전주 이설공사 도통시험 | 전기(배전) | 경기도 | 제한경쟁 | 16000000 | 0 | 0 | 16000000
707 | 경기본부 | 광주지사 | 3 | 2024년 배전용 강관전주 접지보강공사 | 전기(배전) | 경기도 | 제한경쟁 | 80000000 |  |  | 80000000
708 | 경기본부 | 군포전력지사 | 3 | 345kV 신온양-서서울 등 8개T/L 헬기애자청소공사 | 전기(송변전) | 경기도 | 제한경쟁 | 400000000 |  |  | 400000000
709 | 경기본부 | 동부전력지사 | 3 | 2024년 동부전력 154kV 주변압기 정밀점검 | 전기(송변전) | 경기도 | 제한경쟁 | 320000000 | 45000000 |  | 365000000
710 | 경기본부 | 동부전력지사 | 3 | 2024년 동부전력 170kV GIS 정밀점검 | 전기(송변전) | 경기도 | 제한경쟁 | 200000000 | 10000000 |  | 210000000
711 | 경기본부 | 동부전력지사 | 3 | 2024년 동부전력 LS제 23kV GIS 메커니즘 | 전기(송변전) | 경기도 | 수의계약 | 220000000 | 0 |  | 220000000 | 국가계약법시행령 제26조 1항 2호 바목
712 | 경기본부 | 배전설계부 | 3 | 군포 대야미지구 배전간선 설치공사(관로) | 전기(배전) | 경기도 | 수의계약 | 563710753 | 1244036016 |  | 1807746769 | 국가계약법시행령 제26조 1항 2호 가목, 나목
713 | 경기본부 | 배전설계부 | 3 | 군포 대야미지구 배전간선 설치공사(전기) | 전기(배전) | 경기도 | 제한경쟁 | 585954736 | 1400000000 |  | 1985954736
714 | 경기본부 | 배전설계부 | 3 | 방여울S/S 건설에 따른 5회선 선로확충공사 | 전기(배전) | 경기도 | 일반경쟁 | 1002000000 | 1726000000 | 289000000 | 3017000000
715 | 경기본부 | 배전설계부 | 3 | 북장안S/S 건설에 따른 2회선 선로확충공사 | 전기(배전) | 경기도 | 일반경쟁 | 810000000 | 988000000 | 273000000 | 2071000000
716 | 경기본부 | 배전설계부 | 3 | 안양 의왕월암 공공주택지구 배전간선 설치공사 도통시험 | 전기(배전) | 경기도 | 일반경쟁 | 214062000 |  |  | 214062000
717 | 경기본부 | 배전설계부 | 3 | 안양 의왕월암 공공주택지구 배전간선 설치공사(관로) | 전기(배전) | 경기도 | 수의계약 | 739608000 |  |  | 739608000 | 국가계약법시행령 제26조 1항 2호 가목, 나목
718 | 경기본부 | 배전설계부 | 3 | 안양 의왕월암 공공주택지구 배전간선 설치공사(전기) | 전기(배전) | 경기도 | 일반경쟁 | 700000000 |  |  | 700000000
719 | 경기본부 | 배전설계부 | 3 | 평택 가재지구 배전간선 설치공사 도통시험 | 전기(배전) | 경기도 | 일반경쟁 | 166767000 |  |  | 166767000
720 | 경기본부 | 배전설계부 | 3 | 평택 가재지구 배전간선 설치공사(관로) | 전기(배전) | 경기도 | 일반경쟁 | 620352000 |  |  | 620352000
721 | 경기본부 | 배전설계부 | 3 | 평택 가재지구 배전간선 설치공사(전기) | 전기(배전) | 경기도 | 일반경쟁 | 600000000 |  |  | 600000000
722 | 경기본부 | 변전운영부 | 3 | 2024년 직할 154kV GIS 정밀점검 공사 | 전기(송변전) | 경기도 | 제한경쟁 | 350000000 |  |  | 350000000
723 | 경기본부 | 변전운영부 | 3 | 2024년 직할 154kV 주변압기 정밀점검 공사 | 전기(송변전) | 경기도 | 제한경쟁 | 350000000 |  |  | 350000000
724 | 경기본부 | 변전운영부 | 3 | 24년 경기본부 직할 23kV 광명제 GIS 메커니즘 교체공사 | 전기(송변전) | 경기도 | 수의계약 | 50000000 |  |  | 50000000 | 국가계약법시행령 제26조 1항 2호 사목
725 | 경기본부 | 변전운영부 | 3 | 24년 직할 23kV 개폐장치 증설공사 | 전기(송변전) | 경기도 | 제한경쟁 | 150000000 | 450000000 |  | 600000000
726 | 경기본부 | 설비보강부 | 3 | 154kV 가남S/S #4M.Tr 설치공사(전문) | 전기(송변전) | 경기도 | 제한경쟁 | 160000000 | 1125000000 |  | 1285000000
727 | 경기본부 | 설비보강부 | 3 | 154kV 가남S/S #4M.Tr 전력케이블 설치공사 | 전기(송변전) | 경기도 | 제한경쟁 | 200000000 | 71785120 |  | 271785120
728 | 경기본부 | 설비보강부 | 3 | 154kV 가남S/S #4M.Tr 증설공사(일반) | 전기(송변전) | 경기도 | 제한경쟁 | 85000000 | 76590000 |  | 161590000
729 | 경기본부 | 설비보강부 | 3 | 154kV 가남S/S #4M.Tr용 GIS 설치공사(전문) | 전기(송변전) | 경기도 | 제한경쟁 | 130000000 | 545790000 |  | 675790000
730 | 경기본부 | 설비보강부 | 3 | 곤지암S/S 154kV #65M.Tr 설치공사 | 전기(송변전) | 경기도 | 제한경쟁 | 150000000 | 1155000000 |  | 1305000000
731 | 경기본부 | 설비보강부 | 3 | 곤지암S/S 154kV #65M.Tr 전력케이블 설치공사 | 전기(송변전) | 경기도 | 제한경쟁 | 350000000 | 168822421 |  | 518822421
732 | 경기본부 | 설비보강부 | 3 | 곤지암S/S 154kV #65M.Tr 증설공사 | 전기(송변전) | 경기도 | 제한경쟁 | 450000000 | 77500000 |  | 527500000
733 | 경기본부 | 설비보강부 | 3 | 곤지암S/S 154kV #65M.Tr용 GIS 및 EGIS 설치공사 | 전기(송변전) | 경기도 | 제한경쟁 | 200000000 | 449400000 |  | 649400000
734 | 경기본부 | 설비보강부 | 3 | 신수원S/S 154kV 동반#1,2T/L 지중화공사 | 전기(송변전) | 경기도 | 제한경쟁 | 291000000 | 760000000 | 92000000 | 1143000000
735 | 경기본부 | 설비보강부 | 3 | 오천S/S #4M.Tr 설치공사 | 전기(송변전) | 경기도 | 제한경쟁 | 140000000 | 1190000000 |  | 1330000000
736 | 경기본부 | 설비보강부 | 3 | 오천S/S #4M.Tr 전력케이블 설치공사 | 전기(송변전) | 경기도 | 제한경쟁 | 50000000 | 50000000 |  | 100000000
737 | 경기본부 | 설비보강부 | 3 | 오천S/S #4M.Tr용 GIS 설치공사 | 전기(송변전) | 경기도 | 제한경쟁 | 90000000 | 787000000 |  | 877000000
738 | 경기본부 | 성남전력지사 | 3 | 24년 상반기 성남전력 25.8kV 개폐장치 증설공사 | 전기(송변전) | 경기도 | 제한경쟁 | 160000000 |  |  | 160000000
739 | 경기본부 | 성남지사 | 3 | 2024년 성남지사 차도 맨홀 점검공사 | 전기(배전) | 경기도 | 제한경쟁 | 245000000 |  |  | 245000000
740 | 경기본부 | 성남지사 | 3 | 2024년 성남지사 차도 외 맨홀 점검공사 | 전기(배전) | 경기도 | 제한경쟁 | 200000000 |  |  | 200000000
741 | 경기본부 | 안양군포의왕지사 | 3 | 2024년 안양군포의왕지사 활선엘보분리 연결공사 | 전기(배전) | 경기도 | 제한경쟁 | 120000000 |  |  | 120000000
742 | 경기본부 | 안양군포의왕지사 | 3 | 대야미동 LH 대야미지구 지장전주 이설공사 | 전기(배전) | 경기도 | 제한경쟁 | 909112236 | 862004600 | 0 | 1771116836
743 | 경기본부 | 이천지사 | 3 | 대월D/L 연계력 확보를 위한 선로강화공사 | 전기(배전) | 경기도 | 제한경쟁 | 201414995 | 71166717 | 0 | 272581712
744 | 경기본부 | 지중설비부 | 3 | 2024년 경기본부 직할 배전맨홀 점검공사(차도 외) | 전기(배전) | 경기도 | 제한경쟁 | 25000000 | 0 | 0 | 25000000
745 | 경기본부 | 지중설비부 | 3 | 2024년 경기본부 직할 배전맨홀 점검공사(차도) | 전기(배전) | 경기도 | 제한경쟁 | 130000000 | 0 | 0 | 130000000
746 | 경기본부 | 평택지사 | 3 | 2024년 평택지사 배전맨홀 점검공사 | 전기(배전) | 경기도 | 제한경쟁 | 250000000 |  |  | 250000000
747 | 경기본부 | 평택지사 | 3 | 2024년 평택지사 배전선로 위해수목 전지공사 | 전기(배전) | 경기도 | 제한경쟁 | 450000000 |  |  | 450000000
748 | 경기본부 | 평택지사 | 3 | 고덕 코오롱글로벌 공공폐수처리시설 16,500kW 주예비 대용량 2회선, 일반선로 1회선 인출공사 | 전기(배전) | 경기도 | 일반경쟁 | 2100000000 | 1000000000 |  | 3100000000
749 | 경기본부 | 평택지사 | 3 | 소사벌S/S 소월D/L 용량부족해소 선로확충공사 | 전기(배전) | 경기도 | 제한경쟁 | 99463366 | 128578725 |  | 228042091
750 | 경기본부 | 평택지사 | 3 | 소사벌S/S 소월D/L 용량부족해소 선로확충공사 도통시험 | 전기(배전) | 경기도 | 제한경쟁 | 12000000 |  |  | 12000000
751 | 경기북부본부 | ICT운영부 | 3 | 고양 장항지구 광통신망 구축 | ICT | 경기도 | 일반경쟁 | 217989494 | 24046101 | 0 | 242035595
752 | 경기북부본부 | 가평지사 | 3 | 산유천 지장전주 가평군청(전형준) 총가공사 | 전기(배전) | 경기도 | 일반경쟁 | 197826857 | 36538337 |  | 234365194
753 | 경기북부본부 | 경영지원부 | 3 | 지사 사옥 화장실 환경개선공사 | 건축 | 경기도 | 제한경쟁 | 80000000 |  |  | 80000000
754 | 경기북부본부 | 고양전력지사 | 3 | 2024년 송포S/S 23㎸ GIS 교체 전문공사 | 전기(송변전) | 경기도 | 제한경쟁 | 1069000000 | 1131000000 | 0 | 2200000000
755 | 경기북부본부 | 고양지사 | 3 | 향동동 디에스네트웍스(주) 일반용(을)고압A 9000kw 신규공사 | 전기(배전) | 경기도 | 일반경쟁 | 585000000 | 1670000000 |  | 2255000000
756 | 경기북부본부 | 구리지사 | 3 | 수택동주택재개발 구역 수택동543-2구리초 통학로 지중화 | 전기(배전) | 경기도 | 제한경쟁 | 120000000 | 90000000 |  | 210000000
757 | 경기북부본부 | 동두천지사 | 3 | 2024년 접지보강공사 | 전기(배전) | 경기도 | 제한경쟁 | 30000000 | 10000000 |  | 40000000
758 | 경기북부본부 | 배전건설부 | 3 | 고양 일산테크노밸리 배전관로 설치공사 | 전기(배전) | 경기도 | 제한경쟁 | 2003736000 | 2889814000 |  | 4893550000
759 | 경기북부본부 | 배전건설부 | 3 | 고양 일산테크노밸리 배전케이블 설치공사 | 전기(배전) | 경기도 | 제한경쟁 | 1549150000 | 1373298000 |  | 2922448000
760 | 경기북부본부 | 배전건설부 | 3 | 동두천 국가산업단지 배전간선 설치공사 | 전기(배전) | 경기도 | 제한경쟁 | 438503927 | 414134440 |  | 852638367
761 | 경기북부본부 | 배전건설부 | 3 | 양주 회천지구 3단계 배전관로 설치공사 도통시험공사 | 전기(배전) | 경기도 | 제한경쟁 | 143712001 |  |  | 143712001
762 | 경기북부본부 | 배전건설부 | 3 | 양주 회천지구 3단계 배전케이블 설치공사 | 전기(배전) | 경기도 | 제한경쟁 | 771668360 | 2032107566 |  | 2803775926
763 | 경기북부본부 | 배전건설부 | 3 | 파주 운정3지구 6공구 2회선 인출공사 | 전기(배전) | 경기도 | 제한경쟁 | 198995642 | 402902467 |  | 601898109
764 | 경기북부본부 | 배전건설부 | 3 | 파주 운정3지구5공구 3회선 인출공사 | 전기(배전) | 경기도 | 일반경쟁 | 1000000000 | 3000000000 |  | 4000000000
765 | 경기북부본부 | 변전운영부 | 3 | 154kV 월롱S/S #1, 2M.Tr 화재확산 방지재 설치공사 | 전기(송변전) | 경기도 | 제한경쟁 | 70000000 | 0 | 0 | 70000000
766 | 경기북부본부 | 송전운영부 | 3 | 154kV신장-덕소 등 2개 T/L 지장송전선로 이설공사 | 전기(송변전) | 경기도 | 일반경쟁 | 2913928668 | 722533674 |  | 3636462342
767 | 경기북부본부 | 양평지사 | 3 | 경기지역 HVDC 전력구공사 임시전력 28,850kW 신규공급 | 전기(배전) | 경기도 | 일반경쟁 | 6200000000 | 4000000000 |  | 10200000000
768 | 경기북부본부 | 양평지사 | 3 | 옥천신복리1298양평군수 지장전주 | 전기(배전) | 경기도 | 일반경쟁 | 120000000 | 20000000 |  | 140000000
769 | 경기북부본부 | 전력공급부 | 3 | 23년 evc구축개소 캐노피 구매(설치조건부) | 기타 | 경기도 | 일반경쟁 | 38519843 | 0 | 0 | 38519843
770 | 경기북부본부 | 전자제어부 | 3 | SCADA RTU 성능보강공사(신파주, 별내) | ICT | 경기도 | 제한경쟁 | 20000000 | 400000000 | 0 | 420000000
771 | 경기북부본부 | 파주지사 | 3 | 23kV 문산-선유 초전도스테이션 배전선로 인출공사 | 전기(배전) | 경기도 | 일반경쟁 | 350000000 | 750000000 |  | 1100000000
772 | 경기북부본부 | 파주지사 | 3 | 23kV 문산-선유 초전도스테이션 배전선로 인출공사 도통시험 | 전기(배전) | 경기도 | 제한경쟁 | 11202961 |  |  | 11202961
773 | 경기북부본부 | 파주지사 | 3 | 23kV 문산-선유 초전도스테이션 배전선로 인출공사 도통탐사 | 전기(배전) | 경기도 | 제한경쟁 | 12612063 |  |  | 12612063
774 | 경기북부본부 | 파주지사 | 3 | 배전맨홀 점검 공사 | 전기(배전) | 경기도 | 제한경쟁 | 200000000 |  |  | 200000000
775 | 경남본부 | 그리드시스템부 | 3 | 진해SS 옥내화 관련 OPGW 이설공사 | ICT | 경상남도 | 수의계약 | 50000000 | 2370000 | 0 | 52370000 | 공기업ㆍ준정부기관 계약사무규칙 제8조 1항 2호
776 | 경남본부 | 마산지사 | 3 | 수출S/S 경남D/L 연계력확보 공사 | 전기(배전) | 경상남도 | 제한경쟁 | 84542722 | 47015129 | 28341835 | 159899686
777 | 경남본부 | 마산지사 | 3 | 중리S/S 용담D/L 연계력확보 공사 | 전기(배전) | 경상남도 | 제한경쟁 | 231082000 | 76874435 | 71686477 | 379642912
778 | 경남본부 | 밀양지사 | 3 | 하남읍 양동리 한황산업 산업용(을)고압A 25,000KW 증설 | 전기(배전) | 경상남도 | 일반경쟁 | 109966000 | 255068000 | 54658000 | 419692000
779 | 경남본부 | 배전운영부 | 3 | 24년도 배전공가 순시위탁 공사 | 전기(배전) | 경상남도 | 일반경쟁 | 1500000000 |  |  | 1500000000
780 | 경남본부 | 변전운영부 | 3 | 신마산S/S 옥외철구설비 GIS화 공사(GIS설치) | 전기(송변전) | 경상남도 | 일반경쟁 | 3500000000 | 18900000000 |  | 22400000000
781 | 경남본부 | 변전운영부 | 3 | 신마산S/S 옥외철구설비 GIS화 공사(M.Tr설치) | 전기(송변전) | 경상남도 | 일반경쟁 | 700000000 | 1200000000 |  | 1900000000
782 | 경남본부 | 변전운영부 | 3 | 신마산S/S 옥외철구설비 GIS화 공사(임시GIS설치) | 전기(송변전) | 경상남도 | 수의계약 | 300000000 | 590000000 |  | 890000000 | 국가계약법시행령 제26조 1항 2호 바목
783 | 경남본부 | 변전운영부 | 3 | 신마산S/S 옥외철구설비 GIS화 공사(전력케이블 설치) | 전기(송변전) | 경상남도 | 일반경쟁 | 1300000000 | 300000000 |  | 1600000000
784 | 경남본부 | 전력공급부 | 3 | 2024년 경남본부 지중저압설비 안전점검공사 | 전기(배전) | 경상남도 | 일반경쟁 | 80000000 | 0 | 0 | 80000000
785 | 경남본부 | 전력공급부 | 3 | 지상개폐기 다목적 차폐장치 설치공사 | 전기(배전) | 경상남도 | 제한경쟁 | 50000000 | 0 | 0 | 50000000
786 | 경남본부 | 진주전력지사 | 3 | 2024년 154kV GIS 정밀점검 | 전기(송변전) | 경상남도 | 일반경쟁 | 650923000 |  |  | 650923000
787 | 경남본부 | 진주전력지사 | 3 | 2024년 345kV M.Tr,OLTC 정밀점검 | 전기(송변전) | 경상남도 | 일반경쟁 | 231366000 |  |  | 231366000
788 | 경남본부 | 창녕지사 | 3 | 2024년 창녕지사 접지측정공사 | 전기(배전) | 경상남도 | 제한경쟁 | 23200000 |  |  | 23200000
789 | 경남본부 | 창녕지사 | 3 | 2024년 창녕지사 접지측정공사 | 전기(배전) | 경상남도 | 제한경쟁 | 28985512 | 8754131 |  | 37739643
790 | 경남본부 | 창녕지사 | 3 | 대합면 등지리 박효희 농사용(을) 저압 60kw 신설 | 전기(배전) | 경상남도 | 제한경쟁 | 88948463 | 46814871 | 0 | 135763334
791 | 경남본부 | 창녕지사 | 3 | 봉강-무안간 경상남도청 도로확장 지)이설공사 | 전기(배전) | 경상남도 | 제한경쟁 | 602086691 | 246582273 |  | 848668964
792 | 경남본부 | 토건운영부 | 3 | 154kV 매리변전소 외벽 리모델링공사 | 건축 | 경상남도 | 제한경쟁 | 350000000 | 0 | 0 | 350000000
793 | 경남본부 | 토건운영부 | 3 | 거창지사 사택 내진보강공사 | 건축 | 경상남도 | 제한경쟁 | 174000000 |  |  | 174000000
794 | 경남본부 | 함안전력지사 | 3 | 2024년 154kV GIS 정밀점검공사 | 전기(송변전) | 경상남도 | 제한경쟁 | 264826897 | 0 | 0 | 264826897
795 | 경남본부 | 함안전력지사 | 3 | 2024년 154kV 주변압기 정밀점검공사 | 전기(송변전) | 경상남도 | 제한경쟁 | 548677380 | 104491000 | 0 | 653168380
796 | 경남본부 | 함안전력지사 | 3 | 2024년 서마산S/S 154kV GIS 대체(일반) | 전기(송변전) | 경상남도 | 제한경쟁 | 32311283 | 0 | 0 | 32311283
797 | 경남본부 | 함안전력지사 | 3 | 2024년 서마산S/S 154kV GIS 대체(전문) | 전기(송변전) | 경상남도 | 제한경쟁 | 98756000 | 702120000 | 15452000 | 816328000
798 | 경남본부 | 함안전력지사 | 3 | 765kV 북경남-신고리NPT/L 철탑추락방지장치 설치공사 | 전기(송변전) | 경상남도 | 일반경쟁 | 530000000 | 200000000 | 2000000 | 732000000
799 | 경남본부 | 함안지사 | 3 | 2024년 함안지사 가이더봉 접지보강 공사 | 전기(배전) | 경상남도 | 제한경쟁 | 25000000 |  |  | 25000000
800 | 경북본부 | ICT운영부 | 3 | 24년도 저압AMI 통신망 보강공사 | ICT | 경상북도 | 수의계약 | 1500000000 | 980000000 |  | 2480000000 | 국가계약법시행령 제26조 1항 2호 차목
801 | 경북본부 | 구미전력지사 | 3 | 2024년 구미전력지사 주변압기 정밀점검 공사 | 전기(송변전) | 경상북도 | 제한경쟁 | 240000000 | 100000000 | 0 | 340000000
802 | 경북본부 | 구미지사 | 3 | '24년 구미지사 저압접속함 점검 및 보강공사 | 전기(배전) | 경상북도 | 제한경쟁 | 29496877.49 | 0 | 0 | 29496877.49
803 | 경북본부 | 구미지사 | 3 | '24년 구미지사 저압접속함 점검 및 보강공사 | 전기(배전) | 경상북도 | 제한경쟁 | 29496877.49 | 0 | 0 | 29496877.49
804 | 경북본부 | 송전운영부 | 3 | 154kV 동상주-풍산T/L 지장송전선로 이설공사 | 전기(송변전) | 경상북도 | 일반경쟁 | 1100842000 | 339223000 | 60090000 | 1500155000
805 | 경북본부 | 영주전력지사 | 3 | 점촌S/S 무인보안시스템 교체공사 | ICT | 경상북도 | 일반경쟁 | 150000000 |  |  | 150000000
806 | 경북본부 | 전자제어부 | 3 | 154kV 동안동S/S 무인보안시스템 교체공사 | ICT | 경상북도 | 일반경쟁 | 150000000 | 150000000 |  | 300000000
807 | 경북본부 | 전자제어부 | 3 | 154kV 선산-구미T/L 지중화 공사 | ICT | 경상북도 | 수의계약 | 100000000 | 5000000 |  | 105000000 | 공기업ㆍ준정부기관 계약사무규칙 제8조 1항 2호
808 | 경영지원처 | 사옥건설실 기전&ICT부 | 3 | 동래지사 사옥 신축 소방공사 | 소방 | 부산광역시 | 제한경쟁 | 987370000 |  |  | 987370000
809 | 경영지원처 | 사옥건설실 기전&ICT부 | 3 | 동래지사 사옥 신축 전기공사 | 기타 | 부산광역시 | 제한경쟁 | 1528000000 | 690000000 |  | 2218000000
810 | 경영지원처 | 사옥건설실 기전&ICT부 | 3 | 동래지사 사옥 신축 정보통신공사 | ICT | 부산광역시 | 제한경쟁 | 1203130000 | 1323443000 | 0 | 2526573000
811 | 경영지원처 | 사옥관리부 | 3 | 본사 주차장 구조개선 공사 | 토목 | 전라남도 | 제한경쟁 | 35733637 | 7027272 | 0 | 42760909
812 | 경인건설본부 | 경기건설지사 | 3 | 154kV 금암S/S 화재확산방지재 설치공사 | 전기(송변전) | 경기도 | 제한경쟁 | 158000000 | 0 |  | 158000000
813 | 경인건설본부 | 경기건설지사 | 3 | 154kV 방여울S/S 소방공사 | 소방 | 경기도 | 제한경쟁 | 700000000 | 76000000 | 0 | 776000000
814 | 경인건설본부 | 경기건설지사 | 3 | 154kV 복정S/S 건설공사 | 전기(송변전) | 경기도 | 일반경쟁 | 1200000000 | 1500000000 |  | 2700000000
815 | 경인건설본부 | 경기건설지사 | 3 | 154kV 복정변전소 토건공사 | 토건 | 경기도 | 제한경쟁 | 7085000000 | 2949000000 | 2117000000 | 12151000000
816 | 경인건설본부 | 경기건설지사 | 3 | 154kV 북장안S/S 구내통신설비 시설공사 | ICT | 경기도 | 일반경쟁 | 200000000 | 0 |  | 200000000
817 | 경인건설본부 | 경기건설지사 | 3 | 154kV 북장안변전소 토건공사 | 토건 | 경기도 | 제한경쟁 | 8950176000 | 3820552000 | 2636236000 | 15406964000
818 | 경인건설본부 | 구조설계부 | 3 | 김포-강화지역 전기공급시설 전력구공사(월곶-강화) | 전력구 | 경기도 | 일반경쟁 | 91100000000 |  |  | 91100000000
819 | 경인건설본부 | 구조설계부 | 3 | 시흥 인천지역 전기공급시설 전력구공사(신시흥-신송도 2차) | 전력구 | 경기도 | 일반경쟁 | 111000000000 | 7800000000 |  | 118800000000
820 | 경인건설본부 | 남서울인천건설지사 | 3 | 154kV 부흥-원미 지중T/L 건설공사 | 전기(송변전) | 인천광역시 | 제한경쟁 | 1048215000 | 2607112000 | 19721000 | 3675048000
821 | 경인건설본부 | 변전건설부 | 3 | 서대문은평지사 복합사옥 소방시설공사 | 소방 | 서울특별시 | 일반경쟁 | 5397650000 |  | 94704000 | 5492354000
822 | 경인건설본부 | 전자통신부 | 3 | 345kV 신송도S/S구내통신설비 시설공사 | ICT | 인천광역시 | 제한경쟁 | 500000000
823 | 광주전남본부 | ICT운영부 | 3 | 광주전남 TRS 철거에 따른 광방식 전환 광케이블 시설공사 | ICT | 광주광역시,전라남도 | 일반경쟁 | 215000000 | 15000000 |  | 230000000
824 | 광주전남본부 | ICT운영부 | 3 | 남창변전소 광케이블 이설공사 | ICT | 광주광역시,전라남도 | 일반경쟁 | 25000000 |  |  | 25000000
825 | 광주전남본부 | ICT운영부 | 3 | 목포 압해읍 도로확포장 광케이블 이설공사 | ICT | 광주광역시,전라남도 | 일반경쟁 | 90000000 | 5000000 |  | 95000000
826 | 광주전남본부 | ICT운영부 | 3 | 여수 연도지 일대 지장이설 관련 광케이블 이설공사 | ICT | 광주광역시,전라남도 | 일반경쟁 | 45000000 |  |  | 45000000
827 | 광주전남본부 | 강진전력지사 | 3 | 신강진-광양 계통보호전송장치 교체공사 | ICT | 전라남도 | 일반경쟁 | 15000000 |  |  | 15000000
828 | 광주전남본부 | 곡성지사 | 3 | 곡성 석곡IC~겸면(1공구) 도로개설 지장전주 | 전기(배전) | 전라남도 | 일반경쟁 | 1500000000 | 600000000 |  | 2100000000
829 | 광주전남본부 | 곡성지사 | 3 | 곡성 석곡IC~겸면(2공구) 도로개설 지장전주 | 전기(배전) | 전라남도 | 일반경쟁 | 1000000000 | 500000000 | 0 | 1500000000
830 | 광주전남본부 | 담양지사 | 3 | 2024년 기준미달 접지보강공사 | 전기(배전) | 전라남도 | 일반경쟁 | 50000000 | 0 | 0 | 50000000
831 | 광주전남본부 | 목포지사 | 3 | 2024년 목포지사 지상변압기 활선엘보분리 공사 | 전기(배전) | 전라남도 | 제한경쟁 | 25437000 | 0 | 0 | 25437000
832 | 광주전남본부 | 목포지사 | 3 | 2024년 목포지사 지중 저압설비 종합점검 공사 | 전기(배전) | 전라남도 | 제한경쟁 | 136354286 | 0 | 0 | 136354286
833 | 광주전남본부 | 배전건설부 | 3 | 순천 하이파크단지 간선설치공사(단지 내) | 전기(배전) | 전라남도 | 수의계약 | 1756052000 | 1113820000 | 0 | 2869872000 | 국가계약법시행령 제26조 1항 2호 가목
834 | 광주전남본부 | 배전건설부 | 3 | 여수 소제지구 간선설치공사(단지내) | 전기(배전) | 전라남도 | 수의계약 | 1002114000 | 617402000 | 0 | 1619516000 | 국가계약법시행령 제26조 1항 2호 가목
835 | 광주전남본부 | 배전운영부 | 3 | 24년 광주전남본부 배전공가 순시위탁(A지역) | 전기(배전) | 광주광역시,전라남도 | 제한경쟁 | 214673307 | 0 | 0 | 214673307
836 | 광주전남본부 | 배전운영부 | 3 | 24년 광주전남본부 배전공가 순시위탁(B지역) | 전기(배전) | 광주광역시,전라남도 | 제한경쟁 | 249834225 | 0 | 0 | 249834225
837 | 광주전남본부 | 배전운영부 | 3 | 24년 광주전남본부 배전공가 순시위탁(C지역) | 전기(배전) | 광주광역시,전라남도 | 제한경쟁 | 254187036 | 0 | 0 | 254187036
838 | 광주전남본부 | 배전운영부 | 3 | 24년 광주전남본부 배전공가 순시위탁(D지역) | 전기(배전) | 전라남도 | 제한경쟁 | 264435384 | 0 | 0 | 264435384
839 | 광주전남본부 | 배전운영부 | 3 | 24년 광주전남본부 배전공가 순시위탁(E지역) | 전기(배전) | 전라남도 | 제한경쟁 | 263737556 | 0 | 0 | 263737556
840 | 광주전남본부 | 송전운영부 | 3 | 154kV 계림-충장 등 2개T/L 구형 맨홀 뚜껑 교체공사 | 전기(송변전) | 광주광역시,전라남도 | 일반경쟁 | 110000000 |  |  | 110000000
841 | 광주전남본부 | 순천지사 | 3 | 24년 순천지사 3권역 활선엘보 분리연결 공사 | 전기(배전) | 전라남도 | 제한경쟁 | 37338267 |  |  | 37338267
842 | 광주전남본부 | 영광지사 | 3 | 영광 백수D/L 대신지 취약선로 보강공사 | 전기(배전) | 전라남도 | 제한경쟁 | 123844840 | 26115873 | 2324561 | 152285274
843 | 광주전남본부 | 전력사업처 | 3 | 운암동 운암주택3단지 재개발 신규 공사 | 전기(배전) | 광주광역시 | 제한경쟁 | 306316000 | 317008000 | 0 | 623324000
844 | 광주전남본부 | 토건운영부 | 3 | 154kV 광양-순천T/L 지중화 및 철거공사 | 토목 | 전라남도 | 일반경쟁 | 1100000000 |  |  | 1100000000
845 | 광주전남본부 | 토건운영부 | 3 | 2024년 관내변전소 화재수신반 교체공사 | 소방 | 광주광역시 | 일반경쟁 | 140000000 | 120000000 |  | 260000000
846 | 광주전남본부 | 토건운영부 | 3 | 24년도 광주전남지역 조경관리공사 | 기타 | 광주광역시,전라남도 | 일반경쟁 | 150000000 |  |  | 150000000
847 | 광주전남본부 | 토건운영부 | 3 | 24년도 광주전남지역 지중 배전 전력구 보수공사 | 토목 | 광주광역시,전라남도 | 일반경쟁 | 50000000 |  |  | 50000000
848 | 광주전남본부 | 토건운영부 | 3 | 여수지사 사옥 내진보강공사 | 건축 | 전라남도 | 일반경쟁 | 300000000 |  |  | 300000000
849 | 광주전남본부 | 특수설비부 | 3 | 2024년도 항공장애표시등 설치공사 | 전기(배전) | 전라남도 | 제한경쟁 | 1378903000 | 12531624000 |  | 13910527000
850 | 광주전남본부 | 특수설비부 | 3 | 고흥 다랑도 안전도 미달 배전철탑 보강공사 | 전기(배전) | 전라남도 | 제한경쟁 | 1635642196 | 484569793 |  | 2120211989
851 | 광주전남본부 | 특수설비부 | 3 | 안하D/L 연계력확보를 위한 선로보강 건설공사 | 전기(배전) | 전라남도 | 일반경쟁 | 4000000000 | 1000000000 |  | 5000000000
852 | 광주전남본부 | 특수설비부 | 3 | 여수 낭도 불량전선교체 공사 | 전기(배전) | 전라남도 | 제한경쟁 | 166717482 | 18022554 |  | 184740036
853 | 광주전남본부 | 특수설비부 | 3 | 완도 횡간도 안전도 미달 배전철탑 보강공사 | 전기(배전) | 전라남도 | 제한경쟁 | 1495024254 | 452708034 |  | 1947732288
854 | 남부건설본부 | 건축부(TF) | 3 | 345kV 신고리 S/Y 제어동 토건공사 | 토건 | 울산광역시 | 제한경쟁 | 2930000000 | 600000000 | 70000000 | 3600000000
855 | 남부건설본부 | 건축부(TF) | 3 | 765kV 북경남S/S 제어동 토건공사 | 토건 | 경상남도 | 제한경쟁 | 1065000000 | 247000000 | 750000000 | 2062000000
856 | 남부건설본부 | 대구경북건설지사 | 3 | 154kV 명곡분기T/L 건설공사 | 전기(송변전) | 대구광역시 | 제한경쟁 | 959254000 | 434762000 | 0 | 1394016000
857 | 남부건설본부 | 변전건설부 | 3 | 154kV 부북S/S ESS 건설공사(화재확산방지재 설치) | 전문 | 경상남도 | 제한경쟁 | 200000000 | 0 | 0 | 200000000
858 | 남부건설본부 | 변전건설부 | 3 | 154kV 에코S/S 건설공사(소방) | 소방 | 부산광역시 | 제한경쟁 | 700000000 | 200000000 |  | 900000000
859 | 남부건설본부 | 변전건설부 | 3 | 345kV 신울산S/S STATCOM 설치공사(개폐장치 설치) | 전기(송변전) | 울산광역시 | 제한경쟁 | 55599000 | 0 | 0 | 55599000
860 | 남부건설본부 | 송전건설부 | 3 | 대동분기 전력구 소방설비공사 | 소방 | 경상남도 | 제한경쟁 | 700000000 | 100000000 |  | 800000000
861 | 남부건설본부 | 송전건설부 | 3 | 대동분기 전력구 전기설비공사 | 기타 | 경상남도 | 제한경쟁 | 600000000 | 100000000 |  | 700000000
862 | 남부건설본부 | 송전건설부 | 3 | 석계 배전인출 전력구 소방시설공사 | 소방 | 경상남도 | 제한경쟁 | 450000000 | 80000000 |  | 530000000
863 | 남부건설본부 | 전자통신부 | 3 | 154kV 대동분기 OPGW 시설공사 | ICT | 경상남도 | 수의계약 | 300000000 | 0 |  | 300000000 | 공기업ㆍ준정부기관 계약사무규칙 제8조 1항 2호
864 | 남부건설본부 | 토목부 | 3 | 154kV 대동변전소 조경공사 | 전문 | 경상남도 | 제한경쟁 | 35000000 | 0 | 0 | 35000000
865 | 남서울본부 | 강남지사 | 3 | 과기지78R1등 17개소 무탭변압기 교체공사(정책) | 전기(배전) | 서울특별시 | 일반경쟁 | 44664467 | 67874782 |  | 112539249
866 | 남서울본부 | 강남지사 | 3 | 신학간63등 16개소 무탭POOR변압기 교체공사(정책) | 전기(배전) | 서울특별시 | 일반경쟁 | 46182547 | 60548793 |  | 106731340
867 | 남서울본부 | ICT운영부 | 3 | 2024년 고압원격검침 통신망 구축공사 | ICT | 서울특별시 | 일반경쟁 | 175410000 | 63134000 |  | 238544000
868 | 남서울본부 | ICT운영부 | 3 | CCTV 교체 공사 | ICT | 서울특별시 | 일반경쟁 | 25000000 | 5000000 |  | 30000000
869 | 남서울본부 | 강남전력지사 | 3 | EBG 해체점검 및 가스채취밸브 설치공사 | 전기(송변전) | 서울특별시 | 일반경쟁 | 40000000 | 33000000 |  | 73000000
870 | 남서울본부 | 강남지사 | 3 | 24년 강남지사 지상변압기 활선엘보 분리·연결공사 | 전기(배전) | 서울특별시 | 제한경쟁 | 50000000 | 0 | 0 | 50000000
871 | 남서울본부 | 강남지사 | 3 | 신사S/S 신영D/L 도산대로SW68 이(異)계통 연계 보강 | 전기(배전) | 서울특별시 | 일반경쟁 | 105456553 | 113505189 | 3590709 | 222552451
872 | 남서울본부 | 강남지사 | 3 | 역삼S/S 용량부족 해소 선로확충공사 | 전기(배전) | 서울특별시 | 제한경쟁 | 237000000 | 494000000 |  | 731000000
873 | 남서울본부 | 강남지사 | 3 | 역삼S/S 용량부족 해소 선로확충공사 도통시험 | 전기(배전) | 서울특별시 | 일반경쟁 | 50000000 |  |  | 50000000
874 | 남서울본부 | 강동송파지사 | 3 | 잠실미성크로바아파트 재건축 9,750kw 신규공사 | 전기(배전) | 서울특별시 | 일반경쟁 | 150000000 | 100000000 | 50000000 | 300000000
875 | 남서울본부 | 구로금천지사 | 3 | 2024년 구로금천지사 수목구간 케이블 보강공사 | 전기(배전) | 서울특별시 | 제한경쟁 | 102720325 | 54523665 | 4487966 | 161731956
876 | 남서울본부 | 구로금천지사 | 3 | 24년 배전계획 취약선로 보강(구로SS소방DL) 공사 | 전기(배전) | 서울특별시 | 제한경쟁 | 102398857 | 59911424 | 97196020 | 259506301
877 | 남서울본부 | 구로금천지사 | 3 | 구로S/S 용량부족 해소 선로확충공사(가산S/S 2회선 인출) | 전기(배전) | 서울특별시 | 제한경쟁 | 445000000 | 443000000 | 138000000 | 1026000000
878 | 남서울본부 | 배전운영부 | 3 | 당산동4가 93-1 파빌리온46호 주·예비 20㎿ 신규공사 | 전기(배전) | 서울특별시 | 제한경쟁 | 700000000 | 1800000000 | 0 | 2500000000
879 | 남서울본부 | 변전운영부 | 3 | 신양재S/S 노후 냉각탑 교체 공사 | 기타 | 서울특별시 | 일반경쟁 | 350000000 | 500000000 |  | 850000000
880 | 남서울본부 | 변전운영부 | 3 | 주변압기실 오버헤드 도어, 댐퍼 교체 공사 | 기타 | 서울특별시 | 일반경쟁 | 150000000 | 300000000 |  | 450000000
881 | 남서울본부 | 서초지사 | 3 | 문원동 과천시청 배랭이천 소하천정비 지장이설공사 | 전기(배전) | 경기도 | 일반경쟁 | 165423728 | 81545663 | 59000000 | 305969391
882 | 남서울본부 | 서초지사 | 3 | 시청D/L관악지21~125호_취약선로보강 | 전기(배전) | 경기도 | 제한경쟁 | 717000000 | 250158000 | 50000000 | 1017158000
883 | 남서울본부 | 설비보강부 | 3 | 154kV 강서#1M.Tr GIS 설치공사(전문) | 전기(송변전) | 서울특별시 | 제한경쟁 | 270000000 | 640000000 | 80000000 | 990000000
884 | 남서울본부 | 설비보강부 | 3 | 154kV 강서#1M.Tr 설치공사(전문) | 전기(송변전) | 서울특별시 | 제한경쟁 | 260000000 |  | 120000000 | 380000000
885 | 남서울본부 | 설비보강부 | 3 | 154kV 강서#1M.Tr 전력케이블 설치공사 | 전기(송변전) | 서울특별시 | 제한경쟁 | 34000000 | 20000000 | 5000000 | 59000000
886 | 남서울본부 | 설비보강부 | 3 | 154kV 강서#1M.Tr 증설공사(일반) | 전기(송변전) | 서울특별시 | 제한경쟁 | 125000000 | 70000000 |  | 195000000
887 | 남서울본부 | 설비보강부 | 3 | 풍납S/S 23kV 전력케이블 교체공사 | 전기(송변전) | 서울특별시 | 제한경쟁 | 200000000 | 100000000 |  | 300000000
888 | 남서울본부 | 설비보강부 | 3 | 풍납S/S 장기사용 23kV GIS 교체공사(일반) | 전기(송변전) | 서울특별시 | 제한경쟁 | 150000000 |  |  | 150000000
889 | 남서울본부 | 설비보강부 | 3 | 풍납S/S 장기사용 23kV GIS 교체공사(전문) | 전기(송변전) | 서울특별시 | 제한경쟁 | 1100000000 | 3300000000 |  | 4400000000
890 | 남서울본부 | 송전운영부 | 3 | 양재대로 구조개선 지장송전선로 이설 운영시스템 공사 | 전기(송변전) | 서울특별시 | 제한경쟁 | 80000000 | 0 | 0 | 80000000
891 | 남서울본부 | 영등포전력지사 | 3 | 2024년 영등포전력지사 154kV 주변압기 정밀점검공사 | 전기(송변전) | 서울특별시 | 일반경쟁 | 150000000 | 0 | 0 | 150000000
892 | 남서울본부 | 영등포전력지사 | 3 | 2024년 영등포전력지사 170kV GIS 정밀점검공사 | 전기(송변전) | 서울특별시 | 일반경쟁 | 500000000 | 0 | 0 | 500000000
893 | 남서울본부 | 전력공급부 | 3 | 2024년 DAS 단말장치 설치 및 연동시험 위탁공사 | 전기(배전) | 서울특별시 | 수의계약 | 1500000000 | 0 | 0 | 1500000000 | 국가계약법시행령 제26조 1항 2호 바목
894 | 남서울본부 | 전력공급부 | 3 | 도곡로 5구간 지중화공사 도통탐사 | 전기(배전) | 서울특별시 | 제한경쟁 | 105519000 | 0 | 0 | 105519000
895 | 남서울본부 | 전자제어부 | 3 | OPGW 지장이설 공사 | ICT | 경기도 | 수의계약 | 186341469 | 10678233 |  | 197019702 | 공기업ㆍ준정부기관 계약사무규칙 제8조 1항 2호
896 | 대구본부 | ICT기술부 | 3 | 청도S/S 무인보안시스템 교체공사 | ICT | 대구광역시,경상북도 | 일반경쟁 | 160000000 | 120000000 |  | 280000000
897 | 대구본부 | 그리드보강부 | 3 | 154kV 김천S/S 지중T/L 인출정비공사(1차) 및 154kV 관음S/S Sh.C 케이블 설치공사 | 전기(송변전) | 대구광역시,경상북도 | 제한경쟁 | 330000000 | 248679000 |  | 578679000
898 | 대구본부 | 그리드보강부 | 3 | 154kV 서침산S/S SW증설공사(GIS 설치) | 전기(송변전) | 대구광역시 | 제한경쟁 | 100000000 | 1488000000 |  | 1588000000
899 | 대구본부 | 그리드보강부 | 3 | 154kV 서침산S/S SW증설공사(일반도급) | 전기(송변전) | 대구광역시 | 제한경쟁 | 100000000 | 300000000 |  | 400000000
900 | 대구본부 | 그리드보강부 | 3 | 154kV 자인S/S SW증설공사(GIS 설치) | 전기(송변전) | 경상북도 | 제한경쟁 | 100000000 | 1674000000 |  | 1774000000
901 | 대구본부 | 그리드보강부 | 3 | 154kV 자인S/S SW증설공사(일반도급) | 전기(송변전) | 경상북도 | 제한경쟁 | 100000000 | 30000000 |  | 130000000
902 | 대구본부 | 김천지사 | 3 | 김천S/S 아포D/L 신재생연계 계통보강공사 | 전기(배전) | 대구광역시,경상북도 | 일반경쟁 | 1099000000 | 438000000 | 0 | 1537000000
903 | 대구본부 | 디지털기획부 | 3 | 대구 이시아폴리스 배전 광통신망 시설공사 | ICT | 대구광역시 | 제한경쟁 | 42000000 | 7800000 | 0 | 49800000
904 | 대구본부 | 배전건설부 | 3 | 영일만4일반산단 간선설치공사 | 전기(배전) | 경상북도 | 제한경쟁 | 1300000000 | 1200000000 |  | 2500000000
905 | 대구본부 | 변전부 | 3 | 서대구S/S 345kV 주변압기 3차측 전력케이블 설치공사 | 전기(송변전) | 경상북도 | 일반경쟁 | 500000000 | 400000000 |  | 900000000
906 | 대구본부 | 성주지사 | 3 | 벽진면 외기리 집단고객 신규공급공사 | 전기(배전) | 경상북도 | 제한경쟁 | 153640000 | 62431000 | 309000 | 216380000
907 | 대구본부 | 성주지사 | 3 | 성주~고령 국지도 67호선 지장전주 이설공사 | 전기(배전) | 경상북도 | 제한경쟁 | 426298775 | 190999734 | 7731813 | 625030322
908 | 대구본부 | 송전부 | 3 | 154kV 신서분기 전력구 운영시스템 설치공사 | 전기(송변전) | 대구광역시 | 일반경쟁 | 100000000 | 0 | 0 | 100000000
909 | 대구본부 | 영덕지사 | 3 | 영덕S/S 축산-하저D/L 신재생 연계선로 보강공사 | 전기(배전) | 경상북도 | 제한경쟁 | 210000000 | 89000000 | 0 | 299000000
910 | 대구본부 | 칠곡전력지사 | 3 | 24년 상반기 칠곡전력지사 154kV GIS 정밀점검공사 | 전기(송변전) | 경상북도 | 제한경쟁 | 240000000 | 10000000 |  | 250000000
911 | 대구본부 | 토건기술부 | 3 | 노후사택 5세대 환경개선공사 | 건축 | 대구광역시 | 제한경쟁 | 100000000 |  |  | 100000000
912 | 대구본부 | 토건기술부 | 3 | 울릉도 남양내연발전소 내진보강공사 | 건축 | 경상북도 | 제한경쟁 | 710000000 |  |  | 710000000
913 | 대구본부 | 토건기술부 | 3 | 자인S/S 외벽마감재 교체공사 | 건축 | 경상북도 | 제한경쟁 | 450000000 |  |  | 450000000
914 | 대구본부 | 포항전력지사 | 3 | 2024-25년 포항전력지사 추락방지장치 설치 등 송전정비공사 | 전기(송변전) | 경상북도 | 일반경쟁 | 3800000000 | 800000000 | 0 | 5800000000
915 | 대전세종충남본부 | 대전전력지사 | 3 | 170kV GIS 정밀점검공사 | 전기(송변전) | 대전광역시,충청남도 | 제한경쟁 | 120000000 |  |  | 120000000
916 | 대전세종충남본부 | 대전전력지사 | 3 | 주변압기, OLTC 정밀점검공사 | 전기(송변전) | 대전광역시,충청남도 | 제한경쟁 | 200000000 | 22500000 |  | 222500000
917 | 대전세종충남본부 | 배전건설부 | 3 | 부여 금성로 지중화공사 | 전기(배전) | 충청남도 | 제한경쟁 | 1125072411 | 887910617 | 0 | 2012983028
918 | 대전세종충남본부 | 배전건설부 | 3 | 부여 금성로 지중화공사 도통시험 | 전기(배전) | 충청남도 | 제한경쟁 | 35053320 |  | 0 | 35053320
919 | 대전세종충남본부 | 배전건설부 | 3 | 세종 행복도시 5-1생활권(단지 내) 관로설치공사 | 전기(배전) | 세종특별자치시 | 일반경쟁 | 2460816072 | 1373539655 |  | 3834355727
920 | 대전세종충남본부 | 배전건설부 | 3 | 세종 행복도시 5-1생활권(단지 내)배전간선 설치공사 도통시험 | 전기(배전) | 세종특별자치시 | 제한경쟁 | 285230328 |  |  | 285230328
921 | 대전세종충남본부 | 배전건설부 | 3 | 아산 음봉일반산업단지(단지내) 배전간선 설치공사 | 전기(배전) | 충청남도 | 제한경쟁 | 700000000 | 590000000 |  | 1290000000
922 | 대전세종충남본부 | 배전건설부 | 3 | 아산 음봉일반산업단지(단지내) 배전간선 설치공사 도통시험공사 | 전기(배전) | 충청남도 | 제한경쟁 | 94000000 |  |  | 94000000
923 | 대전세종충남본부 | 배전건설부 | 3 | 아산 음봉일반산업단지(단지내) 배전관로 설치공사 | 전기(배전) | 충청남도 | 제한경쟁 | 980000000 | 875000000 |  | 1855000000
924 | 대전세종충남본부 | 변전운영부 | 3 | 154kV 서산S/S 종합예방진단시스템 구축 | 전기(송변전) | 충청남도 | 제한경쟁 | 128398000 | 488660000 |  | 617058000
925 | 대전세종충남본부 | 변전운영부 | 3 | 154kV 추부S/S #3M.Tr 증설공사(일반) | 전기(송변전) | 충청남도 | 제한경쟁 | 209509630 | 60797000 |  | 270306630
926 | 대전세종충남본부 | 변전운영부 | 3 | 154kV 추부S/S #3M.Tr 증설공사(전문) | 전기(송변전) | 충청남도 | 제한경쟁 | 171905877 | 1115317000 |  | 1287222877
927 | 대전세종충남본부 | 변전운영부 | 3 | 154kV 추부S/S #3M.Tr용 2차 전력케이블 설치 공사 | 전기(송변전) | 충청남도 | 제한경쟁 | 36805291 | 21304260 |  | 58109551
928 | 대전세종충남본부 | 변전운영부 | 3 | 154kV 추부S/S #3M.Tr용 GIS 설치공사(전문) | 전기(송변전) | 충청남도 | 제한경쟁 | 233352105 | 744248742 |  | 977600847
929 | 대전세종충남본부 | 세종전력지사 | 3 | 부강-대청수력T/L OPGW 1.6km 증설 | ICT | 세종특별시 | 수의계약 | 87000000 | 6720000 | 0 | 93720000 | 국가계약법시행령 제26조 1항 2호 가목
930 | 대전세종충남본부 | 천안전력지사 | 3 | 관내 변전소 GIS 보통(정밀)점검 공사 | 전기(송변전) | 충청남도 | 일반경쟁 | 500000000 |  |  | 500000000
931 | 대전세종충남본부 | 천안전력지사 | 3 | 관내 변전소 주변압기 보통(정밀)점검 공사 | 전기(송변전) | 충청남도 | 일반경쟁 | 300000000 |  |  | 300000000
932 | 대전세종충남본부 | 천안전력지사 | 3 | 불당변전소 무인보안시스템 교체공사 | ICT | 충청남도 | 일반경쟁 | 85000000 | 170000000 | 0 | 255000000
933 | 대전세종충남본부 | 천안전력지사 | 3 | 성거S/S 154kV Sh.C 교체공사 | 전기(송변전) | 충청남도 | 일반경쟁 | 600000000 |  |  | 600000000
934 | 대전세종충남본부 | 천안전력지사 | 3 | 아산S/S 23kV Sh.R 교체공사 | 전기(송변전) | 충청남도 | 일반경쟁 | 480000000 |  |  | 480000000
935 | 대전세종충남본부 | 천안전력지사 | 3 | 주변압기 2차측 전력케이블 교체공사 | 전기(송변전) | 충청남도 | 일반경쟁 | 80000000 | 70000000 |  | 150000000
936 | 대전세종충남본부 | 천안전력지사 | 3 | 직산SA 23kV E-GIS 개폐장치 증설(4개 D/L) | 전기(송변전) | 충청남도 | 일반경쟁 | 120000000 | 241500000 |  | 361500000
937 | 대전세종충남본부 | 청양전력지사 | 3 | 부여분기T/L OPGW 11.2km 증설 | ICT | 충청남도 | 수의계약 | 493000000 | 47040000 | 0 | 540040000 | 국가계약법시행령 제26조 1항 2호 가목
938 | 부산울산본부 | 동부산전력지사 | 3 | 765kV #1,3,4M.Tr 보통점검공사 | 전기(송변전) | 울산광역시 | 일반경쟁 | 300000000 | 0 | 0 | 300000000
939 | 부산울산본부 | 동부산전력지사 | 3 | 765kV M.Tr 주변압기 2차 GIS 변경공사 및 가스누기 조치공사 | 전기(송변전) | 울산광역시 | 수의계약 | 700000000 | 500000000 | 0 | 1200000000 | 국가계약법시행령 제26조 1항 2호 바목
940 | 부산울산본부 | 배전건설부 | 3 | 동구 고관로 지중화공사 | 전기(배전) | 부산광역시 | 제한경쟁 | 500000000 | 200000000 |  | 700000000
941 | 부산울산본부 | 배전운영부 | 3 | 2024년도 부산울산본부 가공배전 공가순시 위탁공사(A권역) | 전기(배전) | 부산광역시,경상남도 | 일반경쟁 | 220000000 | 0 | 0 | 220000000
942 | 부산울산본부 | 배전운영부 | 3 | 2024년도 부산울산본부 가공배전 공가순시 위탁공사(B권역) | 전기(배전) | 부산광역시 | 일반경쟁 | 250000000 | 0 | 0 | 250000000
943 | 부산울산본부 | 배전운영부 | 3 | 2024년도 부산울산본부 가공배전 공가순시 위탁공사(C권역) | 전기(배전) | 부산광역시,울산광역시 | 일반경쟁 | 220000000 | 0 | 0 | 220000000
944 | 부산울산본부 | 서부산전력지사 | 3 | 24년 서부산전력지사 154kV GIS 정밀점검공사 | 전기(송변전) | 부산광역시 | 제한경쟁 | 150000000 | 0 | 0 | 150000000
945 | 부산울산본부 | 서부산전력지사 | 3 | 24년 서부산전력지사 154kV M.Tr 정밀점검공사 | 전기(송변전) | 부산광역시 | 제한경쟁 | 320000000 | 0 | 0 | 320000000
946 | 부산울산본부 | 송전운영부 | 3 | 24~25년 전력구 종합감시시스템 위탁점검 및 정비공사 | 전기(송변전) | 부산광역시,울산광역시,경상남도 | 제한경쟁 | 300000000 |  |  | 300000000
947 | 부산울산본부 | 양산지사 | 3 | 상대D/L 용량부족 선로확충공사 | 전기(배전) | 경상남도 | 일반경쟁 | 273000000 | 413000000 | 251000000 | 937000000
948 | 부산울산본부 | 양산지사 | 3 | 서창s/s 비상시 연계력확보를위한 선로보강공사 | 전기(배전) | 경상남도 | 일반경쟁 | 222000000 | 200000000 | 67000000 | 489000000
949 | 부산울산본부 | 전력공급부 | 3 | 2024년 직할 맨홀점검공사(원스탑 장비활용) | 전기(배전) | 부산광역시 | 제한경쟁 | 30000000 | 0 | 0 | 30000000
950 | 부산울산본부 | 전자제어부 | 3 | 국가 재난안전통신망(PS-LTE) 활용 지하전력구 비상통신망 전환 구축공사 | ICT | 부산광역시 | 일반경쟁 | 200000000 | 600000000 | 0 | 800000000
951 | 서울본부 | ICT운영부 | 3 | 성북구 배전계통 자가 광통신망 시설공사 | ICT | 서울특별시 | 일반경쟁 | 2500000000 | 350000000 |  | 2850000000
952 | 서울본부 | 경영지원부 | 3 | 서울본부 광역배전센터 구축 소방공사 | 소방 | 서울특별시 | 제한경쟁 | 100000000 |  |  | 100000000
953 | 서울본부 | 경영지원부 | 3 | 서울본부 광역배전센터 구축 전기공사 | 전기(배전) | 서울특별시 | 제한경쟁 | 100000000 |  |  | 100000000
954 | 서울본부 | 경영지원부 | 3 | 서울본부 광역배전센터 구축공사 | 건축 | 서울특별시 | 제한경쟁 | 480000000 |  |  | 480000000
955 | 서울본부 | 광진성동지사 | 3 | 자수D/L 직매케이블 교체공사 | 전기(배전) | 서울특별시 | 제한경쟁 | 120000000 | 100000000 | 120000000 | 340000000
956 | 서울본부 | 광진성동지사 | 3 | 청계지역주택조합 일반인요청 지중화공사 | 전기(배전) | 서울특별시 | 제한경쟁 | 160000000 | 130000000 |  | 290000000
957 | 서울본부 | 광진성동지사 | 3 | 행당 7구역 일반인요청 지중화공사 | 전기(배전) | 서울특별시 | 제한경쟁 | 210000000 | 190000000 |  | 400000000
958 | 서울본부 | 노원도봉지사 | 3 | 누원초~누원고 통학로 지중화공사 | 전기(배전) | 서울특별시 | 제한경쟁 | 747359000 | 396651000 | 103405000 | 1247415000
959 | 서울본부 | 노원도봉지사 | 3 | 전력구 국부자동소화장치 교체 | 소방 | 서울특별시 | 제한경쟁 | 160000000 |  |  | 160000000
960 | 서울본부 | 동대문중랑지사 | 3 | 금성간1L3~5구간 지중화공사 | 전기(배전) | 서울특별시 | 제한경쟁 | 150000000 | 100000000 | 10000000 | 260000000
961 | 서울본부 | 동대문중랑지사 | 3 | 동부간선도로 지하화 지장전주 이설공사 | 전기(배전) | 서울특별시 | 제한경쟁 | 100000000 | 35000000 | 10000000 | 145000000
962 | 서울본부 | 동대문중랑지사 | 3 | 이문1구역 기반시설 지장전주 이설공사 | 전기(배전) | 서울특별시 | 제한경쟁 | 100000000 | 35000000 | 10000000 | 145000000
963 | 서울본부 | 마포용산지사 | 3 | 나진상가 지장설비 이설공사 | 전기(배전) | 서울특별시 | 제한경쟁 | 3000000000 | 1500000000 | 100000000 | 4600000000
964 | 서울본부 | 마포용산지사 | 3 | 이태원동133-8 창크 지중화공사 | 전기(배전) | 서울특별시 | 제한경쟁 | 211599000 | 118469000 |  | 330068000
965 | 서울본부 | 배전운영부 | 3 | 2024년 서울본부 배전공가 순시위탁 | 전기(배전) | 서울특별시 | 제한경쟁 | 250000000 |  |  | 250000000
966 | 서울본부 | 변전운영부 | 3 | 2024년 서울본부 직할 154kV 주변압기 정밀점검공사 | 전기(송변전) | 서울특별시 | 제한경쟁 | 120000000 |  |  | 120000000
967 | 서울본부 | 변전운영부 | 3 | 2024년 서울본부 직할 170kV GIS 정밀점검공사 | 전기(송변전) | 서울특별시 | 제한경쟁 | 420000000 |  |  | 420000000
968 | 서울본부 | 서대문은평지사 | 3 | 비가로수 수목전지 공사 | 전기(배전) | 서울특별시 | 제한경쟁 | 4000000000 |  |  | 4000000000
969 | 서울본부 | 성동전력지사 | 3 | 성동P/O 관내S/S 154kV GIS 정밀점검공사 | 전기(송변전) | 서울특별시 | 제한경쟁 | 300000000 |  |  | 300000000
970 | 서울본부 | 성동전력지사 | 3 | 성동S/S 345kV GIS 정밀점검공사 | 전기(송변전) | 서울특별시 | 제한경쟁 | 160000000 |  |  | 160000000
971 | 서울본부 | 송전운영부 | 3 | 뚝도S/S 인출 OF케이블 선종교체공사 | 전기(송변전) | 서울특별시 | 수의계약 | 256000000 | 364000000 |  | 620000000 | 국가계약법시행령 제26조 1항 2호 바목
972 | 서울본부 | 송전운영부 | 3 | 장위전력구 전력구 운영시스템 설치공사 | 기타 | 서울특별시 | 제한경쟁 | 100000000 | 300000000 | 8000000 | 408000000
973 | 서울본부 | 전력공급부 | 3 | 공평15,16지구 예비회선 인출공사 | 전기(배전) | 서울특별시 | 제한경쟁 | 945484121 | 867021840 | 254215111 | 2066721072
974 | 서울본부 | 전력공급부 | 3 | 공평15,16지구 주회선 인출공사 | 전기(배전) | 서울특별시 | 제한경쟁 | 742150112 | 654021840 | 154816350 | 1550988302
975 | 서울본부 | 전력공급부 | 3 | 흥인변전소 용량부족 해소공사 | 전기(배전) | 서울특별시 | 제한경쟁 | 248975124 | 356841210 | 75642121 | 681458455
976 | 서울본부 | 전자제어부 | 3 | '24년 송변전광단말장치 보강공사 (사급자재+도급공사 개략산출) | ICT | 서울특별시 | 제한경쟁 | 150000000 | 860000000 | 90000000 | 1100000000
977 | 서울본부 | 중부전력지사 | 3 | 154kV 중부신촌T/L 등 3개T/L EBG 해체점검공사 | 전기(송변전) | 서울특별시 | 수의계약 | 240000000 | 100000000 |  | 340000000 | 국가계약법시행령 제26조 1항 2호 사목
978 | 서울본부 | 지중설비부 | 3 | 명동 2배전스테이션 소방설비 보강공사 | 소방 | 서울특별시 | 제한경쟁 | 196000000 |  |  | 196000000
979 | 서울본부 | 토건운영부 | 3 | 성동PO, 중부PO 지하층 방수 및 기타공사 | 건축 | 서울특별시 | 제한경쟁 | 30000000 |  |  | 30000000
980 | 서울본부 | 토건운영부 | 3 | 신내S/S 풍도실 방음루버 설치 및 기타공사 | 건축 | 서울특별시 | 제한경쟁 | 30000000 |  |  | 30000000
981 | 송변전운영처 | 송전운영실 | 3 | 2024년 가공송전선로 순시점검 위탁공사 | 전기(송변전) | 전국 | 수의계약 | 94000000000 |  |  | 94000000000 | 공기업ㆍ준정부기관 계약사무규칙 제8조 1항 2호
982 | 인천본부 | ICT운영부 | 3 | 2024년 저압AMI DCU 보강 공사 | ICT | 인천광역시,경기도 | 수의계약 | 200000000 | 10000000 |  | 210000000 | 공기업ㆍ준정부기관 계약사무규칙 제8조 1항 2호
983 | 인천본부 | ICT운영부 | 3 | 24년 변압기공동이용 자고객 AMI 구축 공사 | ICT | 인천광역시,경기도 | 일반경쟁 | 240000000 | 160000000 |  | 400000000 | 공기업ㆍ준정부기관 계약사무규칙 제8조 1항 2호
984 | 인천본부 | ICT운영부 | 3 | 송도10-1공구 광케이블 시설공사 | ICT | 인천광역시 | 일반경쟁 | 313714000 | 63278954 |  | 376992954
985 | 인천본부 | 강화지사 | 3 | 석모리 보행환경 개선 지장전주 이설공사 | 전기(배전) | 인천광역시 | 제한경쟁 | 80000000 | 30000000 |  | 110000000
986 | 인천본부 | 김포전력지사 | 3 | 2024년 김포전력지사 362kV GIS 정밀점검 | 전기(송변전) | 인천광역시 | 제한경쟁 | 228978835 | 2800000 |  | 231778835
987 | 인천본부 | 배전건설부 | 3 | 영종첨단복합항공단지 배전간선 설치공사(관로) | 전기(배전) | 인천광역시 | 수의계약 | 565949000 | 343538000 |  | 909487000 | 국가계약법시행령 제26조 1항 2호 가목
988 | 인천본부 | 배전건설부 | 3 | 용현초 그린뉴딜 지중화공사 | 전기(배전) | 인천광역시 | 일반경쟁 | 213820777 | 146104951 | 1531484 | 361457212
989 | 인천본부 | 변전운영부 | 3 | 2023년 직할 170kV GIS정밀점검공사 | 전기(송변전) | 인천광역시 | 제한경쟁 | 207000000 |  |  | 207000000
990 | 인천본부 | 부천지사 | 3 | 2024년 맨홀 점검공사 | 전기(배전) | 경기도 | 일반경쟁 | 148601986 | 0 |  | 148601986
991 | 인천본부 | 부천지사 | 3 | 24년 VLF 진단결과 불량케이블 교체공사 | 전기(배전) | 경기도 | 일반경쟁 | 277889818 | 123274622 | 0 | 401164440
992 | 인천본부 | 부천지사 | 3 | 60sq 노후 지중케이블 교체공사_고가 | 전기(배전) | 경기도 | 일반경쟁 | 205793188 | 81971540 | 0 | 287764728
993 | 인천본부 | 부천지사 | 3 | 고강공영차고지 전기버스충전소 신규공급 | 전기(배전) | 경기도 | 일반경쟁 | 477037000 | 717192000 |  | 1194229000
994 | 인천본부 | 부천지사 | 3 | 도당S/S 도이D/L 연계력 확보를 위한 선로강화공사 | 전기(배전) | 경기도 | 일반경쟁 | 183747000 | 350049000 | 366000 | 534162000
995 | 인천본부 | 부천지사 | 3 | 복지DL 31년초과 60SQ 노후케이블 교체 | 전기(배전) | 경기도 | 일반경쟁 | 102285052 | 43234711 |  | 145519763
996 | 인천본부 | 부천지사 | 3 | 부천S/S 용량부족 해소 선로확충공사 | 전기(배전) | 경기도 | 일반경쟁 | 162944000 | 117284000 | 317000 | 280545000
997 | 인천본부 | 부천지사 | 3 | 중삼D/L 연계불가해소공사 | 전기(배전) | 경기도 | 일반경쟁 | 148712557 | 199684539 | 0 | 348397096
998 | 인천본부 | 부평전력지사 | 3 | 2024년 부평전력지사 154kV 주변압기 및 OLTC 정밀점검 공사 | 전기(송변전) | 인천광역시 | 제한경쟁 | 150000000 | 50000000 | 0 | 200000000
999 | 인천본부 | 부평전력지사 | 3 | 2024년 부평전력지사 170kV GIS 정밀점검 공사 | 전기(송변전) | 인천광역시 | 제한경쟁 | 200000000 | 1000000 | 0 | 201000000
1000 | 인천본부 | 부평전력지사 | 3 | 2024년 부평전력지사 362kV GIS 정밀점검 공사 | 전기(송변전) | 인천광역시 | 제한경쟁 | 200000000 | 20000000 | 0 | 220000000
1001 | 인천본부 | 부평전력지사 | 3 | 2024년 부평전력지사 LS제 23kV GIS 메커니즘 보강공사 | 전기(송변전) | 인천광역시 | 수의계약 | 120000000 |  | 0 | 120000000 | 국가계약법시행령 제26조 1항 2호 바목, 사목
1002 | 인천본부 | 부평전력지사 | 3 | 345kV 신가좌-신시흥 등 3개T/L 헬기주수애자세정공사 | 전기(송변전) | 인천광역시,경기도 | 제한경쟁 | 50000000 |  |  | 50000000
1003 | 인천본부 | 부평전력지사 | 3 | 345kV 신가좌-신시흥T/L 철탑보강 및 항공시설물 정비공사 | 전기(송변전) | 인천광역시,경기도 | 일반경쟁 | 700000000 | 150000000 |  | 850000000
1004 | 인천본부 | 서인천지사 | 3 | 2024년도 서인천지사 수목전지공사 | 전기(배전) | 인천광역시 | 제한경쟁 | 400000000 | 0 | 0 | 400000000
1005 | 인천본부 | 서인천지사 | 3 | 에스케이플러그하이버스 전용선로 신설공사 | 전기(배전) | 인천광역시 | 제한경쟁 | 678280787 | 1935216456 | 0 | 2613497243
1006 | 인천본부 | 서인천지사 | 3 | 에스케이플러그하이버스 전용선로 신설공사 도통시험 | 전기(배전) | 인천광역시 | 제한경쟁 | 22548934 | 0 | 0 | 22548934
1007 | 인천본부 | 서인천지사 | 3 | 에스케이플러그하이버스 전용선로 신설공사 포장복구공사 | 전기(배전) | 인천광역시 | 제한경쟁 | 115091663 | 75178809 | 0 | 190270472
1008 | 인천본부 | 시흥전력지사 | 3 | 2024-2025년 전력구 운영시스템 위탁점검 및 정비공사 | 전기(송변전) | 인천광역시,경기도 | 제한경쟁 | 210000000 |  |  | 210000000
1009 | 인천본부 | 영종지사 | 3 | 2024년 영종지사 지상변압기 활선엘보 분리연결공사 | 전기(배전) | 인천광역시 | 제한경쟁 | 30000000 |  |  | 30000000
1010 | 인천본부 | 전력공급부 | 3 | 22.9kV 영종T8~T11 철거공사 | 전기(배전) | 인천광역시 | 제한경쟁 | 316920000 | 0 | 0 | 316920000 | 국가계약법시행령 제26조 1항 5호 가목
1011 | 전력연구원 | 기획관리실 ICT운영팀 | 3 | 고창시험센터 출입관리장치 증설관련 환경구축공사 | ICT | 전라북도 | 일반경쟁 | 30000000 |  |  | 30000000
1012 | 전북본부 | 군산전력지사 | 3 | 24년 내초S/S 25.8kV GIS 대체공사 | 전기(송변전) | 전라북도 | 제한경쟁 | 300000000 | 580000000 |  | 880000000
1013 | 전북본부 | 기획관리실 | 3 | 직할사옥 별관 외벽리모델링공사 | 전문 | 전라북도 | 일반경쟁 | 399000000 | 0 | 0 | 399000000
1014 | 전북본부 | 남전주지사 | 3 | 2024년 남전주지사 수목전지공사 | 전기(배전) | 전라북도 | 일반경쟁 | 343063794 | 0 | 0 | 343063794
1015 | 전북본부 | 남전주지사 | 3 | 완산S/S 신설에 따른 2회선 확충공사 | 전기(배전) | 전라북도 | 제한경쟁 | 1500000000 | 1400000000 | 50000000 | 2950000000
1016 | 전북본부 | 배전연계부 | 3 | 임실S/S 삼계D/L 대용량 1회선 보강공사 | 전기(배전) | 전라북도 | 제한경쟁 | 1771421346 | 813715777 |  | 2585137123
1017 | 전북본부 | 변전운영부 | 3 | 154kV 군장S/S #3M.Tr 개폐장치 증설공사(전문) | 전기(송변전) | 전라북도 | 제한경쟁 | 204708916 | 685660000 |  | 890368916
1018 | 전북본부 | 변전운영부 | 3 | 154kV 군장S/S #3M.Tr 증설공사(23kV 전력케이블) | 전기(송변전) | 전라북도 | 제한경쟁 | 23467936 | 18700406 |  | 42168342
1019 | 전북본부 | 변전운영부 | 3 | 154kV 군장S/S #3M.Tr 증설공사(일반) | 전기(송변전) | 전라북도 | 제한경쟁 | 157879509 | 122893000 |  | 280772509
1020 | 전북본부 | 변전운영부 | 3 | 154kV 군장S/S #3M.Tr 증설공사(전문) | 전기(송변전) | 전라북도 | 제한경쟁 | 242633703 | 53780000 |  | 296413703
1021 | 전북본부 | 변전운영부 | 3 | 154kV 비응S/S #4M.Tr 2차 전력케이블 설치공사 | 전기(송변전) | 전라북도 | 제한경쟁 | 34999098 | 16994600 |  | 51993698
1022 | 전북본부 | 변전운영부 | 3 | 24년도 전북본부 변전소 종합예방진단시스템 구축 | 전기(송변전) | 전라북도 | 제한경쟁 | 261980000 | 1651020000 |  | 1913000000
1023 | 전북본부 | 전력사업처 | 3 | 임실초 통학로 지중화공사 | 전기(배전) | 전라북도 | 제한경쟁 | 1150546924 | 1047368946 | 0 | 2197915870
1024 | 전북본부 | 전력사업처 | 3 | 임실초 통학로 지중화공사 도통시험 | 전기(배전) | 전라북도 | 제한경쟁 | 33888918 | 0 | 0 | 33888918
1025 | 전북본부 | 전자제어부 | 3 | 서곡S/S 노후 무인보안시스템 교체 공사 | ICT | 전라북도 | 일반경쟁 | 170000000 | 140000000 |  | 310000000
1026 | 전북본부 | 정읍지사 | 3 | 학산고등학교 통학로 지중화공사 | 전기(배전) | 전라북도 | 일반경쟁 | 688823000 | 488275000 |  | 1177098000
1027 | 제주본부 | HVDC부 | 3 | 2024년 전극선로 지장전주 이설공사(고객) | 전기(배전) | 제주특별자치도 | 일반경쟁 | 15000000 | 5000000 |  | 20000000
1028 | 제주본부 | 전력ICT부 | 3 | 외도초 통학로 지중화 공사 | ICT | 제주특별자치도 | 일반경쟁 | 31000000 | 1500000 | 0 | 32500000
1029 | 제주본부 | 전력공급부 | 3 | 제주시 광양초교 통학로 지중화공사 | 전기(배전) | 제주특별자치도 | 제한경쟁 | 889588000 | 537090000 | 7118000 | 1433796000
1030 | 제주본부 | 전력공급부 | 3 | 제주시 광양초교 통학로 지중화공사 도통시험 | 전기(배전) | 제주특별자치도 | 제한경쟁 | 19078000 |  |  | 19078000
1031 | 중부건설본부 | 광주전남건설지사 | 3 | 154kV 신안S/S M.Tr 설치공사(전문) | 전기(송변전) | 전라남도 | 제한경쟁 | 541390000 | 2428000000 |  | 2969390000
1032 | 중부건설본부 | 광주전남건설지사 | 3 | 154kV 신안S/S 방화구획재 설치공사 | 전문 | 전라남도 | 제한경쟁 | 152900000 |  |  | 152900000
1033 | 중부건설본부 | 광주전남건설지사 | 3 | 154kV 안좌-읍동개폐소 광케이블 교체공사 | ICT | 전라남도 | 일반경쟁 | 20000000 | 500000 | 1000000 | 21500000
1034 | 중부건설본부 | 광주전남건설지사 | 3 | 154kv 읍동S/Y 방화구획재 설치공사 | 전문 | 전라남도 | 제한경쟁 | 152000000 |  |  | 152000000
1035 | 중부건설본부 | 광주전남건설지사 | 3 | 154kV 황금개폐소 건설공사(일반) | 전기(송변전) | 전라남도 | 제한경쟁 | 879450000 | 1763200000 |  | 2642650000
1036 | 중부건설본부 | 구조설계부 | 3 | 예산지역 전기공급시설 전력구공사(서예산분기) | 전력구 | 충청남도 | 일반경쟁 | 3780000000 | 420000000 |  | 4200000000
1037 | 중부건설본부 | 구조설계부 | 3 | 충남지역 전기공급시설 전력구공사 3차(개착구간) | 전력구 | 충청남도 | 일반경쟁 | 87054000000 | 9672000000 |  | 96726000000
1038 | 중부건설본부 | 구조설계부 | 3 | 충남지역 전기공급시설 전력구공사 3차(터널구간) | 전력구 | 충청남도 | 일반경쟁 | 60416000000 | 1417000000 |  | 61833000000
1039 | 중부건설본부 | 서남해변환부 | 3 | 동제주변환소 방화구획재 설치공사 | 전문 | 제주특별자치도 | 제한경쟁 | 63000000 | 0 | 0 | 63000000
1040 | 중부건설본부 | 서남해변환부 | 3 | 북부산변전소 화재확산 방지재 설치공사 | 전문 | 부산광역시 | 제한경쟁 | 45000000 | 17000000 |  | 62000000
1041 | 중부건설본부 | 서남해변환부 | 3 | 완도변환소 방화구획재 설치공사 | 전문 | 전라남도 | 제한경쟁 | 63000000 | 0 | 0 | 63000000
1042 | 중부건설본부 | 송전건설부 | 3 | 154kV 운남-읍동개폐소 지중T/L 건설공사 | 전기(송변전) | 전라남도 | 일반경쟁 | 5850000000 | 16228000000 | 110754000 | 22188754000
1043 | 중부건설본부 | 전북건설지사 | 3 | 154kV 동비응 S/S 토건공사 | 토건 | 전라북도 | 제한경쟁 | 9910267000 | 4567843000 | 589706000 | 15067816000
1044 | 중부건설본부 | 전자통신부 | 3 | 154kV 완산분기T/L OPGW 시설공사 | ICT | 전라북도 | 수의계약 | 200000000 | 10000000 | 0 | 210000000 | 공기업ㆍ준정부기관 계약사무규칙 제8조 1항 2호
1045 | 중부건설본부 | 전자통신부 | 3 | 345kV 신청주S/S 전력통신설비 시설공사 | ICT | 충청북도 | 제한경쟁 | 499200000 | 1026260000 | 0 | 1525460000
1046 | 중부건설본부 | 충북강원건설지사 | 3 | 154kV 서충주S/S 토건공사 | 토건 | 충청북도 | 제한경쟁 | 8283000000 | 3785000000 | 2195000000 | 14263000000
1047 | 중부건설본부 | 충북강원건설지사 | 3 | 154kV 옥계S/S 토건공사 | 토건 | 강원특별자치도 | 제한경쟁 | 8065000000 | 3585000000 | 2242000000 | 13892000000
1048 | 충북본부 | 동청주지사 | 3 | 농어촌공사 정북 1배수장 예비전력 300kW 신설 | 전기(배전) | 충청북도 | 일반경쟁 | 168000000 | 50000000 |  | 218000000
1049 | 충북본부 | 동청주지사 | 3 | 신평교 건설에 따른 대비관로 시설공사 | 전기(배전) | 충청북도 | 일반경쟁 | 1120565874 | 221741293 |  | 1342307167
1050 | 충북본부 | 배전건설부 | 3 | 괴산읍(산막이시장) 그린뉴딜 지중화공사 | 전기(배전) | 충청북도 | 제한경쟁 | 1489692265 | 1094861638 |  | 2584553903
1051 | 충북본부 | 배전건설부 | 3 | 음성 인곡산업단지 단지내 간선설치공사(가공) | 전기(배전) | 충청북도 | 일반경쟁 | 811887825 | 870120485 | 2685907 | 1684694217
1052 | 충북본부 | 배전건설부 | 3 | 음성 인곡산업단지 단지내 간선설치공사(지중) | 전기(배전) | 충청북도 | 일반경쟁 | 1691019839 | 2091342042 | 42921054 | 3825282935
1053 | 충북본부 | 배전건설부 | 3 | 음성 인곡산업단지 단지내 간선설치공사(지중) 도통시험공사 | 전기(배전) | 충청북도 | 제한경쟁 | 150000000 | 0 | 0 | 150000000
1054 | 충북본부 | 변전운영부 | 3 | 충북본부 직할 154kV GIS 정밀점검 공사 | 전기(송변전) | 충청북도 | 제한경쟁 | 324100000 | 16000000 |  | 340100000
1055 | 충북본부 | 변전운영부 | 3 | 충북본부 직할 154kV Sh.C 대체공사 | 전기(송변전) | 충청북도 | 제한경쟁 | 600000000 | 1030000000 |  | 1630000000
1056 | 충북본부 | 변전운영부 | 3 | 충북본부 직할 154kV 주변압기 및 OLTC 정밀점검 공사 | 전기(송변전) | 충청북도 | 제한경쟁 | 188500000 | 10000000 |  | 198500000
1057 | 충북본부 | 전자제어부 | 3 | 24년도 송변전광단말장치 PIU 시설공사 | ICT | 충청북도 | 일반경쟁 | 30000000 | 140000000 | 0 | 170000000
1058 | 충북본부 | 진천지사 | 3 | 맹동면 소방병원 일반용 고압 5000kw 예비선로회선신설 | 전기(배전) | 충청북도 | 제한경쟁 | 380000000 | 350000000 |  | 730000000
1059 | 충북본부 | 청주전력지사 | 3 | 2024 청주전력지사 154kV 주변압기/OLTC 정밀점검공사 시행 | 전기(송변전) | 충청북도 | 일반경쟁 | 500000000 | 160000000 |  | 660000000
1060 | 충북본부 | 청주전력지사 | 3 | 2024 청주전력지사 170kV GIS 정밀점검공사 | 전기(송변전) | 충청북도 | 일반경쟁 | 360000000 | 16000000 |  | 376000000
1061 | 충북본부 | 청주전력지사 | 3 | 345kV 신옥천신남원 등 3개T/L 피뢰기 설치공사 | 전기(송변전) | 충청남도,충청북도 | 일반경쟁 | 567000000 | 64000000 |  | 631000000
1062 | 충북본부 | 충주전력지사 | 3 | 2024년 충주전력지사 154kV 변압기 및 OLTC 정밀점검공사 | 전기(송변전) | 충청북도 | 일반경쟁 | 200000000 |  |  | 200000000
1063 | 충북본부 | 충주전력지사 | 3 | 345kV 신제천-신영주T/L No.55 취약철탑 교체공사 | 전기(송변전) | 충청북도 | 제한경쟁 | 2206727000 | 283905000 |  | 2490632000
1064 | 충북본부 | 충주전력지사 | 3 | 신제천S/S 154kV #1~5Sh.C 대체공사 | 전기(송변전) | 충청북도 | 일반경쟁 | 308550000 | 740668000 |  | 1049218000
1065 | 충북본부 | 충주전력지사 | 3 | 장연S/S 종합예방진단시스템 설치공사 | 전기(송변전) | 충청북도 | 일반경쟁 | 180000000 | 200000000 |  | 380000000
1066 | 충북본부 | 토건운영부 | 3 | 광혜원 및 장연S/S GIS교체 관련 내부 개선공사 | 건축 | 충청북도 | 일반경쟁 | 400000000 | 0 | 0 | 400000000
1067 | 충북본부 | 충주지사 | 3 | 목행동 DIG에어가스 14MW 신설공사 | 전기(배전) | 충청북도 | 제한경쟁 | 700000000 | 400000000 |  | 1100000000
1068 | HVDC건설본부 | 변환건설부 | 4 | 신부평 BTB HVDC 건물전기 공사 | 전기(송변전) | 인천광역시 | 일반경쟁 | 2897000000 | 134000000 | 0 | 3031000000
1069 | HVDC건설본부 | 변환건설부 | 4 | 신부평 BTB HVDC 소방설비 공사 | 소방 | 인천광역시 | 일반경쟁 | 2857000000 | 76456000 | 0 | 2933456000
1070 | HVDC건설본부 | 변환건설부 | 4 | 신양양변전소 STATCOM 건물전기 공사 | 전기(송변전) | 강원특별자치도 | 일반경쟁 | 850000000 | 76500000 | 0 | 926500000
1071 | HVDC건설본부 | 변환건설부 | 4 | 신태백변전소 STATCOM 건물전기 공사 | 전기(송변전) | 강원특별자치도 | 일반경쟁 | 705000000 | 81000000 | 0 | 786000000
1072 | HVDC건설본부 | 토건부 | 4 | 경기지역 전기공급시설 전력구공사 2구간 | 토건 | 경기도 | 일반경쟁 | 205000000000 |  | 0 | 205000000000
1073 | HVDC건설본부 | 토건부 | 4 | 경기지역 전기공급시설 전력구공사 3구간 | 토건 | 경기도 | 일반경쟁 | 205000000000 |  | 0 | 205000000000
1074 | 강원본부 | 강릉전력지사 | 4 | 2024년 강릉전력지사 154kV GIS 정밀점검공사 | 전기(송변전) | 강원특별자치도 | 제한경쟁 | 456000000 |  |  | 456000000
1075 | 강원본부 | 강릉전력지사 | 4 | 간성SA 170kV 모선구분차단기 설치공사(일반) | 전기(송변전) | 강원특별자치도 | 제한경쟁 | 250000000 |  |  | 250000000
1076 | 강원본부 | 강릉전력지사 | 4 | 간성SA 170kV 모선구분차단기 설치공사(전문) | 전기(송변전) | 강원특별자치도 | 제한경쟁 | 400000000 | 1890400000 |  | 2290400000
1077 | 강원본부 | 경영지원부 | 4 | 속초고성지사 단독사택 철거공사 | 건축 | 강원특별자치도 | 제한경쟁 | 25000000 |  |  | 25000000
1078 | 강원본부 | 원주전력지사 | 4 | 2024년 원주전력지사 154kV GIS 정밀점검 공사 | 전기(송변전) | 강원특별자치도 | 제한경쟁 | 300000000 |  |  | 300000000
1079 | 강원본부 | 원주전력지사 | 4 | 2024년 원주전력지사 주변압기 및 OLTC 정밀점검 공사 | 전기(송변전) | 강원특별자치도 | 제한경쟁 | 150000000 |  |  | 150000000
1080 | 강원본부 | 전자제어부 | 4 | 2024년 노후 무인보안시스템 교체공사 | ICT | 강원특별자치도 | 일반경쟁 | 120000000 | 200000000 |  | 320000000
1081 | 강원본부 | 토건운영부 | 4 | 154kV 신양양-인제 T/L 71호 등 3개소 철탑부지 복구공사 | 토목 | 강원특별자치도 | 제한경쟁 | 80000000 |  |  | 80000000
1082 | 강원본부 | 토건운영부 | 4 | 154kV 신제천-주진 T/L 7호 등 5개소 철탑부지 복구공사 | 토목 | 강원특별자치도 | 제한경쟁 | 200000000 |  |  | 200000000
1083 | 강원본부 | 평창지사 | 4 | 던지지 5~46 취약선로 보강공사 | 전기(배전) | 강원특별자치도 | 제한경쟁 | 173693171 | 33857845 | 0 | 207551016
1084 | 강원본부 | 화천지사 | 4 | 산양간133R41~62 취약선로 보강공사 | 전기(배전) | 강원특별자치도 | 제한경쟁 | 89133869 | 54327977 | 0 | 143461846
1085 | 강원본부 | 화천지사 | 4 | 신읍지 취약선로 보강공사_24년 | 전기(배전) | 강원특별자치도 | 제한경쟁 | 125790647 | 28381912 | 0 | 154172559
1086 | 경기본부 | ICT운영부 | 4 | 24년 경기본부 배전계통 자가광통신망 통합공사 | ICT | 경기도 | 제한경쟁 | 490000000 | 17000000 | 0 | 507000000
1087 | 경기본부 | ICT운영부 | 4 | 이천 중리지구 배전자동화 자가광통신망 시설공사 | ICT | 경기도 | 제한경쟁 | 180000000 | 20000000 |  | 200000000
1088 | 경기본부 | 광명지사 | 4 | 2024년 광명지사 맨홀청소 및 점검공사 | 전기(배전) | 경기도 | 제한경쟁 | 35000000 | 0 | 0 | 35000000
1089 | 경기본부 | 군포전력지사 | 4 | 2024년 상반기 군포전력 154kV GIS 정밀점검공사 | 전기(송변전) | 경기도 | 제한경쟁 | 250000000 |  |  | 250000000
1090 | 경기본부 | 배전설계부 | 4 | 북안산S/S 건설에 따른 2회선 선로확충공사 | 전기(배전) | 경기도 | 제한경쟁 | 1700000000 | 1400000000 |  | 3100000000
1091 | 경기본부 | 배전설계부 | 4 | 북안산S/S 건설에 따른 2회선 선로확충공사 도통시험 | 전기(배전) | 경기도 | 제한경쟁 | 40000000 |  |  | 40000000
1092 | 경기본부 | 배전설계부 | 4 | 평택 당진항 2-1단계 항만배후단지 2구역 배전간선 설치공사 | 전기(배전) | 경기도 | 제한경쟁 | 2400000000 | 2000000000 |  | 4400000000
1093 | 경기본부 | 배전설계부 | 4 | 평택 당진항 2-1단계 항만배후단지 2구역 배전간선 설치공사 도통시험 | 전기(배전) | 경기도 | 제한경쟁 | 60000000 |  |  | 60000000
1094 | 경기본부 | 설비보강부 | 4 | 154kV 동안양S/S 전력케이블 설치공사 | 전기(송변전) | 경기도 | 제한경쟁 | 400000000 | 113533300 |  | 513533300
1095 | 경기본부 | 설비보강부 | 4 | 분당S/S 154kV 장기사용 GIS 교체공사 | 전기(송변전) | 경기도 | 제한경쟁 | 200000000 |  |  | 200000000
1096 | 경기본부 | 성남전력지사 | 4 | 154kV 기흥-신갈 등 6개 T/L PD집합반 설치공사 | 전기(송변전) | 경기도 | 제한경쟁 | 20000000 | 50000000 |  | 70000000
1097 | 경기본부 | 성남전력지사 | 4 | 23kV GIS 매커니즘 분해공사 | 전기(송변전) | 경기도 | 수의계약 | 80000000 | 0 |  | 80000000 | 국가계약법시행령 제26조 1항 2호 사목
1098 | 경기본부 | 성남전력지사 | 4 | 기흥-신갈 등 3개 T/L EBA 피뢰기 설치공사 | 전기(송변전) | 경기도 | 제한경쟁 | 40000000 | 13000000 |  | 53000000
1099 | 경기본부 | 성남전력지사 | 4 | 성남전력 154kV M.Tr 및 OLTC 정밀점검공사 | 전기(송변전) | 경기도 | 제한경쟁 | 742000000 | 200000000 |  | 942000000
1100 | 경기본부 | 성남전력지사 | 4 | 성남전력 170kV 정밀점검공사 및 362,170kV 보통점검공사 | 전기(송변전) | 경기도 | 제한경쟁 | 1200000000 | 65000000 |  | 1265000000
1101 | 경기본부 | 성남전력지사 | 4 | 성남전력 362kV GIS 정밀점검공사 | 전기(송변전) | 경기도 | 제한경쟁 | 600000000 | 20000000 |  | 620000000
1102 | 경기본부 | 성남전력지사 | 4 | 성남전력 800kV GIS 정밀점검공사 | 전기(송변전) | 경기도 | 제한경쟁 | 800000000 | 0 |  | 800000000
1103 | 경기본부 | 성남전력지사 | 4 | 신안성S/S 765kV 누유보수공사 | 전기(송변전) | 경기도 | 제한경쟁 | 100000000 | 50000000 |  | 150000000
1104 | 경기본부 | 안성지사 | 4 | 배전설비 접지보강 (가이더봉) | 전기(배전) | 경기도 | 제한경쟁 | 42380670 |  |  | 42380670
1105 | 경기본부 | 안양군포의왕지사 | 4 | 23년 안양군포의왕지사 배전맨홀 점검공사(차도 외) | 전기(배전) | 경기도 | 제한경쟁 | 32000000 | 0 | 0 | 32000000
1106 | 경기본부 | 안양군포의왕지사 | 4 | 23년 안양군포의왕지사 배전맨홀 점검공사(차도) | 전기(배전) | 경기도 | 제한경쟁 | 95000000 | 0 | 0 | 95000000
1107 | 경기본부 | 토건운영부 | 4 | 의왕지역 전기공급시설 전력구공사(과천-동안양T/L 지중화) 1차 | 전력구 | 경기도 | 일반경쟁 | 17725433000 | 1433536000 |  | 19158969000
1108 | 경기북부본부 | ICT운영부 | 4 | 2024년 변압기공동이용 자고객 원격검침통신망 시설공사 | ICT | 경기도 | 일반경쟁 | 140000000 | 73000000 |  | 213000000
1109 | 경기북부본부 | ICT운영부 | 4 | 양주 역세권개발 관련 광통신망 구축 | ICT | 경기도 | 일반경쟁 | 104831845 | 10201830 | 0 | 115033675
1110 | 경기북부본부 | 고양지사 | 4 | 현천동 난지물재생센터 산업용 고압 20000kW 증설 도통시험 | 전기(배전) | 경기도 | 제한경쟁 | 70000000 |  |  | 70000000
1111 | 경기북부본부 | 고양지사 | 4 | 현천동 난지물재생센터 산업용 고압 20000kW 증설공사(주.예비) | 전기(배전) | 경기도 | 일반경쟁 | 3700000000 | 6000000000 |  | 9700000000
1112 | 경기북부본부 | 남양주지사 | 4 | 배전맨홀 점검 공사 | 전기(배전) | 경기도 | 제한경쟁 | 60000000 |  |  | 60000000
1113 | 경기북부본부 | 동두천지사 | 4 | 2024년 동두천지사 배전맨홀 점검공사 | 전기(배전) | 경기도 | 제한경쟁 | 60000000 | 0 | 0 | 60000000
1114 | 경기북부본부 | 배전운영부 | 4 | 2024년 DAS 단말장치 설치 및 연동시험 | 전기(배전) | 경기도 | 수의계약 | 1018000000 |  |  | 1018000000 | 국가계약법시행령 제26조 1항 2호 사목
1115 | 경기북부본부 | 배전운영부 | 4 | 2024년 재생E 통합관제 단말장치 설치 및 연동시험 | 전기(배전) | 경기도 | 수의계약 | 450000000 |  |  | 450000000 | 국가계약법시행령 제26조 1항 2호 사목
1116 | 경기북부본부 | 배전운영부 | 4 | LH 우정주택지구 지장전주 | 전기(배전) | 경기도 | 일반경쟁 | 1000000000 | 300000000 |  | 1300000000
1117 | 경기북부본부 | 변전운영부 | 4 | 345kV M.Tr 및 OLTC 정밀점검 공사 | 전기(송변전) | 경기도 | 제한경쟁 | 83610000 | 0 | 0 | 83610000
1118 | 경기북부본부 | 변전운영부 | 4 | 362kV GIS 정밀점검 공사 | 전기(송변전) | 경기도 | 제한경쟁 | 950000000 | 0 | 0 | 950000000
1119 | 경기북부본부 | 송전운영부 | 4 | 154kV 운천-철원T/L 용량증대 선종교체공사 | 전기(송변전) | 경기도,강원특별자치도 | 일반경쟁 | 3119054250 | 2502243750 | 187331400 | 5808629400
1120 | 경기북부본부 | 양평지사 | 4 | 경기지역 HVDC 전력구공사 임시전력 28,850kW 신규 도통시험 | 전기(배전) | 경기도 | 일반경쟁 | 237000000 |  |  | 237000000
1121 | 경기북부본부 | 전력공급부 | 4 | 24년 경기북부본부 배전맨홀 점검공사 | 전기(배전) | 경기도 | 일반경쟁 | 146810133 | 0 | 0 | 146810133
1122 | 경기북부본부 | 전력공급부 | 4 | 가납리 SK브로드밴드 20,000kW 신설공사 도통시험 | 전기(배전) | 경기도 | 제한경쟁 | 23521707 |  |  | 23521707
1123 | 경기북부본부 | 전자제어부 | 4 | 양주변전소 광단국장치 이설 공사 | ICT | 경기도 | 일반경쟁 | 80000000 | 8000000 |  | 88000000
1124 | 경기북부본부 | 토건운영부 | 4 | 345㎸ 양주변전소 본관동 석면 해체철거공사 | 건축 | 경기도 | 일반경쟁 | 126000000 | 0 | 0 | 126000000
1125 | 경기북부본부 | 토건운영부 | 4 | 345㎸ 양주변전소 본관동 해체철거공사 | 건축 | 경기도 | 일반경쟁 | 674000000 | 0 | 0 | 674000000
1126 | 경기북부본부 | 파주지사 | 4 | 저압접속함(하우징일체형 활용) 점검공사 | 전기(배전) | 경기도 | 제한경쟁 | 312000000 |  |  | 312000000
1127 | 경남본부 | 그리드시스템부 | 4 | 장유-마천T/L OPGW 증설공사 | ICT | 경상남도 | 수의계약 | 1500000000 | 100000000 | 0 | 1600000000 | 공기업ㆍ준정부기관 계약사무규칙 제8조 1항 2호
1128 | 경남본부 | 그리드시스템부 | 4 | 직할ICT실 노후 분전반 교체공사 | ICT | 경상남도 | 일반경쟁 | 20000000 | 20000000 | 0 | 40000000
1129 | 경남본부 | 배전운영부 | 4 | 2024년 배전철탑설비 보수공사 | 전기(배전) | 경상남도 | 일반경쟁 | 100000000 |  |  | 100000000
1130 | 경남본부 | 송전운영부 | 4 | 154kV 신마산-마산 등 2개 T/L 안전이격거리확보 공사(학교횡단) | 전기(송변전) | 경상남도 | 일반경쟁 | 800000000 | 1000000000 |  | 1800000000
1131 | 경남본부 | 송전운영부 | 4 | 154kV 완암-안민T/L 4~5호 지장송전선로 이설공사 | 전기(송변전) | 경상남도 | 일반경쟁 | 1400000000 | 650000000 | 50000000 | 2100000000
1132 | 경남본부 | 토건운영부 | 4 | 사량도 자체체련장 리모델링공사 | 전문 | 경상남도 | 제한경쟁 | 250000000 |  |  | 250000000
1133 | 경남본부 | 통영지사 | 4 | 2024년 통영지사 가이더봉 접지보강공사(강관전주) | 전기(배전) | 경상남도 | 제한경쟁 | 13062135 | 2976473 | 0 | 16038608
1134 | 경남본부 | 통영지사 | 4 | 2024년 통영지사 중공접지강봉 접지보강공사(강관전주) | 전기(배전) | 경상남도 | 제한경쟁 | 13737749 | 477444 | 0 | 14215193
1135 | 경남본부 | 함안전력지사 | 4 | 2024년 345kV GIS 정밀점검공사(신마산) | 전기(송변전) | 경상남도 | 제한경쟁 | 920149438 | 18994200 | 0 | 939143638
1136 | 경남본부 | 함안전력지사 | 4 | 2024년 LS제 23kV GIS 차단기 메커니즘 보강공사 | 전기(송변전) | 경상남도 | 수의계약 | 22666177 | 0 | 0 | 22666177 | 국가계약법시행령 제26조 1항 2호 사목
1137 | 경남본부 | 함안전력지사 | 4 | 2024년 서마산S/S 주변압기 대체 | 전기(송변전) | 경상남도 | 제한경쟁 | 176722000 | 1424054000 | 220770000 | 1821546000
1138 | 경남본부 | 함안전력지사 | 4 | 2024년 현대제 23kV GIS 차단기 메커니즘 보강공사 | 전기(송변전) | 경상남도 | 수의계약 | 117263474 | 0 | 0 | 117263474 | 국가계약법시행령 제26조 1항 2호 사목
1139 | 경남본부 | 함안전력지사 | 4 | 2024년 효성제 23kV GIS 차단기 메커니즘 보강공사 | 전기(송변전) | 경상남도 | 수의계약 | 43386158 | 0 | 0 | 43386158 | 국가계약법시행령 제26조 1항 2호 사목
1140 | 경남본부 | 함안전력지사 | 4 | 345kV 신김해-북부산 등 11개T/L 철탑추락방지장치 설치공사 | 전기(송변전) | 경상남도 | 일반경쟁 | 1020531042 | 471791928 | 0 | 1492322970
1141 | 경남본부 | 함안전력지사 | 4 | 345kV 신마산-신김해 등 13개T/L 철탑추락방지장치 설치공사 | 전기(송변전) | 경상남도 | 일반경쟁 | 1427894774 | 523167736 | 0 | 1951062510
1142 | 경북본부 | ICT운영부 | 4 | TRS기지국 철거공사 | ICT | 경상북도 | 일반경쟁 | 40000000 |  |  | 40000000
1143 | 경북본부 | 구미지사 | 4 | '24년 구미지사 가이더봉 접지보강공사 | 전기(배전) | 경상북도 | 제한경쟁 | 46257138 | 5139682 | 0 | 51396820
1144 | 경북본부 | 구미지사 | 4 | '24년 구미지사 중공접지강봉 접지보강공사 | 전기(배전) | 경상북도 | 제한경쟁 | 52346687 | 5845725 | 0 | 58192412
1145 | 경북본부 | 배전연계부 | 4 | 안계S/S 양서,덕미D/L 일반1회선 신설공사 | 전기(배전) | 경상북도 | 제한경쟁 | 1698000000 | 1276000000 | 0 | 2974000000
1146 | 경북본부 | 배전연계부 | 4 | 청리S/S 소상,공성D/L 일반1회선 신설공사 | 전기(배전) | 경상북도 | 제한경쟁 | 801000000 | 703000000 | 0 | 1504000000
1147 | 경북본부 | 배전연계부 | 4 | 청리S/S 평천,청리D/L 일반1회선 신설공사 | 전기(배전) | 경상북도 | 제한경쟁 | 784000000 | 616000000 | 0 | 1400000000
1148 | 경북본부 | 배전운영부 | 4 | 2024년 경북본부 맨홀점검공사(맨홀외부점검장비) | 전기(배전) | 경상북도 | 제한경쟁 | 30000000 | 0 | 0 | 30000000
1149 | 경북본부 | 배전운영부 | 4 | 2024년 경북본부 맨홀점검공사(오수처리장비) | 전기(배전) | 경상북도 | 제한경쟁 | 150000000 | 0 | 0 | 150000000
1150 | 경북본부 | 배전운영부 | 4 | 2024년 지중 저압설비 점검 및 보강공사(변압기 및 입상점) | 전기(배전) | 경상북도 | 제한경쟁 | 70000000 | 0 | 0 | 70000000
1151 | 경영지원처 | 사옥관리부 | 4 | 본사 사옥 고속용 승강기 정비공사 | 건축 | 전라남도 | 제한경쟁 | 280000000 | 0 | 0 | 280000000
1152 | 경인건설본부 | 경기건설지사 | 4 | 154kV 고림S/S 건설공사 | 전기(송변전) | 경기도 | 일반경쟁 | 1200000000 | 1500000000 | 0 | 2700000000
1153 | 경인건설본부 | 경기건설지사 | 4 | 154kV 고림S/S 구내통신설비 시설공사 | ICT | 경기도 | 일반경쟁 | 200000000 | 0 |  | 200000000
1154 | 경인건설본부 | 경기건설지사 | 4 | 154kV 방여울S/S GIS 및 EGIS 설치공사 | 전기(송변전) | 경기도 | 일반경쟁 | 800000000 | 5060213000 | 0 | 5860213000
1155 | 경인건설본부 | 경기건설지사 | 4 | 154kV 복정S/S 소방공사 | 소방 | 경기도 | 제한경쟁 | 700000000 | 76000000 |  | 776000000
1156 | 경인건설본부 | 경기건설지사 | 4 | 154kV 북현덕S/S 건설공사 | 전기(송변전) | 경기도 | 일반경쟁 | 1200000000 | 1500000000 | 0 | 2700000000
1157 | 경인건설본부 | 경기건설지사 | 4 | 154kV 북현덕S/S 구내통신설비 시설공사 | ICT | 경기도 | 일반경쟁 | 200000000 | 0 |  | 200000000
1158 | 경인건설본부 | 경기건설지사 | 4 | 154kV 추곡S/S 건설공사 | 전기(송변전) | 경기도 | 일반경쟁 | 1200000000 | 1500000000 | 0 | 2700000000
1159 | 경인건설본부 | 경기건설지사 | 4 | 154kV 추곡S/S 구내통신설비 시설공사 | ICT | 경기도 | 일반경쟁 | 200000000 | 0 |  | 200000000
1160 | 경인건설본부 | 경기건설지사 | 4 | 154kV 추곡S/S 소방공사 | 소방 | 경기도 | 제한경쟁 | 700000000 | 76000000 | 0 | 776000000
1161 | 경인건설본부 | 구조설계부 | 4 | 수원지역 전기공급시설 전력구공사(당수분기) | 전력구 | 경기도 | 일반경쟁 | 23899000000 | 10595000000 |  | 34494000000
1162 | 경인건설본부 | 남서울인천건설지사 | 4 | 345kV 신목감S/S 건설공사 | 전기(송변전) | 경기도 | 일반경쟁 | 6500000000 | 8500000000 | 5000000000 | 20000000000
1163 | 경인건설본부 | 지중건설부 | 4 | 154kV 안양-평촌(증) 지중T/L 건설공사 | 전기(송변전) | 경기도 | 일반경쟁 | 3723399000 | 1673373000 |  | 5396772000
1164 | 광주전남본부 | ICT운영부 | 4 | 24년 고압 AMI 통신망 신,증설 | ICT | 광주광역시,전라남도 | 수의계약 | 115000000 | 58500000 | 0 | 173500000 | 공기업ㆍ준정부기관 계약사무규칙 제8조 1항 2호
1165 | 광주전남본부 | 강진전력지사 | 4 | 24년 강진전력지사 170kV GIS 정밀점검 공사 | 전기(송변전) | 전라남도 | 제한경쟁 | 136000000 |  |  | 136000000
1166 | 광주전남본부 | 강진전력지사 | 4 | 효성제 170kV GIS 전동스프링 메커니즘 부품교체 공사 | 전기(송변전) | 전라남도 | 수의계약 | 50000000 |  |  | 50000000 | 국가계약법시행령 제26조 1항 2호 바목
1167 | 광주전남본부 | 곡성지사 | 4 | 2024년 배전설비 접지보강공사 | 전기(배전) | 전라남도 | 제한경쟁 | 28000000 | 4500000 |  | 32500000
1168 | 광주전남본부 | 광주전력지사 | 4 | 광주전력지사 관내변전소 LS제 23kV GIS 매커니즘 보강 공사 | 전기(송변전) | 광주광역시,전라남도 | 수의계약 | 184800000 |  |  | 184800000 | 국가계약법시행령 제26조 1항 2호 바목
1169 | 광주전남본부 | 배전건설부 | 4 | 광양 목성지구 간선설치공사(단지 외) | 전기(배전) | 전라남도 | 제한경쟁 | 625435000 | 390409000 | 0 | 1015844000
1170 | 광주전남본부 | 배전건설부 | 4 | 여수 죽림1지구 간선설치공사(단지 외) | 전기(배전) | 전라남도 | 제한경쟁 | 576228000 | 798280000 | 0 | 1374508000
1171 | 광주전남본부 | 배전건설부 | 4 | 여수 죽림1지구 간선설치공사(단지 외) 도통시험 | 전기(배전) | 전라남도 | 제한경쟁 | 27166740 | 0 | 0 | 27166740
1172 | 광주전남본부 | 배전건설부 | 4 | 영암읍 중앙로 지중화공사 | 전기(배전) | 전라남도 | 제한경쟁 | 642332000 | 580469000 | 0 | 1222801000
1173 | 광주전남본부 | 배전건설부 | 4 | 함평 빛그린산단 2단계 간선설치공사 | 전기(배전) | 전라남도 | 제한경쟁 | 979399000 | 1029736000 | 0 | 2009135000
1174 | 광주전남본부 | 배전건설부 | 4 | 함평읍 중앙길 지중화공사 | 전기(배전) | 전라남도 | 제한경쟁 | 440019000 | 331777000 | 0 | 771796000
1175 | 광주전남본부 | 배전연계부 | 4 | 서영광S/S 대용량#1, #2, 일반#1 회선신설공사 | 전기(배전) | 전라남도 | 제한경쟁 | 812723000 | 369488000 | 0 | 1182211000
1176 | 광주전남본부 | 배전연계부 | 4 | 서영광S/S 대용량#3, #4 회선신설공사 | 전기(배전) | 전라남도 | 제한경쟁 | 890794000 | 367920000 | 0 | 1258714000
1177 | 광주전남본부 | 배전연계부 | 4 | 서영광S/S 일반#2, #3 회선신설공사 | 전기(배전) | 전라남도 | 제한경쟁 | 1742296000 | 748076000 | 0 | 2490372000
1178 | 광주전남본부 | 변전운영부 | 4 | 2024년 직할 170kV GIS 정밀점검 및 보통점검공사 | 전기(송변전) | 광주광역시 | 제한경쟁 | 665000000 | 0 | 0 | 665000000
1179 | 광주전남본부 | 변전운영부 | 4 | 2024년 직할 주변압기 정밀점검 및 보통점검공사 | 전기(송변전) | 광주광역시 | 제한경쟁 | 378000000 | 0 | 0 | 378000000
1180 | 광주전남본부 | 전자제어부 | 4 | 강진-금정T/L OPGW 교체공사 | ICT | 전라남도 | 수의계약 | 180000000 | 13000000 | 0 | 193000000 | 국가계약법시행령 제26조 1항 2호 가목
1181 | 광주전남본부 | 전자제어부 | 4 | 노후 계통보호설비 교체공사 | ICT | 광주광역시,전라남도 | 일반경쟁 | 122000000 | 245000000 | 0 | 367000000
1182 | 광주전남본부 | 전자제어부 | 4 | 영암-나주T/L 등 12개소 OPGW 접속함체 정비공사 | ICT | 광주광역시,전라남도 | 수의계약 | 120000000 | 0 | 0 | 120000000 | 국가계약법시행령 제26조 1항 2호 가목
1183 | 광주전남본부 | 진도지사 | 4 | 임회면 봉상리 익산청 국18호선 확장 지장전주 이설 | 전기(배전) | 전라남도 | 제한경쟁 | 316627889 | 90509838 | 78663379 | 485801106
1184 | 광주전남본부 | 토건운영부 | 4 | 관내변전소 이산화탄소 소화약제 감지, 경보설비 설치공사 | 소방 | 광주광역시 | 일반경쟁 | 50000000 |  |  | 50000000
1185 | 광주전남본부 | 토건운영부 | 4 | 여천S/S 제어동 증축공사 | 건축 | 전라남도 | 일반경쟁 | 1000000000 | 100000000 |  | 1100000000
1186 | 광주전남본부 | 토건운영부 | 4 | 홍농변전소 등 2개소 외벽 마감재 교체공사 | 건축 | 전라남도 | 일반경쟁 | 460000000 |  |  | 460000000
1187 | 남부건설본부 | 대구경북건설지사 | 4 | 345kV 신양산S/S STATCOM 건설공사(개폐장치 설치) | 전기(송변전) | 부산광역시 | 제한경쟁 | 40000000 | 200000000 | 0 | 240000000
1188 | 남부건설본부 | 대구경북건설지사 | 4 | 345kV 신양산S/S STATCOM 건설공사(전력케이블 설치) | 전기(송변전) | 부산광역시 | 제한경쟁 | 40000000 | 7000000 | 0 | 47000000
1189 | 남부건설본부 | 대구경북건설지사 | 4 | 500kV 동해안변환소 AC배후계통 임시선로 설치공사 | 전기(송변전) | 경상북도 | 일반경쟁 | 1637000000 | 875000000 |  | 2512000000
1190 | 남부건설본부 | 변전건설부 | 4 | 154kV 대동S/S 건설공사(전력케이블 설치) | 전기(송변전) | 경상남도 | 제한경쟁 | 100000000 | 40000000 |  | 140000000
1191 | 남부건설본부 | 송전건설부 | 4 | 345kV 신장수분기T/L 건설공사 | 전기(송변전) | 전라북도 | 일반경쟁 | 6081722000 | 2149278000 | 983597000 | 9214597000
1192 | 남부건설본부 | 송전건설부 | 4 | 정촌 배전인출 전력구 소방설비공사 | 소방 | 경상남도 | 제한경쟁 | 80000000 | 40000000 |  | 120000000
1193 | 남부건설본부 | 송전건설부 | 4 | 정촌 배전인출 전력구 전기설비공사 | 기타 | 경상남도 | 제한경쟁 | 100000000 | 80000000 |  | 180000000
1194 | 남서울본부 | 강남지사 | 4 | 역삼동653-4번지 지장전주(지중화)공사 | 전기(배전) | 서울특별시 | 일반경쟁 | 256774555 | 431300040 |  | 688074595
1195 | 남서울본부 | 강남지사 | 4 | 지중저압설비 점검 및 보강공사 | 전기(배전) | 서울특별시 | 제한경쟁 | 76676180 | 300000 |  | 76976180
1196 | 남서울본부 | 관악동작지사 | 4 | 2024년 관악동작지사 배전맨홀 점검공사 시행 | 전기(배전) | 서울특별시 | 제한경쟁 | 50000000 | 0 | 0 | 50000000
1197 | 남서울본부 | 동서울전력지사 | 4 | 2024년 동서울전력지사 154kV 주변압기 정밀점검 | 전기(송변전) | 서울특별시,경기도 | 제한경쟁 | 134620000 | 0 |  | 134620000
1198 | 남서울본부 | 동서울전력지사 | 4 | 2024년 동서울전력지사 170kV GIS 정밀점검 | 전기(송변전) | 서울특별시,경기도 | 제한경쟁 | 877331000 | 0 |  | 877331000
1199 | 남서울본부 | 서초지사 | 4 | 샘말D/L 연계력확보 선로강화공사 | 전기(배전) | 서울특별시 | 일반경쟁 | 128354000 | 65576000 |  | 193930000
1200 | 남서울본부 | 서초지사 | 4 | 주암동 주암장군마을주택재개발정비사업조합 지장이설 공사 | 전기(배전) | 경기도 | 일반경쟁 | 99324195 | 0 | 5310434 | 104634629
1201 | 남서울본부 | 설비보강부 | 4 | 잠실S/S 23kV 장기사용 GIS 교체공사(일반) | 전기(송변전) | 서울특별시 | 제한경쟁 | 200000000 | 30000000 |  | 230000000
1202 | 남서울본부 | 설비보강부 | 4 | 잠실S/S 23kV 장기사용 GIS 교체공사(전문) | 전기(송변전) | 서울특별시 | 제한경쟁 | 1300000000 | 3750000000 |  | 5050000000
1203 | 남서울본부 | 전력공급부 | 4 | 남부순환로(봉림교) 지중화공사 도통시험공사 | 전기(배전) | 서울특별시 | 제한경쟁 | 42726000 | 0 | 0 | 42726000
1204 | 남서울본부 | 전력공급부 | 4 | 남부순환로(봉림교) 지중화공사 도통탐사 | 전기(배전) | 서울특별시 | 제한경쟁 | 65293000 | 0 | 0 | 65293000
1205 | 남서울본부 | 전력공급부 | 4 | 남부순환로(봉림교) 지중화공사 본공사 | 전기(배전) | 서울특별시 | 제한경쟁 | 2212501000 | 983393000 | 0 | 3195894000
1206 | 남서울본부 | 전력공급부 | 4 | 등촌S/S 6회선 인출 압입공사 | 전기(배전) | 서울특별시 | 제한경쟁 | 1073733000 | 123570000 | 0 | 1197303000
1207 | 남서울본부 | 전력공급부 | 4 | 상도로(성대전통시장) 지중화공사 도통시험 공사 | 전기(배전) | 서울특별시 | 제한경쟁 | 54395000 | 0 | 0 | 54395000
1208 | 남서울본부 | 전력공급부 | 4 | 상도로(성대전통시장) 지중화공사 도통탐사 | 전기(배전) | 서울특별시 | 제한경쟁 | 93438000 | 0 | 0 | 93438000
1209 | 남서울본부 | 전력공급부 | 4 | 상도로(성대전통시장) 지중화공사 본공사 | 전기(배전) | 서울특별시 | 제한경쟁 | 1764717000 | 1196351000 | 0 | 2961068000
1210 | 남서울본부 | 전력공급부 | 4 | 서울디지털1구간(디지털로34길) 지중화공사 도통시험 공사 | 전기(배전) | 서울특별시 | 제한경쟁 | 15868000 | 0 | 0 | 15868000
1211 | 남서울본부 | 전력공급부 | 4 | 서울디지털1구간(디지털로34길) 지중화공사 도통탐사 | 전기(배전) | 서울특별시 | 제한경쟁 | 26505000 | 0 | 0 | 26505000
1212 | 남서울본부 | 전력공급부 | 4 | 서울디지털1구간(디지털로34길) 지중화공사 본공사 | 전기(배전) | 서울특별시 | 제한경쟁 | 676584000 | 367400000 | 0 | 1043984000
1213 | 남서울본부 | 전력공급부 | 4 | 신도림중 통학로 지중화공사 도통시험 공사 | 전기(배전) | 서울특별시 | 제한경쟁 | 20066000 | 0 | 0 | 20066000
1214 | 남서울본부 | 전력공급부 | 4 | 신도림중 통학로 지중화공사 도통탐사 | 전기(배전) | 서울특별시 | 제한경쟁 | 39992000 | 0 | 0 | 39992000
1215 | 남서울본부 | 전력공급부 | 4 | 신도림중 통학로 지중화공사 본공사 | 전기(배전) | 서울특별시 | 제한경쟁 | 878258000 | 409818000 | 0 | 1288076000
1216 | 남서울본부 | 전력공급부 | 4 | 풍성로 지중화공사 도통시험 공사 | 전기(배전) | 서울특별시 | 제한경쟁 | 23339000 | 0 | 0 | 23339000
1217 | 남서울본부 | 전력공급부 | 4 | 풍성로 지중화공사 도통탐사 | 전기(배전) | 서울특별시 | 제한경쟁 | 41321000 | 0 | 0 | 41321000
1218 | 남서울본부 | 전력공급부 | 4 | 풍성로 지중화공사 본공사 | 전기(배전) | 서울특별시 | 제한경쟁 | 1336680000 | 750063000 | 0 | 2086743000
1219 | 남서울본부 | 전자제어부 | 4 | 지중광케이블 지장이설 공사 | ICT | 서울특별시 | 일반경쟁 | 130000000 | 3000000 |  | 133000000 | 공기업ㆍ준정부기관 계약사무규칙 제8조 1항 2호
1220 | 남서울본부 | 토건운영부 | 4 | 관내 변전소 정문교체 및 사다리 보강 등 기타공사 | 건축 | 서울특별시 | 일반경쟁 | 200000000 | 0 | 0 | 200000000
1221 | 남서울본부 | 토건운영부 | 4 | 신광명, 구공변전소 옥상 방수 보수공사 | 건축 | 서울특별시,경기도 | 일반경쟁 | 140000000 | 0 | 0 | 140000000
1222 | 남서울본부 | 토건운영부 | 4 | 통합급전분소 조성공사 | 건축 | 서울특별시 | 일반경쟁 | 80000000 | 0 | 0 | 80000000
1223 | 대구본부 | ICT기술부 | 4 | 154kV 남대구-범물T/L 지중화 관련 OPGW 철거 및 지중광케이블 시설공사 | ICT | 대구광역시 | 수의계약 | 192000000 | 123000000 |  | 315000000 | 공기업ㆍ준정부기관 계약사무규칙 제8조 1항 2호
1224 | 대구본부 | ICT기술부 | 4 | 칠곡S/S 무인보안시스템 교체공사 | ICT | 대구광역시,경상북도 | 일반경쟁 | 160000000 | 120000000 |  | 280000000
1225 | 대구본부 | 경주지사 | 4 | ㈜한국수력원자력 본사사옥 상용전원 수급지점변경 지향성압입공사 | 전기(배전) | 경상북도 | 제한경쟁 | 377962145 | 0 | 0 | 377962145
1226 | 대구본부 | 남대구지사 | 4 | 2023년도 접지저항 보강공사 | 전기(배전) | 대구광역시 | 제한경쟁 | 70000000 | 10000000 | 0 | 80000000
1227 | 대구본부 | 달성전력지사 | 4 | 달성전력지사 2024년 154kV GIS 정밀점검공사 | 전기(송변전) | 대구광역시,경상북도 | 제한경쟁 | 450000000 | 0 | 0 | 450000000
1228 | 대구본부 | 달성전력지사 | 4 | 달성전력지사 2024년 154kV 주변압기 정밀점검공사 | 전기(송변전) | 대구광역시,경상북도 | 제한경쟁 | 110000000 | 0 | 0 | 110000000
1229 | 대구본부 | 달성전력지사 | 4 | 달성전력지사 2024년 345kV GIS 정밀점검공사 | 전기(송변전) | 대구광역시,경상북도 | 제한경쟁 | 400000000 | 0 | 0 | 400000000
1230 | 대구본부 | 달성전력지사 | 4 | 달성전력지사 2024년 345kV 주변압기 정밀점검공사 | 전기(송변전) | 대구광역시,경상북도 | 제한경쟁 | 60000000 | 0 | 0 | 60000000
1231 | 대구본부 | 배전운영부 | 4 | 2024년도 하절기 전력사업처 수목전지공사 | 전기(배전) | 대구광역시 | 제한경쟁 | 528718143 |  |  | 528718143
1232 | 대구본부 | 변전부 | 4 | 서대구S/S 345kV 주변압기 3차측 개폐장치 설치공사 | 전기(송변전) | 경상북도 | 일반경쟁 | 250000000 | 2546600000 |  | 2796600000
1233 | 대구본부 | 변전부 | 4 | 침산S/S 154kV #1M.Tr 교체공사 | 전기(송변전) | 대구광역시 | 수의계약 | 700000000 |  | 50000000 | 750000000 | 국가계약법시행령 제26조 1항 2호 바목
1234 | 대구본부 | 서대구지사 | 4 | 대명동 대명힐스테이트 주택용 7050kW 신설 | 전기(배전) | 대구광역시 | 제한경쟁 | 83000000 | 220000000 | 25000000 | 328000000
1235 | 대구본부 | 성주지사 | 4 | 2023년 성주지사 맨홀 점검, 보강공사 | 전기(배전) | 경상북도 | 제한경쟁 | 12000000 | 0 | 0 | 12000000
1236 | 대구본부 | 성주지사 | 4 | 2023년 성주지사 지중저압설비 점검, 보강공사 | 전기(배전) | 경상북도 | 제한경쟁 | 25000000 | 0 | 0 | 25000000
1237 | 대구본부 | 칠곡전력지사 | 4 | 칠곡전력지사 154kV M.Tr 정밀점검공사 | 전기(송변전) | 경상북도 | 제한경쟁 | 450000000 | 15000000 |  | 465000000
1238 | 대구본부 | 칠곡지사 | 4 | 2024년 접지저항 측정공사 | 전기(배전) | 경상북도 | 제한경쟁 | 30000000 | 0 | 0 | 30000000
1239 | 대구본부 | 토건기술부 | 4 | 관내변전소 노후 화재수신반 교체공사 | 소방 | 대구광역시,경상북도 | 일반경쟁 | 80000000 | 20000000 |  | 100000000
1240 | 대구본부 | 포항전력지사 | 4 | 154kV 건천-천북T/L 지장송전선로 OPGW 이설공사(2차) | ICT | 경상북도 | 수의계약 | 100000000 | 0 | 0 | 100000000 | 국가계약법시행령 제26조 1항 2호 가목
1241 | 대구본부 | 포항전력지사 | 4 | 24년 신월성S/Y 345kV 74BAY 차단기 정밀점검 | 전기(송변전) | 경상북도 | 제한경쟁 | 100000000 |  |  | 100000000
1242 | 대전세종충남본부 | 경영지원부 | 4 | 사옥 옥상방수 보수공사(서산, 예산지사) | 건축 | 충청남도 | 제한경쟁 | 136000000 |  |  | 136000000
1243 | 대전세종충남본부 | 경영지원부 | 4 | 외벽·창호 코킹 보수공사(천안, 보령, 당진, 공주, 예산지사) | 건축 | 충청남도 | 제한경쟁 | 80000000 |  |  | 80000000
1244 | 대전세종충남본부 | 배전건설부 | 4 | 당진 송악물류단지 내 간선설치공사(1공구) | 전기(배전) | 충청남도 | 일반경쟁 | 1892674316 | 2656508079 |  | 4549182395
1245 | 대전세종충남본부 | 배전건설부 | 4 | 당진 송악물류단지 내 간선설치공사(1공구) 도통시험공사 | 전기(배전) | 충청남도 | 제한경쟁 | 161329256 |  |  | 161329256
1246 | 대전세종충남본부 | 배전건설부 | 4 | 당진 송악물류단지 내 간선설치공사(2공구) | 전기(배전) | 충청남도 | 제한경쟁 | 168217158 | 165131755 |  | 333348913
1247 | 대전세종충남본부 | 배전건설부 | 4 | 당진 송악물류단지 내 간선설치공사(2공구) 도통시험공사 | 전기(배전) | 충청남도 | 제한경쟁 | 16463267 |  |  | 16463267
1248 | 대전세종충남본부 | 배전건설부 | 4 | 부여 계백로 백제초 지중화공사 | 전기(배전) | 충청남도 | 제한경쟁 | 825200000 | 776603000 | 0 | 1601803000
1249 | 대전세종충남본부 | 배전건설부 | 4 | 부여 계백로 백제초 지중화공사 도통시험 | 전기(배전) | 충청남도 | 제한경쟁 | 23894000 |  | 0 | 23894000
1250 | 대전세종충남본부 | 배전건설부 | 4 | 서산 바이오웰빙연구특구 단지 내, 외 간선설치공사 | 전기(배전) | 충청남도 | 제한경쟁 | 200000000 | 1500000000 |  | 1700000000
1251 | 대전세종충남본부 | 배전건설부 | 4 | 서산 바이오웰빙연구특구 단지 내, 외 간선설치공사 도통시험공사 | 전기(배전) | 충청남도 | 제한경쟁 | 30000000 |  |  | 30000000
1252 | 대전세종충남본부 | 배전건설부 | 4 | 아산 염치일반산단(단지 외) 배전간선 설치공사 | 전기(배전) | 충청남도 | 일반경쟁 | 2500000000 | 4300000000 |  | 6800000000
1253 | 대전세종충남본부 | 배전건설부 | 4 | 아산 염치일반산단(단지 외) 배전간선 설치공사 도통시험공사 | 전기(배전) | 충청남도 | 제한경쟁 | 80000000 |  |  | 80000000
1254 | 대전세종충남본부 | 변전운영부 | 4 | 154kV 성연S/S 종합예방진단시스템 구축 | 전기(송변전) | 충청남도 | 제한경쟁 | 103966000 | 370680000 |  | 474646000
1255 | 대전세종충남본부 | 변전운영부 | 4 | 24년 직할 23kV 차단기 메커니즘 점검공사 | 전기(송변전) | 대전광역시 | 수의계약 | 20000000 |  |  | 20000000 | 국가계약법시행령 제26조 1항 2호 사목
1256 | 대전세종충남본부 | 변전운영부 | 4 | 24년도 직할 154kV GIS 정밀점검공사 | 전기(송변전) | 대전광역시 | 제한경쟁 | 130000000 |  |  | 130000000
1257 | 대전세종충남본부 | 변전운영부 | 4 | 24년도 직할 154kV 주변압기 정밀점검공사 | 전기(송변전) | 대전광역시 | 제한경쟁 | 200000000 | 15000000 |  | 215000000
1258 | 대전세종충남본부 | 서산전력지사 | 4 | 신당진-서산T/L OPGW 1.8km 교체 | ICT | 충청남도 | 수의계약 | 92000000 | 7560000 | 0 | 99560000 | 국가계약법시행령 제26조 1항 2호 가목
1259 | 대전세종충남본부 | 전자제어부 | 4 | 신일변전소 무인보안시스템 교체공사 | ICT | 대전광역시 | 일반경쟁 | 85000000 | 170000000 | 0 | 255000000
1260 | 대전세종충남본부 | 천안전력지사 | 4 | 관내 23kV E-GIS 개폐장치 증설(4개 D/L) | 전기(송변전) | 충청남도 | 일반경쟁 | 120000000 | 320000000 |  | 440000000
1261 | 대전세종충남본부 | 홍성지사 | 4 | 갈산면 취생리 일진전기㈜ 9900kW 증설 회선신설공사 도통시험 | 전기(배전) | 충청남도 | 제한경쟁 | 10942720 |  |  | 10942720
1262 | 부산울산본부 | 경영지원부 | 4 | 울산지사 별관 1층 휴게실 조성 및 담장보수공사 | 건축 | 울산광역시 | 제한경쟁 | 100000000 | 0 | 0 | 100000000
1263 | 부산울산본부 | 송전운영부 | 4 | 신울산S/S 구내 기설 온라인PD 이설 공사 | 전기(배전) | 울산광역시,경상남도 | 일반경쟁 | 30000000 |  |  | 30000000
1264 | 부산울산본부 | 영도지사 | 4 | 2024년 배전맨홀 점검 및 청소 공사 | 전기(배전) | 부산광역시 | 일반경쟁 | 15824000 | 0 | 0 | 15824000
1265 | 부산울산본부 | 전자제어부 | 4 | '24년 상반기 계통보호전송설비 시설공사 | ICT | 부산광역시,울산광역시 | 일반경쟁 | 100000000 | 450000000 |  | 550000000
1266 | 서울본부 | 노원도봉지사 | 4 | 배전맨홀 청소점검 공사 | 전기(배전) | 서울특별시 | 제한경쟁 | 80000000 |  |  | 80000000
1267 | 서울본부 | 마포용산지사 | 4 | 2024년 마포용산지사 맨홀점검공사(오수처리장비) | 전기(배전) | 서울특별시 | 제한경쟁 | 120000000 |  |  | 120000000
1268 | 서울본부 | 마포용산지사 | 4 | 2024년 마포용산지사 맨홀점검공사(외부점검장비) | 전기(배전) | 서울특별시 | 제한경쟁 | 120000000 |  |  | 120000000
1269 | 서울본부 | 변전운영부 | 4 | 종암S/S 154kV 장기사용 M.Tr 교체 | 전기(송변전) | 서울특별시 | 제한경쟁 | 420000000 | 1440000000 | 250000000 | 2110000000
1270 | 서울본부 | 변전운영부 | 4 | 종암S/S 23kV 장기사용 GIS 교체 | 전기(송변전) | 서울특별시 | 제한경쟁 | 130000000 | 400000000 | 72000000 | 602000000
1271 | 서울본부 | 송전운영부 | 4 | 154kV 원남-미아T/L(미아S/S 측) OF케이블 선종교체공사 | 전기(송변전) | 서울특별시 | 수의계약 | 4094380602 | 3491764782 |  | 7586145384 | 국가계약법시행령 제26조 1항 2호 바목
1272 | 서울본부 | 전력공급부 | 4 | 중랑구 중목초 통학로 지중화공사 | 전기(배전) | 서울특별시 | 제한경쟁 | 1393130000 | 576444000 |  | 1969574000
1273 | 서울본부 | 전력공급부 | 4 | 흥인변전소 용량부족 해소공사 | 전기(배전) | 서울특별시 | 제한경쟁 | 62243831 |  |  | 62243831
1274 | 서울본부 | 중부전력지사 | 4 | 한남S/S 전력구 운영시스템 보강공사 | 전기(송변전) | 서울특별시 | 제한경쟁 | 10000000 | 11000000 |  | 21000000
1275 | 서울본부 | 지중설비부 | 4 | 24년도 서울본부 직할 저압접속함 점검 및 보강 공사 | 전기(배전) | 서울특별시 | 제한경쟁 | 200000000 |  |  | 200000000
1276 | 수안보연수원 | 운영팀 | 4 | 수안보연수원 사옥 및 사택 내진보강공사 | 건축 | 충청북도 | 제한경쟁 | 400000000 |  |  | 400000000
1277 | 인천본부 | ICT운영부 | 4 | 2024년 저압AMI 우선구축 공사 | ICT | 인천광역시,경기도 | 수의계약 | 150000000 | 20000000 |  | 170000000 | 국가계약법시행령 제26조 1항 2호 가목
1278 | 인천본부 | 배전건설부 | 4 | 인천산업학교 그린뉴딜 지중화공사 | 전기(배전) | 인천광역시 | 제한경쟁 | 600000000 | 360000000 |  | 960000000
1279 | 인천본부 | 배전운영부 | 4 | 2024년 인천본부 전력사업처 수목전지공사 | 전기(배전) | 인천광역시 | 제한경쟁 | 400000000 | 0 | 0 | 400000000
1280 | 인천본부 | 변전운영부 | 4 | 갈산S/S 종합예방진단시스템 증설공사 | 전기(송변전) | 인천광역시 | 수의계약 | 146840463 | 0 | 23059421 | 169899884 | 국가계약법시행령 제26조 1항 2호 바목
1281 | 인천본부 | 부평전력지사 | 4 | 345kV 신가좌-신시흥T/L No.15 태풍취약철탑 보강공사 | 전기(송변전) | 인천광역시 | 일반경쟁 | 500000000 | 100000000 |  | 600000000
1282 | 인천본부 | 송전운영부 | 4 | 고장구간 판별시스템 설치공사 | 전기(송변전) | 인천광역시 | 제한경쟁 | 10013344 | 101000000 | 0 | 111013344
1283 | 인천본부 | 시흥전력지사 | 4 | 154kV 동시화S/S 종합예방진단시스템 설치공사 | 전기(송변전) | 인천광역시 | 제한경쟁 | 133693000 | 294070000 |  | 427763000
1284 | 인천본부 | 시흥전력지사 | 4 | 154kV 북시화S/S 종합예방진단시스템 설치공사 | 전기(송변전) | 인천광역시 | 제한경쟁 | 141558000 | 427710000 |  | 569268000
1285 | 인천본부 | 영종지사 | 4 | 24년 영종지사 지중 저압접속함 점검공사 | 전기(배전) | 인천광역시 | 제한경쟁 | 286000000 |  |  | 286000000
1286 | 전력연구원 | 기획관리실 시설운영부 | 4 | 전력연구원 노후 화재감지설비 교체 및 성능개선 공사 | 소방 | 대전광역시 | 수의계약 | 80000000 |  |  | 80000000 | 국가계약법시행령 제26조 1항 2호 바목
1287 | 전북본부 | 군산전력지사 | 4 | 24년 군산P/O 23kV 개폐장치 신규수용공사(전문) | 전기(송변전) | 전라북도 | 제한경쟁 | 59486851 | 134076330 | 0 | 193563181
1288 | 전북본부 | 배전운영부 | 4 | 24년 전북본부 직할 접지 보강공사 | 전기(배전) | 전라북도 | 제한경쟁 | 71166635 | 6557474 |  | 77724109
1289 | 전북본부 | 변전운영부 | 4 | 2024년 전북 직할 154kV GIS 정밀점검공사 | 전기(송변전) | 전라북도 | 제한경쟁 | 945000000 |  |  | 945000000
1290 | 전북본부 | 변전운영부 | 4 | 함열S/S 23kV 장기사용 GIS 교체공사(일반) | 전기(송변전) | 전라북도 | 일반경쟁 | 26750000 |  |  | 26750000
1291 | 전북본부 | 변전운영부 | 4 | 함열S/S 23kV 장기사용 GIS 교체공사(전문) | 전기(송변전) | 전라북도 | 제한경쟁 | 200000000 | 800000000 |  | 1000000000
1292 | 전북본부 | 변전운영부 | 4 | 함열S/S 23kV 전력케이블 교체공사 | 전기(송변전) | 전라북도 | 제한경쟁 | 70000000 | 3600000 |  | 73600000
1293 | 전북본부 | 전력사업처 | 4 | 익산 부송4지구 간선설치공사 도통시험 | 전기(배전) | 전라북도 | 제한경쟁 | 48777000 | 0 | 0 | 48777000
1294 | 전북본부 | 전력사업처 | 4 | 익산 부송4지구 관로설치공사 | 전기(배전) | 전라북도 | 제한경쟁 | 1078556000 | 422736000 | 0 | 1501292000
1295 | 전북본부 | 전력사업처 | 4 | 익산 부송4지구 케이블설치공사 | 전기(배전) | 전라북도 | 제한경쟁 | 557817000 | 799822000 | 35064000 | 1392703000
1296 | 전북본부 | 전력사업처 | 4 | 임실 갈담초등학교 통학로 지중화공사 | 전기(배전) | 전라북도 | 제한경쟁 | 545267000 | 704565000 |  | 1249832000
1297 | 전북본부 | 전자제어부 | 4 | 함열변전소~익산지사 간 광케이블 시설공사 | ICT | 전라북도 | 일반경쟁 | 250000000 | 10000000 |  | 260000000
1298 | 제주본부 | 송변전부 | 4 | 154kV 동제주C/S-동제주(증설) 지중T/L 건설사업 | 전기(송변전) | 제주특별자치도 | 일반경쟁 | 3280000000 | 8978000000 | 135000000 | 12393000000
1299 | 제주본부 | 송변전부 | 4 | 남제주화력S/Y 154kV 장기사용 GIS 교체공사 | 전기(송변전) | 제주특별자치도 | 제한경쟁 | 98392000 | 326512000 | 72096000 | 497000000
1300 | 제주본부 | 송변전부 | 4 | 제주화력S/Y 154kV 장기사용 GIS 교체공사 | 전기(송변전) | 제주특별자치도 | 제한경쟁 | 138366000 | 345720000 | 105914000 | 590000000
1301 | 제주본부 | 전력ICT부 | 4 | 수망 태양광 발전소 연계 PITR 교체공사 | ICT | 제주특별자치도 | 일반경쟁 | 20000000 | 108000000 | 2000000 | 130000000
1302 | 제주본부 | 전력ICT부 | 4 | 수망태양광발전소 연계 OPGW 시설공사 | ICT | 제주특별자치도 | 수의계약 | 1000000000 | 100000000 | 0 | 1100000000 | 공기업ㆍ준정부기관 계약사무규칙 제8조 1항 2호
1303 | 제주본부 | 전력공급부 | 4 | 조천S/S 용암,행원D/L 재생E연계 회선인출공사 | 전기(배전) | 제주특별자치도 | 제한경쟁 | 892766000 | 550766000 |  | 1443532000
1304 | 중부건설본부 | 광주전남건설지사 | 4 | 154kV 수완-하남 지중T/L 건설공사 | 전기(송변전) | 광주광역시 | 일반경쟁 | 3320000000 | 9460000000 | 115878000 | 12895878000
1305 | 중부건설본부 | 광주전남건설지사 | 4 | 154kV 신안S/S 전력케이블 설치공사(전문) | 전기(송변전) | 전라남도 | 제한경쟁 | 145267000 | 97899936 |  | 243166936
1306 | 중부건설본부 | 광주전남건설지사 | 4 | 154kV 영신S/S 전력케이블 설치공사 | 전기(송변전) | 전라남도 | 제한경쟁 | 100000000 | 28000000 |  | 128000000
1307 | 중부건설본부 | 광주전남건설지사 | 4 | 154kV 영신분기 지중T/L 건설공사 | 전기(송변전) | 전라남도 | 일반경쟁 | 989960000 | 645752552 | 25527448 | 1661240000
1308 | 중부건설본부 | 광주전남건설지사 | 4 | 154kV 첨단분기 지중T/L 건설공사 | 전기(송변전) | 광주광역시,전라남도 | 일반경쟁 | 3634294000 | 9393446000 | 892778000 | 13920518000
1309 | 중부건설본부 | 구조설계부 | 4 | 345kV 신정읍S/S 토건공사 | 토건 | 전라북도 | 일반경쟁 | 3528000000 | 392000000 |  | 3920000000
1310 | 중부건설본부 | 구조설계부 | 4 | 음성지역 전기공급시설 전력구공사(성본배전인출) | 전력구 | 충청북도 | 일반경쟁 | 4590000000 | 510000000 |  | 5100000000
1311 | 중부건설본부 | 구조설계부 | 4 | 청주지역 전기공급시설 전력구공사(사직-율량) | 전력구 | 충청북도 | 일반경쟁 | 540000000 | 60000000 |  | 600000000
1312 | 중부건설본부 | 구조설계부 | 4 | 청주지역 전기공급시설 전력구공사(서오창 배전인출) | 전력구 | 충청북도 | 제한경쟁 | 15317849820 | 1797066180 | 0 | 17114916000 | 국가계약법시행령 제26조 1항 2호 가목
1313 | 중부건설본부 | 구조설계부 | 4 | 충남지역 전기공급시설 전력구공사(2차) | 전력구 | 충청남도 | 일반경쟁 | 67301000000 | 8436000000 |  | 75737000000
1314 | 중부건설본부 | 전북건설지사 | 4 | 154kV 동비응S/S 건설공사(소방시설) | 소방 | 전라북도 | 제한경쟁 | 830000000 |  |  | 830000000
1315 | 중부건설본부 | 전북건설지사 | 4 | 154kV 동비응S/S 건설공사(일반) | 전기(송변전) | 전라북도 | 제한경쟁 | 843000000 | 806832000 |  | 1649832000
1316 | 중부건설본부 | 충북강원건설지사 | 4 | 154kV 주천S/S 전력케이블 설치공사(전문) | 전기(송변전) | 강원특별자치도 | 제한경쟁 | 97320000 | 40239506 | 0 | 137559506
1317 | 충북본부 | ICT운영부 | 4 | 저압AMI 통신망 보강 공사 | ICT | 충청북도 | 수의계약 | 1500000000 | 0 | 0 | 1500000000 | 공기업ㆍ준정부기관 계약사무규칙 제8조 1항 2호
1318 | 충북본부 | ICT운영부 | 4 | 충주 북부산업단지 배전자동화용 광통신망 구축공사 | ICT | 충청북도 | 제한경쟁 | 212305000 | 22695000 | 0 | 235000000
1319 | 충북본부 | 디지털기술T/F | 4 | 2024년 신제천S/S 345kV #1,2TCSC 보통점검공사 | 전기(송변전) | 충청북도 | 일반경쟁 | 250000000 |  |  | 250000000
1320 | 충북본부 | 배전운영부 | 4 | 2024년 충북본부 배전공가 순시위탁 A지역 | 전기(배전) | 충청북도 | 제한경쟁 | 300000000 |  |  | 300000000
1321 | 충북본부 | 배전운영부 | 4 | 2024년 충북본부 배전공가 순시위탁 B지역 | 전기(배전) | 충청북도 | 제한경쟁 | 300000000 |  |  | 300000000
1322 | 충북본부 | 변전운영부 | 4 | 감곡S/S 23kV 장기사용 GIS 대체공사(일반) | 전기(송변전) | 충청북도 | 제한경쟁 | 718000000 | 10000000 | 0 | 728000000
1323 | 충북본부 | 변전운영부 | 4 | 감곡S/S 23kV 장기사용 GIS 대체공사(전력케이블) | 전기(송변전) | 충청북도 | 제한경쟁 | 132000000 | 43000000 | 0 | 175000000
1324 | 충북본부 | 변전운영부 | 4 | 감곡S/S 23kV 장기사용 GIS 대체공사(전문) | 전기(송변전) | 충청북도 | 제한경쟁 | 684000000 | 1766000000 | 0 | 2450000000
1325 | 충북본부 | 변전운영부 | 4 | 신중부S/S 765kV 주변압기 보통점검 공사 | 전기(송변전) | 충청북도 | 제한경쟁 | 93000000 | 0 |  | 93000000
1326 | 충북본부 | 전자제어부 | 4 | 보은S/S 무인보안시스템 교체공사 | ICT | 충청북도 | 제한경쟁 | 100000000 | 100000000 | 0 | 200000000
1327 | 충북본부 | 진천지사 | 4 | 24년 진천지사 책임한계점 개폐공사 | 전기(배전) | 충청북도 | 제한경쟁 | 317227000 | 0 | 0 | 317227000
1328 | 충북본부 | 토건운영부 | 4 | 관내변전소 LED조명기구 교체공사 | 기타 | 충청북도 | 제한경쟁 | 300000000 |  |  | 300000000
1329 | 충북본부 | 토건운영부 | 4 | 충북관내 변전소 노후 화재수신반 교체공사 | 소방 | 충청북도 | 제한경쟁 | 90000000 | 70000000 |  | 160000000
1330 | HVDC건설본부 | 변환건설부 | 5 | 신가평변전소 STATCOM 변전설비 건설공사 | 전기(송변전) | 경기도 | 일반경쟁 | 1000000000 | 336000000 | 0 | 1336000000
1331 | HVDC건설본부 | 변환건설부 | 5 | 신의정부변전소 STATCOM 변전설비 건설공사 | 전기(송변전) | 경기도 | 일반경쟁 | 800000000 | 327000000 | 0 | 1127000000
1332 | HVDC건설본부 | 변환건설부 | 5 | 원주변전소 STATCOM 변전설비 건설공사 | 전기(송변전) | 강원특별자치도 | 일반경쟁 | 1200000000 | 258000000 | 0 | 1458000000
1333 | HVDC건설본부 | 변환건설부 | 5 | 홍천변전소 STATCOM 변전설비 건설공사 | 전기(송변전) | 강원특별자치도 | 일반경쟁 | 1200000000 | 312000000 | 0 | 1512000000
1334 | HVDC건설본부 | 토건부 | 5 | 154kV 신양양 FACTS 토건공사 | 토건 | 강원특별자치도 | 일반경쟁 | 7400000000 |  | 0 | 7400000000
1335 | HVDC건설본부 | 토건부 | 5 | 하남지역 전기공급시설 전력구공사 | 토건 | 경기도 | 일반경쟁 | 99200000000 |  | 0 | 99200000000
1336 | 강원본부 | 강릉전력지사 | 5 | 2024년 강릉전력지사 154kV M.Tr 정밀점검공사 | 전기(송변전) | 강원특별자치도 | 제한경쟁 | 50000000 |  |  | 50000000
1337 | 강원본부 | 경영지원부 | 5 | 강릉지사 사옥 방수공사 | 건축 | 강원특별자치도 | 제한경쟁 | 293000000 |  | 0 | 293000000
1338 | 강원본부 | 경영지원부 | 5 | 양구지사 사옥 노후 수전설비 교체공사 | 기타 | 강원특별자치도 | 제한경쟁 | 80000000 |  |  | 80000000
1339 | 강원본부 | 화천지사 | 5 | 간동간 77R32-R57호 취약선로 보강공사 | 전기(배전) | 강원특별자치도 | 제한경쟁 | 84092785 | 16225433 | 0 | 100318218
1340 | 강원본부 | 화천지사 | 5 | 호음지19~87호 취약선로 보강공사 | 전기(배전) | 강원특별자치도 | 제한경쟁 | 184862664 | 37204810 | 0 | 222067474
1341 | 경기본부 | 광주지사 | 5 | 2024년 광주지사 지중저압설비 점검 및 보강공사 | 전기(배전) | 경기도 | 제한경쟁 | 19000000 |  |  | 19000000
1342 | 경기본부 | 배전설계부 | 5 | 광명 구름산지구 배전간선 설치공사(관로) | 전기(배전) | 경기도 | 수의계약 | 1022167000 | 994270000 |  | 2016437000 | 국가계약법시행령 제26조 1항 2호 가목, 나목
1343 | 경기본부 | 배전설계부 | 5 | 광명 구름산지구 배전간선 설치공사(전기) | 전기(배전) | 경기도 | 제한경쟁 | 494451000 | 736671000 |  | 1231122000
1344 | 경기본부 | 배전설계부 | 5 | 광명 유통단지 배전간선 설치공사(관로) | 전기(배전) | 경기도 | 수의계약 | 672165000 | 817169000 |  | 1489334000 | 국가계약법시행령 제26조 1항 2호 가목, 나목
1345 | 경기본부 | 배전설계부 | 5 | 광명 유통단지 배전간선 설치공사(전기) | 전기(배전) | 경기도 | 제한경쟁 | 358481000 | 595631000 |  | 954112000
1346 | 경기본부 | 배전설계부 | 5 | 광명시흥 일반산업단지 배전간선 설치공사(관로) | 전기(배전) | 경기도 | 수의계약 | 960033000 | 1646860000 |  | 2606893000 | 국가계약법시행령 제26조 1항 2호 가목, 나목
1347 | 경기본부 | 배전설계부 | 5 | 광명시흥 일반산업단지 배전간선 설치공사(전기) | 전기(배전) | 경기도 | 제한경쟁 | 413368000 | 773728000 |  | 1187096000
1348 | 경기본부 | 서용인지사 | 5 | 2024년 접지보강공사 | 전기(배전) | 경기도 | 제한경쟁 | 10500000 | 3200000 |  | 13700000
1349 | 경기본부 | 설비보강부 | 5 | 154kV 덕성S/S #1M.Tr 설치공사 | 전기(송변전) | 경기도 | 제한경쟁 | 150000000 | 2000000000 | 220000000 | 2370000000
1350 | 경기본부 | 설비보강부 | 5 | 154kV 덕성S/S #1M.Tr용 GIS 및 EGIS 설치공사 | 전기(송변전) | 경기도 | 제한경쟁 | 70000000 |  |  | 70000000
1351 | 경기본부 | 설비보강부 | 5 | 154kV 덕성S/S #1M.Tr용 전력케이블 공사 | 전기(송변전) | 경기도 | 제한경쟁 | 160000000 |  |  | 160000000
1352 | 경기본부 | 설비보강부 | 5 | 도일CT 154kV GIB 설치공사 | 전기(송변전) | 경기도 | 제한경쟁 | 100000000 | 204000000 | 60000000 | 364000000
1353 | 경기본부 | 토건운영부 | 5 | 154kV 산성S/S 옥내화 토건공사 | 토건 | 경기도 | 제한경쟁 | 6500000000 | 2500000000 | 2000000000 | 11000000000
1354 | 경기본부 | 토건운영부 | 5 | 경기본부 관내 수목전정공사 | 토목 | 경기도 | 제한경쟁 | 70000000 |  |  | 70000000
1355 | 경기본부 | 평택전력지사 | 5 | 154kV 진위S/S 종합예방진단시스템 설치공사 | 전기(송변전) | 경기도 | 수의계약 | 132000000 | 392000000 |  | 524000000 | 국가계약법시행령 제26조 1항 2호 바목
1356 | 경기본부 | 하남지사 | 5 | 2024년도 하남지사 배전맨홀 점검공사 | 전기(배전) | 경기도 | 제한경쟁 | 78240240 |  |  | 78240240
1357 | 경기북부본부 | ICT운영부 | 5 | 고양 풍동2지구 광통신망 구축 | ICT | 경기도 | 일반경쟁 | 94361866 | 8522205 | 0 | 102884071
1358 | 경기북부본부 | 가평지사 | 5 | 2024년 가평지사 맨홀청소점검 공사 | 전기(배전) | 경기도 | 제한경쟁 | 20000000 | 0 | 0 | 20000000
1359 | 경기북부본부 | 고양전력지사 | 5 | 24년 고양P/O 170kV GIS 정밀점검공사 | 전기(송변전) | 경기도 | 일반경쟁 | 105000000 | 5000000 | 0 | 110000000
1360 | 경기북부본부 | 고양전력지사 | 5 | 일산S/S 종합예방진단시스템 설치 | 전기(송변전) | 경기도 | 제한경쟁 | 277000000 | 1723000000 | 0 | 2000000000
1361 | 경기북부본부 | 남양주지사 | 5 | 지상변압기 활선엘보 분리연결 공사 | 전기(배전) | 경기도 | 제한경쟁 | 80000000 |  |  | 80000000
1362 | 경기북부본부 | 배전운영부 | 5 | 24년 경기북부본부 직할 접지보강(가이더봉) | 전기(배전) | 경기도 | 제한경쟁 | 23000000 | 1000000 | 0 | 24000000
1363 | 경기북부본부 | 배전운영부 | 5 | 24년 경기북부본부 직할 접지보강(가이더봉) | 전기(배전) | 경기도 | 제한경쟁 | 23000000 | 1000000 | 0 | 24000000
1364 | 경기북부본부 | 변전운영부 | 5 | 2024년도 미금 STATCOM 냉각설비 점검공사 | 전기(송변전) | 경기도 | 제한경쟁 | 30000000 | 0 | 0 | 30000000
1365 | 경기북부본부 | 파주지사 | 5 | 구마D/L 용량부족 해소 공사 | 전기(배전) | 경기도 | 일반경쟁 | 126000000 | 58000000 |  | 184000000
1366 | 경기북부본부 | 파주지사 | 5 | 지상변압기 활선엘보 분리연결 공사 | 전기(배전) | 경기도 | 제한경쟁 | 45000000 |  |  | 45000000
1367 | 경남본부 | 그리드시스템부 | 5 | 진해S/S 전력구 비상통신시스템 이설 및 연장공사 | ICT | 경상남도 | 일반경쟁 | 20000000 | 10000000 | 5000000 | 35000000
1368 | 경남본부 | 밀양지사 | 5 | 무안면 웅동리 한국도로공사 영산터널 5450kW 주예비 신설 | 전기(배전) | 경상남도 | 일반경쟁 | 1825643000 | 1029433000 | 3621000 | 2858697000
1369 | 경남본부 | 배전건설부 | 5 | 밀양삼문중앙로 지중화 공사 | 전기(배전) | 경상남도 | 일반경쟁 | 34000000 |  |  | 34000000
1370 | 경남본부 | 배전건설부 | 5 | 밀양여중 지장화 공사 | 전기(배전) | 경상남도 | 일반경쟁 | 45000000 |  |  | 45000000
1371 | 경남본부 | 배전운영부 | 5 | 2024년 해저케이블 등부표 인양점검공사 | 전기(배전) | 경상남도 | 일반경쟁 | 220000000 |  |  | 220000000
1372 | 경남본부 | 토건운영부 | 5 | 신마산S/S 현대화사업 GIS 및 전력구 토목공사 | 토목 | 경상남도 | 제한경쟁 | 2000000000 | 500000000 | 0 | 2500000000
1373 | 경남본부 | 함안전력지사 | 5 | 2024년 부북ESS 초기점검 | 전기(송변전) | 경상남도 | 일반경쟁 | 104956068 | 0 | 0 | 104956068
1374 | 경북본부 | 구미전력지사 | 5 | 상주, 인동S/S 무인보안시스템 교체공사 | ICT | 경상북도 | 일반경쟁 | 300000000 | 300000000 |  | 600000000
1375 | 경북본부 | 변전운영부 | 5 | 진보S/S 주변압기 정밀점검 및 부싱교체 공사 | 전기(송변전) | 경상북도 | 제한경쟁 | 224999324 | 89700000 | 0 | 314699324
1376 | 경북본부 | 봉화지사 | 5 | 2024년 봉화지사 접지보강공사 | 전기(배전) | 경상북도 | 제한경쟁 | 45405036 | 10845252 | 0 | 56250288
1377 | 경북본부 | 전자제어부 | 5 | 154kV 동상주-풍산T/L OPGW 이설공사 | ICT | 경상북도 | 수의계약 | 150000000 | 5000000 |  | 155000000 | 공기업ㆍ준정부기관 계약사무규칙 제8조 1항 2호
1378 | 경영지원처 | 사옥건설실 사옥공사부 | 5 | 배구선수단 체육관 조경공사 | 기타 | 경기도 | 일반경쟁 | 505450000 | 96160000 | 0 | 601610000
1379 | 경영지원처 | 사옥관리부 | 5 | 본관동 외부 코킹 보수공사 | 건축 | 전라남도 | 제한경쟁 | 54842000 | 0 | 0 | 54842000
1380 | 경영지원처 | 사옥관리부 | 5 | 본사 ICT센터동 지하1층 불꽃감지기 설치 공사 | 소방 | 전라남도 | 제한경쟁 | 43000000 | 0 | 0 | 43000000
1381 | 경영지원처 | 재경시설관리부 | 5 | 럭비단 휴게시설 조성공사 | 건축 | 서울특별시 | 제한경쟁 | 100000000 | 0 | 0 | 100000000
1382 | 경인건설본부 | 경기건설지사 | 5 | 154kV 고림S/S 소방공사 | 소방 | 경기도 | 제한경쟁 | 700000000 | 76000000 | 0 | 776000000
1383 | 경인건설본부 | 경기건설지사 | 5 | 154kV 동송산S/S M.Tr 설치공사 | 전기(송변전) | 경기도 | 제한경쟁 | 320000000 | 2200000000 | 0 | 2520000000
1384 | 경인건설본부 | 경기건설지사 | 5 | 154kV 북현덕S/S 소방공사 | 소방 | 경기도 | 제한경쟁 | 700000000 | 76000000 | 0 | 776000000
1385 | 경인건설본부 | 경기건설지사 | 5 | 154kV 희곡분기 전력구 전기설비공사 | 전기(송변전) | 경기도 | 일반경쟁 | 1100000000 | 550000000 |  | 1650000000
1386 | 경인건설본부 | 경기건설지사 | 5 | 765kV 신안성S/S 제어동 구내통신설비 시설공사 | ICT | 경기도 | 일반경쟁 | 200000000 | 0 |  | 200000000
1387 | 경인건설본부 | 구조설계부 | 5 | 성남지역 전기공급시설 전력구공사(산성-복정-수서) | 전력구 | 경기도 | 일반경쟁 | 16800000000 |  |  | 16800000000
1388 | 경인건설본부 | 전자통신부 | 5 | 345kV 동서울미금T/L 지중화 재난안전통신망 시설공사 | ICT | 경기도 | 제한경쟁 | 150000000 | 60000000
1389 | 광주전남본부 | ICT운영부 | 5 | 무안 오룡지구 택지개발 관련 광케이블 시설공사 | ICT | 광주광역시,전라남도 | 일반경쟁 | 190000000 | 12000000 |  | 202000000
1390 | 광주전남본부 | 광산지사 | 5 | 2024년 광산지사 중공접지강봉 접지보강공사 | 전기(배전) | 전라남도 | 제한경쟁 | 20185658 | 2184930 | 0 | 22370588
1391 | 광주전남본부 | 배전건설부 | 5 | 보성읍 보성리 지중화공사 | 전기(배전) | 전라남도 | 제한경쟁 | 1452475000 | 835309000 | 0 | 2287784000
1392 | 광주전남본부 | 배전건설부 | 5 | 여수 묘도 간선설치공사(단지외) | 전기(배전) | 전라남도 | 제한경쟁 | 890000000 | 410000000 | 0 | 1300000000
1393 | 광주전남본부 | 배전건설부 | 5 | 함평 축산 투자선도지구 간설설치공사 | 전기(배전) | 전라남도 | 제한경쟁 | 105096000 | 55662000 | 0 | 160758000
1394 | 광주전남본부 | 서광주지사 | 5 | 2024년 서광주지사 중공접지강봉 접지보강공사 | 전기(배전) | 광주광역시 | 제한경쟁 | 23216591 |  |  | 23216591
1395 | 광주전남본부 | 송전운영부 | 5 | 일곡-비아2 등 2개 전력구 운영시스템 설치공사 | 전기(송변전) | 광주광역시,전라남도 | 일반경쟁 | 180000000 | 150000000 |  | 330000000
1396 | 광주전남본부 | 영암지사 | 5 | 마한~신학D/L 수지상선로 계통연계력 보강공사 | 전기(배전) | 전라남도 | 제한경쟁 | 138530047 | 75764972 | 0 | 214295019
1397 | 광주전남본부 | 영암지사 | 5 | 서호지150~308호 취약선로 보강공사 | 전기(배전) | 전라남도 | 제한경쟁 | 197042275 | 39406975 | 0 | 236449250
1398 | 광주전남본부 | 영암지사 | 5 | 월출간56L10~L2호간 수목접촉해소공사 | 전기(배전) | 전라남도 | 제한경쟁 | 130258310 | 59902064 | 0 | 190160374
1399 | 광주전남본부 | 영암지사 | 5 | 청용지31~59호 취약선로 보강공사 | 전기(배전) | 전라남도 | 제한경쟁 | 308729749 | 120792595 | 0 | 429522344
1400 | 광주전남본부 | 영암지사 | 5 | 태백지92~227호 취약선로 보강공사 | 전기(배전) | 전라남도 | 제한경쟁 | 280575352 | 91522128 | 0 | 372097480
1401 | 광주전남본부 | 전자제어부 | 5 | 구례S/S 노후 무인보안설비 교체공사 | ICT | 전라남도 | 일반경쟁 | 100000000 | 10000000 | 0 | 110000000
1402 | 광주전남본부 | 전자제어부 | 5 | 담양S/S 노후 무인보안설비 교체공사 | ICT | 전라남도 | 일반경쟁 | 100000000 | 10000000 | 0 | 110000000
1403 | 광주전남본부 | 전자제어부 | 5 | 대불S/S 노후 무인보안설비 교체공사 | ICT | 전라남도 | 일반경쟁 | 100000000 | 10000000 | 0 | 110000000
1404 | 광주전남본부 | 전자제어부 | 5 | 목포S/S 노후 무인보안설비 교체공사 | ICT | 전라남도 | 일반경쟁 | 100000000 | 10000000 | 0 | 110000000
1405 | 광주전남본부 | 전자제어부 | 5 | 화원-안좌T/L OPGW 용량증대 공사 | ICT | 전라남도 | 수의계약 | 550000000 | 80000000 | 0 | 630000000 | 국가계약법시행령 제26조 1항 2호 가목
1406 | 광주전남본부 | 토건운영부 | 5 | 345kV 신광주S/S #2M.Tr 수송로 보강공사 | 토목 | 광주광역시 | 일반경쟁 | 160000000 |  |  | 160000000
1407 | 광주전남본부 | 특수설비부 | 5 | 2024년도 전남지역 사설항로표지 인양점검공사 | 기타 | 전라남도 | 일반경쟁 | 189960000 | 0 | 0 | 189960000
1408 | 남부건설본부 | 대구경북건설지사 | 5 | 154kV 북다산S/S 토건공사 | 토건 | 경상북도 | 제한경쟁 | 6142777000 | 2530447000 | 1776531000 | 10449755000
1409 | 남부건설본부 | 변전건설부 | 5 | 345kV 신울산S/S STATCOM 설치공사(25.8kV 전력케이블 설치) | 전기(송변전) | 울산광역시 | 제한경쟁 | 100000000 | 69144000 | 0 | 169144000
1410 | 남부건설본부 | 송전건설부 | 5 | 154kV 세산분기 지중T/L 건설사업 | 전기(송변전) | 부산광역시 | 제한경쟁 | 3680080000 | 10514696000 | 67048000 | 14261824000
1411 | 남부건설본부 | 송전건설부 | 5 | 154kV 정촌분기 지중T/L 건설사업 | 전기(송변전) | 경상남도 | 제한경쟁 | 1104024000 | 3154409000 | 20114000 | 4278547000
1412 | 남서울본부 | 강남지사 | 5 | 도곡지54R7호 등 PCBs 무탭변압기 교체공사(정책) | 전기(배전) | 서울특별시 | 일반경쟁 | 46869520 | 72464876 |  | 119334396
1413 | 남서울본부 | 동서울전력지사 | 5 | LS제 25.8kV GIS 메커니즘부 부품교체공사 | 전기(송변전) | 서울특별시,경기도 | 수의계약 | 36000000 | 0 |  | 36000000 | 국가계약법시행령 제26조 1항 2호 사목
1414 | 남서울본부 | 변전운영부 | 5 | 남서울 직할 345kV Sh.R 정밀점검공사 | 전기(송변전) | 서울특별시 | 제한경쟁 | 152440000 | 0 | 0 | 152440000
1415 | 남서울본부 | 송전운영부 | 5 | 154kV 구공-대림 등 7개 T/L 과학화장비 설치 | 전기(송변전) | 서울특별시 | 제한경쟁 | 150000000 | 150000000 | 0 | 300000000
1416 | 남서울본부 | 송전운영부 | 5 | 여의공동구내 전력구 운영시스템 설치공사 | 전기(송변전) | 서울특별시 | 제한경쟁 | 140000000 | 151000000 | 0 | 291000000
1417 | 대구본부 | ICT기술부 | 5 | 계통보강 송전선로 보호반 교체 | ICT | 대구광역시,경상북도 | 일반경쟁 | 60000000 | 400000000 | 5000000 | 465000000
1418 | 대구본부 | 경산전력지사 | 5 | 24년 경산P/O GIS 정밀점검 | 전기(송변전) | 대구광역시,경상북도 | 일반경쟁 | 340000000 | 0 | 0 | 340000000
1419 | 대구본부 | 그리드보강부 | 5 | 154kV 건천-천북T/L 용량증대 전력선 교체 공사 | 전기(송변전) | 경상북도 | 제한경쟁 | 2281786000 | 1830550000 | 137044000 | 4249380000
1420 | 대구본부 | 그리드보강부 | 5 | 154kV 영일-상정 등 2개T/L 용량증대 전력선 교체 공사 | 전기(송변전) | 경상북도 | 제한경쟁 | 5070639000 | 4343896000 | 358569000 | 9773104000
1421 | 대구본부 | 디지털기획부 | 5 | 경주 화랑로 지중 광케이블 시설공사 | ICT | 경상북도 | 제한경쟁 | 49000000 | 9100000 | 0 | 58100000
1422 | 대구본부 | 송전부 | 5 | 남대구-동인관로 등 9개 관로 및 전력구 구형 맨홀뚜껑교체 공사 | 기타 | 대구광역시 | 일반경쟁 | 100000000 | 91000000 | 0 | 191000000
1423 | 대구본부 | 청도지사 | 5 | 2024년 접지저항 보강공사 | 전기(배전) | 경상북도 | 제한경쟁 | 50000000 |  |  | 50000000
1424 | 대구본부 | 칠곡전력지사 | 5 | 칠곡변전소 무인보안시스템 교체공사 | ICT | 경상북도 | 일반경쟁 | 137810000 | 130000000 | 0 | 267810000
1425 | 대구본부 | 칠곡지사 | 5 | 2024년 접지저항 보강공사 | 전기(배전) | 경상북도 | 제한경쟁 | 50000000 | 0 | 0 | 50000000
1426 | 대구본부 | 토건기술부 | 5 | 345kV 서대구S/S 현대화 관련 전력구공사 | 전력구 | 경상북도 | 일반경쟁 | 18764560000 |  |  | 18764560000
1427 | 대전세종충남본부 | 당진지사 | 5 | 24년 배전맨홀 청소점검공사(오수처리장비) | 전기(배전) | 충청남도 | 제한경쟁 | 150000000 |  |  | 150000000
1428 | 대전세종충남본부 | 당진지사 | 5 | 24년 배전맨홀 청소점검공사(외부점검장비) | 전기(배전) | 충청남도 | 제한경쟁 | 20000000 |  |  | 20000000
1429 | 대전세종충남본부 | 당진지사 | 5 | 당진-서산간 도로확장 지장주이설공사(2구간) | 전기(배전) | 충청남도 | 제한경쟁 | 724514843 | 297894271 |  | 1022409114
1430 | 대전세종충남본부 | 대전전력지사 | 5 | 23kV GIS 메커니즘 점검공사 | 전기(송변전) | 대전광역시,충청남도 | 수의계약 | 33000000 |  |  | 33000000 | 국가계약법시행령 제26조 1항 2호 사목
1431 | 대전세종충남본부 | 배전건설부 | 5 | 당진 수청1지구 회선인출공사 | 전기(배전) | 충청남도 | 일반경쟁 | 4681445000 | 4546373000 |  | 9227818000
1432 | 대전세종충남본부 | 배전건설부 | 5 | 당진 수청1지구 회선인출공사 도통시험공사 | 전기(배전) | 충청남도 | 제한경쟁 | 120000000 |  |  | 120000000
1433 | 대전세종충남본부 | 배전건설부 | 5 | 아산 배방휴대지구 도시개발사업 배전간선 설치공사 | 전기(배전) | 충청남도 | 제한경쟁 | 610000000 | 559000000 |  | 1169000000
1434 | 대전세종충남본부 | 배전건설부 | 5 | 아산 배방휴대지구 도시개발사업 배전간선 설치공사 도통시험공사 | 전기(배전) | 충청남도 | 제한경쟁 | 88000000 |  |  | 88000000
1435 | 대전세종충남본부 | 배전건설부 | 5 | 아산 배방휴대지구 도시개발사업 배전관로 설치공사 | 전기(배전) | 충청남도 | 제한경쟁 | 890000000 | 680000000 |  | 1570000000
1436 | 대전세종충남본부 | 변전운영부 | 5 | 154kV 탕정S/S 종합예방진단시스템 구축 | 전기(송변전) | 충청남도 | 제한경쟁 | 128398000 | 655800000 |  | 784198000
1437 | 대전세종충남본부 | 설비보강부 | 5 | 석문S/S 154kV 석문호수상T/L GIS 설치공사(전문) | 전기(송변전) | 충청남도 | 제한경쟁 | 100000000 | 320000000 | 0 | 420000000
1438 | 대전세종충남본부 | 설비보강부 | 5 | 석문S/S 154kV 석문호수상T/L GIS 증설공사(일반) | 전기(송변전) | 충청남도 | 제한경쟁 | 57000000 | 30000000 | 0 | 87000000
1439 | 부산울산본부 | 경영지원부 | 5 | 양산지사 강당 조성 및 샤워실 환경개선공사 | 전문 | 경상남도 | 제한경쟁 | 150000000 | 0 | 0 | 150000000
1440 | 부산울산본부 | 배전건설부 | 5 | 부산 에코델타시티 3단계 1공구 간선설치(관로) 도통시험공사 | 전기(배전) | 부산광역시 | 제한경쟁 | 300000000 | 0 |  | 300000000
1441 | 부산울산본부 | 배전건설부 | 5 | 부산 에코델타시티 3단계 1공구 간선설치공사(관로) | 전기(배전) | 부산광역시 | 제한경쟁 | 3000000000 | 1500000000 |  | 4500000000 | 국가계약법시행령 제26조 1항 2호 가목
1442 | 부산울산본부 | 북부산지사 | 5 | 엄궁동 도시철도 사상하단선 차량기지변전소 16,800kW 신설공사 | 전기(배전) | 부산광역시 | 제한경쟁 | 95185084 | 119481751 |  | 214666835
1443 | 부산울산본부 | 양산지사 | 5 | 동면 석산리 부산교통공사 10,200kW 신설 도통시험공사 | 전기(배전) | 경상남도 | 제한경쟁 | 21368971 | 0 | 0 | 21368971
1444 | 부산울산본부 | 영도지사 | 5 | 24년도 접지보강공사 가이더봉 | 전기(배전) | 부산광역시 | 일반경쟁 | 11000000 | 3000000 |  | 14000000
1445 | 서울본부 | 경영지원부 | 5 | 동대문중랑지사 노후 보일러 교체공사 | 기타 | 서울특별시 | 제한경쟁 | 150000000 |  |  | 150000000
1446 | 서울본부 | 동대문중랑지사 | 5 | 이문4구역 재개발 지장전주 이설공사 | 전기(배전) | 서울특별시 | 제한경쟁 | 100000000 | 20000000 | 10000000 | 130000000
1447 | 서울본부 | 서대문은평지사 | 5 | 수색S/S 현대화에 따른 배전선로 정비공사(2차) | 전기(배전) | 서울특별시 | 제한경쟁 | 781000000 | 1540000000 | 100000000 | 2421000000
1448 | 서울본부 | 전력공급부 | 5 | 중랑구 망우로21 지중화공사 | 전기(배전) | 서울특별시 | 제한경쟁 | 750000000 | 667000000 | 4000000 | 1421000000
1449 | 서울본부 | 중부전력지사 | 5 | IP영상통화장치 보강공사 | 전기(송변전) | 서울특별시 | 제한경쟁 | 13000000 | 32000000 |  | 45000000
1450 | 서울본부 | 토건운영부 | 5 | 녹번S/S 승강기 교체공사 | 토건 | 서울특별시 | 제한경쟁 | 55000000 |  |  | 55000000
1451 | 서울본부 | 토건운영부 | 5 | 왕십리S/S 등 4개소 노후 화재수신반 대체공사 | 소방 | 서울특별시 | 제한경쟁 | 100000000 | 70000000 |  | 170000000
1452 | 인천본부 | ICT운영부 | 5 | 연평발전소 과학보안설비 보강공사 | ICT | 인천광역시 | 수의계약 | 25000000 | 20000000 |  | 45000000 | 국가계약법시행령 제26조 1항 2호 바목
1453 | 인천본부 | 배전건설부 | 5 | 영종첨단복합항공단지 배전간선 설치공사(케이블) | 전기(배전) | 인천광역시 | 일반경쟁 | 415735000 | 1196729000 |  | 1612464000
1454 | 인천본부 | 변전운영부 | 5 | 2023년 직할 362kV GIS정밀점검공사 | 전기(송변전) | 인천광역시 | 제한경쟁 | 105000000 |  |  | 105000000
1455 | 인천본부 | 부천지사 | 5 | 2024년 하반기 부천지사 수목전지공사 | 전기(배전) | 경기도 | 제한경쟁 | 300000000 | 0 | 0 | 300000000
1456 | 인천본부 | 부평전력지사 | 5 | 송현S/S 종합예방진단장치 구축 공사 | 전기(송변전) | 인천광역시 | 제한경쟁 | 330000000 | 410000000 | 30000000 | 770000000
1457 | 인천본부 | 서인천지사 | 5 | 2024 배전맨홀 점검공사 | 전기(배전) | 인천광역시 | 제한경쟁 | 185000000 | 0 | 0 | 185000000
1458 | 전북본부 | 기획관리실 | 5 | 정읍지사 수배전반 교체공사 | 기타 | 전라북도 | 일반경쟁 | 252000000 | 0 | 0 | 252000000
1459 | 전북본부 | 기획관리실 | 5 | 직할사옥 본관 3층 옥상 방수공사 | 전문 | 전라북도 | 일반경쟁 | 50000000 | 0 | 0 | 50000000
1460 | 전북본부 | 김제전력지사 | 5 | 담양-김제 등 5개T/L 수평추락방지시설 설치공사 | 전기(송변전) | 전라북도 | 제한경쟁 | 800000000 | 450000000 |  | 1250000000
1461 | 전북본부 | 변전운영부 | 5 | 154kV 영등S/S SA혼용시스템 설치공사 | 전기(송변전) | 전라북도 | 제한경쟁 | 200000000 | 900000000 | 0 | 1100000000
1462 | 전북본부 | 전력사업처 | 5 | 완주테크노밸리 제2산단 회선인출공사 | 전기(배전) | 전라북도 | 제한경쟁 | 300000000 | 500000000 |  | 800000000
1463 | 제주본부 | HVDC부 | 5 | '24년 신제주, 한라S/S STATCOM 보통점검 공사 | 전기(송변전) | 제주특별자치도 | 일반경쟁 | 85000000 | 0 | 0 | 85000000
1464 | 제주본부 | 전력ICT부 | 5 | 관덕로8길 지중화공사 | ICT | 제주특별자치도 | 일반경쟁 | 15000000 | 800000 | 0 | 15800000
1465 | 제주본부 | 전력ICT부 | 5 | 안덕S/S 무인보안시스템 교체공사 | ICT | 제주특별자치도 | 일반경쟁 | 70000000 | 100000000 | 0 | 170000000
1466 | 중부건설본부 | 건축부(TF) | 5 | 154kV 남공주S/S 토건공사 | 토건 | 대전광역시,세종특별자치시,충청남도 | 제한경쟁 | 9096077000 | 6095329000 | 0 | 15191406000
1467 | 중부건설본부 | 광주전남건설지사 | 5 | 154kV 신장성분기T/L 건설공사 | 전기(송변전) | 광주광역시,전라남도 | 일반경쟁 | 7272814000 | 2553507000 | 1016504000 | 10842825000
1468 | 중부건설본부 | 광주전남건설지사 | 5 | 154kV 황금개폐소분기 OFC 시설공사 | ICT | 전라남도 | 일반경쟁 | 50000000 | 2000000 | 1000000 | 53000000
1469 | 중부건설본부 | 구조설계부 | 5 | 서산지역 전기공급시설 전력구공사(신성연-태안) | 전력구 | 충청남도 | 일반경쟁 | 2300000000 | 450000000 |  | 2750000000
1470 | 중부건설본부 | 서남해변환부 | 5 | 154kV 단양S/S STATCOM 설치공사(일반) | 전기(송변전) | 충청북도 | 제한경쟁 | 1500000000 |  |  | 1500000000
1471 | 중부건설본부 | 서남해변환부 | 5 | 154kV 북충주S/S STATCOM 설치공사(일반) | 전기(송변전) | 충청북도 | 제한경쟁 | 1500000000 | 0 | 0 | 1500000000
1472 | 중부건설본부 | 서남해변환부 | 5 | 154kV 왕암S/S STATCOM 설치공사(일반) | 전기(송변전) | 충청북도 | 제한경쟁 | 1500000000 |  |  | 1500000000
1473 | 중부건설본부 | 서남해변환부 | 5 | 345kV 신제천S/S STATCOM 설치공사(일반) | 전기(송변전) | 충청북도 | 제한경쟁 | 2000000000 | 0 | 0 | 2000000000
1474 | 중부건설본부 | 전북건설지사 | 5 | 154kV 남고창 S/S 토건공사 | 토건 | 전라북도 | 제한경쟁 | 9124900000 | 4055413000 | 540828000 | 13721141000
1475 | 중부건설본부 | 전북건설지사 | 5 | 154kV 신정읍-소성T/L 인출변경공사 | 전기(송변전) | 전라북도 | 일반경쟁 | 405884000 | 798141000 | 196066000 | 1400091000
1476 | 중부건설본부 | 전북건설지사 | 5 | 345kV 신정읍분기T/L 건설공사 | 전기(송변전) | 전라북도 | 일반경쟁 | 1898539000 | 3380217000 | 921469000 | 6200225000
1477 | 중부건설본부 | 전자통신부 | 5 | 154kV 북임실S/S 전력통신설비 시설공사 | ICT | 전라북도 | 제한경쟁 | 212000000 | 534000000 | 5000000 | 751000000
1478 | 중부건설본부 | 충북강원건설지사 | 5 | 154kV 이원-도계 1파이분기T/L 건설공사 | 전기(송변전) | 강원특별자치도 | 일반경쟁 | 5617034000 | 1367785000 | 0 | 6984819000
1479 | 중부건설본부 | 충북강원건설지사 | 5 | 154kV 주천S/S 화재확산방지재 설치공사 | 전기(송변전) | 강원특별자치도 | 제한경쟁 | 132787000 | 0 | 0 | 132787000
1480 | 중부건설본부 | 토목부 | 5 | 765kV 신중부S/S 지진가속도계측기 설치공사 | ICT | 충청북도 | 일반경쟁 | 80000000 |  |  | 80000000
1481 | 충북본부 | ICT운영부 | 5 | 검침곤란 및 원거리, 농어촌지역 저압AMI 통신망 구축 | ICT | 충청북도 | 수의계약 | 200000000 | 1868000 | 0 | 201868000 | 공기업ㆍ준정부기관 계약사무규칙 제8조 1항 2호
1482 | 충북본부 | 경영지원부 | 5 | 동청주지사 사옥 옥상방수 보수공사 | 전문 | 충청북도 | 제한경쟁 | 80000000 |  |  | 80000000
1483 | 충북본부 | 경영지원부 | 5 | 음성지사 사옥 옥상방수 보수공사 | 전문 | 충청북도 | 제한경쟁 | 30000000 |  |  | 30000000
1484 | 충북본부 | 제천지사 | 5 | 24년 접지보강공사(전기신기술) | 전기(배전) | 충청북도 | 제한경쟁 | 15200000 | 4225000 |  | 19425000
1485 | HVDC건설본부 | 변환건설부 | 6 | 신가평S/S STATCOM 구내통신설비 시설공사 | ICT | 경기도 | 일반경쟁 | 100000000 | 0 | 10000000 | 110000000
1486 | HVDC건설본부 | 변환건설부 | 6 | 신가평변전소 STATCOM 소방설비 공사 | 소방 | 경기도 | 일반경쟁 | 1300000000 | 60000000 | 0 | 1360000000
1487 | HVDC건설본부 | 변환건설부 | 6 | 신부평BTB 구내통신설비 시설공사 | ICT | 인천광역시 | 일반경쟁 | 192660000 | 335460000 | 0 | 528120000
1488 | HVDC건설본부 | 변환건설부 | 6 | 신의정부변전소 STATCOM 소방설비 공사 | 소방 | 경기도 | 일반경쟁 | 1000000000 | 50000000 | 0 | 1050000000
1489 | HVDC건설본부 | 변환건설부 | 6 | 신태백S/S STATCOM 화상감시시스템 시설공사 | ICT | 강원특별자치도 | 일반경쟁 | 99336000 | 179080000 | 4900000 | 283316000
1490 | HVDC건설본부 | 변환건설부 | 6 | 원주S/S STATCOM 전력통신설비 시설공사 | ICT | 강원특별자치도 | 일반경쟁 | 70000000 | 30000000 | 10000000 | 110000000
1491 | HVDC건설본부 | 변환건설부 | 6 | 홍천S/S STATCOM 전력통신설비 시설공사 | ICT | 강원특별자치도 | 일반경쟁 | 70000000 | 30000000 | 10000000 | 110000000
1492 | HVDC건설본부 | 토건부 | 6 | 동해안 #2 변환소 토건공사 | 토건 | 경상북도 | 일반경쟁 | 120000000000 |  | 0 | 120000000000
1493 | 강원본부 | 경영지원부 | 6 | 동해지사 사옥 노후 수전설비 교체공사 | 기타 | 강원특별자치도 | 제한경쟁 | 158000000 |  |  | 158000000
1494 | 강원본부 | 경영지원부 | 6 | 동해지사 사옥 옥상방수 보수공사 | 건축 | 강원특별자치도 | 제한경쟁 | 15000000 |  |  | 15000000
1495 | 강원본부 | 배전건설부 | 6 | 춘천 후평현대1차 앞 지중화 도통시험 | 전기(배전) | 강원특별자치도 | 제한경쟁 | 16610742 |  |  | 16610742
1496 | 강원본부 | 배전건설부 | 6 | 춘천 후평현대1차 앞 지중화공사 | 전기(배전) | 강원특별자치도 | 제한경쟁 | 1106930779 | 997598199 | 0 | 2104528978
1497 | 강원본부 | 변전운영부 | 6 | 서홍천S/S 23kV GIS 메커니즘 성능개선 공사 | 전기(송변전) | 강원특별자치도 | 수의계약 | 80000000 | 0 |  | 80000000 | 국가계약법시행령 제26조 1항 2호 바목
1498 | 강원본부 | 전자제어부 | 6 | 154kV 삼척 도계 풍력발전소 건설 관련 OPGW 시설 | ICT | 강원특별자치도 | 수의계약 | 83000000 | 9000000 |  | 92000000 | 공기업ㆍ준정부기관 계약사무규칙 제8조 1항 2호
1499 | 강원본부 | 전자제어부 | 6 | 154kV 주문진-양양T/L OPGW 이설공사 | ICT | 강원특별자치도 | 수의계약 | 104000000 | 13000000 |  | 117000000 | 공기업ㆍ준정부기관 계약사무규칙 제8조 1항 2호
1500 | 강원본부 | 토건운영부 | 6 | 주문진S/S OHD 교체공사 | 전문 | 강원특별자치도 | 제한경쟁 | 90000000 | 30000000 | 0 | 120000000
1501 | 경기본부 | 광주지사 | 6 | 2024년 광주지사 배전맨홀 점검공사 | 전기(배전) | 경기도 | 제한경쟁 | 40000000 |  |  | 40000000
1502 | 경기본부 | 설비보강부 | 6 | 154kV 남군포S/S #4M.Tr 설치공사 | 전기(송변전) | 경기도 | 제한경쟁 | 150000000 |  |  | 150000000
1503 | 경기본부 | 설비보강부 | 6 | 154kV 남군포S/S #4M.Tr 전력케이블 설치공사 | 전기(송변전) | 경기도 | 제한경쟁 | 70000000 |  |  | 70000000
1504 | 경기본부 | 설비보강부 | 6 | 154kV 남군포S/S #4M.Tr용 GIS 및 EGIS 설치공사 | 전기(송변전) | 경기도 | 제한경쟁 | 150000000 |  |  | 150000000
1505 | 경기본부 | 설비보강부 | 6 | 154kV 수촌S/S #4M.Tr 설치공사 | 전기(송변전) | 경기도 | 제한경쟁 | 150000000 |  |  | 150000000
1506 | 경기본부 | 설비보강부 | 6 | 154kV 수촌S/S #4M.Tr 전력케이블 설치공사 | 전기(송변전) | 경기도 | 제한경쟁 | 70000000 |  |  | 70000000
1507 | 경기본부 | 설비보강부 | 6 | 154kV 수촌S/S #4M.Tr용 GIS 및 EGIS 설치공사 | 전기(송변전) | 경기도 | 제한경쟁 | 160000000 |  |  | 160000000
1508 | 경기본부 | 설비보강부 | 6 | 154kV 원곡변전소 디지털화 공사 | 전기(송변전) | 경기도 | 제한경쟁 | 150000000 | 752909000 | 0 | 902909000
1509 | 경기본부 | 설비보강부 | 6 | 죽전S/S 154kV GIS 신규수용공사 | 전기(송변전) | 경기도 | 제한경쟁 | 150000000 | 500000000 | 40000000 | 690000000
1510 | 경기본부 | 성남전력지사 | 6 | 마북이의 전력구 운영시스템 설치공사 | 전기(송변전) | 경기도 | 제한경쟁 | 111000000 | 111000000 |  | 222000000
1511 | 경기본부 | 성남지사 | 6 | 2024년 성남지사 지중저압선로 활선누전탐사공사 | 전기(배전) | 경기도 | 제한경쟁 | 78000000 | 0 | 0 | 78000000
1512 | 경기본부 | 송전운영부 | 6 | 동송산전력구 소방설비공사 | 소방 | 경기도 | 일반경쟁 | 120000000 |  |  | 120000000
1513 | 경기본부 | 송전운영부 | 6 | 동송산전력구 전기설비공사 | 전기(송변전) | 경기도 | 일반경쟁 | 250000000 | 30000000 | 0 | 280000000
1514 | 경기북부본부 | ICT운영부 | 6 | 의정부 복합문화융합단지 광통신망 구축 | ICT | 경기도 | 일반경쟁 | 104831845 | 10201830 | 0 | 115033675
1515 | 경기북부본부 | 경영지원부 | 6 | 구리지사 변압기 및 수배전반 교체공사 | 전기(송변전) | 경기도 | 제한경쟁 | 32000000 | 87000000 |  | 119000000
1516 | 경기북부본부 | 경영지원부 | 6 | 동두천지사 변압기 교체공사 | 전기(송변전) | 경기도 | 제한경쟁 | 16000000 | 41000000 |  | 57000000
1517 | 경기북부본부 | 남양주지사 | 6 | 지중 저압설비 누설전류 측정 및 점검 | 전기(배전) | 경기도 | 제한경쟁 | 130000000 |  |  | 130000000
1518 | 경기북부본부 | 배전건설부 | 6 | 양주 은남 산업단지 배전관로 설치공사 | 전기(배전) | 경기도 | 제한경쟁 | 1000000000 | 1000000000 |  | 2000000000
1519 | 경기북부본부 | 배전건설부 | 6 | 양주 은남 산업단지 배전케이블 설치공사 | 전기(배전) | 경기도 | 제한경쟁 | 1000000000 | 3000000000 |  | 4000000000
1520 | 경기북부본부 | 변전운영부 | 6 | 2024년도 신파주 SVC 보통점검공사 | 전기(송변전) | 경기도 | 제한경쟁 | 130000000 | 0 | 0 | 130000000
1521 | 경기북부본부 | 송전운영부 | 6 | 154kV 화천T/L 용량증대 선종교체공사 | 전기(송변전) | 경기도 | 일반경쟁 | 3742865100 | 3002692500 | 224797680 | 6970355280
1522 | 경기북부본부 | 송전운영부 | 6 | 별내인출 등 2개 전력구 운영시스템 설치공사 | 전기(송변전) | 경기도 | 제한경쟁 | 600000000 | 537534000 | 0 | 1137534000
1523 | 경기북부본부 | 파주지사 | 6 | 금촌동 화성이엔지 금촌2지구 지중화 공사 | 전기(배전) | 경기도 | 일반경쟁 | 210796000 | 222797000 | 17808000 | 451401000
1524 | 경기북부본부 | 파주지사 | 6 | 금촌동 화성이엔지 금촌2지구 지중화 공사 도통시험 | 전기(배전) | 경기도 | 제한경쟁 | 12000000 |  |  | 12000000
1525 | 경기북부본부 | 파주지사 | 6 | 금촌동 화성이엔지 율목지구 지중화공사 | 전기(배전) | 경기도 | 일반경쟁 | 282333000 | 265501000 | 17808000 | 565642000
1526 | 경기북부본부 | 파주지사 | 6 | 금촌동 화성이엔지 율목지구 지중화공사 도통시험 | 전기(배전) | 경기도 | 제한경쟁 | 13000000 |  |  | 13000000
1527 | 경남본부 | 그리드시스템부 | 6 | 북경남S/S 본관~제어동관 회선 이중화 공사 | ICT | 경상남도 | 일반경쟁 | 50000000 | 0 |  | 50000000
1528 | 경남본부 | 그리드시스템부 | 6 | 월림S/S 노후 ICT실 정비공사 | ICT | 경상남도 | 일반경쟁 | 40000000 | 20000000 | 0 | 60000000
1529 | 경남본부 | 변전운영부 | 6 | 154kV 진례S/S #1M.Tr 증설공사(GIS 설치) | 전기(송변전) | 경상남도 | 일반경쟁 | 154532341 | 779698980 |  | 934231321
1530 | 경남본부 | 변전운영부 | 6 | 154kV 진례S/S #1M.Tr 증설공사(M.Tr 설치) | 전기(송변전) | 경상남도 | 일반경쟁 | 109294000 | 1413509000 |  | 1522803000
1531 | 경남본부 | 변전운영부 | 6 | 154kV 진례S/S #1M.Tr 증설공사(일반도급) | 전기(송변전) | 경상남도 | 일반경쟁 | 37000000 | 110134000 |  | 147134000
1532 | 경남본부 | 변전운영부 | 6 | 154kV 진례S/S #1M.Tr 증설공사(전력케이블 설치) | 전기(송변전) | 경상남도 | 일반경쟁 | 14000000 | 21304260 |  | 35304260
1533 | 경남본부 | 토건운영부 | 6 | 진주공군교육사령부 주변전실 신축 소방공사 | 전문 | 경상남도 | 제한경쟁 | 148570000 |  |  | 148570000
1534 | 경남본부 | 토건운영부 | 6 | 진주공군교육사령부 주변전실 신축공사 | 전문 | 경상남도 | 제한경쟁 | 1376584000 | 301276000 |  | 1677860000
1535 | 경북본부 | ICT운영부 | 6 | 구형 KepCIT 철거 공사 | ICT | 경상북도 | 일반경쟁 | 48000000 |  |  | 48000000
1536 | 경북본부 | 구미전력지사 | 6 | 고아S/S 23kV 장기사용 교체공사(설치) | 전기(송변전) | 경상북도 | 제한경쟁 | 300000000 | 1400000000 | 0 | 1700000000
1537 | 경북본부 | 구미전력지사 | 6 | 고아S/S 23kV 장기사용 교체공사(케이블) | 전기(송변전) | 경상북도 | 제한경쟁 | 200000000 | 50000000 | 0 | 250000000
1538 | 경북본부 | 변전운영부 | 6 | 구미 #1M.Tr 교체공사(M.Tr) | 전기(송변전) | 경상북도 | 제한경쟁 | 200000000 | 1135000000 | 0 | 1335000000
1539 | 경북본부 | 변전운영부 | 6 | 구미 #1M.Tr 교체공사(일반도급) | 전기(송변전) | 경상북도 | 제한경쟁 | 120000000 | 0 | 0 | 120000000
1540 | 경북본부 | 변전운영부 | 6 | 구미 #1M.Tr 교체공사(전력케이블) | 전기(송변전) | 경상북도 | 제한경쟁 | 30000000 | 25000000 | 0 | 55000000
1541 | 경북본부 | 변전운영부 | 6 | 선산S/S 154kV 신규수용 SW 증설공사(일반도급) | 전기(송변전) | 경상북도 | 일반경쟁 | 80000000 | 25000000 | 46000000 | 151000000
1542 | 경북본부 | 변전운영부 | 6 | 선산S/S 154kV 신규수용 SW 증설공사(전문) | 전기(송변전) | 경상북도 | 일반경쟁 | 60000000 | 804000000 | 46000000 | 910000000
1543 | 경북본부 | 송전운영부 | 6 | 154kV 구미변전소 고객선로 EBA자기애관교체공사 | 전기(송변전) | 경상북도 | 제한경쟁 | 25000000 | 35000000 | 0 | 60000000
1544 | 경북본부 | 영주전력지사팀 | 6 | 예천-점촌T/L OPGW 임시이설 공사 | ICT | 경상북도 | 수의계약 | 20000000 | 2000000 |  | 22000000 | 공기업ㆍ준정부기관 계약사무규칙 제8조 1항 2호
1545 | 경북본부 | 전력관리처 | 6 | 한울1발S/Y 종합예방진단시스템 설치공사 | 전기(송변전) | 경상북도 | 일반경쟁 | 711000000 |  | 0 | 711000000
1546 | 경영지원처 | 사옥건설실 기전&ICT부 | 6 | 고흥지사 보일러 교체 및 도시가스 인입공사 | 전문 | 전라남도 | 제한경쟁 | 31000000 | 57950000 | 8860000 | 97810000
1547 | 경영지원처 | 사옥건설실 기전&ICT부 | 6 | 남전주지사 사옥 신축 소방공사 | 소방 | 전라북도 | 제한경쟁 | 478900000 | 0 | 0 | 478900000
1548 | 경영지원처 | 사옥건설실 기전&ICT부 | 6 | 남전주지사 사옥 신축 전기공사 | 기타 | 전라북도 | 제한경쟁 | 1316100000 | 537400000 | 41300000 | 1894800000
1549 | 경영지원처 | 사옥건설실 기전&ICT부 | 6 | 남전주지사 사옥 신축 통신공사 | ICT | 전라북도 | 제한경쟁 | 812800000 | 118500000 | 0 | 931300000
1550 | 경영지원처 | 사옥건설실 기전&ICT부 | 6 | 동대문중랑지사 보일러 교체 및 도시가스 인입공사 | 전문 | 서울특별시 | 제한경쟁 | 31000000 | 36780000 | 8860000 | 76640000
1551 | 경영지원처 | 사옥건설실 기전&ICT부 | 6 | 음성지사 보일러 교체 및 도시가스 인입공사 | 전문 | 충청북도 | 제한경쟁 | 31000000 | 36780000 | 8860000 | 76640000
1552 | 경영지원처 | 사옥건설실 사옥공사부 | 6 | 남전주지사 사옥 신축공사 | 토건 | 전라북도 | 제한경쟁 | 9834300000 | 1919000000 | 530200000 | 12283500000
1553 | 경영지원처 | 사옥건설실 사옥공사부 | 6 | 동래지사 사옥 신축공사 | 토건 | 부산광역시 | 일반경쟁 | 21383000000 | 3868000000 | 1847000000 | 27098000000
1554 | 경인건설본부 | 경기건설지사 | 6 | 154kV 북현덕변전소 토건공사 | 토건 | 경기도 | 제한경쟁 | 7872863000 | 3328650000 | 2574904000 | 13776417000
1555 | 경인건설본부 | 경기건설지사 | 6 | 154kV 중동탄분기 지중T/L 건설 | 전기(송변전) | 경기도 | 일반경쟁 | 3800000000 | 9000000000 |  | 12800000000
1556 | 경인건설본부 | 경기건설지사 | 6 | 154kV 추곡변전소 토건공사 | 토건 | 경기도 | 제한경쟁 | 8653680000 | 3808905000 | 2604907000 | 15067492000
1557 | 경인건설본부 | 경기건설지사 | 6 | 154kV 희곡S/S M.Tr 설치공사 | 전기(송변전) | 경기도 | 제한경쟁 | 320000000 | 2320000000 | 0 | 2640000000
1558 | 경인건설본부 | 구조설계부 | 6 | 번천S/S 배전인출전력구공사 | 전력구 | 경기도 | 일반경쟁 | 30920000000 | 3430000000 |  | 34350000000
1559 | 경인건설본부 | 남서울인천건설지사 | 6 | 345kV 서서울-신광명T/L 지중화공사(군포대야미) | 전기(송변전) | 경기도 | 일반경쟁 | 1936000000 | 626000000 | 292000000 | 2854000000
1560 | 경인건설본부 | 전자통신부 | 6 | 154kV 동송산S/S 전력통신설비 시설공사 | ICT | 경기도 | 제한경쟁 | 200000000 | 300000000 |  | 500000000
1561 | 경인건설본부 | 지중건설부 | 6 | 154kV 신파주-덕이 지중T/L 건설공사 | 전기(송변전) | 경기도 | 일반경쟁 | 8259000000 | 21567000000 |  | 29826000000
1562 | 경인건설본부 | 지중건설부 | 6 | 북안산S/S 배전전력구 소방설비공사 | 소방 | 경기도 | 일반경쟁 | 345000000 | 0 | 0 | 345000000
1563 | 경인건설본부 | 지중건설부 | 6 | 북안산S/S 배전전력구 전기설비공사 | 전기(송변전) | 경기도 | 일반경쟁 | 555000000 | 0 | 0 | 555000000
1564 | 광주전남본부 | 강진전력지사 | 6 | 효성제 25.8kV GIS 메커니즘 분해점검 공사 | 전기(송변전) | 전라남도 | 수의계약 | 35000000 |  |  | 35000000 | 국가계약법시행령 제26조 1항 2호 바목
1565 | 광주전남본부 | 배전건설부 | 6 | 광주 에너지밸리 일반산단 간선설치공사(단지 외) | 전기(배전) | 전라남도 | 제한경쟁 | 686649000 | 579676000 | 0 | 1266325000
1566 | 광주전남본부 | 배전운영부 | 6 | '24년 광주전남본부 중공접지강봉 접지보강공사 | 전기(배전) | 광주광역시 | 제한경쟁 | 31000000 | 3000000 | 0 | 34000000
1567 | 광주전남본부 | 송전운영부 | 6 | 66kV 운남T/L 등 2개 지중T/L 철거공사 | 전기(송변전) | 광주광역시,전라남도 | 일반경쟁 | 160000000 | 0 | 40000000 | 200000000
1568 | 광주전남본부 | 전자제어부 | 6 | 남광주-금천T/L OPGW 지장이설공사 | ICT | 광주광역시,전라남도 | 수의계약 | 60000000 | 0 | 0 | 60000000 | 국가계약법시행령 제26조 1항 2호 가목
1569 | 광주전남본부 | 토건운영부 | 6 | 154kV 계림-승주T/L 지장송전선로 이설공사 | 토목 | 광주광역시,전라남도 | 일반경쟁 | 300000000 |  |  | 300000000
1570 | 광주전남본부 | 토건운영부 | 6 | 154kV 여천S/S GIS 연결전력구 공사 | 토목 | 전라남도 | 일반경쟁 | 1100000000 |  |  | 1100000000
1571 | 광주전남본부 | 토건운영부 | 6 | 강진전력지사 관내 변전소 유지보수공사 | 건축 | 전라남도 | 일반경쟁 | 16000000 |  |  | 16000000
1572 | 광주전남본부 | 토건운영부 | 6 | 광주전남관내 변전소 유지보수공사 | 토목 | 광주광역시,전라남도 | 일반경쟁 | 30000000 |  |  | 30000000
1573 | 광주전남본부 | 토건운영부 | 6 | 광주전력지사 관내 변전소 유지보수공사 | 건축 | 전라남도 | 일반경쟁 | 16000000 |  |  | 16000000
1574 | 광주전남본부 | 토건운영부 | 6 | 남광주변전소 등 2개소 내화 도장 전면 보수공사 | 건축 | 전라남도 | 일반경쟁 | 480000000 |  |  | 480000000
1575 | 광주전남본부 | 토건운영부 | 6 | 목포전력지사 관내 변전소 유지보수공사 | 건축 | 전라남도 | 일반경쟁 | 16000000 |  |  | 16000000
1576 | 광주전남본부 | 토건운영부 | 6 | 순천전력지사 관내 변전소 유지보수공사 | 건축 | 전라남도 | 일반경쟁 | 16000000 |  |  | 16000000
1577 | 광주전남본부 | 토건운영부 | 6 | 직할 관내 변전소 유지보수공사 | 건축 | 광주광역시 | 일반경쟁 | 16000000 |  |  | 16000000
1578 | 광주전남본부 | 토건운영부 | 6 | 호남권 변전기술 종합센터 증축공사 | 건축 | 광주광역시 | 일반경쟁 | 3000000000 | 1000000000 |  | 4000000000
1579 | 남부건설본부 | 대구경북건설지사 | 6 | 154kV 명곡S/S 토건공사(소방설비) | 소방 | 대구광역시 | 제한경쟁 | 600000000 | 150000000 | 0 | 750000000
1580 | 남부건설본부 | 대구경북건설지사 | 6 | 154kV 북다산S/S 토건공사(소방설비) | 소방 | 경상북도 | 제한경쟁 | 600000000 | 150000000 | 0 | 750000000
1581 | 남부건설본부 | 변전건설부 | 6 | 154kV 대동S/S 건설공사(화재확산방지재 설치) | 전문 | 경상남도 | 제한경쟁 | 100000000 | 0 |  | 100000000
1582 | 남부건설본부 | 변전건설부 | 6 | 765kV 북경남S/S #2M.Tr 증설공사(일반도급) | 전기(송변전) | 경상남도 | 일반경쟁 | 9000000000 | 5772000000 |  | 14772000000
1583 | 남부건설본부 | 송전건설부 | 6 | 345kV 신양산S/S STACOM 지중연결 건설사업 | 전기(송변전) | 부산광역시 | 제한경쟁 | 200000000 | 380000000 | 10000000 | 590000000
1584 | 남부건설본부 | 송전건설부 | 6 | 345kV 신울산S/S STACOM 지중연결 건설사업 | 전기(송변전) | 울산광역시 | 제한경쟁 | 100000000 | 600000000 | 10000000 | 710000000
1585 | 남부건설본부 | 송전건설부 | 6 | 통영-아주 전력구 소방설비공사 | 소방 | 경상남도 | 제한경쟁 | 700000000 | 100000000 |  | 800000000
1586 | 남부건설본부 | 송전건설부 | 6 | 통영-아주 전력구 전기설비공사 | 기타 | 경상남도 | 제한경쟁 | 700000000 | 150000000 |  | 850000000
1587 | 남서울본부 | ICT운영부 | 6 | 2024년 배전자동화 자가 광케이블 시설공사 | ICT | 서울특별시 | 일반경쟁 | 160000000 | 20000000 |  | 180000000
1588 | 남서울본부 | 구로금천지사 | 6 | 개봉1빗물펌프장 15MW 증설공사 | 전기(배전) | 서울특별시 | 제한경쟁 | 982000000 | 941000000 | 23000000 | 1946000000
1589 | 남서울본부 | 전력공급부 | 6 | 사임당로(서이초 통학로) 지중화공사 본공사 | 전기(배전) | 서울특별시 | 제한경쟁 | 757251000 | 470969000 | 0 | 1228220000
1590 | 남서울본부 | 전력공급부 | 6 | 사임당로(서이초 통학로) 지중화공사 위치탐사 | 전기(배전) | 서울특별시 | 제한경쟁 | 23741000 | 0 |  | 23741000
1591 | 남서울본부 | 지중설비부 | 6 | 2024년 남서울본부 직할 활선엘보분리연결공사 | 전기(배전) | 서울특별시 | 제한경쟁 | 40000000 | 0 | 0 | 40000000
1592 | 남서울본부 | 지중설비부 | 6 | 24년 직할 누전탐사공사 | 전기(배전) | 서울특별시 | 제한경쟁 | 15000000 | 0 | 0 | 15000000
1593 | 대구본부 | ICT기술부 | 6 | 전력구 비상통신망 구축 | ICT | 대구광역시,경상북도 | 제한경쟁 | 40000000 | 30000000 | 10000000 | 80000000
1594 | 대구본부 | 경산전력지사 | 6 | 청도S/S 무인보안시스템 보강공사 | ICT | 경상북도 | 제한경쟁 | 150000000 | 120000000 |  | 270000000
1595 | 대구본부 | 경영지원부 | 6 | 동대구지사 외벽 코킹 보수공사 | 건축 | 대구광역시 | 제한경쟁 | 20000000 | 0 | 0 | 20000000
1596 | 대구본부 | 그리드보강부 | 6 | 154kV 김천S/S 현대화공사(종합예방진단시스템 설치) | 전기(송변전) | 경상북도 | 제한경쟁 | 185000000 | 1150000000 |  | 1335000000
1597 | 대구본부 | 그리드보강부 | 6 | 154kV 범물-남대구T/L 송전선로 철거공사 | 전기(송변전) | 대구광역시 | 제한경쟁 | 1600000000 |  |  | 1600000000
1598 | 대구본부 | 동대구지사 | 6 | 동구지역 하반기 수목전지공사 | 전기(배전) | 대구광역시 | 제한경쟁 | 159093579 |  |  | 159093579
1599 | 대구본부 | 동대구지사 | 6 | 수성구지역 하반기 수목전지공사 | 전기(배전) | 대구광역시 | 제한경쟁 | 284433490 |  |  | 284433490
1600 | 대구본부 | 토건기술부 | 6 | 북포항, 구지S/S 구조보강공사 | 건축 | 대구광역시,경상북도 | 제한경쟁 | 111000000 |  |  | 111000000
1601 | 대전세종충남본부 | 배전건설부 | 6 | 아산 배방 갈매지구 단지내 간선설치공사 | 전기(배전) | 충청남도 | 제한경쟁 | 1368618000 | 2052927000 |  | 3421545000
1602 | 대전세종충남본부 | 배전건설부 | 6 | 아산 탕정테크노 일반산단 2공구(단지내) 배전간선 설치공사 | 전기(배전) | 충청남도 | 제한경쟁 | 775000000 | 546000000 |  | 1321000000
1603 | 대전세종충남본부 | 배전건설부 | 6 | 아산 탕정테크노 일반산단 2공구(단지내) 배전간선 설치공사 도통시험공사 | 전기(배전) | 충청남도 | 제한경쟁 | 52600000 |  |  | 52600000
1604 | 대전세종충남본부 | 설비보강부 | 6 | 해미S/S 154kV 스마트서산10호태양광T/L GIS 설치공사(전문) | 전기(송변전) | 충청남도 | 제한경쟁 | 100000000 | 320000000 | 0 | 420000000
1605 | 대전세종충남본부 | 설비보강부 | 6 | 해미S/S 154kV 스마트서산10호태양광T/L GIS 증설공사(일반) | 전기(송변전) | 충청남도 | 제한경쟁 | 57000000 | 30000000 | 0 | 87000000
1606 | 대전세종충남본부 | 세종전력지사 | 6 | 154kV 조치원-월산T/L 안전이격거리확보공사 | 전기(송변전) | 세종특별자치시 | 일반경쟁 | 700000000 | 160000000 | 90000000 | 950000000
1607 | 대전세종충남본부 | 세종전력지사 | 6 | 154kV 조치원-전의T/L 안전이격거리확보공사 | 전기(송변전) | 세종특별자치시 | 일반경쟁 | 1606000000 | 669000000 | 237000000 | 2512000000
1608 | 대전세종충남본부 | 세종전력지사 | 6 | 154kV 주변압기 및 OLTC 정밀점검 공사 | 전기(송변전) | 세종특별자치시 | 일반경쟁 | 232218000 | 4939200 |  | 237157200
1609 | 대전세종충남본부 | 세종전력지사 | 6 | 170kV GIS 정밀점검 공사 | 전기(송변전) | 세종특별자치시,대전광역시,충청남도 | 일반경쟁 | 650279000 | 644000 |  | 650923000
1610 | 대전세종충남본부 | 세종전력지사 | 6 | 신풍-공주T/L OPGW 3.8km 증설공사 | ICT | 충청남도 | 수의계약 | 200000000 | 15960000 | 0 | 215960000 | 국가계약법시행령 제26조 1항 2호 가목
1611 | 부산울산본부 | 배전건설부 | 6 | 동구 고관로 지중화공사 포장복구 | 토목 | 부산광역시 | 제한경쟁 | 50000000 | 20000000 |  | 70000000
1612 | 부산울산본부 | 전자제어부 | 6 | 154kV 북부산-양산-산막간 OPGW 증설공사 | ICT | 부산광역시,경상남도 | 수의계약 | 1200000000 | 80000000 |  | 1280000000 | 공기업ㆍ준정부기관 계약사무규칙 제8조 1항 2호
1613 | 부산울산본부 | 전자제어부 | 6 | 24년 송전전력구 9개소 IP기반 비상통신망 구축공사 | ICT | 부산광역시 | 일반경쟁 | 130000000 | 0 | 0 | 130000000
1614 | 서울본부 | ICT운영부 | 6 | 24년도 검침곤란개소 ami 우선구축공사 | ICT | 서울특별시 | 제한경쟁 | 100000000 |  |  | 100000000
1615 | 서울본부 | 광진성동지사 | 6 | 배전맨홀 청소공사 | 전기(배전) | 서울특별시 | 제한경쟁 | 60000000 |  |  | 60000000
1616 | 서울본부 | 전력공급부 | 6 | 중랑구 장안중학교 주변 지중화공사 | 전기(배전) | 서울특별시 | 제한경쟁 | 2203682000 | 700000000 |  | 2903682000
1617 | 서울본부 | 전자제어부 | 6 | 2023년 ICT용 노후 전원설비 교체공사 | ICT | 서울특별시 | 제한경쟁 | 15000000 | 100000000 |  | 115000000
1618 | 서울본부 | 전자제어부 | 6 | 지하전력구 PS-LTE 비상통신망 3차 구축공사 | ICT | 서울특별시 | 제한경쟁 | 170000000 | 800000000 |  | 970000000
1619 | 서울본부 | 토건운영부 | 6 | 전력구 유출수 중랑천 방류관로 설치공사 | 토목 | 서울특별시 | 제한경쟁 | 200000000 |  |  | 200000000
1620 | 인재개발원 | 교육지원부 | 6 | 본관 151, 207호 환경개선공사 | 전문 | 서울특별시 | 제한경쟁 | 150000000 |  |  | 150000000
1621 | 인천본부 | 배전운영부 | 6 | 2024년 인천본부 직할 지상변압기 활선엘보분리연결공사 | 전기(배전) | 인천광역시 | 제한경쟁 | 50000000 | 0 |  | 50000000
1622 | 인천본부 | 부평전력지사 | 6 | 154kV 남동-관교 등 4개 T/L 피뢰기교체공사 | 전기(송변전) | 인천광역시 | 일반경쟁 | 18000000 |  |  | 18000000
1623 | 인천본부 | 부평전력지사 | 6 | 345kV 신가좌-가정T/L (감시CCTV 설치) | 전기(송변전) | 인천광역시 | 일반경쟁 | 18000000 |  |  | 18000000
1624 | 인천본부 | 설비보강부 | 6 | 154kV 남정왕S/S #3M.Tr 전력케이블 설치공사 | 전기(송변전) | 경기도 | 제한경쟁 | 50000000 | 20000000 |  | 70000000
1625 | 인천본부 | 설비보강부 | 6 | 154kV 남정왕S/S #3M.Tr 증설공사(일반) | 전기(송변전) | 경기도 | 제한경쟁 | 140000000 | 200000000 |  | 340000000
1626 | 인천본부 | 설비보강부 | 6 | 154kV 남정왕S/S #3M.Tr 증설공사(전문) | 전기(송변전) | 경기도 | 제한경쟁 | 160000000 | 1385000000 |  | 1545000000
1627 | 인천본부 | 설비보강부 | 6 | 154kV 남정왕S/S #3M.Tr용 GIS 증설공사(전문) | 전기(송변전) | 경기도 | 제한경쟁 | 190000000 | 720000000 |  | 910000000
1628 | 인천본부 | 설비보강부 | 6 | 154kV 도당S/S #1M.Tr 전력케이블 설치공사 | 전기(송변전) | 경기도 | 제한경쟁 | 50000000 | 20000000 |  | 70000000
1629 | 인천본부 | 설비보강부 | 6 | 154kV 도당S/S #1M.Tr 증설공사(일반) | 전기(송변전) | 경기도 | 제한경쟁 | 140000000 | 200000000 |  | 340000000
1630 | 인천본부 | 설비보강부 | 6 | 154kV 도당S/S #1M.Tr 증설공사(전문) | 전기(송변전) | 경기도 | 제한경쟁 | 160000000 | 1740000000 |  | 1900000000
1631 | 인천본부 | 설비보강부 | 6 | 154kV 도당S/S #1M.Tr용 GIS 증설공사(전문) | 전기(송변전) | 경기도 | 제한경쟁 | 200000000 | 720000000 |  | 920000000
1632 | 인천본부 | 설비보강부 | 6 | 154kV 동송도S/S #1M.Tr 전력케이블 설치공사 | 전기(송변전) | 인천광역시 | 제한경쟁 | 50000000 | 20000000 |  | 70000000
1633 | 인천본부 | 설비보강부 | 6 | 154kV 동송도S/S #1M.Tr 증설공사(일반) | 전기(송변전) | 인천광역시 | 제한경쟁 | 140000000 | 200000000 |  | 340000000
1634 | 인천본부 | 설비보강부 | 6 | 154kV 동송도S/S #1M.Tr 증설공사(전문) | 전기(송변전) | 인천광역시 | 제한경쟁 | 160000000 | 1385000000 |  | 1545000000
1635 | 인천본부 | 설비보강부 | 6 | 154kV 동송도S/S #1M.Tr용 GIS 증설공사(전문) | 전기(송변전) | 인천광역시 | 제한경쟁 | 200000000 | 760000000 |  | 960000000
1636 | 인천본부 | 설비보강부 | 6 | 154kV 청천S/S #3M.Tr 전력케이블 설치공사 | 전기(송변전) | 인천광역시 | 제한경쟁 | 50000000 | 29000000 |  | 79000000
1637 | 인천본부 | 설비보강부 | 6 | 154kV 청천S/S #3M.Tr 증설공사(일반) | 전기(송변전) | 인천광역시 | 제한경쟁 | 140000000 | 126000000 |  | 266000000
1638 | 인천본부 | 설비보강부 | 6 | 154kV 청천S/S #3M.Tr 증설공사(전문) | 전기(송변전) | 인천광역시 | 제한경쟁 | 160000000 | 1040000000 |  | 1200000000
1639 | 인천본부 | 설비보강부 | 6 | 154kV 청천S/S #3M.Tr용 GIS 증설공사(전문) | 전기(송변전) | 인천광역시 | 제한경쟁 | 180000000 | 750000000 |  | 930000000
1640 | 인천본부 | 영종지사 | 6 | 중산동 제3연륙교 지장전주이설공사 | 전기(배전) | 인천광역시 | 제한경쟁 | 310389863 | 116827125 |  | 427216988
1641 | 인천본부 | 영종지사 | 6 | 중산동 제3연륙교 지장전주이설공사 도통시험 | 전기(배전) | 인천광역시 | 제한경쟁 | 45557703 |  |  | 45557703
1642 | 전력연구원 | 배전연구소 | 6 | AC/DC 하이브리드 배전망 실증 인프라 구축 | 전기(배전) | 전라북도 | 일반경쟁 | 130000000 | 160000000 | 40000000 | 330000000
1643 | 전북본부 | 배전연계부 | 6 | 동전주S/S 상삼D/L 대용량 1회선 신설공사 | 전기(배전) | 전라북도 | 일반경쟁 | 1199000000 | 600000000 | 0 | 1799000000
1644 | 전북본부 | 배전연계부 | 6 | 봉동S/S 비화D/L 대용량 1회선 신설공사 | 전기(배전) | 전라북도 | 제한경쟁 | 1598621000 | 1064469000 | 5104000 | 2668194000
1645 | 전북본부 | 변전운영부 | 6 | 154kV 팔봉S/S LG화학T/L GIS 대체공사(전문) | 전기(송변전) | 전라북도 | 수의계약 | 133280000 | 345720000 |  | 479000000 | 국가계약법시행령 제26조 1항 2호 바목
1646 | 전북본부 | 송전운영부 | 6 | 154kV 탄소-전주 등 10개 T/L EBG 가스채취밸브 설치공사 | 전기(송변전) | 전라북도 | 제한경쟁 | 120000000 | 0 | 0 | 120000000
1647 | 전북본부 | 송전운영부 | 6 | 탄소인출 등 2개 전력구 운영시스템 설치공사 | 전기(송변전) | 전라북도 | 제한경쟁 | 300000000 | 300000000 | 0 | 600000000
1648 | 제주본부 | 송변전부 | 6 | 마라도발전소 증축공사 | 토건 | 제주특별자치도 | 일반경쟁 | 1960000000 | 200000000 |  | 2160000000
1649 | 중부건설본부 | 건축부(TF) | 6 | 154kV 동세종S/S 토건공사 | 토건 | 대전광역시,세종특별자치시,충청남도 | 제한경쟁 | 8419982000 | 6173175000 | 0 | 14593157000
1650 | 중부건설본부 | 광주전남건설지사 | 6 | 154kV 광양항S/S 구내통신설비 시설공사 | ICT | 전라남도 | 일반경쟁 | 150000000 | 0 | 1000000 | 151000000
1651 | 중부건설본부 | 광주전남건설지사 | 6 | 345kV 광양-여수TP T/L 일부구간 지중화사업 | 전기(송변전) | 전라남도 | 일반경쟁 | 3682680000 | 10423190568 | 10000000 | 14115870568
1652 | 중부건설본부 | 구조설계부 | 6 | 고흥지역 전기공급시설 전력구공사(고흥-포두) | 전력구 | 전라남도 | 일반경쟁 | 4500000000 | 500000000 |  | 5000000000
1653 | 중부건설본부 | 구조설계부 | 6 | 충주지역 전기공급시설 전력구공사(서충주 배전인출) | 전력구 | 충청북도 | 제한경쟁 | 11701000000 |  |  | 11701000000 | 국가계약법시행령 제26조 1항 2호 가목
1654 | 중부건설본부 | 변전건설부 | 6 | 154kV 남공주S/S 건설공사(일반) | 전기(송변전) | 충청남도 | 일반경쟁 | 1207000000 | 2045000000 |  | 3252000000
1655 | 중부건설본부 | 변전건설부 | 6 | 154kV 동세종S/S 건설공사(일반) | 전기(송변전) | 세종특별자치시 | 일반경쟁 | 1300000000 | 1900000000 | 0 | 3200000000
1656 | 중부건설본부 | 서남해송전부 | 6 | 154kV 운남#2-운남#3 해저케이블 건설사업 | 전기(송변전) | 전라남도 | 일반경쟁 | 32830000000 | 35570000000 | 1800000000 | 70200000000
1657 | 중부건설본부 | 서남해송전부 | 6 | 154kV 화원-안좌 해저케이블 용량증대(2차) 건설사업 | 전기(송변전) | 전라남도 | 일반경쟁 | 24700000000 | 18100000000 | 1900000000 | 44700000000
1658 | 중부건설본부 | 서남해토건부 | 6 | 345kV 신제천S/S FACTS 제어동 토건공사 | 토건 | 충청북도 | 제한경쟁 | 8070458000 | 3503780000 |  | 11574238000
1659 | 중부건설본부 | 송전건설부 | 6 | 154kV 금왕-성본 지중T/L 건설공사 | 전기(송변전) | 충청북도 | 일반경쟁 | 3189000000 | 8982000000 | 146000000 | 12317000000
1660 | 중부건설본부 | 송전건설부 | 6 | 154kV 사직-율량 지중T/L 건설공사 | 전기(송변전) | 충청북도 | 일반경쟁 | 5640000000 | 14730000000 | 110000000 | 20480000000
1661 | 중부건설본부 | 송전건설부 | 6 | 154kV 신탕정-탕정#3 지중T/L 건설공사 | 전기(송변전) | 충청남도 | 일반경쟁 | 411000000 | 524000000 | 24000000 | 959000000
1662 | 중부건설본부 | 전북건설지사 | 6 | 154kV 북임실S/S M.Tr 설치공사(전문) | 전기(송변전) | 전라북도 | 제한경쟁 | 327546000 | 2301333334 | 80782000 | 2709661334
1663 | 중부건설본부 | 전자통신부 | 6 | 154kV 대산개폐소분기T/L OPGW 시설공사 | ICT | 충청남도 | 수의계약 | 200000000 | 10000000 | 0 | 210000000 | 공기업ㆍ준정부기관 계약사무규칙 제8조 1항 2호
1664 | 중부건설본부 | 전자통신부 | 6 | 154kV 소정S/S 전력통신설비 시설공사 | ICT | 세종특별자치시, 충청남도 | 제한경쟁 | 212000000 | 534000000 | 5000000 | 751000000
1665 | 중부건설본부 | 전자통신부 | 6 | 154kV 완산S/S 전력통신설비 시설공사 | ICT | 전라북도 | 제한경쟁 | 200000000 | 500000000 | 0 | 700000000
1666 | 중부건설본부 | 충북강원건설지사 | 6 | 154kV 초정-보은T/L 건설공사 1공구 | 전기(송변전) | 충청북도 | 일반경쟁 | 35000000000 | 20000000000 | 0 | 55000000000
1667 | 중부건설본부 | 충북강원건설지사 | 6 | 154kV 초정-보은T/L 건설공사 2공구 | 전기(송변전) | 충청북도 | 일반경쟁 | 37724280000 | 16000000000 | 0 | 53724280000
1668 | 충북본부 | 배전건설부 | 6 | 괴산읍(산막이시장) 그린뉴딜 지중화 도통시험공사 | 전기(배전) | 충청북도 | 제한경쟁 | 51117070 |  |  | 51117070
1669 | 충북본부 | 배전건설부 | 6 | 영동 황간로 지중화공사 | 전기(배전) | 충청북도 | 일반경쟁 | 827700000 | 709167000 |  | 1536867000
1670 | 충북본부 | 변전운영부 | 6 | 광혜원S/S 23kV 장기사용 GIS 대체공사(일반) | 전기(송변전) | 충청북도 | 제한경쟁 | 957000000 | 10000000 | 0 | 967000000
1671 | 충북본부 | 변전운영부 | 6 | 광혜원S/S 23kV 장기사용 GIS 대체공사(전력케이블) | 전기(송변전) | 충청북도 | 제한경쟁 | 264000000 | 44000000 | 0 | 308000000
1672 | 충북본부 | 변전운영부 | 6 | 광혜원S/S 23kV 장기사용 GIS 대체공사(전문) | 전기(송변전) | 충청북도 | 제한경쟁 | 922000000 | 2380000000 | 0 | 3302000000
1673 | 충북본부 | 변전운영부 | 6 | 오창S/S 23kV 장기사용 GIS 대체공사(일반) | 전기(송변전) | 충청북도 | 제한경쟁 | 957000000 | 10000000 | 0 | 967000000
1674 | 충북본부 | 변전운영부 | 6 | 오창S/S 23kV 장기사용 GIS 대체공사(전력케이블) | 전기(송변전) | 충청북도 | 제한경쟁 | 176000000 | 0 | 0 | 176000000
1675 | 충북본부 | 변전운영부 | 6 | 오창S/S 23kV 장기사용 GIS 대체공사(전문) | 전기(송변전) | 충청북도 | 제한경쟁 | 595000000 | 1536000000 | 0 | 2131000000
1676 | 충북본부 | 송전운영부 | 6 | 345kV 서안성-신진천 T/L 항공장애표시구 설치공사 | 전기(송변전) | 충청북도 | 일반경쟁 | 148962000 | 9500000 |  | 158462000
1677 | 충북본부 | 전자제어부 | 6 | 신충주S/S 울타리감지시스템 교체공사 | ICT | 충청북도 | 제한경쟁 | 25000000 | 115000000 | 0 | 140000000
1678 | 충북본부 | 충주지사 | 6 | 24년 충주지사 수급지점 개폐공사 | 전기(배전) | 충청북도 | 제한경쟁 | 200000000 |  |  | 200000000
1679 | 충북본부 | 토건운영부 | 6 | 단양 등 4개 변전소 여직원화장실 설치공사 | 건축 | 충청북도 | 일반경쟁 | 50000000 |  |  | 50000000
1680 | 강원본부 | 경영지원부 | 7 | 삼척지사 냉난방 팬코일 교체공사 | 기타 | 강원특별자치도 | 제한경쟁 | 25000000 |  |  | 25000000
1681 | 강원본부 | 토건운영부 | 7 | 2024년 강원본부 관내 지중구조물 보수공사 | 토목 | 강원특별자치도 | 제한경쟁 | 20000000 |  |  | 20000000
1682 | 경기본부 | 배전설계부 | 7 | 용인 반도체클러스터 일반산업단지 배전간설 설치공사(관로) | 전기(배전) | 경기도 | 수의계약 | 8029183000 | 4974136000 |  | 13003319000 | 국가계약법시행령 제26조 1항 2호 가목, 나목
1683 | 경기본부 | 배전설계부 | 7 | 용인 반도체클러스터 일반산업단지 배전간설 설치공사(전기) | 전기(배전) | 경기도 | 제한경쟁 | 5417111000 | 4270559000 |  | 9687670000
1684 | 경기본부 | 토건운영부 | 7 | 분당변전소 외관 리모델링 공사 | 건축 | 경기도 | 제한경쟁 | 430000000 |  |  | 430000000
1685 | 경기북부본부 | ICT운영부 | 7 | 파주 운정3지구 2공구 광통신망 구축 | ICT | 경기도 | 일반경쟁 | 150000000 | 14000000 | 0 | 164000000
1686 | 경기북부본부 | 배전건설부 | 7 | 양주 은남 산업단지 설치공사 도통시험공사 | 전기(배전) | 경기도 | 제한경쟁 | 200000000 |  |  | 200000000
1687 | 경기북부본부 | 변전운영부 | 7 | 고양S/S #4M.Tr 설치공사(전문) | 전기(송변전) | 경기도 | 제한경쟁 | 140000000 | 1400000000 | 40000000 | 1580000000
1688 | 경기북부본부 | 변전운영부 | 7 | 고양S/S #4M.Tr 증설공사(일반도급) | 전기(송변전) | 경기도 | 제한경쟁 | 75000000 | 60000000 | 30000000 | 165000000
1689 | 경기북부본부 | 변전운영부 | 7 | 고양S/S #4M.Tr용 개폐장치 설치공사(전문) | 전기(송변전) | 경기도 | 제한경쟁 | 130000000 | 800000000 | 20000000 | 950000000
1690 | 경기북부본부 | 변전운영부 | 7 | 고양S/S #4M.Tr용 전력케이블 설치공사(전문) | 전기(송변전) | 경기도 | 제한경쟁 | 40000000 | 20000000 | 0 | 60000000
1691 | 경기북부본부 | 변전운영부 | 7 | 덕소S/S #4M.Tr 설치공사(전문) | 전기(송변전) | 경기도 | 제한경쟁 | 140000000 | 1400000000 | 40000000 | 1580000000
1692 | 경기북부본부 | 변전운영부 | 7 | 덕소S/S #4M.Tr 증설공사(일반도급) | 전기(송변전) | 경기도 | 제한경쟁 | 75000000 | 60000000 | 30000000 | 165000000
1693 | 경기북부본부 | 변전운영부 | 7 | 덕소S/S #4M.Tr용 개폐장치 설치공사(전문) | 전기(송변전) | 경기도 | 제한경쟁 | 130000000 | 800000000 | 20000000 | 950000000
1694 | 경기북부본부 | 변전운영부 | 7 | 덕소S/S #4M.Tr용 전력케이블 설치공사(전문) | 전기(송변전) | 경기도 | 제한경쟁 | 40000000 | 20000000 | 0 | 60000000
1695 | 경기북부본부 | 변전운영부 | 7 | 덕이S/S #4M.Tr 설치공사(전문) | 전기(송변전) | 경기도 | 제한경쟁 | 140000000 | 1400000000 | 40000000 | 1580000000
1696 | 경기북부본부 | 변전운영부 | 7 | 덕이S/S #4M.Tr 증설공사(일반도급) | 전기(송변전) | 경기도 | 제한경쟁 | 75000000 | 60000000 | 30000000 | 165000000
1697 | 경기북부본부 | 변전운영부 | 7 | 덕이S/S #4M.Tr용 개폐장치 설치공사(전문) | 전기(송변전) | 경기도 | 제한경쟁 | 130000000 | 800000000 | 20000000 | 950000000
1698 | 경기북부본부 | 변전운영부 | 7 | 덕이S/S #4M.Tr용 전력케이블 설치공사(전문) | 전기(송변전) | 경기도 | 제한경쟁 | 40000000 | 20000000 | 0 | 60000000
1699 | 경기북부본부 | 변전운영부 | 7 | 운정S/S #1M.Tr 설치공사(전문) | 전기(송변전) | 경기도 | 제한경쟁 | 140000000 | 1400000000 | 40000000 | 1580000000
1700 | 경기북부본부 | 변전운영부 | 7 | 운정S/S #1M.Tr 증설공사(일반도급) | 전기(송변전) | 경기도 | 제한경쟁 | 75000000 | 60000000 | 30000000 | 165000000
1701 | 경기북부본부 | 변전운영부 | 7 | 운정S/S #1M.Tr용 개폐장치 설치공사(전문) | 전기(송변전) | 경기도 | 제한경쟁 | 130000000 | 800000000 | 20000000 | 950000000
1702 | 경기북부본부 | 변전운영부 | 7 | 운정S/S #1M.Tr용 전력케이블 설치공사(전문) | 전기(송변전) | 경기도 | 제한경쟁 | 40000000 | 20000000 | 0 | 60000000
1703 | 경기북부본부 | 변전운영부 | 7 | 지축S/S #4M.Tr 설치공사(전문) | 전기(송변전) | 경기도 | 제한경쟁 | 140000000 | 1400000000 | 40000000 | 1580000000
1704 | 경기북부본부 | 변전운영부 | 7 | 지축S/S #4M.Tr 증설공사(일반도급) | 전기(송변전) | 경기도 | 제한경쟁 | 75000000 | 60000000 | 30000000 | 165000000
1705 | 경기북부본부 | 변전운영부 | 7 | 지축S/S #4M.Tr용 개폐장치 설치공사(전문) | 전기(송변전) | 경기도 | 제한경쟁 | 130000000 | 800000000 | 20000000 | 950000000
1706 | 경기북부본부 | 변전운영부 | 7 | 지축S/S #4M.Tr용 전력케이블 설치공사(전문) | 전기(송변전) | 경기도 | 제한경쟁 | 40000000 | 20000000 | 0 | 60000000
1707 | 경기북부본부 | 전자제어부 | 7 | 광역계통센터 전력계통표시장치 교체시행 | ICT | 경기도 | 일반경쟁 | 50000000 | 500000000 |  | 550000000
1708 | 경기북부본부 | 토건운영부 | 7 | 포천지사 본관 내진보강공사 | 건축 | 경기도 | 일반경쟁 | 30000000 | 0 | 0 | 30000000
1709 | 경기북부본부 | 파주지사 | 7 | 금촌SS 용량부족 해소 선로확충(월롱SS 1회선인출) 공사 | 전기(배전) | 경기도 | 일반경쟁 | 900000000 | 1800000000 |  | 2700000000
1710 | 경기북부본부 | 파주지사 | 7 | 금촌SS 용량부족 해소 선로확충(월롱SS 1회선인출) 도통시험 | 전기(배전) | 경기도 | 제한경쟁 | 30000000 |  |  | 30000000
1711 | 경기북부본부 | 파주지사 | 7 | 금촌SS 용량부족 해소 선로확충(월롱SS 1회선인출) 압입공사 | 전기(배전) | 경기도 | 제한경쟁 | 500000000 | 150000000 |  | 650000000
1712 | 경기북부본부 | 파주지사 | 7 | 문발S/S 용량부족 해소 선로확충공사 | 전기(배전) | 경기도 | 일반경쟁 | 500000000 | 984000000 |  | 1484000000
1713 | 경남본부 | 변전운영부 | 7 | 154kV 한국철강T/L 증설공사(GIS설치) | 전기(송변전) | 경상남도 | 일반경쟁 | 65644000 | 374576000 |  | 440220000
1714 | 경남본부 | 변전운영부 | 7 | 154kV 한국철강T/L 증설공사(일반도급) | 전기(송변전) | 경상남도 | 일반경쟁 | 32658000 | 14300000 |  | 46958000
1715 | 경남본부 | 진주전력지사 | 7 | 154kV 변전소 무인보안시스템 교체공사 | ICT | 경상남도 | 제한경쟁 | 170000000 | 120000000 | 0 | 290000000
1716 | 경남본부 | 통영전력지사 | 7 | 154kV 변전소 무인보안시스템 교체공사 | ICT | 경상남도 | 제한경쟁 | 170000000 | 120000000 | 0 | 290000000
1717 | 경남본부 | 통영전력지사 | 7 | 154kV 신고성-통영 등 2개 T/L 추락방지장치 설치공사 | 전기(송변전) | 경상남도 | 제한경쟁 | 700000000 | 220000000 | 0 | 920000000
1718 | 경남본부 | 통영전력지사 | 7 | 345kV 창원-신고성 등 2개 T/L 추락방지장치 설치공사 | 전기(송변전) | 경상남도 | 제한경쟁 | 1100000000 | 600000000 | 0 | 1700000000
1719 | 경남본부 | 함안전력지사 | 7 | 2024년 345kV GIS 정밀점검공사(북경남) | 전기(송변전) | 경상남도 | 제한경쟁 | 757770125 | 18994200 | 0 | 776764325
1720 | 경남본부 | 함안전력지사 | 7 | 2024년 마산S/S OLTC 대체 | 전기(송변전) | 경상남도 | 제한경쟁 | 39205000 | 211130000 | 0 | 250335000
1721 | 경북본부 | 배전운영부 | 7 | 2024년 경북본부 직할 가이더봉 접지보강공사 | 전기(배전) | 경상북도 | 제한경쟁 | 60000000 | 10000000 | 0 | 70000000
1722 | 경인건설본부 | 건축부 | 7 | 345kV 신송도변전소 토건공사 | 토건 | 인천광역시 | 제한경쟁 | 39252000000 | 14406000000 | 14406000000 | 68064000000
1723 | 경인건설본부 | 경기건설지사 | 7 | 154kV 고림분기T/L 건설공사 | 전기(송변전) | 경기도 | 일반경쟁 | 3128073000 | 1127468000 | 430722000 | 4686263000
1724 | 경인건설본부 | 경기건설지사 | 7 | 154kV 북장안S/S 170kV EGIS 설치공사 | 전기(송변전) | 경기도 | 수의계약 | 720000000 | 5437557000 |  | 6157557000 | 국가계약법시행령 제26조 1항 2호 바목
1725 | 경인건설본부 | 경기건설지사 | 7 | 154kV 북장안S/S 25.8kV EGIS 설치공사 | 전기(송변전) | 경기도 | 제한경쟁 | 377000000 | 1183863000 |  | 1560863000
1726 | 경인건설본부 | 경기건설지사 | 7 | 154kV 성포-안산(증) 지중T/L 건설 | 전기(송변전) | 경기도 | 일반경쟁 | 1500000000 | 2550000000 |  | 4050000000
1727 | 경인건설본부 | 경기건설지사 | 7 | 154kV 희곡분기 전력구 소방설비공사 | 소방 | 경기도 | 일반경쟁 | 950000000 | 410000000 |  | 1360000000
1728 | 경인건설본부 | 경기건설지사 | 7 | 345kV 동용인S/S 건설공사 | 전기(송변전) | 경기도 | 제한경쟁 | 3266500000 | 1421000000 |  | 4687500000
1729 | 경인건설본부 | 경기건설지사 | 7 | 345kV 동용인S/S 내선공사 | 전기(송변전) | 경기도 | 일반경쟁 | 2178552000 | 750000000 |  | 2928552000
1730 | 경인건설본부 | 경기건설지사 | 7 | 345kV 동용인S/S 소방시설공사 | 전기(송변전) | 경기도 | 일반경쟁 | 3501410000 | 200000000 |  | 3701410000
1731 | 경인건설본부 | 경기건설지사 | 7 | 345kV 신기흥S/S 건설공사 | 전기(송변전) | 경기도 | 제한경쟁 | 3266500000 | 1421000000 |  | 4687500000
1732 | 경인건설본부 | 경기건설지사 | 7 | 345kV 신기흥S/S 구내통신설비 시설공사 | ICT | 경기도 | 일반경쟁 | 400000000 |  |  | 400000000
1733 | 경인건설본부 | 경기건설지사 | 7 | 345kV 신기흥S/S 내선공사 | 전기(송변전) | 경기도 | 일반경쟁 | 2178552000 | 750000000 |  | 2928552000
1734 | 경인건설본부 | 경기건설지사 | 7 | 345kV 신기흥S/S 소방시설공사 | 전기(송변전) | 경기도 | 일반경쟁 | 3501410000 | 200000000 |  | 3701410000
1735 | 경인건설본부 | 구조설계부 | 7 | 용인지역 전기공급시설 전력구공사(고림S/S 배전인출) | 전력구 | 경기도 | 일반경쟁 | 3600000000 | 900000000 |  | 4500000000
1736 | 경인건설본부 | 변전건설부 | 7 | 154kV 수색S/S GIS 설치공사 | 전기(송변전) | 서울특별시 | 제한경쟁 | 700000000 | 5330000000 |  | 6030000000
1737 | 경인건설본부 | 변전건설부 | 7 | 154kV 증산S/S GIS 설치공사 | 전기(송변전) | 서울특별시 | 제한경쟁 | 750000000 | 7750000000 |  | 8500000000
1738 | 경인건설본부 | 지중건설부 | 7 | 154kV 구리-상봉(증) 지중T/L 건설공사 | 전기(송변전) | 경기도 | 일반경쟁 | 2890000000 | 7500000000 |  | 10390000000
1739 | 광주전남본부 | ICT운영부 | 7 | 광주전남 24년 하반기 DAS 개폐기 신설 관련 광케이블 시설공사 | ICT | 광주광역시,전라남도 | 일반경쟁 | 280000000 | 20000000 |  | 300000000
1740 | 광주전남본부 | 강진전력지사 | 7 | 대불S/S 무인보안시스템 교체공사 | ICT | 전라남도 | 일반경쟁 | 90000000 | 80000000 |  | 170000000
1741 | 광주전남본부 | 광주전력지사 | 7 | 신광주, 신화순S/S 울타리 침투감지시스템 교체공사 | ICT | 전라남도 | 일반경쟁 | 100000000 | 60000000 |  | 160000000
1742 | 광주전남본부 | 배전건설부 | 7 | (정부지원) 광양중앙초교 통학로 지중화공사 | 전기(배전) | 전라남도 | 제한경쟁 | 578483000 | 196124000 | 0 | 774607000
1743 | 광주전남본부 | 송전운영부 | 7 | 154kV비아-하남T/L 철거공사 | 전기(송변전) | 광주광역시 | 일반경쟁 | 600000000 | 0 |  | 600000000
1744 | 광주전남본부 | 전자제어부 | 7 | 순천-승주T/L OPGW 지장 및 지중화 연장공사 | ICT | 전라남도 | 수의계약 | 80000000 | 0 | 0 | 80000000 | 국가계약법시행령 제26조 1항 2호 가목
1745 | 남부건설본부 | 대구경북건설지사 | 7 | 154kV 명곡S/S 건설공사(일반도급) | 전기(송변전) | 대구광역시 | 일반경쟁 | 1000000000 | 2000000000 | 0 | 3000000000
1746 | 남부건설본부 | 대구경북건설지사 | 7 | 154kV 북다산S/S 건설공사(일반도급) | 전기(송변전) | 경상북도 | 일반경쟁 | 1000000000 | 2000000000 | 0 | 3000000000
1747 | 남부건설본부 | 대구경북건설지사 | 7 | 345kV 신장수S/S 토건공사(소방설비) | 소방 | 전라북도 | 제한경쟁 | 750000000 | 150000000 | 0 | 900000000
1748 | 남부건설본부 | 대구경북건설지사 | 7 | 동해안변환소 AC배후계통 토건공사(소방설비) | 소방 | 경상북도 | 제한경쟁 | 750000000 | 150000000 | 0 | 900000000
1749 | 남부건설본부 | 변전건설부 | 7 | 154kV 정촌S/S 건설공사(전력케이블 설치) | 전기(송변전) | 경상남도 | 제한경쟁 | 100000000 | 50000000 |  | 150000000
1750 | 남부건설본부 | 변전건설부 | 7 | 345kV 새울스위치야드 건설공사 | 전기(송변전) | 부산광역시 | 일반경쟁 | 2000000000 |  |  | 2000000000
1751 | 남부건설본부 | 변전건설부 | 7 | 765kV 북경남S/S #2M.Tr 증설공사(M.Tr) | 전기(송변전) | 경상남도 | 제한경쟁 | 1900000000 | 24300000000 |  | 26200000000 | 국가계약법시행령 제26조 1항 2호 바목
1752 | 남부건설본부 | 변전건설부 | 7 | 765kV 북경남S/S #2M.Tr 증설공사(개폐장치) | 전기(송변전) | 경상남도 | 제한경쟁 | 4000000000 | 21589000000 |  | 25589000000 | 국가계약법시행령 제26조 1항 2호 바목
1753 | 남부건설본부 | 변전건설부 | 7 | 765kV 북경남S/S 현장제어동 소방설비공사 | 소방 | 경상남도 | 제한경쟁 | 250000000 | 30000000 |  | 280000000
1754 | 남부건설본부 | 변전건설부 | 7 | 765kV 북경남S/S 현장제어동 전기설비공사 | 기타 | 경상남도 | 제한경쟁 | 300000000 | 30000000 |  | 330000000
1755 | 남서울본부 | 강남지사 | 7 | 늘봄지16R3등 PCBs 무탭변압기 교체공사(정책) | 전기(배전) | 서울특별시 | 일반경쟁 | 24715891 | 43681970 |  | 68397861
1756 | 남서울본부 | 강남전력지사 | 7 | 논현선릉 등 2개 전력구 운영시스템 설치공사 | 전기(송변전) | 서울특별시 | 일반경쟁 | 87000000 | 100000000 |  | 187000000
1757 | 남서울본부 | 강남지사 | 7 | 동부간선 지장물 이설공사(삼성역~영동대로남단) | 전기(배전) | 서울특별시 | 일반경쟁 | 1000000000 | 1000000000 | 1000000000 | 3000000000
1758 | 남서울본부 | 서초지사 | 7 | 2024년 서초지사 맨홀점검공사(오수처리장비) | 전기(배전) | 서울특별시,경기도 | 제한경쟁 | 95000000 |  |  | 95000000
1759 | 남서울본부 | 서초지사 | 7 | 2024년 서초지사 맨홀점검공사(외부점검장비) | 전기(배전) | 서울특별시,경기도 | 제한경쟁 | 85000000 |  |  | 85000000
1760 | 남서울본부 | 설비보강부 | 7 | 154kV 논일S/S #4M.Tr 설치공사 | 전기(송변전) | 서울특별시 | 제한경쟁 | 550000000 | 2100000000 |  | 2650000000
1761 | 남서울본부 | 설비보강부 | 7 | 154kV 논일S/S #4M.Tr 증설공사 | 전기(송변전) | 서울특별시 | 제한경쟁 | 100000000 |  |  | 100000000
1762 | 남서울본부 | 설비보강부 | 7 | 154kV 논일S/S #4M.Tr용 GIS 설치공사 | 전기(송변전) | 서울특별시 | 제한경쟁 | 180000000 | 700000000 |  | 880000000
1763 | 남서울본부 | 설비보강부 | 7 | 154kV 논일S/S #4M.Tr용 전력케이블 설치공사 | 전기(송변전) | 서울특별시 | 제한경쟁 | 150000000 | 40000000 |  | 190000000
1764 | 남서울본부 | 설비보강부 | 7 | 동서울S/S 종합정비공사(23kV Sh.R 이설) | 전기(송변전) | 경기도 | 제한경쟁 | 78000000 | 0 |  | 78000000
1765 | 남서울본부 | 설비보강부 | 7 | 동서울S/S 종합정비공사(23kV 친환경개폐장치) | 전기(송변전) | 경기도 | 제한경쟁 | 130000000 | 1670000000 |  | 1800000000
1766 | 남서울본부 | 지중설비부 | 7 | 24년 직할 배전맨홀 점검공사(오수처리장비) | 전기(배전) | 서울특별시 | 제한경쟁 | 25000000 | 0 | 0 | 25000000
1767 | 남서울본부 | 지중설비부 | 7 | 24년 직할 배전맨홀 점검공사(원스탑점검장비) | 전기(배전) | 서울특별시 | 제한경쟁 | 30000000 | 0 | 0 | 30000000
1768 | 대구본부 | 그리드보강부 | 7 | 154kV 왜관S/S #3M.Tr 증설공사(GIS 설치) | 전기(송변전) | 경상북도 | 제한경쟁 | 100000000 | 700000000 |  | 800000000
1769 | 대구본부 | 그리드보강부 | 7 | 154kV 왜관S/S #3M.Tr 증설공사(M.Tr 설치) | 전기(송변전) | 경상북도 | 제한경쟁 | 150000000 | 1300000000 |  | 1450000000
1770 | 대구본부 | 그리드보강부 | 7 | 154kV 왜관S/S #3M.Tr 증설공사(일반도급) | 전기(송변전) | 경상북도 | 제한경쟁 | 100000000 | 70000000 |  | 170000000
1771 | 대구본부 | 그리드보강부 | 7 | 154kV 왜관S/S #3M.Tr 증설공사(전력케이블 설치) | 전기(송변전) | 경상북도 | 제한경쟁 | 20000000 | 20000000 |  | 40000000
1772 | 대구본부 | 디지털기획부 | 7 | 포항 특별재생(1구간) 지중 광케이블 시설공사 | ICT | 경상북도 | 제한경쟁 | 21000000 | 3900000 | 0 | 24900000
1773 | 대구본부 | 배전건설부 | 7 | 경산 대임공공주택지구 간선설치공사(단지내) | 전기(배전) | 경상북도 | 제한경쟁 | 2000000000 | 2000000000 |  | 4000000000
1774 | 대구본부 | 배전운영부 | 7 | 칠성동2가 ㈜동부건설 지장전주 이설공사 | 전기(배전) | 대구광역시 | 제한경쟁 | 112027806 | 125892097 |  | 237919903
1775 | 대구본부 | 변전부 | 7 | 서대구S/S 345kV 주변압기 3차측 Sh.R 설치공사 | 전기(송변전) | 경상북도 | 일반경쟁 | 150000000 |  |  | 150000000
1776 | 대구본부 | 영덕지사 | 7 | 2024년 접지보강공사 | 전기(배전) | 경상북도 | 제한경쟁 | 30000000 | 0 | 0 | 30000000
1777 | 대구본부 | 토건기술부 | 7 | 구암S/S 외벽마감재 교체공사 | 건축 | 경상북도 | 제한경쟁 | 50000000 |  |  | 50000000
1778 | 대구본부 | 토건기술부 | 7 | 다사S/S 외벽마감재 교체공사 | 건축 | 대구광역시 | 제한경쟁 | 459000000 |  |  | 459000000
1779 | 대구본부 | 토건기술부 | 7 | 안심S/S 외벽마감재 교체공사 | 건축 | 대구광역시 | 제한경쟁 | 50000000 |  |  | 50000000
1780 | 대전세종충남본부 | 설비보강부 | 7 | 154kV 세종-월산T/L No.14~31 행복도시 지중화공사 | 전기(송변전) | 세종특별자치시 | 일반경쟁 | 8000000000 | 19600000000 | 0 | 27600000000
1781 | 대전세종충남본부 | 설비보강부 | 7 | 보령C/C 345kV 장기사용 GIS 교체공사(전문) | 전기(송변전) | 충청남도 | 제한경쟁 | 938000000 | 8567000000 | 110000000 | 9615000000
1782 | 부산울산본부 | 북부산지사 | 7 | 2024년 북부산지사 접지보강공사 | 전기(배전) | 부산광역시 | 제한경쟁 | 25000000 | 5000000 |  | 30000000
1783 | 서울본부 | ICT운영부 | 7 | 24년도 하반기 AMI 보강공사 | ICT | 서울특별시 | 수의계약 | 700000000 |  |  | 700000000 | 국가계약법시행령 제26조 1항 2호 가목
1784 | 서울본부 | 광진성동지사 | 7 | 2024년 광진성동지사 지상변압기 활선엘보 분리연결 공사 | 전기(배전) | 서울특별시 | 제한경쟁 | 70000000 |  |  | 70000000
1785 | 서울본부 | 노원도봉지사 | 7 | 방학초 통학로 지중화공사 | 전기(배전) | 서울특별시 | 제한경쟁 | 1892207000 | 761165000 | 162590000 | 2815962000
1786 | 서울본부 | 송전운영부 | 7 | 수색옥내화에 다른 지중송전선로 설치공사 | 전기(송변전) | 서울특별시 | 일반경쟁 | 5500000000 | 7300000000 |  | 12800000000
1787 | 서울본부 | 전자제어부 | 7 | 변전소 무인보안시스템 교체공사 | ICT | 서울특별시 | 제한경쟁 | 40000000 | 80000000 |  | 120000000
1788 | 서울본부 | 토건운영부 | 7 | 용답동 재개발지구내 매몰철탑기초 철거공사 | 토목 | 서울특별시 | 제한경쟁 | 100000000 |  |  | 100000000
1789 | 인천본부 | ICT운영부 | 7 | 송도10-2공구 광케이블 시설공사 | ICT | 인천광역시 | 일반경쟁 | 161251000 | 20440548 |  | 181691548
1790 | 인천본부 | 설비보강부 | 7 | 154kV GIS 교체공사(계양S/S)_일반 | 전기(송변전) | 인천광역시 | 제한경쟁 | 90000000 | 0 |  | 90000000
1791 | 인천본부 | 설비보강부 | 7 | 154kV GIS 교체공사(계양S/S)_전문 | 전기(송변전) | 인천광역시 | 제한경쟁 | 400000000 | 2185000000 |  | 2585000000
1792 | 인천본부 | 설비보강부 | 7 | 154kV GIS 교체공사(양곡S/S)_일반 | 전기(송변전) | 경기도 | 제한경쟁 | 95000000 | 0 |  | 95000000
1793 | 인천본부 | 설비보강부 | 7 | 154kV GIS 교체공사(양곡S/S)_전문 | 전기(송변전) | 경기도 | 제한경쟁 | 410000000 | 2136000000 |  | 2546000000
1794 | 인천본부 | 설비보강부 | 7 | 154kV GIS 교체공사(학익S/S)_일반 | 전기(송변전) | 인천광역시 | 제한경쟁 | 80000000 | 0 |  | 80000000
1795 | 인천본부 | 설비보강부 | 7 | 154kV GIS 교체공사(학익S/S)_전문 | 전기(송변전) | 인천광역시 | 제한경쟁 | 330000000 | 1840000000 |  | 2170000000
1796 | 인천본부 | 설비보강부 | 7 | 154kV 부흥-원미T/L SW 증설공사(일반) | 전기(송변전) | 인천광역시,경기도 | 제한경쟁 | 70000000 | 208000000 |  | 278000000
1797 | 인천본부 | 설비보강부 | 7 | 154kV 부흥-원미T/L SW 증설공사(전문) | 전기(송변전) | 인천광역시,경기도 | 제한경쟁 | 150000000 | 653000000 |  | 803000000
1798 | 인천본부 | 설비보강부 | 7 | 345kV GIS 교체공사(신가좌S/S)_일반 | 전기(송변전) | 인천광역시 | 제한경쟁 | 90000000 | 0 |  | 90000000
1799 | 인천본부 | 설비보강부 | 7 | 345kV GIS 교체공사(신가좌S/S)_전문 | 전기(송변전) | 인천광역시 | 제한경쟁 | 370000000 | 0 |  | 370000000
1800 | 인천본부 | 설비보강부 | 7 | 갈산S/S 154kV 신규수용공사(일반) | 전기(송변전) | 인천광역시 | 제한경쟁 | 70000000 | 208000000 |  | 278000000
1801 | 인천본부 | 설비보강부 | 7 | 갈산S/S 154kV 신규수용공사(전문) | 전기(송변전) | 인천광역시 | 제한경쟁 | 150000000 | 653000000 |  | 803000000
1802 | 인천본부 | 설비보강부 | 7 | 부천,원미S/S 154kV 신규수용공사(일반) | 전기(송변전) | 경기도 | 제한경쟁 | 70000000 | 208000000 |  | 278000000
1803 | 인천본부 | 설비보강부 | 7 | 부천,원미S/S 154kV 신규수용공사(전문) | 전기(송변전) | 경기도 | 제한경쟁 | 150000000 | 653000000 |  | 803000000
1804 | 인천본부 | 전력공급부 | 7 | 22.9kV 서도T11-T18 보강공사 | 전기(배전) | 인천광역시 | 제한경쟁 | 620174637 | 229583212 | 0 | 849757849
1805 | 전력연구원 | 기획관리실 시설운영부 | 7 | 고창 전력시험센터 내진보강 및 기타보수공사 | 건축 | 전라북도 | 일반경쟁 | 399305000 |  |  | 399305000
1806 | 전북본부 | 변전운영부 | 7 | 영등S/S 23kV 장기사용 GIS 교체공사(일반) | 전기(송변전) | 전라북도 | 일반경쟁 | 30000000 |  |  | 30000000
1807 | 전북본부 | 변전운영부 | 7 | 영등S/S 23kV 장기사용 GIS 교체공사(전문) | 전기(송변전) | 전라북도 | 제한경쟁 | 350000000 | 950000000 |  | 1300000000
1808 | 전북본부 | 변전운영부 | 7 | 영등S/S 23kV 전력케이블 교체공사 | 전기(송변전) | 전라북도 | 제한경쟁 | 70000000 | 1500000 |  | 71500000
1809 | 제주본부 | 송변전부 | 7 | 2024년 제주본부 관내 23kV 개폐장치 증설공사 | 전기(송변전) | 제주특별자치도 | 제한경쟁 | 105000000 | 210000000 | 45000000 | 360000000
1810 | 제주본부 | 송변전부 | 7 | 신서귀S/S 154kV 장기사용 GIS 교체공사(일반) | 전기(송변전) | 제주특별자치도 | 제한경쟁 | 117033600 |  | 46985000 | 164018600
1811 | 제주본부 | 송변전부 | 7 | 신서귀S/S 154kV 장기사용 GIS 교체공사(전문) | 전기(송변전) | 제주특별자치도 | 제한경쟁 | 348134400 | 1745550000 | 234297000 | 2327981400
1812 | 제주본부 | 전력ICT부 | 7 | 2024년 하반기 저압AMI 통신망 보강공사 | ICT | 제주특별자치도 | 수의계약 | 300000000 | 150000000 | 0 | 450000000 | 공기업ㆍ준정부기관 계약사무규칙 제8조 1항 2호
1813 | 중부건설본부 | 구조설계부 | 7 | 고흥지역 전기공급시설 전력구공사(고옥-보성#2) | 전력구 | 전라남도 | 일반경쟁 | 46920000000 | 5213000000 |  | 52133000000
1814 | 중부건설본부 | 변전건설부 | 7 | 154kV 첨단S/S 건설사업 GIS 설치공사 | 전기(송변전) | 전라남도 | 일반경쟁 | 942795000 | 4905026218 | 0 | 5847821218
1815 | 중부건설본부 | 변전건설부 | 7 | 154kV 첨단S/S 건설사업 M.Tr 설치공사 | 전기(송변전) | 전라남도 | 일반경쟁 | 317250000 | 2256000000 | 0 | 2573250000
1816 | 중부건설본부 | 서남해변환부 | 7 | 154kV 단양S/S FACTS 제어동 구내통신설비 시설공사 | ICT | 충청북도 | 일반경쟁 | 100000000 | 0 | 0 | 100000000
1817 | 중부건설본부 | 서남해변환부 | 7 | 154kV 북충주S/S FACTS 제어동 구내통신설비 시설공사 | ICT | 충청북도 | 일반경쟁 | 100000000 | 0 | 0 | 100000000
1818 | 중부건설본부 | 전북건설지사 | 7 | 154kV 남고창S/S 건설공사(일반) | 전기(송변전) | 전라북도 | 일반경쟁 | 1000000000 | 2000000000 | 0 | 3000000000
1819 | 중부건설본부 | 전북건설지사 | 7 | 154kV 남고창분기T/L 건설공사 | 전기(송변전) | 전라북도 | 일반경쟁 | 4957170000 | 6003050000 |  | 10960220000
1820 | 충북본부 | 경영지원부 | 7 | 충주지사 사옥 외부 보도블럭 보수공사 | 전문 | 충청북도 | 제한경쟁 | 15000000 |  |  | 15000000
1821 | 충북본부 | 배전건설부 | 7 | 서오창 테크노밸리 단지외 간선설치공사 | 전기(배전) | 충청북도 | 일반경쟁 | 1500000000 | 1000000000 | 100000000 | 2600000000
1822 | 충북본부 | 배전건설부 | 7 | 서오창 테크노밸리 단지외 간선설치공사 도통시험공사 | 전기(배전) | 충청북도 | 일반경쟁 | 20000000 | 0 | 0 | 20000000
1823 | 충북본부 | 변전운영부 | 7 | 감곡S/S 23kV 장기사용 GIS 대체공사(화재확산방지재) | 소방 | 충청북도 | 제한경쟁 | 70000000 | 0 | 0 | 70000000
1824 | HVDC건설본부 | 변환건설부 | 8 | 신가평변전소 STATCOM 건물전기 공사 | 전기(송변전) | 경기도 | 일반경쟁 | 750000000 | 80000000 | 0 | 830000000
1825 | HVDC건설본부 | 변환건설부 | 8 | 신의정부변전소 STATCOM 건물전기 공사 | 전기(송변전) | 경기도 | 일반경쟁 | 750000000 | 80000000 | 0 | 830000000
1826 | HVDC건설본부 | 토건부 | 8 | 345kV 신태백 FACTS 토건공사 | 토건 | 강원특별자치도 | 일반경쟁 | 7400000000 |  | 0 | 7400000000
1827 | HVDC건설본부 | 토건부 | 8 | 수도권 #2 변환소 토건공사 | 토건 | 경기도 | 일반경쟁 | 100000000000 |  | 0 | 100000000000
1828 | 경기본부 | 군포전력지사 | 8 | 2024년 군포전력 154kV M.Tr 및 OLTC 정밀점검공사 | 전기(송변전) | 경기도 | 제한경쟁 | 355000000 |  |  | 355000000
1829 | 경기본부 | 배전설계부 | 8 | 광명시흥 첨단산업단지 배전간선 설치공사 도통시험 | 전기(배전) | 경기도 | 제한경쟁 | 100000000 |  |  | 100000000
1830 | 경기본부 | 배전설계부 | 8 | 광명시흥 첨단산업단지 배전간선 설치공사(관로) | 전기(배전) | 경기도 | 수의계약 | 1000000000 | 700000000 |  | 1700000000 | 국가계약법시행령 제26조 1항 2호 가목, 나목
1831 | 경기본부 | 배전설계부 | 8 | 광명시흥 첨단산업단지 배전간선 설치공사(전기) | 전기(배전) | 경기도 | 제한경쟁 | 800000000 | 500000000 |  | 1300000000
1832 | 경기본부 | 배전설계부 | 8 | 송산그린시티 국제테마파크 주거단지 배전간선 설치공사 도통시험 | 전기(배전) | 경기도 | 제한경쟁 | 100000000 |  |  | 100000000
1833 | 경기본부 | 배전설계부 | 8 | 송산그린시티 국제테마파크 주거단지 배전간선 설치공사(관로) | 전기(배전) | 경기도 | 수의계약 | 1500000000 | 1000000000 |  | 2500000000 | 국가계약법시행령 제26조 1항 2호 가목, 나목
1834 | 경기본부 | 배전설계부 | 8 | 송산그린시티 국제테마파크 주거단지 배전간선 설치공사(전기) | 전기(배전) | 경기도 | 제한경쟁 | 1300000000 | 800000000 |  | 2100000000
1835 | 경기본부 | 설비보강부 | 8 | 154kV 오산S/S #2,4M.Tr 교체공사 | 전기(송변전) | 경기도 | 제한경쟁 | 340000000 | 3200000000 |  | 3540000000
1836 | 경기본부 | 설비보강부 | 8 | 154kV 오산S/S #2,4M.Tr 전력케이블 교체공사 | 전기(송변전) | 경기도 | 제한경쟁 | 100000000 |  |  | 100000000
1837 | 경기본부 | 토건운영부 | 8 | 신안성S/S 345kV Sh.R 중량물 수송로 보강공사 | 토목 | 경기도 | 제한경쟁 | 1600000000 |  |  | 1600000000
1838 | 경기본부 | 평택전력지사 | 8 | 오산-평택 등 5개 선로 지중화 소방설비공사 | 소방 | 경기도 | 제한경쟁 | 580000000 | 0 | 0 | 580000000
1839 | 경기본부 | 평택전력지사 | 8 | 오산-평택 등 5개 선로 지중화 전기설비공사 | 전기(송변전) | 경기도 | 제한경쟁 | 930000000 | 0 | 0 | 930000000
1840 | 경기북부본부 | ICT운영부 | 8 | 양주 회천지구(2단계) 광통신망 구축 | ICT | 경기도 | 일반경쟁 | 427414922 | 39170898 | 0 | 466585820
1841 | 경기북부본부 | ICT운영부 | 8 | 양평 물맑은시장 지중화 관련 자가 광케이블 설치 | ICT | 경기도 | 일반경쟁 | 49521247 | 4711548 | 0 | 54232795
1842 | 경기북부본부 | 경영지원부 | 8 | 고양지사 FCU 교체공사 | 기타 | 경기도 | 제한경쟁 | 61000000 |  |  | 61000000
1843 | 경기북부본부 | 배전건설부 | 8 | 파주 센트럴밸리 2회선 인출공사 도통시험공사 | 전기(배전) | 경기도 | 제한경쟁 | 86338171 |  |  | 86338171
1844 | 경기북부본부 | 변전운영부 | 8 | 154kV M.Tr 및 OLTC 정밀점검 공사 | 전기(송변전) | 경기도 | 제한경쟁 | 270000000 | 0 | 0 | 270000000
1845 | 경기북부본부 | 변전운영부 | 8 | 154kV 미금-구리#3T/L SW 증설공사(전문) | 전기(송변전) | 경기도 | 제한경쟁 | 139000000 | 806000000 | 20000000 | 965000000
1846 | 경기북부본부 | 변전운영부 | 8 | 170kV GIS 정밀점검 공사 | 전기(송변전) | 경기도 | 제한경쟁 | 700000000 | 0 | 0 | 700000000
1847 | 경기북부본부 | 변전운영부 | 8 | 신파주S/S 154kV 신규수용 SW 증설공사(전문) | 전기(송변전) | 경기도 | 제한경쟁 | 149000000 | 832000000 | 20000000 | 1001000000
1848 | 경기북부본부 | 송전운영부 | 8 | 154kV 덕소-팔당HP-청평HP T/L 용량증대 선종교체공사 | 전기(송변전) | 경기도 | 일반경쟁 | 2203579625 | 1767809375 | 132347700 | 4103736700
1849 | 경기북부본부 | 토건운영부 | 8 | 관내변전소 여자화장실 조성공사 | 건축 | 경기도 | 일반경쟁 | 88000000 | 0 | 0 | 88000000
1850 | 경남본부 | 그리드시스템부 | 8 | 경남본부 노후 광전송장치 교체 공사 | ICT | 경상남도 | 일반경쟁 | 50000000 | 30000000 |  | 80000000
1851 | 경남본부 | 그리드시스템부 | 8 | 과학화보안 노후 설비 교체공사 | ICT | 경상남도 | 제한경쟁 | 80000000 | 150000000 |  | 230000000
1852 | 경북본부 | 구미전력지사 | 8 | 구미전력지사 주변압기 2차케이블 교체공사 | 전기(송변전) | 경상북도 | 제한경쟁 | 250000000 | 250000000 | 0 | 500000000
1853 | 경북본부 | 변전운영부 | 8 | 신한울S/S 345kV GIS 용량교체공사 | 전기(송변전) | 경상북도 | 일반경쟁 | 600000000 | 3200000000 | 20000000 | 3820000000
1854 | 경북본부 | 예천지사 | 8 | 24년 예천지사 접지저항보강공사 | 전기(배전) | 경상북도 | 제한경쟁 | 35000000 | 5000000 | 0 | 40000000
1855 | 경영지원처 | 재경시설관리부 | 8 | 생활관 기숙사 환경개선공사 | 건축 | 서울특별시 | 제한경쟁 | 300000000 | 0 | 0 | 300000000
1856 | 경인건설본부 | 경기건설지사 | 8 | 154kV 중동탄분기 전력구 소방설비공사 | 소방 | 경기도 | 일반경쟁 | 350000000 | 150000000 |  | 500000000
1857 | 경인건설본부 | 경기건설지사 | 8 | 154kV 중동탄분기 전력구 전기설비공사 | 전기(송변전) | 경기도 | 일반경쟁 | 400000000 | 200000000 |  | 600000000
1858 | 경인건설본부 | 지중건설부 | 8 | 154kV 신내-중계 전력구 전기설비공사 | 전기(송변전) | 서울특별시 | 일반경쟁 | 62400000 | 0 | 0 | 62400000
1859 | 광주전남본부 | 목포전력지사 | 8 | 목포S/S 무인보안시스템 교체 공사 | ICT | 전라남도 | 일반경쟁 | 170000000 | 110000000 |  | 280000000
1860 | 광주전남본부 | 배전연계부 | 8 | 포두S/S 대용량#1, #2 회선신설공사 | 전기(배전) | 전라남도 | 제한경쟁 | 1477802000 | 667622000 | 0 | 2145424000
1861 | 광주전남본부 | 배전연계부 | 8 | 포두S/S 대용량#3 회선신설공사 | 전기(배전) | 전라남도 | 제한경쟁 | 982819000 | 483986000 | 0 | 1466805000
1862 | 광주전남본부 | 배전연계부 | 8 | 포두S/S 대용량#4, 일반#1 회선신설공사 | 전기(배전) | 전라남도 | 제한경쟁 | 2011535000 | 764055000 | 0 | 2775590000
1863 | 광주전남본부 | 전자제어부 | 8 | 순천S/S SCADA RTU 교체공사 | ICT | 전라남도 | 일반경쟁 | 12000000 | 110000000 | 0 | 122000000
1864 | 광주전남본부 | 전자제어부 | 8 | 안좌S/S SCADA RTU 교체공사 | ICT | 전라남도 | 일반경쟁 | 12000000 | 110000000 | 0 | 122000000
1865 | 남부건설본부 | 대구경북건설지사 | 8 | 154kV 공당S/S 건설공사(개폐장치 설치) | 전기(송변전) | 경상북도 | 제한경쟁 | 400000000 | 7000000000 | 0 | 7400000000
1866 | 남부건설본부 | 대구경북건설지사 | 8 | 345kV 신장수S/S 건설공사(일반도급) | 전기(송변전) | 전라북도 | 일반경쟁 | 1000000000 | 1000000000 | 0 | 2000000000
1867 | 남부건설본부 | 대구경북건설지사 | 8 | 동해안변환소 AC배후계통 건설공사(일반도급) | 전기(송변전) | 경상북도 | 일반경쟁 | 1500000000 | 1500000000 | 0 | 3000000000
1868 | 남부건설본부 | 변전건설부 | 8 | 154kV 에코S/S 건설공사(개폐장치설치) | 전기(송변전) | 부산광역시 | 제한경쟁 | 1000000000 | 3200000000 |  | 4200000000
1869 | 남부건설본부 | 변전건설부 | 8 | 154kV 정촌S/S 건설공사(화재확산방지재 설치) | 전문 | 경상남도 | 제한경쟁 | 100000000 | 0 |  | 100000000
1870 | 남부건설본부 | 송전건설부 | 8 | 세산분기 전력구 소방설비공사 | 소방 | 경상남도 | 제한경쟁 | 100000000 | 40000000 |  | 140000000
1871 | 남부건설본부 | 송전건설부 | 8 | 세산분기 전력구 전기설비공사 | 기타 | 부산광역시 | 제한경쟁 | 700000000 | 150000000 |  | 850000000
1872 | 남부건설본부 | 전자통신부 | 8 | 154kV 정촌분기 OPGW 시설공사 | ICT | 경상남도 | 수의계약 | 270000000 | 0 |  | 270000000 | 공기업ㆍ준정부기관 계약사무규칙 제8조 1항 2호
1873 | 남서울본부 | ICT운영부 | 8 | 수서역세권 배전자동화 자가 광케이블 시설공사 | ICT | 서울특별시 | 일반경쟁 | 100000000 | 30000000 |  | 130000000
1874 | 남서울본부 | 경영지원부 | 8 | 남서울본부 지사사옥 옥상방수 보수공사 | 건축 | 서울특별시 | 제한경쟁 | 60000000 |  |  | 60000000
1875 | 남서울본부 | 설비보강부 | 8 | 개포S/S 154kV Sh.R 설치공사(전문) | 전기(송변전) | 서울특별시 | 제한경쟁 | 200000000 | 2130000000 |  | 2330000000
1876 | 남서울본부 | 설비보강부 | 8 | 개포S/S 154kV Sh.R용 개폐장치 설치공사(전문) | 전기(송변전) | 서울특별시 | 제한경쟁 | 100000000 | 700000000 |  | 800000000
1877 | 남서울본부 | 전력공급부 | 8 | 암사동 지중화공사 도통시험 공사 | 전기(배전) | 서울특별시 | 제한경쟁 | 11669000 | 0 | 0 | 11669000
1878 | 남서울본부 | 전력공급부 | 8 | 암사동 지중화공사 도통탐사 | 전기(배전) | 서울특별시 | 제한경쟁 | 90827000 | 0 | 0 | 90827000
1879 | 남서울본부 | 전력공급부 | 8 | 암사동 지중화공사 본공사 | 전기(배전) | 서울특별시 | 제한경쟁 | 469740000 | 347447000 | 0 | 817187000
1880 | 대구본부 | 칠곡전력지사 | 8 | 24년 하반기 칠곡전력지사 154kV GIS 정밀점검공사 | 전기(송변전) | 경상북도 | 제한경쟁 | 255000000 | 10000000 |  | 265000000
1881 | 대구본부 | 토건기술부 | 8 | 관내변전소 노후 조명등 교체공사 | 전기(송변전) | 대구광역시,경상북도 | 일반경쟁 | 100000000 | 80000000 |  | 180000000
1882 | 대구본부 | 포항지사 | 8 | 2024년 포항지사 접지저항 보강공사(신기술103호) | 전기(배전) | 경상북도 | 제한경쟁 | 28000000 | 3500000 | 0 | 31500000
1883 | 대구본부 | 포항지사 | 8 | 2024년 포항지사 접지저항 보강공사(신기술99호) | 전기(배전) | 경상북도 | 제한경쟁 | 27000000 | 500000 | 0 | 27500000
1884 | 대전세종충남본부 | ICT운영부 | 8 | 24년 하반기 배전계통 자가 광케이블 시설공사 | ICT | 대전광역시,세종특별자치시,충청남도 | 일반경쟁 | 350000000 | 50000000 |  | 400000000
1885 | 대전세종충남본부 | 변전운영부 | 8 | 24년 직할 대화S/S 장기사용 23kV GIS 대체공사 | 전기(송변전) | 대전광역시 | 제한경쟁 | 250000000 | 10000000 |  | 260000000
1886 | 대전세종충남본부 | 서산전력지사 | 8 | 당진화력S/S 765kV #1Tie-Tr S상 2차 GIB 교체 및 정밀점검공사 | 전기(송변전) | 충청남도 | 수의계약 | 25000000 | 20000000 | 0 | 45000000 | 국가계약법시행령 제26조 1항 2호 사목
1887 | 대전세종충남본부 | 서산전력지사 | 8 | 당진화력S/S 765kV #1Tie-Tr S상 부싱 교체공사 | 전기(송변전) | 충청남도 | 수의계약 | 300000000 | 100000000 | 0 | 400000000 | 국가계약법시행령 제26조 1항 2호 사목
1888 | 대전세종충남본부 | 설비보강부 | 8 | 154kV 월산S/S 디지털화 관련 원방감시회로 정비공사 | 전기(송변전) | 세종특별자치시 | 제한경쟁 | 200000000 | 0 | 0 | 200000000
1889 | 대전세종충남본부 | 설비보강부 | 8 | 154kV 조치원-전의T/L 선종교체공사 | 전기(송변전) | 세종특별자치시 | 일반경쟁 | 3000000000 | 2600000000 | 0 | 5600000000
1890 | 대전세종충남본부 | 설비보강부 | 8 | 154kV 천안-전의T/L 선종교체공사 | 전기(송변전) | 충청남도 | 일반경쟁 | 2100000000 | 1800000000 | 0 | 3900000000
1891 | 대전세종충남본부 | 설비보강부 | 8 | 154V 신탄진S/S 방화구획재 설치공사 | 전기(송변전) | 대전광역시 | 제한경쟁 | 100000000 | 0 | 0 | 100000000
1892 | 대전세종충남본부 | 설비보강부 | 8 | 북당진S/S 345kV 북당진-신탕정T/L GIS 설치공사(전문) | 전기(송변전) | 충청남도 | 제한경쟁 | 900000000 | 5300000000 | 66000000 | 6266000000
1893 | 대전세종충남본부 | 설비보강부 | 8 | 북당진S/S 345kV 북당진-신탕정T/L GIS 증설공사(일반) | 전기(송변전) | 충청남도 | 제한경쟁 | 500000000 | 500000000 | 0 | 1000000000
1894 | 대전세종충남본부 | 설비보강부 | 8 | 세종S/S 345kV #1,2Sh.R 설치공사(전문) | 전기(송변전) | 세종특별자치시 | 제한경쟁 | 300000000 | 3234000000 | 384000000 | 3918000000
1895 | 대전세종충남본부 | 설비보강부 | 8 | 세종S/S 345kV #1,2Sh.R 증설공사(일반) | 전기(송변전) | 세종특별자치시 | 제한경쟁 | 325000000 | 159000000 | 0 | 484000000
1896 | 대전세종충남본부 | 설비보강부 | 8 | 신탄진S/S 154kV 전력케이블 설치공사 | 전기(송변전) | 대전광역시 | 제한경쟁 | 500000000 | 0 | 0 | 500000000
1897 | 대전세종충남본부 | 설비보강부 | 8 | 홍성S/S 154kV 솔리스아이디씨#1,2T/L GIS 설치공사(전문) | 전기(송변전) | 충청남도 | 제한경쟁 | 200000000 | 700000000 | 0 | 900000000
1898 | 대전세종충남본부 | 설비보강부 | 8 | 홍성S/S 154kV 솔리스아이디씨#1,2T/L GIS 증설공사(일반) | 전기(송변전) | 충청남도 | 제한경쟁 | 64000000 | 50000000 | 0 | 114000000
1899 | 부산울산본부 | 경영지원부 | 8 | 사옥 화장실 환경개선공사(동래,남부산,서울산지사) | 전문 | 부산광역시,울산광역시 | 제한경쟁 | 350000000 | 0 | 0 | 350000000
1900 | 부산울산본부 | 동부산전력지사 | 8 | 154kV GIS 정밀점검공사 | 전기(송변전) | 부산광역시 | 일반경쟁 | 300000000 | 0 | 0 | 300000000
1901 | 부산울산본부 | 동부산전력지사 | 8 | 154kV M.Tr 및 OLTC 정밀점검공사 | 전기(송변전) | 부산광역시 | 일반경쟁 | 250000000 | 100000000 | 0 | 350000000
1902 | 부산울산본부 | 배전건설부 | 8 | 부산 에코델타시티 3단계 2공구 간선설치(관로) 도통시험공사 | 전기(배전) | 부산광역시 | 제한경쟁 | 250000000 | 0 |  | 250000000
1903 | 부산울산본부 | 배전건설부 | 8 | 부산 에코델타시티 3단계 2공구 간선설치공사(관로) | 전기(배전) | 부산광역시 | 제한경쟁 | 2500000000 | 1200000000 |  | 3700000000 | 국가계약법시행령 제26조 1항 2호 가목
1904 | 부산울산본부 | 전자제어부 | 8 | 24년 노후 무인보안시스템 교체공사 | ICT | 부산광역시 | 일반경쟁 | 380000000 | 240000000 |  | 620000000
1905 | 부산울산본부 | 전자제어부 | 8 | 양산평산동 택지개발관련 345kV 북부산-신울산T/L OPGW 이설공사 | ICT | 경상남도 | 수의계약 | 300000000 | 15000000 |  | 315000000 | 공기업ㆍ준정부기관 계약사무규칙 제8조 1항 2호
1906 | 서울본부 | 변전운영부 | 8 | 154kV 수유분기 SW 증설공사 | 전기(송변전) | 서울특별시 | 제한경쟁 | 171528000 | 1328472000 | 350000001 | 1850000001
1907 | 서울본부 | 변전운영부 | 8 | 154kV 신내-중계#2T/L SW 증설 | 전기(송변전) | 서울특별시 | 제한경쟁 | 171528000 | 1328472000 | 135000000 | 1635000000
1908 | 서울본부 | 변전운영부 | 8 | 345kV 성동S/S 154kV Sh.R 증설 | 전기(송변전) | 서울특별시 | 제한경쟁 | 89058000 | 1422325000 | 150000000 | 1661383000
1909 | 서울본부 | 성동전력지사 | 8 | 성동P/O 관내S/S 154kV M.Tr 정밀점검공사 | 전기(송변전) | 서울특별시 | 제한경쟁 | 275000000 |  |  | 275000000
1910 | 서울본부 | 성동전력지사 | 8 | 성동S/S 345kV M.Tr 및 OLTC 정밀점검공사 | 전기(송변전) | 서울특별시 | 제한경쟁 | 220000000 |  |  | 220000000
1911 | 서울본부 | 중부전력지사 | 8 | 2024년 중부전력지사 154kV M.Tr 보통, OLTC 정밀점검공사 | 전기(송변전) | 서울특별시 | 제한경쟁 | 49000000 | 14500000 |  | 63500000
1912 | 서울본부 | 토건운영부 | 8 | 154kV 용산-동빙고 지장선로 이설공사 | 토목 | 서울특별시 | 제한경쟁 | 250000000 | 50000000 |  | 300000000
1913 | 서울본부 | 토건운영부 | 8 | 관내 침수 고위험 변전소 배수설비 개선공사 | 토건 | 서울특별시 | 제한경쟁 | 55000000 |  |  | 55000000
1914 | 인천본부 | 김포전력지사 | 8 | 2024년 김포전력지사 154kV M.Tr 정밀점검 | 전기(송변전) | 인천광역시 | 제한경쟁 | 201801937 | 2400000 |  | 204201937
1915 | 전력연구원 | 배전연구소 | 8 | 위상변환장치 시험설비 설치 및 철거공사 | 기타 | 전라북도 | 일반경쟁 | 150000000 | 50000000 | 0 | 200000000
1916 | 중부건설본부 | 광주전남건설지사 | 8 | 154kV 영신S/S 화재확산방지재 설치공사 | 전문 | 전라남도 | 제한경쟁 | 110000000 |  |  | 110000000
1917 | 중부건설본부 | 광주전남건설지사 | 8 | 154kV 운남#3S/S 건설공사(일반) | 전기(송변전) | 전라남도 | 일반경쟁 | 1220000000 |  |  | 1220000000
1918 | 중부건설본부 | 광주전남건설지사 | 8 | 154kV 운남#3S/S 소방시설공사 | 소방 | 전라남도 | 제한경쟁 | 890000000 |  |  | 890000000
1919 | 중부건설본부 | 광주전남건설지사 | 8 | 154kV 황금개폐소 화재확산방지재 설치공사 | 전문 | 전라남도 | 제한경쟁 | 15200000 | 0 |  | 15200000
1920 | 중부건설본부 | 구조설계부 | 8 | 춘천지역 전기공급시설 전력구공사(남춘천-춘천) | 전력구 | 강원특별자치도 | 일반경쟁 | 45301995717.5 | 7994469832.5 | 0 | 53296465550
1921 | 중부건설본부 | 변전건설부 | 8 | 154kV 남공주S/S 건설사업 소방설비 공사 | 소방 | 충청남도 | 일반경쟁 | 830000000 | 100000000 | 0 | 930000000
1922 | 중부건설본부 | 변전건설부 | 8 | 154kV 동세종S/S 건설사업 소방설비 공사 | 소방 | 세종특별자치시 | 일반경쟁 | 900000000 | 80000000 | 0 | 980000000
1923 | 중부건설본부 | 전북건설지사 | 8 | 154kV 동비응S/S 개폐장치 설치공사(전문) | 전기(송변전) | 전라북도 | 제한경쟁 | 712020000 | 4232609000 |  | 4944629000
1924 | 중부건설본부 | 충북강원건설지사 | 8 | 154kV 성본S/S 개폐장치 설치공사 | 전기(송변전) | 충청북도 | 제한경쟁 | 10000000000 | 2778000000 | 0 | 12778000000
1925 | 중부건설본부 | 충북강원건설지사 | 8 | 154kV 성본S/S 변압기 설치공사 | 전기(송변전) | 충청북도 | 제한경쟁 | 332915000 | 2420000000 | 0 | 2752915000
1926 | 충북본부 | ICT운영부 | 8 | 제천 제3산업단지 배전자동화용 광통신망 구축공사 | ICT | 충청북도 | 제한경쟁 | 223725000 | 24275000 | 0 | 248000000
1927 | 충북본부 | 경영지원부 | 8 | 증평괴산지사, 보은지사 사옥 석면철거공사 | 전문 | 충청북도 | 제한경쟁 | 30000000 |  |  | 30000000
1928 | 충북본부 | 배전건설부 | 8 | 음성 인곡산업단지 단지외 간선설치공사 | 전기(배전) | 충청북도 | 일반경쟁 | 1741041000 | 2191507000 | 30000000 | 3962548000
1929 | 충북본부 | 배전건설부 | 8 | 음성 인곡산업단지 단지외 간선설치공사 도통시험공사 | 전기(배전) | 충청북도 | 제한경쟁 | 200000000 | 0 | 0 | 200000000
1930 | 충북본부 | 배전건설부 | 8 | 진천 테크노폴리스 산업단지 간선설치공사 | 전기(배전) | 충청북도 | 일반경쟁 | 700018000 | 530897000 |  | 1230915000
1931 | 충북본부 | 제천지사 | 8 | 제천시 내토로27길 그린뉴딜 지중화공사 | 전기(배전) | 충청북도 | 제한경쟁 | 583123000 | 303862000 |  | 886985000
1932 | 강원본부 | 경영지원부 | 9 | 강릉지사 사옥 기와보수 | 건축 | 강원특별자치도 | 제한경쟁 | 143000000 |  |  | 143000000
1933 | 강원본부 | 경영지원부 | 9 | 원주지사 구내도로 포장공사 | 건축 | 강원특별자치도 | 제한경쟁 | 55000000 | 60000000 |  | 115000000
1934 | 강원본부 | 동해전력지사 | 9 | 24년 동해전력지사 154kV GIS 정밀점검공사 | 전기(송변전) | 강원특별자치도 | 제한경쟁 | 180000000 |  |  | 180000000
1935 | 강원본부 | 동해전력지사 | 9 | 24년 동해전력지사 154kV M.Tr 정밀점검공사 | 전기(송변전) | 강원특별자치도 | 제한경쟁 | 150000000 |  |  | 150000000
1936 | 강원본부 | 변전운영부 | 9 | 24년 강원본부 직할 170kV GIS 정밀점검공사 | 전기(송변전) | 강원특별자치도 | 제한경쟁 | 230000000 |  |  | 230000000
1937 | 강원본부 | 변전운영부 | 9 | 남춘천S/S 154kV 장기사용 GIS 대체공사(일반) | 전기(송변전) | 강원특별자치도 | 제한경쟁 | 50000000 | 0 |  | 50000000
1938 | 강원본부 | 변전운영부 | 9 | 남춘천S/S 154kV 장기사용 GIS 대체공사(전문) | 전기(송변전) | 강원특별자치도 | 제한경쟁 | 500000000 | 1700000000 |  | 2200000000
1939 | 강원본부 | 변전운영부 | 9 | 영동화력S/Y 23kV 장기사용 GIS 대체공사(일반) | 전기(송변전) | 강원특별자치도 | 제한경쟁 | 80000000 |  |  | 80000000
1940 | 강원본부 | 변전운영부 | 9 | 영동화력S/Y 23kV 장기사용 GIS 대체공사(전력케이블) | 전기(송변전) | 강원특별자치도 | 제한경쟁 | 200000000 |  |  | 200000000
1941 | 강원본부 | 변전운영부 | 9 | 영동화력S/Y 23kV 장기사용 GIS 대체공사(전문) | 전기(송변전) | 강원특별자치도 | 제한경쟁 | 500000000 | 1320000000 |  | 1820000000
1942 | 강원본부 | 원주전력지사 | 9 | 남원주S/S 디지털화공사 | 전기(송변전) | 강원특별자치도 | 일반경쟁 | 150000000 | 750000000 |  | 900000000
1943 | 강원본부 | 원주전력지사 | 9 | 남원주S/S 장기사용 154kV GIS 대체공사 | 전기(송변전) | 강원특별자치도 | 일반경쟁 | 400000000 | 3000000000 |  | 3400000000
1944 | 경기본부 | 군포전력지사 | 9 | 2024년 하반기 군포전력 154kV GIS 정밀점검공사 | 전기(송변전) | 경기도 | 제한경쟁 | 227000000 |  |  | 227000000
1945 | 경기본부 | 배전설계부 | 9 | 포승S/S 2회선 인출공사(화양지구) | 전기(배전) | 경기도 | 제한경쟁 | 1000000000 | 800000000 |  | 1800000000
1946 | 경기본부 | 배전설계부 | 9 | 포승S/S 2회선 인출공사(화양지구) 도통시험 | 전기(배전) | 경기도 | 제한경쟁 | 100000000 |  |  | 100000000
1947 | 경기북부본부 | ICT운영부 | 9 | 파주 운정3지구 3공구 광통신망 구축 | ICT | 경기도 | 일반경쟁 | 161807670 | 15272100 | 0 | 177079770
1948 | 경기북부본부 | 고양전력지사 | 9 | 24년 고양P/O 154kV 주변압기 및 OLTC 정밀점검공사 | 전기(송변전) | 경기도 | 일반경쟁 | 600000000 | 0 | 0 | 600000000
1949 | 경기북부본부 | 구리전력지사 | 9 | 154kV 포천변전소 변전설비 철거공사 | 전기(송변전) | 경기도 | 일반경쟁 | 1000000000 |  |  | 1000000000
1950 | 경기북부본부 | 구리전력지사 | 9 | 24년도 구리전력지사 154kV M.Tr, OLTC 정밀점검공사 | 전기(송변전) | 경기도 | 제한경쟁 | 620000000 | 77700000 | 0 | 697700000
1951 | 경기북부본부 | 구리전력지사 | 9 | 24년도 구리전력지사 170kV GIS 정밀점검공사 | 전기(송변전) | 경기도 | 제한경쟁 | 240000000 | 4500000 |  | 244500000
1952 | 경기북부본부 | 구리전력지사 | 9 | 24년도 신가평S/S 765kV GIS 보통점검공사 | 전기(송변전) | 경기도 | 제한경쟁 | 200000000 |  |  | 200000000
1953 | 경기북부본부 | 구리전력지사 | 9 | 24년도 신가평S/S 765kV M.Tr 보통점검공사 | 전기(송변전) | 경기도 | 제한경쟁 | 88000000 |  |  | 88000000
1954 | 경기북부본부 | 배전건설부 | 9 | 파주 술이홀로 지중화공사 도통시험공사 | 전기(배전) | 경기도 | 제한경쟁 | 33279000 |  |  | 33279000
1955 | 경남본부 | 배전건설부 | 9 | 거제 고현로 11길 지중화공사 | 전기(배전) | 경상남도 | 일반경쟁 | 15440000 |  |  | 15440000
1956 | 경남본부 | 토건운영부 | 9 | 창녕지사 옥상 방수공사 | 전문 | 경상남도 | 제한경쟁 | 22425000 |  |  | 22425000
1957 | 경남본부 | 통영지사 | 9 | 2024년 통영지사 가이더봉 접지보강공사(강관전주) - 2차 | 전기(배전) | 경상남도 | 제한경쟁 | 23135713 | 5663165 | 0 | 28798878
1958 | 경남본부 | 통영지사 | 9 | 2024년 통영지사 중공접지강봉 접지보강공사(강관전주) - 2차 | 전기(배전) | 경상남도 | 제한경쟁 | 23282772 | 868080 | 0 | 24150852
1959 | 경북본부 | 구미전력지사 | 9 | 청리-상주T/L PITR 교체공사 | ICT | 경상북도 | 일반경쟁 | 15000000 | 0 |  | 15000000
1960 | 경영지원처 | 사옥관리부 | 9 | 본사 조경환경 개선공사(3차) | 기타 | 전라남도 | 일반경쟁 | 176569480 | 0 | 0 | 176569480
1961 | 경영지원처 | 사옥관리부 | 9 | 어린이집 옥상 난간 설치 공사 | 건축 | 전라남도 | 제한경쟁 | 92519000 | 0 | 0 | 92519000
1962 | 경인건설본부 | 건축부 | 9 | 345kV 동서울#2 S/S 토건공사 | 토건 | 경기도 | 제한경쟁 | 47751000000 | 22679000000 | 20130000000 | 90560000000
1963 | 경인건설본부 | 경기건설지사 | 9 | 154kV 고림변전소 토건공사 | 토건 | 경기도 | 제한경쟁 | 6701000000 | 2925000000 | 2082000000 | 11708000000
1964 | 경인건설본부 | 경기건설지사 | 9 | 154kV 동송산S/S 전력케이블 설치공사 | 전기(송변전) | 경기도 | 제한경쟁 | 166000000 | 46128200 | 0 | 212128200
1965 | 경인건설본부 | 경기건설지사 | 9 | 154kV 복정S/S GIS 및 EGIS 설치공사 | 전기(송변전) | 경기도 | 제한경쟁 | 800000000 | 4770000000 |  | 5570000000
1966 | 경인건설본부 | 남서울인천건설지사 | 9 | 154kV 아암S/S 건설공사 | 전기(송변전) | 인천광역시 | 일반경쟁 | 1000000000 | 2700000000 |  | 3700000000
1967 | 경인건설본부 | 변전건설부 | 9 | 154kV 서송도S/S M.Tr설치공사 | 전기(송변전) | 인천광역시 | 제한경쟁 | 400000000 | 2464000000 |  | 2864000000
1968 | 경인건설본부 | 변전건설부 | 9 | 345kV 신송도S/S 건설공사 | 전기(송변전) | 인천광역시 | 일반경쟁 | 4200000000 | 9000000000 |  | 13200000000
1969 | 경인건설본부 | 변전건설부 | 9 | 345kV 신송도S/S 신축건물 전기공사 | 전기(송변전) | 인천광역시 | 일반경쟁 | 2800000000 | 1700000000 |  | 4500000000
1970 | 경인건설본부 | 지중건설부 | 9 | 154kV 화양-성수(증) 지중T/L 건설공사 | 전기(송변전) | 서울특별시 | 일반경쟁 | 1294656300 | 2352722400 | 0 | 3647378700
1971 | 광주전남본부 | 송전운영부 | 9 | 24년 345kV 송전선로 헬기 주수애자세정공사 | 전기(송변전) | 전라남도 | 일반경쟁 | 100000000 | 0 | 0 | 100000000
1972 | 광주전남본부 | 전자제어부 | 9 | 계림-승주T/L OPGW 지장이설공사 | ICT | 전라남도 | 수의계약 | 60000000 | 0 | 0 | 60000000 | 국가계약법시행령 제26조 1항 2호 가목
1973 | 광주전남본부 | 전자제어부 | 9 | 남광주 C/T 이설관련 OPGW 이설 및 지중화 연장공사 | ICT | 광주광역시 | 수의계약 | 80000000 | 0 | 0 | 80000000 | 국가계약법시행령 제26조 1항 2호 가목
1974 | 남부건설본부 | 대구경북건설지사 | 9 | 154kV 북다산분기T/L 건설공사 | 전기(송변전) | 경상북도 | 일반경쟁 | 1188097000 | 539706000 |  | 1727803000
1975 | 남부건설본부 | 대구경북건설지사 | 9 | 345kV 신양산S/S STATCOM 건설공사(화재확산방지재 설치) | 전문 | 부산광역시 | 제한경쟁 | 100000000 | 0 | 0 | 100000000
1976 | 남부건설본부 | 대구경북건설지사 | 9 | 345kV 신장수S/S 토건공사 | 토건 | 전라북도 | 제한경쟁 | 7117044000 | 1417620000 | 2771538000 | 11306202000
1977 | 남부건설본부 | 변전건설부 | 9 | 154kV 북창녕S/S 건설공사(소방) | 소방 | 경상남도 | 제한경쟁 | 700000000 | 200000000 |  | 900000000
1978 | 남부건설본부 | 변전건설부 | 9 | 345kV 신강서S/S 건설공사(내선전기) | 기타 | 부산광역시 | 일반경쟁 | 2600000000 | 0 |  | 2600000000
1979 | 남부건설본부 | 변전건설부 | 9 | 345kV 신강서S/S 건설공사(일반도급) | 전기(송변전) | 부산광역시 | 일반경쟁 | 4500000000 | 8000000000 |  | 12500000000
1980 | 남부건설본부 | 전자통신부 | 9 | 154kV 대동S/S 전력통신설비 시설공사 | ICT | 경상남도 | 제한경쟁 | 250000000 | 450000000 |  | 700000000
1981 | 남부건설본부 | 전자통신부 | 9 | 154kV 정촌S/S 전력통신설비 시설공사 | ICT | 경상남도 | 제한경쟁 | 250000000 | 450000000 |  | 700000000
1982 | 남서울본부 | 변전운영부 | 9 | 수냉각용 MCC판넬 교체 공사 | 전기(송변전) | 서울특별시 | 일반경쟁 | 160000000 | 240000000 |  | 400000000
1983 | 남서울본부 | 변전운영부 | 9 | 지하(복합)변전소 LED조명 교체 공사 | 전기(송변전) | 서울특별시 | 일반경쟁 | 200000000 | 160000000 |  | 360000000
1984 | 남서울본부 | 설비보강부 | 9 | 345kV 동서울S/S #1,2M.Tr 2차 전력케이블 이설공사 | 전기(송변전) | 경기도 | 제한경쟁 | 412988000 | 1086299000 | 25000000 | 1524287000
1985 | 남서울본부 | 설비보강부 | 9 | 345kV 동서울S/S 종합정비 화재확산방지재 설치공사 | 전기(송변전) | 경기도 | 제한경쟁 | 97000000 | 0 |  | 97000000
1986 | 남서울본부 | 송전운영부 | 9 | 영동대로 개발 지장송전선로 이설 운영시스템 공사 | 전기(송변전) | 서울특별시 | 제한경쟁 | 122000000 | 75000000 | 0 | 197000000
1987 | 남서울본부 | 전력공급부 | 9 | 과천 주암지구 배전간선 설치공사 도통시험 공사 | 전기(배전) | 경기도 | 제한경쟁 | 200000000 | 0 | 0 | 200000000
1988 | 남서울본부 | 전력공급부 | 9 | 과천 주암지구 배전간선 설치공사 도통탐사 | 전기(배전) | 경기도 | 제한경쟁 | 350000000 | 0 | 0 | 350000000
1989 | 남서울본부 | 전력공급부 | 9 | 과천 주암지구 배전간선 설치공사 본공사 | 전기(배전) | 경기도 | 제한경쟁 | 3000000000 | 4000000000 | 0 | 7000000000
1990 | 남서울본부 | 토건운영부 | 9 | 강동지역 전기공급시설 전력구공사(강일S/S 배전인출) | 전력구 | 서울특별시 | 일반경쟁 | 10997850000 | 1041548000 | 0 | 12039398000
1991 | 대구본부 | 경산전력지사 | 9 | 24년 신경산S/S 170kV 장기사용 GIS 교체공사 | 전기(송변전) | 경상북도 | 일반경쟁 | 250000000 | 1550000000 | 0 | 1800000000
1992 | 대구본부 | 달성전력지사 | 9 | 팔달S/S 154kV 장기사용 주변압기 대체공사 | 전기(송변전) | 대구광역시 | 제한경쟁 | 170000000 | 1400000000 | 30000000 | 1600000000
1993 | 대구본부 | 디지털기획부 | 9 | 영천 도시재생 지중 광케이블 시설공사 | ICT | 경상북도 | 제한경쟁 | 42000000 | 7800000 | 0 | 49800000
1994 | 대구본부 | 송전부 | 9 | 154kV 동인-공평 등 5개T/L EBG 가스 채취밸브 설치공사 | 전기(송변전) | 대구광역시 | 제한경쟁 | 15000000 | 30000000 | 0 | 45000000
1995 | 대구본부 | 토건기술부 | 9 | 345kV 대구변전소 진입도로 포장보수공사 | 토목 | 대구광역시 | 제한경쟁 | 80000000 |  |  | 80000000
1996 | 대전세종충남본부 | 서산전력지사 | 9 | 북당진S/S HVDC #2Pole GIS 초기점검공사 | 전기(송변전) | 충청남도 | 제한경쟁 | 220000000 | 0 | 0 | 220000000
1997 | 대전세종충남본부 | 설비보강부 | 9 | 154kV 당진S/S 장기사용 #4M.Tr 교체공사(일반) | 전기(송변전) | 충청남도 | 제한경쟁 | 60000000 | 10000000 | 0 | 70000000
1998 | 대전세종충남본부 | 설비보강부 | 9 | 154kV 당진S/S 장기사용 #4M.Tr 교체공사(전문) | 전기(송변전) | 충청남도 | 제한경쟁 | 200000000 | 1524000000 | 46000000 | 1770000000
1999 | 대전세종충남본부 | 설비보강부 | 9 | 154kV 신탕정S/S, 탕정S/S T/L용 GIS 설치공사(전문) | 전기(송변전) | 충청남도 | 제한경쟁 | 172000000 | 653000000 | 0 | 825000000
2000 | 대전세종충남본부 | 설비보강부 | 9 | 154kV 신탕정S/S, 탕정S/S T/L용 GIS 증설공사(일반) | 전기(송변전) | 충청남도 | 제한경쟁 | 50000000 | 125000000 | 0 | 175000000
2001 | 대전세종충남본부 | 설비보강부 | 9 | 154kV 조치원S/S 장기사용 #3M.Tr 교체공사(일반) | 전기(송변전) | 충청남도 | 제한경쟁 | 60000000 | 0 | 0 | 60000000
2002 | 대전세종충남본부 | 설비보강부 | 9 | 154kV 조치원S/S 장기사용 #3M.Tr 교체공사(전문) | 전기(송변전) | 충청남도 | 제한경쟁 | 200000000 | 568000000 | 15000000 | 783000000
2003 | 부산울산본부 | 울산전력지사 | 9 | '24년 효문S/S 154kV 변압기 대체공사(변압기 전문회사) | 전기(송변전) | 울산광역시 | 제한경쟁 | 100000000 | 495000000 |  | 595000000
2004 | 부산울산본부 | 울산전력지사 | 9 | '24년 효문S/S 154kV 변압기 대체공사(일반도급) | 전기(송변전) | 울산광역시 | 제한경쟁 | 50000000 |  |  | 50000000
2005 | 부산울산본부 | 전자제어부 | 9 | 154kV 신울산-옥동간 OPGW 증설공사 | ICT | 울산광역시 | 수의계약 | 400000000 | 24000000 |  | 424000000 | 공기업ㆍ준정부기관 계약사무규칙 제8조 1항 2호
2006 | 부산울산본부 | 전자제어부 | 9 | '24년 하반기 계통보호전송설비 시설공사 | ICT | 부산광역시,울산광역시 | 일반경쟁 | 100000000 | 450000000 |  | 550000000
2007 | 서울본부 | 경영지원부 | 9 | 노원도봉지사 구내도로 포장보수공사 | 토목 | 서울특별시 | 제한경쟁 | 109290000 |  |  | 109290000
2008 | 서울본부 | 광진성동지사 | 9 | 아차산 역세권 청년주택 일반인요청 지중화공사 | 전기(배전) | 서울특별시 | 제한경쟁 | 150000000 | 100000000 |  | 250000000
2009 | 서울본부 | 광진성동지사 | 9 | 옥정초등학교 통학로개선 지중화공사(그린뉴딜) | 전기(배전) | 서울특별시 | 제한경쟁 | 500000000 | 310000000 |  | 810000000
2010 | 서울본부 | 변전운영부 | 9 | 154kV 상암S/S #4M.Tr 설치공사 | 전기(송변전) | 서울특별시 | 제한경쟁 | 152532000 | 1385509000 | 70000000 | 1608041000
2011 | 서울본부 | 변전운영부 | 9 | 154kV 상암S/S #4M.Tr용 GIS 설치공사 | 전기(송변전) | 서울특별시 | 제한경쟁 | 195696000 | 873108000 | 70000000 | 1138804000
2012 | 서울본부 | 변전운영부 | 9 | 용두S/S 154kV #3M.Tr 증설공사 | 전기(송변전) | 서울특별시 | 제한경쟁 | 460000000 | 1399000000 | 72048000 | 1931048000
2013 | 서울본부 | 변전운영부 | 9 | 휘경S/S 154kV 장기사용 M.Tr 교체 | 전기(송변전) | 서울특별시 | 제한경쟁 | 315000000 | 450000000 | 35000000 | 800000000
2014 | 서울본부 | 서대문은평지사 | 9 | 연세D/L 외 2회선 비난연케이블 교체공사 | 전기(배전) | 서울특별시 | 제한경쟁 | 600000000 | 450000000 | 10000000 | 1060000000
2015 | 서울본부 | 전력공급부 | 9 | 종로구 서울예고 주변 지중화공사 | 전기(배전) | 서울특별시 | 제한경쟁 | 2000000000 | 1000000000 |  | 3000000000
2016 | 서울본부 | 토건운영부 | 9 | 345kV 중부S/S 중량물(Sh.R) 수송로 보강공사 | 토목 | 서울특별시 | 제한경쟁 | 30000000 |  |  | 30000000
2017 | 서울본부 | 토건운영부 | 9 | 상암S/S 등 2개 변전소 풍도실 지붕 마감재 보수공사 | 건축 | 서울특별시 | 제한경쟁 | 40000000 |  |  | 40000000
2018 | 수안보연수원 | 운영팀 | 9 | 사옥 외벽 도장보수공사 | 전문 | 충청북도 | 제한경쟁 | 96000000 |  |  | 96000000
2019 | 인천본부 | ICT운영부 | 9 | 검단신도시(2-1,2공구) 광케이블 시설공사 | ICT | 인천광역시 | 일반경쟁 | 372745000 | 61979900 |  | 434724900
2020 | 인천본부 | ICT운영부 | 9 | 검단신도시(3-1,2공구) 광케이블 시설공사 | ICT | 인천광역시 | 일반경쟁 | 344738000 | 8187052 |  | 352925052
2021 | 인천본부 | ICT운영부 | 9 | 백령도발전소 증설관련 통신 및 과학보안설비 시설, 보강공사 | ICT | 인천광역시 | 수의계약 | 90000000 | 154000000 |  | 244000000 | 국가계약법시행령 제26조 1항 2호 바목
2022 | 인천본부 | ICT운영부 | 9 | 송도 역세권 전력통신용 광케이블 시설 | ICT | 인천광역시 | 일반경쟁 | 60112000 | 5797408 |  | 65909408
2023 | 인천본부 | 김포전력지사 | 9 | 2024년 김포전력지사 170kV GIS 정밀점검 | 전기(송변전) | 인천광역시 | 제한경쟁 | 69207434 | 2800000 |  | 72007434
2024 | 인천본부 | 변전운영부 | 9 | 2023년 직할 154kV M.Tr 정밀점검공사 및 RIP 부싱교체 | 전기(송변전) | 인천광역시 | 제한경쟁 | 256000000 | 230000000 |  | 486000000
2025 | 인천본부 | 부평전력지사 | 9 | 345kV 신가좌-가정T/L C/T보강공사 | 전기(송변전) | 인천광역시 | 일반경쟁 | 80000000 |  |  | 80000000
2026 | 인천본부 | 시흥전력지사 | 9 | 24년 시흥전력지사 154kV M.Tr 및 OLTC 정밀점검공사 | 전기(송변전) | 인천광역시,경기도 | 제한경쟁 | 133333333 | 0 | 0 | 133333333
2027 | 인천본부 | 시흥전력지사 | 9 | 24년 시흥전력지사 170kV GIS 정밀점검공사 | 전기(송변전) | 인천광역시,경기도 | 제한경쟁 | 133333333 | 0 | 0 | 133333333
2028 | 인천본부 | 시흥전력지사 | 9 | 24년 시흥전력지사 362kV GIS 정밀점검공사 | 전기(송변전) | 인천광역시,경기도 | 제한경쟁 | 133333333 | 0 | 0 | 133333333
2029 | 전북본부 | 김제전력지사 | 9 | 신김제-정공T/L 안전이격확보공사 | 전기(송변전) | 전라북도 | 제한경쟁 | 700000000 | 80000000 |  | 780000000
2030 | 전북본부 | 김제전력지사 | 9 | 신김제-한빛#2T/L 피뢰기 설치공사 | 전기(송변전) | 전라북도 | 제한경쟁 | 400000000 | 1200000000 |  | 1600000000
2031 | 전북본부 | 변전운영부 | 9 | 2024년 전북 직할 154kV 주변압기 정밀점검공사 | 전기(송변전) | 전라북도 | 제한경쟁 | 200000000 | 100000000 |  | 300000000
2032 | 전북본부 | 변전운영부 | 9 | 무주S/S 장기사용 23kV GIS 교체공사(전문) | 전기(송변전) | 전라북도 | 제한경쟁 | 150000000 | 400000000 | 20000000 | 570000000
2033 | 제주본부 | 송변전부 | 9 | 표선S/S 154kV 아시아그린태양광T/L 신규수용공사 | 전기(송변전) | 제주특별자치도 | 제한경쟁 | 150000000 | 410000000 | 90000000 | 650000000
2034 | 제주본부 | 전력ICT부 | 9 | 154kV 서제주C/S-안덕S/S OPGW 보강공사 | ICT | 제주특별자치도 | 수의계약 | 100000000 | 10000000 | 0 | 110000000 | 공기업ㆍ준정부기관 계약사무규칙 제8조 1항 2호
2035 | 중부건설본부 | 구조설계부 | 9 | 충남지역 전기공급시설 전력구공사(신창분기) | 전력구 | 충청남도 | 제한경쟁 | 34020000000 | 3780000000 |  | 37800000000 | 국가계약법시행령 제26조 1항 2호 가목
2036 | 중부건설본부 | 변전건설부 | 9 | 154kV 첨단S/S 건설사업 전력케이블 설치공사 | 전기(송변전) | 전라남도 | 일반경쟁 | 140628000 | 47330528 | 0 | 187958528
2037 | 중부건설본부 | 전북건설지사 | 9 | 154kV 북임실S/S 전력케이블 설치공사 | 전기(송변전) | 전라북도 | 제한경쟁 | 104839000 | 39536840 | 0 | 144375840
2038 | 중부건설본부 | 전북건설지사 | 9 | 154kV 완산S/S M.Tr 설치공사(전문) | 전기(송변전) | 전라북도 | 제한경쟁 | 333000000 | 2440000000 | 0 | 2773000000
2039 | 중부건설본부 | 충북강원건설지사 | 9 | 154kV 서오창S/S 건설공사(일반) | 전기(송변전) | 충청북도 | 제한경쟁 | 1350000000 | 1750000000 | 0 | 3100000000
2040 | 중부건설본부 | 충북강원건설지사 | 9 | 154kV 성본S/S 구내통신설비 시설공사 | ICT | 충청북도 | 제한경쟁 | 200000000 | 0 | 0 | 200000000
2041 | 중부건설본부 | 토목부 | 9 | 345kV 신청주S/S 조경식재공사 | 기타 | 충청북도 | 일반경쟁 | 663490000 |  |  | 663490000
2042 | 충북본부 | 경영지원부 | 9 | 영동지사 사옥 담장 교체공사 | 전문 | 충청북도 | 제한경쟁 | 40000000 |  |  | 40000000
2043 | 충북본부 | 충주전력지사 | 9 | 2024년 충주전력지사 170kV GIS 정밀점검공사 | 전기(송변전) | 충청북도 | 일반경쟁 | 220000000 |  |  | 220000000
2044 | 충북본부 | 충주전력지사 | 9 | 광명제 25.8kV 차단기 메커니즘 부품 교체 및 점검공사 | 전기(송변전) | 충청북도 | 수의계약 | 100000000 |  |  | 100000000 | 국가계약법시행령 제26조 1항 2호 바목
2045 | 충북본부 | 충주전력지사 | 9 | 신제천-신영주T/L 55호 철탑교체 관련 OPGW 이설공사 | ICT | 충청북도 | 수의계약 | 70000000 | 0 | 0 | 70000000 | 공기업ㆍ준정부기관 계약사무규칙 제8조 1항 2호
2046 | 충북본부 | 충주전력지사 | 9 | 효성제 170kV GIS 메커니즘 부품교체 및 점검공사 | 전기(송변전) | 충청북도 | 수의계약 | 50000000 |  |  | 50000000 | 국가계약법시행령 제26조 1항 2호 바목
2047 | HVDC건설본부 | 변환건설부 | 10 | 신태백변전소 STATCOM 345kV 전력케이블 설치공사 | 전기(송변전) | 강원특별자치도 | 일반경쟁 | 165667000 | 393325000 |  | 558992000
2048 | HVDC건설본부 | 송전건설2부 | 10 | 500kV HVDC 신가평-수도권T/L 건설공사 | 전기(송변전) | 경기도 | 일반경쟁 | 5870200000 | 10995600000 | 3320000000 | 20185800000
2049 | 경기본부 | 군포전력지사 | 10 | 전력구 감시시스템 설치공사 | ICT | 경기도 | 제한경쟁 | 130000000 | 0 | 0 | 130000000
2050 | 경기본부 | 서수원지사 | 10 | 2024년 서수원지사 맨홀청소점검 | 전기(배전) | 경기도 | 제한경쟁 | 233000000 |  |  | 233000000
2051 | 경기북부본부 | 고양전력지사 | 10 | 2024년 고양전력지사 362kV GIS 정밀점검 | 전기(송변전) | 경기도 | 일반경쟁 | 360000000 | 0 | 0 | 360000000
2052 | 경남본부 | 그리드시스템부 | 10 | 완암-안민T/L 지장이설 관련 OPGW 이설공사 | ICT | 경상남도 | 수의계약 | 80000000 | 0 | 0 | 80000000 | 공기업ㆍ준정부기관 계약사무규칙 제8조 1항 2호
2053 | 경남본부 | 그리드시스템부 | 10 | 직할ICT실 전원설비 교체공사 | ICT | 경상남도 | 일반경쟁 | 20000000 | 60000000 |  | 80000000
2054 | 경남본부 | 토건운영부 | 10 | 통영지사 내외부 방수공사 | 전문 | 경상남도 | 제한경쟁 | 57681000 |  |  | 57681000
2055 | 경북본부 | 구미전력지사 | 10 | 남인동-인동T/L PITR 교체공사 | ICT | 경상북도 | 일반경쟁 | 15000000 | 0 |  | 15000000
2056 | 경북본부 | 송전운영부 | 10 | '25~26년도 경북본부 지중송전설비 위탁정비공사 | 전기(송변전) | 경상북도 | 제한경쟁 | 1500000000 | 0 | 0 | 1500000000
2057 | 경북본부 | 송전운영부 | 10 | 상주전력구 전력구감시시스템 설치공사 | 전기(송변전) | 경상북도 | 제한경쟁 | 233453000 | 473963220 | 0 | 707416220
2058 | 경북본부 | 영주지사 | 10 | ㈜베어링아트 2공장 증설 | 전기(배전) | 경상북도 | 일반경쟁 | 400000000 | 250000000 |  | 650000000
2059 | 경인건설본부 | 경기건설지사 | 10 | 154kV 동송산S/S 화재확산방지재 설치공사 | 전기(송변전) | 경기도 | 제한경쟁 | 158000000 | 0 | 0 | 158000000
2060 | 경인건설본부 | 경기건설지사 | 10 | 154kV 추곡분기T/L 건설공사 | 전기(송변전) | 경기도 | 일반경쟁 | 2848418000 | 1026399000 | 388493000 | 4263310000
2061 | 경인건설본부 | 구조설계부 | 10 | 김포 북부지역 전기공급기설 전력구공사(북통진분기) | 전력구 | 경기도 | 일반경쟁 | 26000000000 | 3500000000 |  | 29500000000
2062 | 경인건설본부 | 구조설계부 | 10 | 김포지역 전기공급시설 전력구공사(신김포-양곡, 통진) | 전력구 | 경기도 | 일반경쟁 | 53072000000 | 10109000000 |  | 63181000000
2063 | 경인건설본부 | 변전건설부 | 10 | 154kV 서송도S/S 전력케이블 설치공사 | 전기(송변전) | 인천광역시 | 제한경쟁 | 150000000 | 40000000 |  | 190000000
2064 | 경인건설본부 | 전자통신부 | 10 | 154kV 북평택S/S 구내통시설비 시설공사 | ICT | 경기도 | 제한경쟁 | 200000000 |  |  | 200000000
2065 | 경인건설본부 | 지중건설부 | 10 | 345kV 신가평-미금T/L 선종교체공사 | 전기(송변전) | 경기도 | 일반경쟁 | 1843974000 | 4095662000 |  | 5939636000
2066 | 광주전남본부 | 강진전력지사 | 10 | 진도변환소 #2C.Tr 정밀점검 | 전기(송변전) | 전라남도 | 제한경쟁 | 133171520 | 1524162 |  | 134695682
2067 | 광주전남본부 | 강진지사 | 10 | 2024년 강진지사 중공접지강봉 접지보강공사 | 전기(배전) | 전라남도 | 제한경쟁 | 30000000 | 4000000 |  | 34000000
2068 | 광주전남본부 | 광주전력지사 | 10 | 신광주S/S 23kV Sh.R 교체공사 | 전기(송변전) | 광주광역시 | 일반경쟁 | 150000000 | 1159500000 |  | 1309500000
2069 | 광주전남본부 | 송전운영부 | 10 | 66kV 신안T/L 가공송전선로 철거공사 | 전기(송변전) | 전라남도 | 일반경쟁 | 10000000000 | 0 | 100000000 | 10100000000
2070 | 남부건설본부 | 구조설계부 | 10 | 부산 강서지역 전기공급시설 전력구공사(델타분기) | 전력구 | 부산광역시 | 일반경쟁 | 90000000000 | 9400000000 |  | 99400000000
2071 | 남부건설본부 | 대구경북건설지사 | 10 | 154kV 공당분기T/L 건설공사 | 전기(송변전) | 대구광역시 | 제한경쟁 | 959254000 | 434762000 | 0 | 1394016000
2072 | 남부건설본부 | 대구경북건설지사 | 10 | 154kV 명곡S/S 건설공사(개폐장치 설치) | 전기(송변전) | 대구광역시 | 제한경쟁 | 500000000 | 3290000000 | 0 | 3790000000
2073 | 남부건설본부 | 대구경북건설지사 | 10 | 154kV 북다산S/S 건설공사(개폐장치 설치) | 전기(송변전) | 경상북도 | 제한경쟁 | 500000000 | 3360000000 | 0 | 3860000000
2074 | 남부건설본부 | 대구경북건설지사 | 10 | 500kV 동해안변환소 AC배후계통 건설공사 | 전기(송변전) | 경상북도 | 일반경쟁 | 18367000000 | 3864000000 |  | 22231000000
2075 | 남부건설본부 | 변전건설부 | 10 | 154kV 북창녕S/S 건설공사(일반도급) | 전기(송변전) | 경상남도 | 제한경쟁 | 800000000 | 1600000000 |  | 2400000000
2076 | 남부건설본부 | 전자통신부 | 10 | 154kV 석계분기 OPGW 시설공사 | ICT | 경상남도 | 수의계약 | 350000000 | 0 |  | 350000000 | 공기업ㆍ준정부기관 계약사무규칙 제8조 1항 2호
2077 | 남서울본부 | 관악동작지사 | 10 | 2024년 공중선 정비공사 | 전기(배전) | 서울특별시 | 일반경쟁 | 120000000 | 20000000 |  | 140000000
2078 | 남서울본부 | 동서울전력지사 | 10 | 효성제 25.8kV GIS 메커니즘부 부품교체공사 | 전기(송변전) | 서울특별시 | 수의계약 | 72000000 | 0 |  | 72000000 | 국가계약법시행령 제26조 1항 2호 사목
2079 | 남서울본부 | 서초지사 | 10 | 내곡동 헌인마을 재개발 단지 간선 설치 공사 | 전기(배전) | 서울특별시 | 일반경쟁 | 300000000 | 300000000 | 300000000 | 900000000
2080 | 남서울본부 | 설비보강부 | 10 | 154kV 대방-신길T/L 지장이설공사 | 전기(송변전) | 서울특별시 | 제한경쟁 | 550903000 | 920966000 | 25000000 | 1496869000
2081 | 남서울본부 | 송전운영부 | 10 | 25년도 지중송전 협력회사 공사 | 전기(송변전) | 서울특별시 | 제한경쟁 | 300000000 | 0 | 0 | 300000000
2082 | 대구본부 | 경산전력지사 | 10 | 24년 경산P/O 주변압기 정밀점검 | 전기(송변전) | 대구광역시,경상북도 | 일반경쟁 | 260000000 | 0 | 0 | 260000000
2083 | 대구본부 | 경영지원부 | 10 | 성주지사 데크 교체공사 | 건축 | 경상북도 | 제한경쟁 | 100000000 | 0 | 0 | 100000000
2084 | 대구본부 | 달성전력지사 | 10 | 2025-26년 달성전력지사 지중송전 위탁정비공사 | 전기(송변전) | 대구광역시,경상북도 | 제한경쟁 | 1900000000 |  |  | 1900000000
2085 | 대구본부 | 달성전력지사 | 10 | 2025-26년 달성전력지사 지중송전 협력회사 총액공사 | 전기(송변전) | 대구광역시,경상북도 | 제한경쟁 | 500000000 |  |  | 500000000
2086 | 대구본부 | 디지털기획부 | 10 | 대구 비슬로 지중 광케이블 시설공사 | ICT | 대구광역시 | 제한경쟁 | 56000000 | 10400000 | 0 | 66400000
2087 | 대구본부 | 변전부 | 10 | 2024년 직할관내 170kV GIS 정밀점검공사 | 전기(송변전) | 대구광역시 | 일반경쟁 | 120000000 |  | 30000000 | 150000000
2088 | 대구본부 | 변전부 | 10 | 신포항S/S 345kV 옥외철구설비 GIS화 공사(일반) | 전기(송변전) | 경상북도 | 일반경쟁 | 7100000000 | 1100000000 |  | 8200000000
2089 | 대구본부 | 변전부 | 10 | 신포항S/S 345kV 옥외철구설비 GIS화 공사(전문) | 전기(송변전) | 경상북도 | 일반경쟁 | 3197766000 | 29442996000 |  | 32640762000
2090 | 대전세종충남본부 | 설비보강부 | 10 | 석문S/S 154kV 한국가스공사T/L GIS 설치공사(전문) | 전기(송변전) | 충청남도 | 제한경쟁 | 100000000 | 320000000 | 0 | 420000000
2091 | 대전세종충남본부 | 설비보강부 | 10 | 석문S/S 154kV 한국가스공사T/L GIS 증설공사(일반) | 전기(송변전) | 충청남도 | 제한경쟁 | 57000000 | 30000000 | 0 | 87000000
2092 | 대전세종충남본부 | 설비보강부 | 10 | 월산S/S 154kV 장기사용 GIS 교체공사(일반) | 전기(송변전) | 세종특별자치시 | 제한경쟁 | 140000000 | 70000000 | 0 | 210000000
2093 | 대전세종충남본부 | 설비보강부 | 10 | 월산S/S 154kV 장기사용 GIS 교체공사(전문) | 전기(송변전) | 세종특별자치시 | 제한경쟁 | 300000000 | 1404000000 | 33000000 | 1737000000
2094 | 부산울산본부 | 송전운영부 | 10 | 25~26년 직할 지중송전 위탁정비 공사 | 전기(송변전) | 부산광역시,울산광역시,경상남도 | 제한경쟁 | 3000000000 |  |  | 3000000000
2095 | 부산울산본부 | 송전운영부 | 10 | 25~26년 직할 지중송전 협력회사 공사 | 전기(송변전) | 부산광역시,울산광역시,경상남도 | 제한경쟁 | 1000000000 |  |  | 1000000000
2096 | 서울본부 | 경영지원부 | 10 | 강북성북지사 배전운영실 휴게실 및 샤워장 리모델링 | 건축 | 서울특별시 | 제한경쟁 | 130228000 |  |  | 130228000
2097 | 서울본부 | 경영지원부 | 10 | 강북성북지사 외벽 마감재 보수공사 | 건축 | 서울특별시 | 제한경쟁 | 133900000 |  |  | 133900000
2098 | 서울본부 | 성동전력지사 | 10 | 2025-2026 성동전력지사 지중송전 협력회사 공사 | 전기(송변전) | 서울특별시 | 일반경쟁 | 1500000000 |  |  | 1500000000
2099 | 서울본부 | 토건운영부 | 10 | 미금-성동 전력구 보수공사 | 토목 | 서울특별시 | 제한경쟁 | 100000000 |  |  | 100000000
2100 | 서울본부 | 토건운영부 | 10 | 전력구 유출수 불광천 방류관로 설치공사 | 토목 | 서울특별시 | 제한경쟁 | 200000000 |  |  | 200000000
2101 | 인천본부 | 송전운영부 | 10 | 2025-2026년 인천본부 직할 지중송전협력회사 공사 | 전기(송변전) | 인천광역시,경기도 | 제한경쟁 | 650000000 |  |  | 650000000
2102 | 인천본부 | 송전운영부 | 10 | 2025-2026년 지중송전설비 위탁정비공사(인천본부 직할) | 전기(송변전) | 인천광역시,경기도 | 제한경쟁 | 2550000000 | 0 | 0 | 2550000000
2103 | 인천본부 | 전력공급부 | 10 | 진1리 도우항 지중화공사 | 전기(배전) | 인천광역시 | 제한경쟁 | 623276432 | 535615737 | 60835092 | 1219727261
2104 | 전력연구원 | 기획관리실 시설운영부 | 10 | 플라이휠 동기조상기 시험연구동 구축공사 | 기타 | 제주특별자치도 | 일반경쟁 | 4500000000 |  |  | 4500000000
2105 | 제주본부 | 전력ICT부 | 10 | 서귀포시 동홍중앙로 지중화공사 | ICT | 제주특별자치도 | 일반경쟁 | 27000000 | 1000000 | 0 | 28000000
2106 | 중부건설본부 | 광주전남건설지사 | 10 | 154kV 소태분기 지중T/L 건설사업 | 전기(송변전) | 광주광역시 | 일반경쟁 | 870000000 | 2022000000 | 266000000 | 3158000000
2107 | 중부건설본부 | 광주전남건설지사 | 10 | 154kV 영광#2분기T/L 건설공사 | 전기(송변전) | 전라남도 | 일반경쟁 | 26582452000 | 15451387000 | 0 | 42033839000
2108 | 중부건설본부 | 구조설계부 | 10 | 신안·목포지역 전기공급시설 전력구공사(운남#3-북항) | 전력구 | 전라남도 | 일반경쟁 | 50000000000 | 3500000000 |  | 53500000000
2109 | 중부건설본부 | 구조설계부 | 10 | 장성지역 전기공급시설 전력구공사(신장성분기) | 전력구 | 전라남도 | 일반경쟁 | 10000000000 | 1000000000 |  | 11000000000
2110 | 중부건설본부 | 변전건설부 | 10 | 154kV 북아산S/S 건설사업 GIS 설치공사 | 전기(송변전) | 충청북도 | 일반경쟁 | 942795000 | 4905026218 | 0 | 5847821218
2111 | 중부건설본부 | 변전건설부 | 10 | 154kV 북아산S/S 건설사업 M.Tr 설치공사 | 전기(송변전) | 전라남도 | 일반경쟁 | 317250000 | 2256000000 | 0 | 2573250000
2112 | 중부건설본부 | 변전건설부 | 10 | 154kV 첨단S/S 건설사업 화재확산방지재 설치공사 | 전문 | 전라남도 | 일반경쟁 | 96883000 | 0 | 0 | 96883000
2113 | 중부건설본부 | 전북건설지사 | 10 | 154kV 북임실S/S 화재확산방지재 설치공사 | 전문 | 전라북도 | 제한경쟁 | 95082000 | 0 | 0 | 95082000
2114 | 중부건설본부 | 전자통신부 | 10 | 154kV 북아산S/S 전력통신설비 시설공사 | ICT | 충청남도 | 제한경쟁 | 199680000 | 513130000 |  | 712810000
2115 | 중부건설본부 | 전자통신부 | 10 | 154kV 서예산S/S 구내통신설비 시설공사 | ICT | 충청남도 | 제한경쟁 | 215000000 | 0 | 0 | 215000000
2116 | 중부건설본부 | 전자통신부 | 10 | 154kV 서충주S/S 구내통신설비 시설공사 | ICT | 충청남도 | 제한경쟁 | 200000000 | 0 | 0 | 200000000
2117 | 중부건설본부 | 전자통신부 | 10 | 154kV 서충주T/L OPGW 시설공사 | ICT | 충청남도 | 수의계약 | 200000000 | 10000000 | 0 | 210000000 | 공기업ㆍ준정부기관 계약사무규칙 제8조 1항 2호
2118 | 중부건설본부 | 충북강원건설지사 | 10 | 154kV 서오창S/S 소방설비공사 | 전기(송변전) | 충청북도 | 제한경쟁 | 660000000 | 106000000 | 0 | 766000000
2119 | 충북본부 | 변전운영부 | 10 | 154kV 북충주S/S 파워링크#1,2T/L GIS 설치공사(전문) | 전기(송변전) | 충청북도 | 제한경쟁 | 80000000 | 300000000 |  | 380000000
2120 | 충북본부 | 변전운영부 | 10 | 154kV 신충주S/S 에코파크T/L GIS 설치공사(전문) | 전기(송변전) | 충청북도 | 제한경쟁 | 40000000 | 300000000 |  | 340000000
2121 | 충북본부 | 송전운영부 | 10 | 154kV 감곡-가남T/L 용량증대 전선교체공사 | 전기(송변전) | 충청북도 | 일반경쟁 | 1300000000 | 1040000000 | 72000000 | 2412000000
2122 | 충북본부 | 송전운영부 | 10 | 154kV 죽림-서청주T/L 다기능 진단시스템 설치공사 | 전기(송변전) | 충청북도 | 제한경쟁 | 100000000 | 140000000 | 0 | 240000000
2123 | 충북본부 | 송전운영부 | 10 | 2025-2026년 충북본부 지중송전설비 위탁정비공사 | 전기(송변전) | 충청북도 | 제한경쟁 | 1700000000 | 0 | 0 | 1700000000
2124 | 충북본부 | 청주전력지사 | 10 | 2024 청주전력지사 154kV Sh.C 대체공사 | 전기(송변전) | 충청북도 | 일반경쟁 | 300000000 | 440000000 |  | 740000000
2125 | 강원본부 | 동해전력지사 | 11 | 24년 동해전력지사 345kV GIS 정밀점검공사 | 전기(송변전) | 강원특별자치도 | 제한경쟁 | 100000000 |  |  | 100000000
2126 | 경기본부 | 광명지사 | 11 | 2024년 배전선로 접지보강공사(가이더봉) | 전기(배전) | 경기도 | 제한경쟁 | 12980678 | 2578869 | 0 | 15559547
2127 | 경기본부 | 성남전력지사 | 11 | '25-26년 초전도케이블 시스템 위탁점검 및 정비공사 | 전기(송변전) | 경기도 | 제한경쟁 | 144000000 |  |  | 144000000
2128 | 경기북부본부 | ICT운영부 | 11 | 파주 운정3지구 6공구 광통신망 구축 | ICT | 경기도 | 일반경쟁 | 173479678 | 17335561 | 0 | 190815239
2129 | 경기북부본부 | 고양전력지사 | 11 | 25-26년 지중송전설비 위탁정비공사 | 전기(송변전) | 경기도 | 제한경쟁 | 3000000000 | 0 | 0 | 3000000000
2130 | 경기북부본부 | 고양전력지사 | 11 | 25-26년 지중송전설비 협력회사공사 | 전기(송변전) | 경기도 | 제한경쟁 | 700000000 | 0 | 0 | 700000000
2131 | 경기북부본부 | 동두천지사 | 11 | 2024년 동두천지사 지상변압기 활선 엘보분리·연결 공사 | 전기(배전) | 경기도 | 제한경쟁 | 93745937 | 0 | 0 | 93745937
2132 | 경기북부본부 | 변전운영부 | 11 | 2024년도 양주 STATCOM 냉각설비 점검공사 | 전기(송변전) | 경기도 | 수의계약 | 30000000 | 0 | 0 | 30000000 | 국가계약법시행령 제26조 1항 2호 바목
2133 | 경기북부본부 | 송전운영부 | 11 | 2025~2026년 지중송전설비 위탁정비공사(경기북부 직할) | 전기(송변전) | 경기도 | 제한경쟁 | 1500000000 | 0 | 0 | 1500000000
2134 | 경북본부 | 구미전력지사 | 11 | 금전-인동T/L PITR 교체공사 | ICT | 경상북도 | 일반경쟁 | 15000000 | 0 |  | 15000000
2135 | 경북본부 | 변전운영부 | 11 | 동안동S/S 주변압기 정밀점검 및 부싱교체 공사 | 전기(송변전) | 경상북도 | 제한경쟁 | 224999324 | 89700000 | 0 | 314699324
2136 | 경인건설본부 | 경기건설지사 | 11 | 154kV 고림S/S GIS 및 EGIS 설치공사 | 전기(송변전) | 경기도 | 제한경쟁 | 800000000 | 4770000000 | 0 | 5570000000
2137 | 경인건설본부 | 경기건설지사 | 11 | 154kV 북현덕S/S 170kV EGIS 설치공사 | 전기(송변전) | 경기도 | 수의계약 | 720000000 | 5437557000 | 0 | 6157557000 | 국가계약법시행령 제26조 1항 2호 바목
2138 | 경인건설본부 | 경기건설지사 | 11 | 154kV 북현덕S/S 25.8kV EGIS 설치공사 | 전기(송변전) | 경기도 | 제한경쟁 | 377000000 | 1183863000 |  | 1560863000
2139 | 경인건설본부 | 경기건설지사 | 11 | 154kV 추곡S/S GIS 및 EGIS 설치공사 | 전기(송변전) | 경기도 | 제한경쟁 | 800000000 | 4770000000 | 0 | 5570000000
2140 | 경인건설본부 | 경기건설지사 | 11 | 154kV 희곡S/S 전력케이블 설치공사 | 전기(송변전) | 경기도 | 제한경쟁 | 166000000 | 36000000 | 0 | 202000000
2141 | 광주전남본부 | 배전건설부 | 11 | 순천 풍덕지구 간선설치공사(단지내) | 전기(배전) | 전라남도 | 제한경쟁 | 110000000 | 530000000 | 0 | 640000000
2142 | 광주전남본부 | 전자제어부 | 11 | 광양-순천T/L OPGW 용량증대 공사 | ICT | 전라남도 | 수의계약 | 550000000 | 50000000 | 0 | 600000000 | 국가계약법시행령 제26조 1항 2호 가목
2143 | 남부건설본부 | 변전건설부 | 11 | 154kV 북창녕S/S 건설공사(개폐장치설치) | 전기(송변전) | 경상남도 | 제한경쟁 | 1000000000 | 3200000000 |  | 4200000000
2144 | 남부건설본부 | 변전건설부 | 11 | 345kV 신울산S/S STATCOM 설치공사(화재확산방지재 설치) | 전문 | 울산광역시 | 제한경쟁 | 150000000 | 0 | 0 | 150000000
2145 | 남부건설본부 | 송전건설부 | 11 | 345kV 동해안#1 변환소AC 배후계통 지중T/L 건설사업 | 전기(송변전) | 경상북도 | 제한경쟁 | 7100000000 | 23700000000 | 500000000 | 31300000000
2146 | 남부건설본부 | 전자통신부 | 11 | 154kV 금남분기 OPGW 시설공사 | ICT | 경상남도 | 수의계약 | 320000000 | 0 |  | 320000000 | 공기업ㆍ준정부기관 계약사무규칙 제8조 1항 2호
2147 | 남부건설본부 | 전자통신부 | 11 | 신울산FACTS 전력통신설비 시설공사 | ICT | 울산광역시 | 제한경쟁 | 100000000 | 50000000 |  | 150000000
2148 | 대구본부 | 디지털기획부 | 11 | 경주 보문천군지구 배전 광통신망 시설공사 | ICT | 경상북도 | 제한경쟁 | 140000000 | 26000000 | 0 | 166000000
2149 | 대구본부 | 송전부 | 11 | 2024~25년 지중송전설비 위탁정비공사 | 전기(송변전) | 대구광역시 | 제한경쟁 | 3000000000 | 0 | 0 | 3000000000
2150 | 대구본부 | 송전부 | 11 | 2025년 지중송전 협력회사 총액공사 | 전기(송변전) | 대구광역시 | 제한경쟁 | 500000000 | 0 | 0 | 500000000
2151 | 대구본부 | 칠곡전력지사 | 11 | 154kV 고아-어모T/L No.64 안전이격 확보공사 | 전기(송변전) | 경상북도 | 일반경쟁 | 800000000 | 200000000 |  | 1000000000
2152 | 서울본부 | 송전운영부 | 11 | 154kV 군자-화양 등 2개 T/L 선종교체공사 | 전기(송변전) | 서울특별시 | 수의계약 | 1301000000 | 1419000000 |  | 2720000000 | 국가계약법시행령 제26조 1항 2호 바목
2153 | 서울본부 | 송전운영부 | 11 | 나진상가 지장 154kV용산동빙고T/L 이설공사 | 전기(송변전) | 서울특별시 | 수의계약 | 100000000 | 200000000 | 5000000 | 305000000 | 국가계약법시행령 제26조 1항 2호 바목
2154 | 서울본부 | 중부전력지사 | 11 | 2025-2026년 지중송전설비 위탁정비공사 | 전기(송변전) | 서울특별시 | 제한경쟁 | 2400000000 | 30000000 |  | 2430000000
2155 | 서울본부 | 중부전력지사 | 11 | 중부전력지사 지중송전협력회사 총액공사 | 전기(송변전) | 서울특별시 | 일반경쟁 | 1200000000 | 10000000 |  | 1210000000
2156 | 인천본부 | 시흥전력지사 | 11 | 2025-2026년 지중송전설비 위탁정비공사(인천본부 시흥전력지사) | 전기(송변전) | 인천광역시,경기도 | 제한경쟁 | 2550000000 |  |  | 2550000000
2157 | 중부건설본부 | 변전건설부 | 11 | 154kV 북아산S/S 건설사업 전력케이블 설치공사 | 전기(송변전) | 충청북도 | 일반경쟁 | 140628000 | 47330528 | 0 | 187958528
2158 | 중부건설본부 | 송전건설부 | 11 | 154kV 북아산분기 지중T/L 건설공사 | 전기(송변전) | 충청남도 | 일반경쟁 | 1142000000 | 2628000000 | 26214000 | 3796214000
2159 | 중부건설본부 | 충북강원건설지사 | 11 | 154kV 서오창S/S 토건공사 | 토건 | 충청북도 | 제한경쟁 | 9067000000 | 3518000000 | 640000000 | 13225000000
2160 | 중부건설본부 | 충북강원건설지사 | 11 | 154kV 서충주S/S 건설공사(일반) | 전기(송변전) | 충청북도 | 제한경쟁 | 1350000000 | 1750000000 | 0 | 3100000000
2161 | 중부건설본부 | 충북강원건설지사 | 11 | 154kV 서충주S/S 소방설비공사 | 전기(송변전) | 충청북도 | 제한경쟁 | 660000000 | 106000000 | 0 | 766000000
2162 | 중부건설본부 | 충북강원건설지사 | 11 | 154kV 성본S/S 전력케이블 설치공사 | 전기(송변전) | 충청북도 | 제한경쟁 | 97320000 | 50000000 | 0 | 147320000
2163 | 중부건설본부 | 충북강원건설지사 | 11 | 대소-성본-금왕 OFC 시설공사 | ICT | 충청북도 | 제한경쟁 | 450000000 | 0 | 0 | 450000000
2164 | 충북본부 | 변전운영부 | 11 | 광혜원S/S 23kV 장기사용 GIS 대체공사(화재확산방지재) | 소방 | 충청북도 | 제한경쟁 | 80000000 | 0 | 0 | 80000000
2165 | 충북본부 | 변전운영부 | 11 | 오창S/S 23kV 장기사용 GIS 대체공사(화재확산방지재) | 소방 | 충청북도 | 제한경쟁 | 80000000 | 0 | 0 | 80000000
2166 | 경기본부 | ICT운영부 | 12 | 평택 해군2함대 배전자동화 자가광통신망 시설공사 | ICT | 경기도 | 수의계약 | 138000000 | 18000000 | 0 | 156000000 | 공기업ㆍ준정부기관 계약사무규칙 제8조 1항 2호
2167 | 경기본부 | 토건운영부 | 12 | 수원지역 전기공급시설 전력구공사(율전-의왕, 서서울-율전 지중화) | 전력구 | 경기도 | 수의계약 | 4690313000 | 631926000 |  | 5322239000 | 국가계약법시행령 제26조 1항 2호 가목
2168 | 경기북부본부 | 전자제어부 | 12 | 154kV 신장-덕소 등 2개 지장송전선로 이설공사 | ICT | 경기도 | 수의계약 | 150000000 | 10000000 | 35000000 | 195000000 | 공기업ㆍ준정부기관 계약사무규칙 제8조 1항 2호
2169 | 경기북부본부 | 토건운영부 | 12 | 구리갈매 지장송전선로 이설공사 | 토목 | 경기도 | 수의계약 | 277480800 | 139739150 |  | 417219950 | 국가계약법시행령 제26조 1항 2호 가목
2170 | 경남본부 | 전력공급부 | 12 | 2025년 경남본부 지중배전선로 순시위탁공사 | 전기(배전) | 경상남도 | 일반경쟁 | 200000000 | 0 | 0 | 200000000
2171 | 경북본부 | 배전운영부 | 12 | 2025년 경북본부 지중배전선로 순시위탁공사 | 기타 | 경상북도 | 제한경쟁 | 250000000 | 0 | 0 | 250000000
2172 | 경인건설본부 | 경기건설지사 | 12 | 154kV 희곡S/S 화재확산방지재 설치공사 | 전기(송변전) | 경기도 | 제한경쟁 | 158000000 | 0 | 0 | 158000000
2173 | 경인건설본부 | 경기건설지사 | 12 | 345kV 신기흥변전소 토건공사 | 토건 | 경기도 | 제한경쟁 | 29458000000 | 12207000000 | 10644000000 | 52309000000
2174 | 경인건설본부 | 남서울인천건설지사 | 12 | 345kV 군포대야미 북측 옥내C/T 토건공사 | 토건 | 경기도 | 일반경쟁 | 2608904000 | 1095219000 | 2029175000 | 5733298000
2175 | 경인건설본부 | 남서울인천건설지사 | 12 | 345kV 신광명S/S 현대화 사업(지중선로) | 전기(송변전) | 경기도 | 제한경쟁 | 2049000000 | 4551000000 | 100000000 | 6700000000
2176 | 경인건설본부 | 변전건설부 | 12 | 154kV 서송도S/S 화재확산방지재 설치공사 | 전기(송변전) | 인천광역시 | 제한경쟁 | 130000000 |  |  | 130000000
2177 | 경인건설본부 | 변전건설부 | 12 | 154kV 수색S/S M.Tr 설치공사 | 전기(송변전) | 서울특별시 | 제한경쟁 | 400000000 | 4620000000 |  | 5020000000
2178 | 경인건설본부 | 변전건설부 | 12 | 154kV 증산S/S M.Tr 설치공사 | 전기(송변전) | 서울특별시 | 제한경쟁 | 800000000 | 8930000000 |  | 9730000000
2179 | 경인건설본부 | 지중건설부 | 12 | 154kV 회천분기 지중T/L 건설공사 | 전기(송변전) | 경기도 | 일반경쟁 | 2944064000 | 8411756000 |  | 11355820000
2180 | 광주전남본부 | 배전운영부 | 12 | ’25년도 광주전남본부 직할 수급지점 개폐기 조작공사 | 전기(배전) | 광주광역시 | 제한경쟁 | 220000000 | 0 | 0 | 220000000
2181 | 광주전남본부 | 서광주지사 | 12 | 2025년 서광주지사 수급지점 개폐기 조작공사 | 전기(배전) | 광주광역시 | 제한경쟁 | 109152483 |  |  | 109152483
2182 | 남부건설본부 | 구조설계부 | 12 | 동해안C/S(#2) AC배후계통연결 전력구공사 | 전력구 | 경상북도 | 일반경쟁 | 40570000000 | 8300000000 |  | 48870000000
2183 | 남부건설본부 | 대구경북건설지사 | 12 | 154kV 공당S/S 건설공사(M.TR 설치) | 전기(송변전) | 경상북도 | 제한경쟁 | 350000000 | 2280000000 | 0 | 2630000000
2184 | 남부건설본부 | 변전건설부 | 12 | 154kV 세산S/S 건설공사(M.Tr 설치) | 전기(송변전) | 부산광역시 | 제한경쟁 | 250000000 | 2000000000 | 0 | 2250000000
2185 | 남부건설본부 | 송전건설부 | 12 | 154kV 통영-아주 지중T/L 건설사업 | 전기(송변전) | 경상남도 | 제한경쟁 | 1651952000 | 4313552000 | 31644000 | 5997148000
2186 | 남부건설본부 | 전자통신부 | 12 | 154kV 북창녕S/S 구내통신설비 시설공사 | ICT | 경상남도 | 제한경쟁 | 200000000 | 0 |  | 200000000
2187 | 남부건설본부 | 전자통신부 | 12 | 154kV 에코S/S 구내통신설비 시설공사 | ICT | 부산광역시 | 제한경쟁 | 200000000 | 0 |  | 200000000
2188 | 남서울본부 | 구로금천지사 | 12 | 신도림정거장(광역급행B) 주예비 20MW 신설공사 | 전기(배전) | 서울특별시 | 제한경쟁 | 834000000 | 660000000 | 153000000 | 1647000000
2189 | 대구본부 | 배전건설부 | 12 | 고령 월성일반산업단지 간선설치공사 대비관로 | 전기(배전) | 경상북도 | 제한경쟁 | 1000000000 | 800000000 |  | 1800000000
2190 | 서울본부 | 광진성동지사 | 12 | 성수동 이마트 일반인요청 지중화공사 | 전기(배전) | 서울특별시 | 제한경쟁 | 770000000 | 330000000 |  | 1100000000
2191 | 서울본부 | 광진성동지사 | 12 | 청계자이 일반인요청 지중화공사 | 전기(배전) | 서울특별시 | 제한경쟁 | 90000000 |  |  | 90000000
2192 | 서울본부 | 광진성동지사 | 12 | 청계자이 일반인요청 지중화공사 | 전기(배전) | 서울특별시 | 제한경쟁 | 400000000 | 200000000 |  | 600000000
2193 | 제주본부 | HVDC부 | 12 | 2025년 HVDC 송전선로(육상분야) 위탁정비공사 | 전기(송변전) | 제주특별자치도 | 수의계약 | 260000000 |  |  | 260000000 | 국가계약법시행령 제26조 1항 2호 가목
2194 | 제주본부 | 전력ICT부 | 12 | 제주시 오라초교 통학로 지중화공사 | ICT | 제주특별자치도 | 일반경쟁 | 28000000 | 1200000 | 0 | 29200000
2195 | 중부건설본부 | 광주전남건설지사 | 12 | 154kV 광양항S/S 전력케이블Plug-in 공사 | 전기(송변전) | 전라남도 | 제한경쟁 | 318900000 | 137163000 |  | 456063000
2196 | 중부건설본부 | 광주전남건설지사 | 12 | 154kV 광양항분기 지중T/L 건설사업 | 전기(송변전) | 전라남도 | 일반경쟁 | 1082000000 | 1692000000 | 626000000 | 3400000000
2197 | 중부건설본부 | 광주전남건설지사 | 12 | 154kV 서영광S/S M.Tr 설치공사(전문) | 전기(송변전) | 전라남도 | 제한경쟁 | 250000000 | 2860000000 |  | 3110000000
2198 | 중부건설본부 | 광주전남건설지사 | 12 | 154kV 서영광S/S 개폐장치 설치공사(전문) | 전기(송변전) | 전라남도 | 제한경쟁 | 850000000 | 6079137900 |  | 6929137900
2199 | 중부건설본부 | 광주전남건설지사 | 12 | 154kV 서영광S/S 건설공사(일반) | 전기(송변전) | 전라남도 | 일반경쟁 | 1359260000 | 1995990000 | 700000000 | 4055250000
2200 | 중부건설본부 | 광주전남건설지사 | 12 | 154kV 소태분기T/L OPGW 시설공사 | ICT | 광주광역시 | 수의계약 | 26000000 | 78000000 | 1000000 | 105000000 | 공기업ㆍ준정부기관 계약사무규칙 제8조 1항 2호
2201 | 중부건설본부 | 광주전남건설지사 | 12 | 154kV 운남#3S/S 개폐장치 설치공사(전문) | 전기(송변전) | 전라남도 | 제한경쟁 | 850000000 |  |  | 850000000
2202 | 중부건설본부 | 구조설계부 | 12 | 무안지역 전기공급시설 전력구공사(서운남분기 등 3개 건설사업) | 전력구 | 전라남도 | 일반경쟁 | 20000000000 | 3000000000 |  | 23000000000
2203 | 중부건설본부 | 변전건설부 | 12 | 154kV 북아산S/S 건설사업 화재확산방지재 설치공사 | 전문 | 충청북도 | 일반경쟁 | 96883000 | 0 | 0 | 96883000
2204 | 중부건설본부 | 송전건설부 | 12 | 154kV 남공주분기T/L 건설공사 | 전기(송변전) | 충청남도 | 일반경쟁 | 28710495000 | 8373225000 | 2211609000 | 39295329000
2205 | 중부건설본부 | 송전건설부 | 12 | 154kV 신성연-태안 지중T/L 건설공사 | 전기(송변전) | 충청남도 | 일반경쟁 | 2396000000 | 3298000000 | 82000000 | 5776000000
2206 | 충북본부 | 토건운영부 | 12 | 음성지역 전기공급시설 전력구공사(남음성-덕산T/L지중화) | 토목 | 충청북도 | 일반경쟁 | 9000000000 |  |  | 9000000000

## 용역
한국전력공사 2024년 용역 발주계획
※ 유의사항 : 금액 및 발주시기는 추정치로서 실제 발주와 상이할 수 있음
- 예산 미확정 사업 및 '25년 배전감리, '25~'26 변전감리 협력회사 총액용역 불포함 | [10 empty] | [단위 : 원, 부가가치세 별도]
순번 | 발주담당 처(실)/본부 | 지사/부서명 | 발주월 | 용역명 | 용역종류 | 계약방법 | 도급비(a) | 사급자재비(b) | 기타 (c) | 계(a+b+c) | 수의계약사유
1 | HVDC건설본부 | 전략경영부 | 1 | 태백·홍천 다가가는 소통쉼터 운영용역 | 일반 | 일반경쟁 | 517027410 |  |  | 517027410
2 | HVDC건설본부 | 토건부 | 1 | 7구간 사후환경영향조사 용역 | 기술 | 제한경쟁 | 2200000000 | 0 | 0 | 2200000000
3 | 강원본부 | 강릉전력지사 | 1 | 2024년 강릉전력지사 관내 변전소 청소용역 | 일반 | 제한경쟁 | 45000000 |  |  | 45000000
4 | 강원본부 | 동해지사 | 1 | 동해간 88-93H2 수목구간 케이블 교체공사 감리용역 | 일반 | 제한경쟁 | 26221126 |  |  | 26221126
5 | 강원본부 | 동해지사 | 1 | 북삼아파트밀집 수지상선로 정전구간 축소공사 감리용역 | 일반 | 제한경쟁 | 50694176 |  |  | 50694176
6 | 강원본부 | 동해지사 | 1 | 삼화간 211-216 수목구간 케이블교체공사 감리용역 | 일반 | 제한경쟁 | 23027740 |  |  | 23027740
7 | 강원본부 | 동해지사 | 1 | 지흥간 89-100 수목취약선로 보강공사 감리용역 | 일반 | 제한경쟁 | 24473050 |  |  | 24473050
8 | 강원본부 | 배전건설부 | 1 | 고성군 거진정보고 통학로 지중화 VLF 진단용역 | 기술 | 제한경쟁 | 26610805 |  |  | 26610805
9 | 강원본부 | 배전건설부 | 1 | 고성군 거진정보고 통학로 지중화 위치탐사용역 | 기술 | 제한경쟁 | 44736975 | 2565000 |  | 47301975
10 | 강원본부 | 배전건설부 | 1 | 고성군 거진정보고 통학로 지중화 폐기물처리용역 | 일반 | 제한경쟁 | 20710732 |  |  | 20710732
11 | 강원본부 | 배전건설부 | 1 | 고성군 거진정보고 통학로 지중화공사 감리용역 | 기술 | 제한경쟁 | 228667913 |  |  | 228667913
12 | 강원본부 | 배전건설부 | 1 | 영월 하송리 지중화 VLF진단용역 | 일반 | 수의계약 | 9866483 |  |  | 9866483 | 국가계약법시행령 제26조 1항 5호 가목
13 | 강원본부 | 배전건설부 | 1 | 영월 하송리 지중화 감리용역 | 일반 | 제한경쟁 | 59434552 |  |  | 59434552
14 | 강원본부 | 배전건설부 | 1 | 영월 하송리 지중화 도통탐사용역 | 일반 | 제한경쟁 | 11418521 | 2595920 |  | 14014441
15 | 강원본부 | 배전건설부 | 1 | 영월 하송리 지중화 폐기물처리용역 | 기술 | 수의계약 | 3759702 |  |  | 3759702 | 국가계약법시행령 제26조 1항 5호 가목
16 | 강원본부 | 배전건설부 | 1 | 인제S/S 평화, 월운, 원통D/L 신재생보강 1회선 신설공사 감리용역 | 기술 | 제한경쟁 | 397384006 |  |  | 397384006
17 | 강원본부 | 변전운영부 | 1 | 24~'25년 직할 관내 무인변전소 경비용역 | 일반 | 제한경쟁 | 83000000 |  |  | 83000000
18 | 강원본부 | 삼척지사 | 1 | 사직동 철도공단 진출입지장 지장주 공사 감리용역 | 기술 | 제한경쟁 | 43701878 |  |  | 43701878
19 | 강원본부 | 속초고성지사 | 1 | 산지선로 케이블보강개소 VLF진단용역 시행 | 기술 | 제한경쟁 | 30000000 |  |  | 30000000
20 | 강원본부 | 송전운영부 | 1 | 2024년 중부지역 송전선로 항공순시·점검 용역 | 일반 | 일반경쟁 | 200000000 |  |  | 200000000
21 | 강원본부 | 송전운영부 | 1 | 2024년도 기설 송전선로 선하지 지적도면 작성용역 | 기타 | 일반경쟁 | 24000000 |  |  | 24000000
22 | 강원본부 | 안전재난부 | 1 | 2024년 강원본부 안전관리자 업무 위탁 용역 | 기술 | 제한경쟁 | 103074028 |  |  | 103074028
23 | 강원본부 | 태백전력지사 | 1 | 2024년～2025년 태백전력지사 무인변전소 경비 용역 | 일반 | 일반경쟁 | 41300000 |  |  | 41300000
24 | 강원본부 | 홍천지사 | 1 | (총가)(통합설계)내촌면 도관리 써니원태양광 외 1717㎾신설_내촌간366R36(특고압)_감리 | 기술 | 제한경쟁 | 40000000 |  |  | 40000000
25 | 강원본부 | 홍천지사 | 1 | (총가)서석면 풍암리 유창수 봉의태양광 100kW 신설_풍암간773R8L28R2_감리 | 기술 | 제한경쟁 | 35000000 |  |  | 35000000
26 | 강원본부 | 홍천지사 | 1 | 홍천읍 연봉리 홍천군청 도로공사 지장/시동간16외 감리용역 | 기술 | 제한경쟁 | 33655931 |  |  | 33655931
27 | 경기본부 | 광명지사 | 1 | 2024년 가공배전선로 광학카메라 진단용역 | 기술 | 제한경쟁 | 12000000 | 0 | 0 | 12000000
28 | 경기본부 | 광명지사 | 1 | 철산 주공 8,9단지 재건축 16,250kW 감리용역 | 기술 | 제한경쟁 | 152082533 |  |  | 152082533
29 | 경기본부 | 광명지사 | 1 | 철산 주공 8,9단지 재건축 16,250kW 위치탐사용역 | 기술 | 제한경쟁 | 33194512 |  | 375570 | 33570082
30 | 경기본부 | 광명지사 | 1 | 철산 주공 8,9단지 재건축 16,250kW 폐기물처리용역 | 일반 | 제한경쟁 | 16692039 |  |  | 16692039
31 | 경기본부 | 광주지사 | 1 | 24년 가공 배전설비 광학카메라 진단용역(광주) | 기술 | 제한경쟁 | 100000000 |  |  | 100000000
32 | 경기본부 | 광주지사 | 1 | 24년 가공 배전설비 열화상 진단용역(광주) | 기술 | 제한경쟁 | 70000000 |  |  | 70000000
33 | 경기본부 | 군포전력지사 | 1 | 2024-2025년 전력구 소방설비점검용역 및 보수 | 기타 | 제한경쟁 | 57000000 | 0 | 0 | 57000000
34 | 경기본부 | 배전설계부 | 1 | 성남 복정1지구 배전간선 설치공사 VLF진단용역 | 기술 | 제한경쟁 | 100000000 | 0 | 0 | 100000000
35 | 경기본부 | 배전설계부 | 1 | 성남 복정1지구 배전간선 설치공사 감리용역 | 기술 | 일반경쟁 | 350000000 | 0 | 0 | 350000000
36 | 경기본부 | 배전설계부 | 1 | 성남 복정1지구 배전간선 설치공사 위치탐사용역 | 기술 | 제한경쟁 | 200000000 | 0 | 0 | 200000000
37 | 경기본부 | 배전설계부 | 1 | 안성 제1일반산업단지 지중화공사 VLF진단용역 | 기술 | 제한경쟁 | 100000000 | 0 | 0 | 100000000
38 | 경기본부 | 배전설계부 | 1 | 안성 제1일반산업단지 지중화공사 감리용역 | 기술 | 일반경쟁 | 200000000 | 0 | 0 | 200000000
39 | 경기본부 | 배전설계부 | 1 | 안성 제1일반산업단지 지중화공사 위치탐사용역 | 기술 | 제한경쟁 | 100000000 | 0 | 0 | 100000000
40 | 경기본부 | 배전운영부 | 1 | 2024년 가공배전선로 광학카메라 진단용역(직할) | 기술 | 일반경쟁 | 80000000 |  |  | 80000000
41 | 경기본부 | 배전운영부 | 1 | 2024년 가공배전선로 열화상 진단용역(직할) | 기술 | 일반경쟁 | 30000000 |  |  | 30000000
42 | 경기본부 | 변전운영부 | 1 | 24-25년도 경기본부 직할 무인변전소 경비용역 | 일반 | 제한경쟁 | 205996200 |  |  | 205996200
43 | 경기본부 | 서수원지사 | 1 | 2024년 서수원지사 지상기기 열화상진단용역 | 기술 | 제한경쟁 | 40889595 |  |  | 40889595
44 | 경기본부 | 성남전력지사 | 1 | 24-25년 성남전력지사 관내변전소 무인경비 용역 | 일반 | 일반경쟁 | 308274453 |  |  | 308274453
45 | 경기본부 | 성남지사 | 1 | 2024년 성남지사 소규모 배전설비 위치탐사용역 | 기술 | 제한경쟁 | 60000000 | 0 | 0 | 60000000
46 | 경기본부 | 안성지사 | 1 | 24년도 가공배전설비 광학카메라 진단용역 | 기술 | 제한경쟁 | 180000000 |  |  | 180000000
47 | 경기본부 | 안성지사 | 1 | 미양면 용두리 안성시청 도로확장 지장전주 감리용역 | 기술 | 제한경쟁 | 50694176 |  |  | 50694176
48 | 경기본부 | 안성지사 | 1 | 서운면 동촌리 경기주택도시공사 지장전주 감리용역 | 기술 | 제한경쟁 | 47037000 |  |  | 47037000
49 | 경기본부 | 안성지사 | 1 | 안성IC 진입로 지중화 감리용역 | 기술 | 제한경쟁 | 103136430 |  |  | 103136430
50 | 경기본부 | 안성지사 | 1 | 원곡면 성은리 안성성은물류피에프브이㈜ 일반용(을)고압A 7,000kW 신설 감리용역 | 기술 | 제한경쟁 | 60000000 |  |  | 60000000
51 | 경기본부 | 안성지사 | 1 | 죽산면 장계리 ㈜지산개발 6,000kW 신설 감리용역 | 기술 | 제한경쟁 | 100000000 |  |  | 100000000
52 | 경기본부 | 안양군포의왕지사 | 1 | 금정동 서해종합건설 벌터마벨지구 지장전주 이설공사 감리용역 | 기술 | 제한경쟁 | 50694176 |  |  | 50694176
53 | 경기본부 | 안양군포의왕지사 | 1 | 인덕원역 국가철도공단 지장이설 감리용역 | 기술 | 제한경쟁 | 33213425 |  |  | 33213425
54 | 경기본부 | 안양군포의왕지사 | 1 | 평촌동54-1 힐스테이트 인덕원 지장이설 감리용역 | 기술 | 제한경쟁 | 27969200 |  |  | 27969200
55 | 경기본부 | 안양군포의왕지사 | 1 | 호계동 융창지구 지장이설공사 감리용역(경수대로변) | 기술 | 제한경쟁 | 176555585 |  |  | 176555585
56 | 경기본부 | 안양군포의왕지사 | 1 | 호계동 융창지구 지장이설공사 위치탐사용역(경수대로변) | 기술 | 제한경쟁 | 34104506 |  |  | 34104506
57 | 경기본부 | 안양군포의왕지사 | 1 | 호계동 융창지구 지장이설공사 폐기물처리용역(경수대로변) | 기술 | 제한경쟁 | 15001404 |  |  | 15001404
58 | 경기본부 | 여주지사 | 1 | '24년 가공 배전설비 광학카메라 진단용역(여주) | 기술 | 제한경쟁 | 120000000 | 0 | 0 | 120000000
59 | 경기본부 | 여주지사 | 1 | 24년 가공 배전설비 열화상 진단용역(여주) | 기술 | 제한경쟁 | 20000000 | 0 | 0 | 20000000
60 | 경기본부 | 여주지사 | 1 | 삼교동 마스턴제123호 9800kW 신설공사 VLF진단 용역 | 기술 | 제한경쟁 | 20000000 | 0 | 0 | 20000000
61 | 경기본부 | 여주지사 | 1 | 삼교동 마스턴제123호 9800kW 신설공사 위치탐사 용역 | 기술 | 제한경쟁 | 20000000 | 0 | 0 | 20000000
62 | 경기본부 | 이천지사 | 1 | 24년 가공 배전설비 열화상 진단용역(이천) | 기술 | 제한경쟁 | 24907366 | 0 | 0 | 24907366
63 | 경기본부 | 이천지사 | 1 | 설성면 자석리 서울지방국토관리청 도로공사 지장이설(6-2공구) 지장전주 감리용역 | 기술 | 제한경쟁 | 80411454 | 0 | 0 | 80411454
64 | 경기본부 | 토건운영부 | 1 | 분당변전소 외관 리모델링 설계용역 | 기술 | 제한경쟁 | 30000000 |  |  | 30000000
65 | 경기본부 | 토건운영부 | 1 | 신안성S/S 345kV Sh.R 중량물 수송로 보강공사 설계용역 | 기술 | 제한경쟁 | 103000000 |  |  | 103000000
66 | 경기본부 | 평택전력지사 | 1 | '24-25년 고덕변환소 변환설비 위탁정비공사 재해방지기술지도 용역 | 기타 | 제한경쟁 | 16500000 | 0 | 0 | 16500000
67 | 경기본부 | 평택지사 | 1 | 24년 가공 배전설비 광학카메라 진단용역(평택) | 기술 | 제한경쟁 | 120000000 |  |  | 120000000
68 | 경기본부 | 평택지사 | 1 | 24년 가공 배전설비 열화상 진단용역(평택) | 기술 | 제한경쟁 | 16000000 |  |  | 16000000
69 | 경기본부 | 평택지사 | 1 | 24년 지상개폐기 PD 진단용역(평택) | 기술 | 제한경쟁 | 80000000 |  |  | 80000000
70 | 경기본부 | 평택지사 | 1 | 24년 지중 배전설비 열화상 진단용역(평택) | 기술 | 제한경쟁 | 50000000 |  |  | 50000000
71 | 경기본부 | 화성지사 | 1 | 장경리해변 일원 지중화공사 감리용역 | 기술 | 제한경쟁 | 77000000 | 0 | 0 | 77000000
72 | 경기북부본부 | 고양전력지사 | 1 | 2024-2025년 고양전력지사 관내 변전소 방재설비 점검 및 보수용역 | 일반 | 제한경쟁 | 130636363 | 0 | 0 | 130636363
73 | 경기북부본부 | 고양지사 | 1 | 덕은동 아이에스동서 12500kW 외3건 신규 폐기물용역 | 일반 | 제한경쟁 | 22000000 |  |  | 22000000
74 | 경기북부본부 | 고양지사 | 1 | 덕이동 탄현역주택조합 도로확장 지장전주 감리용역 | 기술 | 제한경쟁 | 24473050 |  |  | 24473050
75 | 경기북부본부 | 구리지사 | 1 | 진접선 차량기지 산업용(을)고압A 18,960kW 신설 VLF진단용역 | 기술 | 일반경쟁 | 35984615 | 0 | 0 | 35984615
76 | 경기북부본부 | 구리지사 | 1 | 진접선 차량기지 산업용(을)고압A 18,960kW 신설 폐기물용역 | 기술 | 일반경쟁 | 44683664 | 0 | 0 | 44683664
77 | 경기북부본부 | 남양주지사 | 1 | ’24년도 관내 신설케이블 VLF진단용역(1차분) | 일반 | 제한경쟁 | 48308980 |  |  | 48308980
78 | 경기북부본부 | 남양주지사 | 1 | 삼패동강북아리수 산(을)고20000kW 신설공사 감리용역 | 일반 | 제한경쟁 | 26920355 |  |  | 26920355
79 | 경기북부본부 | 동두천지사 | 1 | 2024년 동두천지사 VLF 진단용역(1차) | 기술 | 제한경쟁 | 37453087 | 0 | 0 | 37453087
80 | 경기북부본부 | 동두천지사 | 1 | 2024년 동두천지사 소규모 위치탐사용역 | 기술 | 제한경쟁 | 41978907 | 0 | 0 | 41978907
81 | 경기북부본부 | 동두천지사 | 1 | 선암리 도시계획도로(2-4, 2-5) 지장전주 감리용역 | 기술 | 제한경쟁 | 30000000 |  |  | 30000000
82 | 경기북부본부 | 배전건설부 | 1 | 파주 센트럴밸리 2회선 인출공사 감리용역 | 일반 | 일반경쟁 | 414967369 |  |  | 414967369
83 | 경기북부본부 | 배전건설부 | 1 | 파주 센트럴밸리 2회선 인출공사 위치탐사용역 | 일반 | 제한경쟁 | 72925537 | 5155030 |  | 78080567
84 | 경기북부본부 | 배전건설부 | 1 | 파주 센트럴밸리 2회선 인출공사 폐기물처리용역 | 일반 | 제한경쟁 | 62847825 |  |  | 62847825
85 | 경기북부본부 | 양평지사 | 1 | 갈현 소규모 공공하수처리시설 통합 3상 62kW 신규공급 감리용역 | 기술 | 일반경쟁 | 85000000 |  |  | 85000000
86 | 경기북부본부 | 양평지사 | 1 | 세월천 재해복구사업 지장이설공사 감리용역 | 기술 | 일반경쟁 | 60000000 |  |  | 60000000
87 | 경기북부본부 | 전력공급부 | 1 | 의정부동 238-10일원 신한자산신탁㈜ 지중화공사 감리 | 기술 | 제한경쟁 | 80000000 |  |  | 80000000
88 | 경기북부본부 | 토건운영부 | 1 | 345㎸ 양주변전소 본관동 해체철거 실시설계 용역 | 기술 | 일반경쟁 | 24000000 | 0 | 0 | 24000000
89 | 경기북부본부 | 파주지사 | 1 | 금릉동 파주시장 금촌IC 상습정체 개선사업 지장전주 감리용역 | 기술 | 일반경쟁 | 31718000 |  |  | 31718000
90 | 경기북부본부 | 파주지사 | 1 | 시도33호선 파주시청 도로확포장 이설공사 감리용역 | 기술 | 일반경쟁 | 33213425 |  |  | 33213425
91 | 경기북부본부 | 파주지사 | 1 | 지상기기 열화상 진단 용역 | 기술 | 제한경쟁 | 20000000 |  |  | 20000000
92 | 경기북부본부 | 파주지사 | 1 | 파주시장 야당-상지석간 동측 연결도로 개설 지장전주 이설공사 감리용역 | 기술 | 일반경쟁 | 45449951 |  |  | 45449951
93 | 경기북부본부 | 포천지사 | 1 | 포천 S/S 옥내화 배전공사 VLF 진단용역 | 일반 | 제한경쟁 | 17536811 | 0 | 0 | 17536811
94 | 경기북부본부 | 포천지사 | 1 | 포천 S/S 옥내화 배전공사 감리용역 | 일반 | 제한경쟁 | 138166454 |  |  | 138166454
95 | 경남본부 | 마케팅운영부 | 1 | 2024년 경남본부 청구서 운송용역 | 일반 | 제한경쟁 | 207535608 | 0 | 0 | 207535608
96 | 경남본부 | 변전운영부 | 1 | 154kV 사남S/S #3M.Tr 증설공사 감리용역 | 기술 | 일반경쟁 | 200000000 |  |  | 200000000
97 | 경남본부 | 송전운영부 | 1 | 2024년 345kV 창원-신고성T/L 철탑용 승강기 점검용역 | 기술 | 수의계약 | 9000000 |  |  | 9000000 | 국가계약법시행령 제26조 1항 2호 바목
98 | 경남본부 | 전력공급부 | 1 | 2024년 경남본부직할 지상기기 열화상 진단용역 | 기술 | 일반경쟁 | 17000000 | 0 | 0 | 17000000
99 | 경남본부 | 진주전력지사 | 1 | 2024~2025년 진주전력지사 송전협력회사 공사 재해예방 기술지도 용역 | 기술 | 수의계약 | 16748750 | 0 | 0 | 16748750 | 국가계약법시행령 제26조 1항 5호
100 | 경남본부 | 창녕지사 | 1 | 대지면 용소리 한국농어촌공사 농사용(갑) 322kw 신증설(예비) 감리 | 기술 | 제한경쟁 | 36709576 |  |  | 36709576
101 | 경남본부 | 토건운영부 | 1 | 기후변화 대응을 위한 보강토옹벽 보호 매뉴얼 구축 연구용역 | 학술연구 | 수의계약 | 50000000 |  |  | 50000000 | 국가계약법시행령 제26조 1항 2호 차목
102 | 경남본부 | 통영지사 | 1 | 사량도 진촌항 어촌어항공단 지중화 공사 폐기물 처리용역-2차 | 기술 | 일반경쟁 | 38844150 | 0 | 0 | 38844150
103 | 경남본부 | 함안전력지사 | 1 | ’24∼25년 함안전력지사 송전협력회사 공사 재해예방 기술지도 용역 | 기술 | 수의계약 | 16748750 |  |  | 16748750 | 국가계약법시행령 제26조 1항 5호
104 | 경남본부 | 함안전력지사 | 1 | 345kV 신마산-신고성T/L 철탑추락방지장치 설치 책임감리용역 | 기술 | 일반경쟁 | 99000000 | 0 | 500000 | 99500000
105 | 경남본부 | 함안전력지사 | 1 | 345kV 신마산-신고성T/L 철탑추락방지장치 설치공사 재해예방 기술지도 | 기술 | 수의계약 | 11000000 |  |  | 11000000 | 국가계약법시행령 제26조 1항 5호
106 | 경북본부 | 구미전력지사 | 1 | 2023-24년 구미전력지사 무인변전소 경비용역 | 일반 | 제한경쟁 | 198000000 | 0 | 0 | 198000000
107 | 경북본부 | 구미지사 | 1 | 2024년 구미지사 광학카메라 진단 용역 | 일반 | 제한경쟁 | 80000000 | 0 | 0 | 80000000
108 | 경북본부 | 구미지사 | 1 | 2024년 구미지사 열화상진단 용역 | 일반 | 제한경쟁 | 70000000 | 0 | 0 | 70000000
109 | 경북본부 | 구미지사 | 1 | 구미변전소 노후케이블[직매구간] 교체공사 감리용역 | 기술 | 제한경쟁 | 83907604 | 0 | 0 | 83907604
110 | 경북본부 | 배전연계부 | 1 | 안동S/S 주진D/L 대용량1회선신설공사 위치탐사용역 | 일반 | 제한경쟁 | 19260069 | 3527250 | 0 | 22787319
111 | 경북본부 | 배전연계부 | 1 | 안동S/S 주진D/L 대용량1회선신설공사 폐기물처리용역 | 일반 | 제한경쟁 | 59873399 | 0 | 0 | 59873399
112 | 경북본부 | 배전연계부 | 1 | 임동면 갈전리 (주)매일에너지태양광 999kw 접속공사 감리용역 | 일반 | 제한경쟁 | 44284119 | 0 | 0 | 44284119
113 | 경북본부 | 변전운영부 | 1 | 2024~2025년 경북본부 직할 무인변전소 경비용역 | 일반 | 제한경쟁 | 205274160 | 0 | 0 | 205274160
114 | 경북본부 | 변전운영부 | 1 | 2024년 경북전력관리처 직할 변전소 청소용역 | 일반 | 제한경쟁 | 35000000 | 0 | 0 | 35000000
115 | 경북본부 | 봉화지사 | 1 | 24년 봉화지사 건조강풍지역 케이블 보강공사(오전간444~455) 감리용역 | 기술 | 제한경쟁 | 26570471 | 0 | 0 | 26570471
116 | 경북본부 | 봉화지사 | 1 | 24년 봉화지사 건조강풍지역 케이블 보강공사(일월간238R84R12~R22) 감리용역 | 기술 | 제한경쟁 | 23027740 | 0 | 0 | 23027740
117 | 경북본부 | 봉화지사 | 1 | 24년 봉화지사 건조강풍지역 케이블 보강공사(재산간273R6~R21) 감리용역 | 기술 | 제한경쟁 | 23027740 | 0 | 0 | 23027740
118 | 경북본부 | 봉화지사 | 1 | 24년 봉화지사 건조강풍지역 케이블 보강공사(재산간625L120~L129H3) 감리용역 | 기술 | 제한경쟁 | 26570471 | 0 | 0 | 26570471
119 | 경북본부 | 봉화지사 | 1 | 24년 봉화지사 건조강풍지역 케이블 보강공사(재산간752L1~L18) 감리용역 | 기술 | 제한경쟁 | 24799105 | 0 | 0 | 24799105
120 | 경북본부 | 봉화지사 | 1 | 24년 봉화지사 건조강풍지역 케이블 보강공사(현동간168~175) 감리용역 | 기술 | 제한경쟁 | 23027740 | 0 | 0 | 23027740
121 | 경북본부 | 봉화지사 | 1 | 24년 봉화지사 수목구간 절연케이블 보강사업(물야간28~36) 감리용역 | 기술 | 제한경쟁 | 22724975 | 0 | 0 | 22724975
122 | 경북본부 | 봉화지사 | 1 | 24년 봉화지사 수목구간 절연케이블 보강사업(물야간37~47) 감리용역 | 기술 | 제한경쟁 | 24473050 | 0 | 0 | 24473050
123 | 경북본부 | 봉화지사 | 1 | 24년 봉화지사 수목구간 절연케이블 보강사업(일월간112~123) 감리용역 | 기술 | 제한경쟁 | 26570471 | 0 | 0 | 26570471
124 | 경북본부 | 영주전력지사 | 1 | 2024~2025년 경북본부 영주전력지사 무인변전소 경비용역 | 일반 | 제한경쟁 | 100397980 | 0 | 0 | 100397980
125 | 경북본부 | 영주전력지사 | 1 | 2024~25년 영주P/O 소방설비 종합정밀점검 및 보수 용역 | 일반 | 제한경쟁 | 38016971 | 0 | 0 | 38016971
126 | 경북본부 | 영주전력지사 | 1 | 2024년 경북본부 영주전력지사 변전소 청소용역 | 일반 | 제한경쟁 | 45000000 | 0 | 0 | 45000000
127 | 경인건설본부 | 경기건설지사 | 1 | 154kV 방여울S/S 건설공사 감리용역 | 일반 | 일반경쟁 | 750000000 |  |  | 750000000
128 | 경인건설본부 | 경기건설지사 | 1 | 154kV 북장안S/S 건설공사 감리용역 | 일반 | 일반경쟁 | 750000000 |  |  | 750000000
129 | 경인건설본부 | 경기건설지사 | 1 | 154kV 안성지역 전기공급시설 전력구공사(추곡배전인출) 건설사업관리용역 | 기술 | 일반경쟁 | 950000000 |  |  | 950000000
130 | 경인건설본부 | 구조설계부 | 1 | 경기광주지역 전기공급시설 전력구공사(신오포분기) 설계용역 | 기술 | 일반경쟁 | 500000000 |  |  | 500000000
131 | 경인건설본부 | 구조설계부 | 1 | 고양지역 전기공급시설 전력구공사(일산#2 분기) 설계용역 | 기술 | 일반경쟁 | 500000000 |  |  | 500000000
132 | 경인건설본부 | 구조설계부 | 1 | 김포지역 전기공급시설 전력구공사(걸포분기) 설계용역 | 기술 | 일반경쟁 | 2300000000 |  |  | 2300000000
133 | 경인건설본부 | 구조설계부 | 1 | 수원지역 전기공급시설 전력구공사(호매실~탑동) 설계용역 | 기술 | 일반경쟁 | 509000000 |  |  | 509000000
134 | 경인건설본부 | 구조설계부 | 1 | 양주지역 전기공급시설 전력구공사(은남분기) 설계용역 | 기술 | 일반경쟁 | 1711000000 |  |  | 1711000000
135 | 경인건설본부 | 구조설계부 | 1 | 평택지역 전기공급시설 전력구공사(도일분기) 설계용역 | 기술 | 일반경쟁 | 550000000 |  |  | 550000000
136 | 경인건설본부 | 구조설계부 | 1 | 평택지역 전기공급시설 전력구공사(신평택-고덕#3) 설계용역 | 기술 | 일반경쟁 | 16800000000 |  |  | 16800000000
137 | 경인건설본부 | 남서울인천건설지사 | 1 | 345kV 신목감변전소 토건공사 감독권한대행 건설사업관리용역 | 기술 | 일반경쟁 | 3362000000 | 0 | 0 | 3362000000
138 | 경인건설본부 | 남서울인천건설지사 | 1 | 양주지역 전기공급시설 전력구공사(회천분기3차) 감독권한대행 등 건설사업관리용역 | 기술 | 일반경쟁 | 1800000000 |  |  | 1800000000
139 | 경인건설본부 | 변전건설부 | 1 | 154kV 진목변전소 및 분기 송전선로 전력영향평가 용역 | 일반 | 제한경쟁 | 445929000 |  |  | 445929000
140 | 경인건설본부 | 지중건설부 | 1 | 154kV 미금-구리#3 지중T/L 건설공사 책임감리용역 | 일반 | 일반경쟁 | 616151000 | 0 | 0 | 616151000
141 | 경인건설본부 | 지중건설부 | 1 | 154kV 수유분기 지중T/L 건설공사 책임감리용역 | 일반 | 일반경쟁 | 190723453 |  |  | 190723453
142 | 경인건설본부 | 지중건설부 | 1 | 154kV 신내-중계(증) 지중T/L 건설공사 책임감리용역 | 일반 | 일반경쟁 | 402970000 | 0 | 0 | 402970000
143 | 경인건설본부 | 지중건설부 | 1 | Al케이블 2,500SQ 기계적정수 측정 및 금구류 개발 용역 | 기술 | 일반경쟁 | 80000000 | 0 | 0 | 80000000
144 | 경인건설본부 | 지중건설부 | 1 | 을왕S/S 배전전력구 소방설비 설치공사 감리용역 | 일반 | 일반경쟁 | 20000000 | 0 | 0 | 20000000
145 | 경인건설본부 | 토목부 | 1 | 345kV 신광명-신문래 전력구 이설공사 감독권한대행 등 건설사업관리용역 | 기술 | 일반경쟁 | 645000000 |  |  | 645000000
146 | 광주전남본부 | 광산지사 | 1 | 2024년 배전설비 열화상 진단 용역 | 기술 | 일반경쟁 | 34551397 | 0 | 0 | 34551397
147 | 광주전남본부 | 광양지사 | 1 | 옥곡면 선유리 ㈜에스와이전기 태양광발전 449kw 신규 감리 | 기술 | 제한경쟁 | 31465351 |  |  | 31465351
148 | 광주전남본부 | 무안지사 | 1 | 무안국제공항 활주로연장 지장전주 이설공사 감리용역 | 기술 | 일반경쟁 | 218033701 | 0 | 0 | 218033701
149 | 광주전남본부 | 배전건설부 | 1 | (그린뉴딜)진도초 통학로 지중화공사 감리용역 | 기술 | 제한경쟁 | 125861000 | 0 | 0 | 125861000
150 | 광주전남본부 | 배전건설부 | 1 | (그린뉴딜)진도초 통학로 지중화공사 도통탐사 용역 | 기술 | 제한경쟁 | 48874000 | 2937000 | 0 | 51811000
151 | 광주전남본부 | 배전건설부 | 1 | (그린뉴딜)진도초 통학로 지중화공사 폐기물처리 용역 | 일반 | 제한경쟁 | 27892000 | 0 | 0 | 27892000
152 | 광주전남본부 | 배전건설부 | 1 | 여수 화태-백야(1공구) 대비관로 설계용역 | 기술 | 제한경쟁 | 75000000 | 0 | 0 | 75000000
153 | 광주전남본부 | 배전건설부 | 1 | 여수 화태-백야(2공구) 대비관로 설계용역 | 기술 | 제한경쟁 | 60000000 | 0 | 0 | 60000000
154 | 광주전남본부 | 배전건설부 | 1 | 첨단 3지구 간선설치공사 설계용역 | 기술 | 제한경쟁 | 130000000 | 0 | 0 | 130000000
155 | 광주전남본부 | 배전운영부 | 1 | 2024년 직할 가공 배전설비 광학 진단용역 | 기술 | 제한경쟁 | 31788509 |  |  | 31788509
156 | 광주전남본부 | 배전운영부 | 1 | 2024년 직할 가공 배전설비 열화상 진단용역 | 기술 | 제한경쟁 | 36153089 |  |  | 36153089
157 | 광주전남본부 | 배전운영부 | 1 | 계림S/S SA화 서산, 망월D/L 재배치공사 감리용역 | 기술 | 제한경쟁 | 22724975 |  |  | 22724975
158 | 광주전남본부 | 순천전력지사 | 1 | 2024~25년 순천전력지사 관내변전소 소방설비 점검 및 보수용역 | 기타 | 제한경쟁 | 91734000 |  |  | 91734000
159 | 광주전남본부 | 순천전력지사 | 1 | 2024년 순천전력지사 지중협력회사 공사 재해예방 기술지도 용역 | 기타 | 수의계약 | 6342000 | 0 |  | 6342000 | 국가계약법시행령 제26조 1항 5호 가목
160 | 광주전남본부 | 신안지사 | 1 | 안좌면 신촌리 신안군청 도로확장 지전이설공사(고객일부) 감리 | 기술 | 제한경쟁 | 26221126 | 0 | 0 | 26221126
161 | 광주전남본부 | 여수지사 | 1 | 교동 전통시장2길 지중화공사 감리 | 기술 | 제한경쟁 | 50000000 |  |  | 50000000
162 | 광주전남본부 | 장성지사 | 1 | 진원면 광주광역시 도시공사 지장전주 이설공사 감리 | 기술 | 일반경쟁 | 173059435 |  |  | 173059435
163 | 광주전남본부 | 장성지사 | 1 | 진원면 학림리 박기철 농사용(을)저압 15kw 신설(상용) 감리 | 기술 | 일반경쟁 | 26221126 |  |  | 26221126
164 | 광주전남본부 | 전력사업처 | 1 | 운암동 모아엘가 지중화 공사 감리용역 | 기술 | 일반경쟁 | 60226402 |  |  | 60226402
165 | 광주전남본부 | 토건운영부 | 1 | 345kV 신광주S/S #2M.Tr 수송로 보강공사 실시설계용역 | 기술 | 일반경쟁 | 13000000 |  |  | 13000000
166 | 광주전남본부 | 해남지사 | 1 | 2024년 해남지사 수급지점 개폐기 조작공사 | 기술 | 제한경쟁 | 161070920 |  |  | 161070920
167 | 광주전남본부 | 해남지사 | 1 | 황산면 우항리 구형태양광 99kW 외 28호 PPA신규공사 감리 | 기술 | 제한경쟁 | 20976899 |  |  | 20976899
168 | 남부건설본부 | 구조설계부 | 1 | 대구 달서지역 전기공급시설 전력구공사(논공-상인) 지하안전평가용역 | 기술 | 일반경쟁 | 50000000 | 0 | 0 | 50000000
169 | 남부건설본부 | 대구경북건설지사 | 1 | 154kV 공당S/S 건설사업 책임감리용역 | 기술 | 일반경쟁 | 800000000 | 0 | 0 | 800000000
170 | 남부건설본부 | 대구경북건설지사 | 1 | 154kV 풍기(영주#2)분기T/L 건설공사 책임감리용역 | 기술 | 제한경쟁 | 3327140000 | 0 | 0 | 3327140000
171 | 남부건설본부 | 대구경북건설지사 | 1 | 345kV 공당S/S 토건공사 감독권한대행 등 건설사업관리 용역 | 기술 | 일반경쟁 | 2100000000 | 0 | 0 | 2100000000
172 | 남부건설본부 | 대구경북건설지사 | 1 | 345kV 명곡S/S 토건공사 감독권한대행 등 건설사업관리 용역 | 기술 | 일반경쟁 | 2100000000 | 0 | 0 | 2100000000
173 | 남부건설본부 | 송전건설부 | 1 | 154kV 대동분기 지중T/L 건설사업 책임감리용역 | 기술 | 일반경쟁 | 1421823000 | 0 | 0 | 1421823000
174 | 남부건설본부 | 송전건설부 | 1 | 154kV 이현-진주T/L 건설공사 경과지설계 용역 | 기술 | 일반경쟁 | 14076900 | 0 | 0 | 14076900
175 | 남부건설본부 | 송전건설부 | 1 | 345kV 신장수-무주영동PPS/Y T/L 전력영향평가 및 경과지설계 용역 | 기술 | 일반경쟁 | 5400000000 | 0 | 0 | 5400000000
176 | 남부건설본부 | 송전건설부 | 1 | 대동 배전인출전력구 소방설비공사 감리용역 | 기술 | 제한경쟁 | 40000000 | 0 | 0 | 40000000
177 | 남부건설본부 | 송전건설부 | 1 | 대동 배전인출전력구 전기설비공사 감리용역 | 기술 | 제한경쟁 | 40000000 | 0 | 0 | 40000000
178 | 남부건설본부 | 송전건설부 | 1 | 부북분기 전력구 소방설비공사 감리용역 | 기술 | 제한경쟁 | 15000000 | 0 | 0 | 15000000
179 | 남부건설본부 | 송전건설부 | 1 | 산하 배전인출 전력구 소방설비공사 감리용역 | 기술 | 제한경쟁 | 60000000 | 0 | 0 | 60000000
180 | 남부건설본부 | 송전건설부 | 1 | 산하 배전인출 전력구 전기설비공사 감리용역 | 기술 | 제한경쟁 | 60000000 | 0 | 0 | 60000000
181 | 남부건설본부 | 송전건설부 | 1 | 서마산분기 전력구 소방시설공사 감리용역 | 기술 | 제한경쟁 | 16000000 | 0 | 0 | 16000000
182 | 남부건설본부 | 송전건설부 | 1 | 세산분기 전력구 소방설비공사 감리용역 | 기술 | 제한경쟁 | 50000000 | 0 | 0 | 50000000
183 | 남부건설본부 | 토목부 | 1 | 부산 강서지역 전기공급시설 전력구공사(신강서-세산) 건설폐기물용역 | 기술 | 일반경쟁 | 4262170000 | 0 | 0 | 4262170000
184 | 남부건설본부 | 토목부 | 1 | 부산 강서지역 전기공급시설 전력구공사(신강서-세산) 사업관리용역 | 기술 | 일반경쟁 | 6819472000 | 0 | 0 | 6819472000
185 | 남부건설본부 | 토목부 | 1 | 신고리 S/Y 연결전력구공사 건설폐기물용역 | 기술 | 일반경쟁 | 524281250 | 0 | 0 | 524281250
186 | 남부건설본부 | 토목부 | 1 | 신고리 S/Y 연결전력구공사 사업관리용역 | 기술 | 일반경쟁 | 838850000 | 0 | 0 | 838850000
187 | 남부건설본부 | 토목부 | 1 | 칠산분기 전력구공사 건설폐기물용역 | 기술 | 일반경쟁 | 2775000000 | 0 | 0 | 2775000000
188 | 남부건설본부 | 토목부 | 1 | 칠산분기 전력구공사 사업관리용역 | 기술 | 일반경쟁 | 4440000000 | 0 | 0 | 4440000000
189 | 남서울본부 | 강남전력지사 | 1 | 2024-25년도 강남전력지사 소방설비 점검용역 | 일반 | 제한경쟁 | 110561182 |  |  | 110561182
190 | 남서울본부 | 강동송파지사 | 1 | 2024년 강동송파지사 배전설비 위치탐사용역 | 기술 | 제한경쟁 | 70000000 |  |  | 70000000
191 | 남서울본부 | 강동송파지사 | 1 | 2024년 강동송파지사 신설케이블 VLF 진단용역(전력공급부) | 기술 | 일반경쟁 | 98351325 | 0 | 1000000 | 99351325
192 | 남서울본부 | 강동송파지사 | 1 | 2024년 강동송파지사 활선엘보분리 공사(전력공급부) | 기술 | 제한경쟁 | 40000000 |  |  | 40000000
193 | 남서울본부 | 강서양천지사 | 1 | 2024년 지상개폐기 PD 진단 용역 | 기술 | 제한경쟁 | 58600000 |  |  | 58600000
194 | 남서울본부 | 강서양천지사 | 1 | 2024년 지상기기 열화상 진단 용역 | 기술 | 제한경쟁 | 18000000 |  |  | 18000000
195 | 남서울본부 | 구로금천지사 | 1 | 개봉동 403-9 개봉아이알디피에프브이 3,000kW 신설 감리 | 기술 | 제한경쟁 | 66000000 | 0 | 0 | 66000000
196 | 남서울본부 | 토건운영부 | 1 | 강동지역 전기공급시설 전력구공사(강일S/S 배전인출) 지하안전평가용역 | 학술연구 | 제한경쟁 | 54700000 | 0 | 0 | 54700000
197 | 대구본부 | ICT기술부 | 1 | SCADA DB 운영관리시스템 개발용역 | 일반 | 일반경쟁 | 363157000 |  |  | 363157000
198 | 대구본부 | 경주지사 | 1 | 문무대왕면 권이리 경북도청(하천과) 용동천 재해복구사업 지장주(일/고) 감리용역 | 기술 | 제한경쟁 | 64000000 | 0 | 0 | 64000000
199 | 대구본부 | 경주지사 | 1 | 문무대왕면 호암리 경북도청(하천과) 호암천 재해복구사업 지장주(일/고) 감리용역 | 기술 | 제한경쟁 | 34000000 | 0 | 0 | 34000000
200 | 대구본부 | 경주지사 | 1 | 산내 내일 경북도청 감존천 재해복구사업 지장주 감리용역 | 기술 | 제한경쟁 | 41953000 | 0 | 0 | 41953000
201 | 대구본부 | 경주지사 | 1 | 암곡동 경북도청(하천과) 덕동천 재해복구사업 지장주(일/고) 감리용역 | 기술 | 제한경쟁 | 82000000 | 0 | 0 | 82000000
202 | 대구본부 | 경주지사 | 1 | 외동 연안 경북도청 내남-외동 도로공사 지장주 감리용역 | 기술 | 제한경쟁 | 106632580 | 0 | 0 | 106632580
203 | 대구본부 | 고령지사 | 1 | 개진면 고령군청 옥심소하천 정비공사 지장주 감리용역 | 일반 | 제한경쟁 | 21256375 | 0 | 0 | 21256375
204 | 대구본부 | 고령지사 | 1 | 고령지사관내 열화상 진단용역 | 일반 | 제한경쟁 | 40000000 | 0 | 0 | 40000000
205 | 대구본부 | 고령지사 | 1 | 다산간17-23호 취약설비 해소공사 감리용역 | 일반 | 제한경쟁 | 26221126 | 0 | 0 | 26221126
206 | 대구본부 | 고령지사 | 1 | 예비전력)우곡면 한국농어촌공사 고령지사 농사용(갑)995KW 신증설 감리용역 | 일반 | 제한경쟁 | 20976899 | 0 | 0 | 20976899
207 | 대구본부 | 고령지사 | 1 | 운수간243L71L40L12~30취약설비보강공사 감리용역 | 일반 | 제한경쟁 | 22724975 | 0 | 0 | 22724975
208 | 대구본부 | 고령지사 | 1 | 운수간54-60취약설비보강공사 감리용역 | 일반 | 제한경쟁 | 24473050 | 0 | 0 | 24473050
209 | 대구본부 | 그리드보강부 | 1 | 154kV 상인-봉덕 지중T/L 지장송전선로 이설공사 책임감리용역 | 기술 | 제한경쟁 | 85000000 |  |  | 85000000
210 | 대구본부 | 남대구지사 | 1 | 2024년 남대구지사 배전설비 광학카메라 진단용역 | 기타 | 제한경쟁 | 140000000 |  |  | 140000000
211 | 대구본부 | 남대구지사 | 1 | 2024년 남대구지사 배전설비 열화상 진단용역 | 기타 | 제한경쟁 | 60000000 |  |  | 60000000
212 | 대구본부 | 남대구지사 | 1 | 2024년 남대구지사 배전설비 초음파 진단용역 | 기타 | 제한경쟁 | 33000000 |  |  | 33000000
213 | 대구본부 | 동대구지사 | 1 | 2024년 동대구지사 수급지점 개폐기조작공사 | 기술 | 제한경쟁 | 139000000 |  |  | 139000000
214 | 대구본부 | 배전건설부 | 1 | 대구 수창초 통학로 지중화공사 감리용역 | 기술 | 제한경쟁 | 130000000 |  |  | 130000000
215 | 대구본부 | 배전운영부 | 1 | 편하중 특고압 콘크리트전주 내부철근 진단용역 | 기술 | 일반경쟁 | 90000000 | 0 |  | 90000000
216 | 대구본부 | 북포항지사 | 1 | 송라화진 포항국토관리사무소 화진교차로 도로확장 지장전주 이설공사 감리용역 | 기술 | 제한경쟁 | 29717275 | 0 | 0 | 29717275
217 | 대구본부 | 상생기획부 | 1 | 24년 대구본부 전력관리처 안전관리 위탁용역 | 일반 | 제한경쟁 | 28000000 | 0 | 0 | 28000000
218 | 대구본부 | 성주지사 | 1 | 용암동락 재해위험개선지구 정비사업 지장주 이설공사 감리용역 | 기술 | 제한경쟁 | 94396054 | 0 | 0 | 94396054
219 | 대구본부 | 송전부 | 1 | 2024년도 남부지역 송전선로 항공점검 용역 | 기술 | 일반경쟁 | 550000000 | 0 | 0 | 550000000
220 | 대구본부 | 영천지사 | 1 | 영천SA 전력구내 비난연케이블 교체 공사 감리용역 | 기술 | 제한경쟁 | 24473050 | 0 | 0 | 24473050
221 | 대구본부 | 영천지사 | 1 | 치산지2~5호 차량접근 불가개소 경과지 변경 공사 감리용역 | 기술 | 제한경쟁 | 24473050 | 0 | 0 | 24473050
222 | 대구본부 | 토건기술부 | 1 | 154kV 상인-봉덕T/L 지장관로 이설공사 감독권한대행 등 건설사업관리용역 | 기술 | 일반경쟁 | 219000000 |  |  | 219000000
223 | 대구본부 | 토건기술부 | 1 | 2024년도 대구본부 전력구/맨홀 정밀안전점검용역 | 기술 | 일반경쟁 | 300000000 |  |  | 300000000
224 | 대구본부 | 포항전력지사 | 1 | 2024~2025년 포항전력지사 환경개선공사 | 일반 | 일반경쟁 | 249899743 | 0 | 0 | 249899743
225 | 대구본부 | 포항전력지사 | 1 | 2024년 포항전력지사 관내 변전소 청소용역 | 일반 | 지명경쟁 | 65000000 | 0 | 0 | 65000000
226 | 대전세종충남본부 | 대전전력지사 | 1 | 2024년~2026년 대전전력지사 무인변전소 경비 용역 | 일반 | 지명경쟁 | 140000000 |  |  | 140000000
227 | 대전세종충남본부 | 배전건설부 | 1 | 아산 배방갈매지구 단지내 간선설치공사 감리용역 | 기술 | 일반경쟁 | 469650000 |  |  | 469650000
228 | 대전세종충남본부 | 변전운영부 | 1 | 24-25년 북당진-고덕 HVDC 변환설비 위탁정비공사 재해예방 기술지도 용역(북당진) | 기술 | 제한경쟁 | 16274000 |  |  | 16274000
229 | 대전세종충남본부 | 변전운영부 | 1 | 24-25년도 본부 직할 무인변전소 경비용역 | 일반 | 제한경쟁 | 70000000 |  | 0 | 70000000
230 | 대전세종충남본부 | 설비보강부 | 1 | 154kV 팔봉-두마T/L 선종교체공사 감리용역 | 기술 | 일반경쟁 | 900000000 | 0 | 0 | 900000000
231 | 대전세종충남본부 | 홍성지사 | 1 | 갈산면 취생리 일진전기㈜ 9900kW 증설 회선신설공사 감리 | 기술 | 일반경쟁 | 254958765 |  |  | 254958765
232 | 부산울산본부 | 배전건설부 | 1 | 부산 에코델타시티(2-4,5공구) 간선설치공사(전기) VLF진단용역 | 기술 | 제한경쟁 | 80000000 |  |  | 80000000
233 | 부산울산본부 | 배전건설부 | 1 | 부산 에코델타시티(2-4,5공구) 간선설치공사(전기) 감리용역 | 기술 | 제한경쟁 | 300000000 |  |  | 300000000
234 | 부산울산본부 | 북부산지사 | 1 | 괘법동 도시철도 사상하단선 501변전소 15,650kW 신설공사 감리용역 | 기술 | 제한경쟁 | 139846008 |  |  | 139846008
235 | 부산울산본부 | 북부산지사 | 1 | 덕천동 북구청장 산업용(을)고압A 9,000kW 신설공사 감리용역 | 기술 | 제한경쟁 | 31465351 |  |  | 31465351
236 | 부산울산본부 | 송전운영부 | 1 | 2024년 기설 선하지 및 철탑부지 지적도면 작성용역(단가계약) | 기타 | 제한경쟁 | 49439280 | 0 | 0 | 49439280
237 | 부산울산본부 | 양산지사 | 1 | 신기동 양산시장 관문교 재가설 지장주 감리용역 | 기술 | 일반경쟁 | 61997768 | 0 | 0 | 61997768
238 | 서울본부 | 강북성북지사 | 1 | 하월곡동 동북선도시철도 18.4MW 신규공사 감리용역 | 기술 | 제한경쟁 | 152593694 |  |  | 152593694
239 | 서울본부 | 광진성동지사 | 1 | 2024년 광진성동지사 VLF진단 연간단가 용역 | 기술 | 제한경쟁 | 47000000 |  |  | 47000000
240 | 서울본부 | 광진성동지사 | 1 | 24년 지중순시용역(3권역) | 기술 | 일반경쟁 | 220000000 |  |  | 220000000
241 | 서울본부 | 광진성동지사 | 1 | 24년도 위해조류 위탁포획 용역 | 기타 | 수의계약 | 9800000 |  |  | 9800000 | 국가계약법시행령 제26조 1항 2호 자목
242 | 서울본부 | 노원도봉지사 | 1 | 2024년 노원도봉 전력공급부 신설케이블 VLF진단용역 | 기술 | 제한경쟁 | 23819234 |  |  | 23819234
243 | 서울본부 | 노원도봉지사 | 1 | 24년 신설지중케이블 VLF내전압 진단 용역 | 기술 | 제한경쟁 | 30000000 |  |  | 30000000
244 | 서울본부 | 동대문중랑지사 | 1 | 이문3 재정비촉진구역 주택용 등 38,250kW 신설 감리 | 기술 | 일반경쟁 | 622339667 |  |  | 622339667
245 | 서울본부 | 성동전력지사 | 1 | 2024년 성동전력지사 관내 변전소 청소용역 | 일반 | 제한경쟁 | 56000000 |  |  | 56000000
246 | 서울본부 | 송전운영부 | 1 | 수색S/S 옥내화관련 송전선로 지중화정비공사 재해예방기술지도용역 | 기술 | 제한경쟁 | 19812000 |  |  | 19812000
247 | 서울본부 | 전력공급부 | 1 | 도봉구 도봉로(방학역 인근) 지중화공사 VLF진단용역 | 기술 | 제한경쟁 | 25835558 |  |  | 25835558
248 | 송변전건설단 | 송전건설실 | 1 | 수혜자 분담방식의 신설 송전선로 지중화 확대방안 수립 및 법제화 | 학술연구 | 일반경쟁 | 104361000 | 0 | 0 | 104361000
249 | 안전보건처 | 비상계획실 | 1 | 2024년 시설방호용역(특수경비, 일반경비, 현관안내) | 기타 | 수의계약 | 42813553000 |  |  | 42813553000 | 공기업ㆍ준정부기관 계약사무규칙 제8조 1항 2호
250 | 인재개발원 | 교육기획실 | 1 | 북러닝 교육과정 운영 | 교육대행 | 일반경쟁 | 2100000000 |  |  | 2100000000
251 | 인재개발원 | 교육기획실 | 1 | 외국어(영어 외) 대면교육 운영 용역 | 교육대행 | 일반경쟁 | 500000000 |  |  | 500000000
252 | 인재개발원 | 교육기획실 | 1 | 외국어(영어) 대면교육 운영 용역 | 교육대행 | 일반경쟁 | 500000000 |  |  | 500000000
253 | 인천본부 | 김포지사 | 1 | 2024년도 김포지사 신규 지중관로 위치탐사용역 | 기술 | 제한경쟁 | 45351520 | 0 | 2882010 | 48233530
254 | 인천본부 | 배전건설부 | 1 | 부평초 그린뉴딜 지중화공사 감리용역 | 기술 | 일반경쟁 | 101388355 | 0 | 0 | 101388355
255 | 인천본부 | 배전건설부 | 1 | 화전초 그린뉴딜 지중화공사 감리용역 | 기술 | 일반경쟁 | 106632580 | 0 | 0 | 106632580
256 | 인천본부 | 배전운영부 | 1 | 2024년 지상개폐기 PD 정밀진단 용역 | 기술 | 제한경쟁 | 59000000 |  |  | 59000000
257 | 인천본부 | 백령지사 | 1 | 군도36호선 지장전주 이설 감리 | 기술 | 제한경쟁 | 26220000 |  | 0 | 26220000
258 | 인천본부 | 부천지사 | 1 | 부천괴안 공공주택지구 간선설치공사(감리) | 기술 | 일반경쟁 | 147064485 | 36766121 |  | 183830606
259 | 인천본부 | 부평전력지사 | 1 | 24∼25년도 부평전력지사 관내변전소 소방설비점검 및 보수용역 시행 | 일반 | 제한경쟁 | 108094000 | 0 | 1096070 | 109190070
260 | 인천본부 | 서인천지사 | 1 | 2024 서인천지사 지상변압기 활선엘보 분리연결공사 | 기술 | 제한경쟁 | 45000000 | 0 | 0 | 45000000
261 | 인천본부 | 설비보강부 | 1 | 신시화S/S 345kV Sh.R, #4M.Tr 및 154kV 신규수용 책임감리용역 | 기술 | 일반경쟁 | 794000000 |  |  | 794000000
262 | 인천본부 | 시흥전력지사 | 1 | 24-26년 시흥전력지사 관내 무인변전소 경비용역 | 일반 | 제한경쟁 | 235104000 | 0 |  | 235104000
263 | 인천본부 | 전력공급부 | 1 | 청농D/L 연계력 확보를 위한 선로 강화공사(감리용역) | 기술 | 제한경쟁 | 34000000 | 0 | 0 | 34000000
264 | 인천본부 | 토건운영부 | 1 | 2024년도 인천본부 전력관리처 등 9개소 승강기 점검보수용역 | 기술 | 제한경쟁 | 18995455 |  | 0 | 18995455
265 | 재무처 | 금융실 | 1 | 미 SEC 해외공시(Form 20-F) 관련 iXBRL 자문용역 | 기타 | 제한경쟁 | 49500000 |  |  | 49500000
266 | 재무처 | 금융실 | 1 | 미 SEC 해외공시(Form 20-F) 관련 전자공시 및 iXBRL 전문용역 | 기타 | 일반경쟁 | 75000000 |  |  | 75000000
267 | 재무처 | 금융실 | 1 | 외국인 주주정보 제공서비스 구독 계약 | 기타 | 수의계약 | 49500000 |  |  | 49500000 | 국가계약법시행령 제26조 1항 2호 자목
268 | 재무처 | 금융실 | 1 | 해외공시(Form 20-F) 관련 국내법률자문용역 | 기타 | 수의계약 | 8500000 |  |  | 8500000 | 국가계약법시행령 제26조 1항 5호 가목
269 | 재무처 | 금융실 | 1 | 해외공시(Form 20-F/Form 6-K) 관련 국제법률자문용역 | 기타 | 일반경쟁 | 189780000 |  |  | 189780000
270 | 재무처 | 세무부 | 1 | 2024 글로벌 최저한세 신고프로세스 도입 용역 | 학술연구 | 제한경쟁 | 80000000 |  |  | 80000000
271 | 재무처 | 세무부 | 1 | 자산재평가 회계정책 수립용역 | 학술연구 | 일반경쟁 | 340273000 |  |  | 340273000
272 | 전력연구원 | 기초전력연구센터 | 1 | 2024년 사외공모 기초연구과제 연구비 위탁정산 | 기타 | 일반경쟁 | 100000000 | 0 |  | 100000000
273 | 전력연구원 | 디지털솔루션연구소 | 1 | DER 보안 관제 및 단말 관리 서버 개발 | ICT | 제한경쟁 | 603209848 |  |  | 603209848
274 | 전력연구원 | 디지털솔루션연구소 | 1 | 신재생e제어망 보안 모델 수립 및 모의해킹을 통한 위협분석 | 학술연구 | 일반경쟁 | 300000000 |  |  | 300000000
275 | 전력연구원 | 송변전연구소 | 1 | HVDC 변환용 변압기 상태 감시 및 진단 장치 개발 | 학술연구 | 일반경쟁 | 940196300 | 0 | 0 | 940196300
276 | 전력연구원 | 송변전연구소 | 1 | 변전설비의 현장조사 활용 모델링 및 내진보강설계 용역 | 기술 | 일반경쟁 | 1121120000 | 0 | 0 | 1121120000
277 | 전력연구원 | 에너지신기술연구원 | 1 | 400kW급 농업공존형 태양광 실험설비 유지관리 | 일반 | 일반경쟁 | 48000000 |  |  | 48000000
278 | 전력연구원 | 에너지신기술연구원 | 1 | ESS용 Na계 이차전지 해체 및 평가 기술 | 일반 | 제한경쟁 | 150000000 |  |  | 150000000
279 | 전력연구원 | 에너지신기술연구원 | 1 | MVDC 선로 상태 데이터 확보 및 전처리 | 학술연구 | 일반경쟁 | 230000000 | 0 | 0 | 230000000
280 | 전력연구원 | 에너지신기술연구원 | 1 | MVDC 작업자 위험요인 평가 | 학술연구 | 일반경쟁 | 260281763 | 0 | 0 | 260281763
281 | 전력연구원 | 에너지신기술연구원 | 1 | 풍력설비용 하이브리드포 소화시스템 소화시험 | 학술연구 | 일반경쟁 | 49600063 |  |  | 49600063
282 | 전력연구원 | 에너지환경연구소 | 1 | 블루수소 생산용 차세대 산화환원 소재 개발 | 학술연구 | 제한경쟁 | 197320579 |  |  | 197320579
283 | 전력연구원 | 에너지환경연구소 | 1 | 산화환원 소재 이용 블루수소 생산시스템 설계용 전산유체역학 모델 개발 및 해석 | 학술연구 | 제한경쟁 | 118972322 |  |  | 118972322
284 | 전력연구원 | 에너지환경연구소 | 1 | 산화환원 소재 이용 블루수소 생산시스템용 동적 시뮬레이션 모델 개발 | 학술연구 | 제한경쟁 | 193836978 |  |  | 193836978
285 | 전력연구원 | 융복합연구소 | 1 | 변전소 방호 대드론 장비 최적 설치위치 평가기법 개발 | 학술연구 | 일반경쟁 | 150000000 |  |  | 150000000
286 | 전북본부 | 김제전력지사 | 1 | 고창-영광 등 2개T/L 수평추락방지시설 설치공사 책임감리용역 | 기술 | 제한경쟁 | 209855000 |  |  | 209855000
287 | 전북본부 | 남전주지사 | 1 | 상관면 죽림리 완주군청 전주천(3차추가) 정비사업(지) 감리용역 | 기술 | 일반경쟁 | 33213425 | 0 |  | 33213425
288 | 전북본부 | 배전연계부 | 1 | 낭산S/S 내촌D/L 일반 1회선 신설공사 감리용역 | 기술 | 제한경쟁 | 233000000 |  |  | 233000000
289 | 전북본부 | 배전연계부 | 1 | 동부안S/S 위치탐사,도통시험 동시용역 | 기술 | 제한경쟁 | 32569878 | 0 | 2895420 | 35465298
290 | 전북본부 | 배전연계부 | 1 | 동부안S/S 폐기물처리용역 | 일반 | 수의계약 | 43767120 |  |  | 43767120 | 국가계약법시행령 제26조 1항 4호
291 | 전북본부 | 배전연계부 | 1 | 북전주S/S 비봉D/L 대용량 1회선 보강공사 감리용역 | 기술 | 제한경쟁 | 41953801 | - | - | 41953801
292 | 전북본부 | 배전연계부 | 1 | 함열S/S 함농D/L 대용량 계통보강공사 감리 | 기술 | 제한경쟁 | 139846008 | 0 | 0 | 139846008
293 | 전북본부 | 배전운영부 | 1 | [수목] 장신선10~21호 수목접촉 다발개소 해소공사 감리 | 기술 | 제한경쟁 | 29717275 | 0 | 0 | 29717275
294 | 전북본부 | 배전운영부 | 1 | [취약선로] 미산선169R1~14호 보강공사 감리 | 기술 | 제한경쟁 | 21256375 | 0 | 0 | 21256375
295 | 전북본부 | 배전운영부 | 1 | [취약선로] 용진선65H2R2~R17호 경과지 불량 개소 해소 공사 감리 | 기술 | 제한경쟁 | 41953801 | 0 | 0 | 41953801
296 | 전북본부 | 배전운영부 | 1 | 전북지방환경청 만경강 고산2지구 하천환경정비 지장이설공사 감리 | 기술 | 제한경쟁 | 26570471 | 0 | 0 | 26570471
297 | 전북본부 | 송전운영부 | 1 | 154kV 영등-팔봉T/L 지장철탑 이설공사 책임감리용역 | 기술 | 일반경쟁 | 250000000 | 0 | 0 | 250000000
298 | 전북본부 | 송전운영부 | 1 | 154kV 팔봉-두마T/L 지장철탑 이설공사 책임감리용역 | 기술 | 일반경쟁 | 400000000 | 0 | 0 | 400000000
299 | 전북본부 | 전력사업처 전력공급부 | 1 | 2024년 소규모 배전 지하시설물 위치탐사용역(전북통합) | 기술 | 일반경쟁 | 92000000 | 3100000 |  | 95100000
300 | 제주본부 | 배전운영부 | 1 | 2024년 배전자동화 단말장치 설치 및 연동시험 위탁용역 | 기술 | 수의계약 | 300000000 |  |  | 300000000 | 국가계약법시행령 제26조 1항 2호 가목, 바목
301 | 제주본부 | 전력공급부 | 1 | `24년 제주직할 전기차 충전소 전기안전관리대행 위탁용역 | 기타 | 제한경쟁 | 65000000 | 0 | 0 | 65000000
302 | 제주본부 | 전력공급부 | 1 | 연동 주식회사 아일랜드원 요청 지중화공사 감리용역 | 일반 | 제한경쟁 | 108053252 |  |  | 108053252
303 | 제주본부 | 전력공급부 | 1 | 연동 주식회사 아일랜드원 요청 지중화공사 도통탐사용역 | 일반 | 제한경쟁 | 10846638 | 2618840 |  | 13465478
304 | 중부건설본부 | 광주전남건설지사 | 1 | 154kV 광양항S/S 건설공사 소방감리용역 | 기술 | 제한경쟁 | 160830000 | 0 | 0 | 160830000
305 | 중부건설본부 | 광주전남건설지사 | 1 | 154kV 광양항변전소 토건공사 건설폐기물 처리용역 | 일반 | 일반경쟁 | 6000000 |  |  | 6000000
306 | 중부건설본부 | 광주전남건설지사 | 1 | 154kV 신장성-운남#2T/L 전력영향평가 및 경과지설계 용역(PQ) | 기술 | 일반경쟁 | 3480886000 | 0 | 0 | 3480886000
307 | 중부건설본부 | 광주전남건설지사 | 1 | 154kV 신장성-운남,무안햇빛T/L 전력영향평가 및 경과지설계 용역 | 기술 | 일반경쟁 | 4200000000 | 0 | 0 | 4200000000
308 | 중부건설본부 | 광주전남건설지사 | 1 | 154kV 안좌-읍동개폐소 지중T/L 건설공사 책임감리용역 | 기술 | 일반경쟁 | 564988000 | 0 | 0 | 564988000
309 | 중부건설본부 | 광주전남건설지사 | 1 | 154kV 영광#3 S/Y 건설사업 전력영향평가 용역 및 분기T/L 경과지설계용역 | 기술 | 제한경쟁 | 687000000 | 0 | 0 | 687000000
310 | 중부건설본부 | 광주전남건설지사 | 1 | 154kV 영신변전소 토건공사 폐기물처리용역 | 일반 | 일반경쟁 | 9000000 |  |  | 9000000
311 | 중부건설본부 | 광주전남건설지사 | 1 | 154kV 운남-신안-읍동개폐소T/L OPGW 시설공사 책임감리용역 | 기술 | 제한경쟁 | 570000000 | 0 | 0 | 570000000
312 | 중부건설본부 | 광주전남건설지사 | 1 | 154kV 첨단분기 T/L 건설공사 건설폐기물 처리용역 | 일반 | 일반경쟁 | 10000000 |  |  | 10000000
313 | 중부건설본부 | 광주전남건설지사 | 1 | 154kV 첨단분기 전력구 건설공사 건설사업관리용역 | 기술 | 일반경쟁 | 456600000 |  |  | 456600000
314 | 중부건설본부 | 광주전남건설지사 | 1 | 154kV 첨단분기 전력구 건설공사 건설폐기물 처리용역 | 일반 | 일반경쟁 | 78000000 |  |  | 78000000
315 | 중부건설본부 | 광주전남건설지사 | 1 | 154kV 첨단분기 전력구 건설공사 지하시설물도 작성용역 | 기술 | 일반경쟁 | 35000000 | 3810000 |  | 38810000
316 | 중부건설본부 | 광주전남건설지사 | 1 | 154kV 화원-안좌T/L 용량증대 건설공사 어업피해영향조사 용역 | 학술연구 | 일반경쟁 | 20000000 | 0 | 0 | 20000000
317 | 중부건설본부 | 구조설계부 | 1 | 154kV 동세종S/S 토건공사 실시설계용역(토목분) | 기술 | 제한경쟁 | 74330000 |  |  | 74330000
318 | 중부건설본부 | 구조설계부 | 1 | 군산지역 전기공급시설 전력구공사(동비응-새만금) 설계용역 | 기술 | 일반경쟁 | 1832490000 | 0 | 0 | 1832490000
319 | 중부건설본부 | 변전건설부 | 1 | 345kV 북천안S/S 건설공사 전력영향평가용역 | 기타 | 제한경쟁 | 700000000 | 0 | 0 | 700000000
320 | 중부건설본부 | 변전건설부 | 1 | 호남권(고창/장성지역) 345kV 변전소 및 분기 송전선로 전력영향평가 용역 | 기술 | 일반경쟁 | 1040000000 | 0 | 0 | 1040000000
321 | 중부건설본부 | 서남해토건부 | 1 | 345kV 북충주S/S STATCOM 설치공사 부지 현황측량 용역 | 기술 | 일반경쟁 | 9000000 |  |  | 9000000
322 | 중부건설본부 | 송전건설부 | 1 | 154kV 서천안-탕정#1T/L 인출변경공사 책임감리용역 | 기술 | 일반경쟁 | 36200000 |  |  | 36200000
323 | 중부건설본부 | 송전건설부 | 1 | 345kV 북당진-신탕정[서해대교 구간] 지중T/L 건설공사 감리용역 | 기술 | 일반경쟁 | 850000000 | 0 | 0 | 850000000
324 | 중부건설본부 | 송전건설부 | 1 | 345kV 신계룡-북천안T/L 건설사업 입지선정용역 | 기타 | 일반경쟁 | 7500000000 |  |  | 7500000000
325 | 중부건설본부 | 송전건설부 | 1 | 345kV 신임실-신계룡T/L 건설사업 입지선정용역 | 기타 | 일반경쟁 | 9000000000 |  |  | 9000000000
326 | 중부건설본부 | 전북건설지사 | 1 | 전주지역 전력공급시설 전력구공사(완산분기) 지하시설물도 작성용역 | 기술 | 일반경쟁 | 2591196 | 0 |  | 2591196
327 | 중부건설본부 | 첨단토목부 | 1 | 345kV 당진화력-신송산 송전선로 건설사업 사후환경영향조사 용역 | 기술 | 일반경쟁 | 2000000000 |  |  | 2000000000
328 | 중부건설본부 | 첨단토목부 | 1 | 충남지역 전기공급시설 전력구공사(당진화력-신송산 1차) 건설사업관리용역 | 기술 | 일반경쟁 | 5200000000 |  |  | 5200000000
329 | 중부건설본부 | 첨단토목부 | 1 | 충남지역 전기공급시설 전력구공사(당진화력-신송산 1차) 건설폐기물처리용역 | 일반 | 일반경쟁 | 1852744000 |  |  | 1852744000
330 | 중부건설본부 | 토목부 | 1 | 345kV 신성연S/S 토건공사 감독권한대행 등 건설사업관리 용역 | 기술 | 일반경쟁 | 4100496817 | 0 | 0 | 4100496817
331 | 중부건설본부 | 토목부 | 1 | 345kV 신성연S/S 토건공사 건설폐기물용역 | 일반 | 일반경쟁 | 130000000 | 0 | 0 | 130000000
332 | 중부건설본부 | 토목부 | 1 | 345kV 신평창-강릉안인 송전선로(강릉구간) 재해영향평가용역 | 기타 | 일반경쟁 | 800000000 | 0 | 0 | 800000000
333 | 충북본부 | 동청주지사 | 1 | 24년 재해예방기술지도용역 | 기타 | 일반경쟁 | 10000000 |  |  | 10000000
334 | 충북본부 | 동청주지사 | 1 | 낭성 현암지산 확장도로 지장전주 이설공사 감리용역 | 기술 | 제한경쟁 | 113624882 |  |  | 113624882
335 | 충북본부 | 동청주지사 | 1 | 지산-호정 도로확포장공사 지장주 이설공사 감리용역 | 기술 | 제한경쟁 | 71671078 |  |  | 71671078
336 | 충북본부 | 배전건설부 | 1 | 국사 일반산업단지 간선설치공사_단지내 관로 위치탐사 | 기술 | 제한경쟁 | 247271110 | 4826690 | 0 | 252097800
337 | 충북본부 | 배전건설부 | 1 | 국사 일반산업단지 간선설치공사_단지내 케이블 VLF진단 | 기술 | 제한경쟁 | 55870767 | 0 | 0 | 55870767
338 | 충북본부 | 배전건설부 | 1 | 국사 일반산업단지 간선설치공사_단지내 통합감리 | 기술 | 일반경쟁 | 379800224 | 0 | 0 | 379800224
339 | 충북본부 | 배전운영부 | 1 | 죽전품곡간 도로확포장공사 지장전주 이설공사 감리 | 기술 | 제한경쟁 | 85655679 |  |  | 85655679
340 | 충북본부 | 배전운영부 | 1 | 청주시장 중삼소하천 정비 지장이설 감리용역 | 기술 | 제한경쟁 | 26221126 |  |  | 26221126
341 | 충북본부 | 변전운영부 | 1 | 2024년 충북본부 직할 관내변전소 환경정비용역 | 일반 | 지명경쟁 | 50000000 | 0 | 0 | 50000000 | 국가계약법시행령 제26조 1항 5호 가목
342 | 충북본부 | 보은지사 | 1 | 청산판수리 천광태양광발전소 PPA 399kw 신설(발전기) 감리 | 기술 | 제한경쟁 | 45449951 |  |  | 45449951
343 | 충북본부 | 보은지사 | 1 | 청성면 구음소하천정비 지장전주이설공사 감리 | 기술 | 제한경쟁 | 31884563 |  |  | 31884563
344 | 충북본부 | 송전운영부 | 1 | 345kV 신중부-남청주T/L No.39,40 안전이격확보공사 책임감리용역 | 기술 | 제한경쟁 | 200000000 |  |  | 200000000
345 | 충북본부 | 송전운영부 | 1 | 345kV 신중부-신청주T/L 용량증대 전선교체공사 책임감리용역 | 기술 | 일반경쟁 | 600000000 |  |  | 600000000
346 | 충북본부 | 요금관리부 | 1 | 2024년 충북본부 청구서 운송용역 | 일반 | 제한경쟁 | 126005121 |  |  | 126005121
347 | 충북본부 | 전력공급부 | 1 | 개신동 더샵 청주그리니티 주택용 5,750kW 신설공사 감리 | 기술 | 제한경쟁 | 129357000 |  |  | 129357000
348 | 충북본부 | 전력공급부 | 1 | 비하동 현대자동차 지중화공사(요청자부담) 감리용역 | 기술 | 제한경쟁 | 60000000 |  |  | 60000000
349 | 충북본부 | 제천지사 | 1 | 금성간 994-1004호 외 1개소 수목접촉 다발 구간 케이블 교체공사 감리용역 | 기술 | 제한경쟁 | 40205726 |  |  | 40205726
350 | 충북본부 | 제천지사 | 1 | 동현 D/L 연계선로(58SQ) 계통연계력 보강공사 감리용역 | 기술 | 제한경쟁 | 30113199 |  |  | 30113199
351 | 충북본부 | 제천지사 | 1 | 봉양읍 원박천2차 충북도청 하천정비 지장주 이설공사 감리용역 | 기술 | 제한경쟁 | 43701878 |  |  | 43701878
352 | 충북본부 | 제천지사 | 1 | 신월동 제천시청 백곡저수지 도로개설 지장이설 공사 감리 용역 | 기술 | 제한경쟁 | 53151188 |  |  | 53151188
353 | 충북본부 | 제천지사 | 1 | 장락동 하나자산신탁 공동주택 신축 공사에 따른 도시계획시설사업 지장전주 이설공사 감리용역 | 기술 | 제한경쟁 | 59143085 |  |  | 59143085
354 | 충북본부 | 청주전력지사 | 1 | 2024년 청주전력지사 관내변전소 환경정비용역 | 일반 | 제한경쟁 | 111462000 |  |  | 111462000
355 | 홍보처 | 홍보기획부 | 1 | 2024년 비상설전시회 KEPCO 홍보관 설치‧운영 용역 | 기타 | 제한경쟁 | 1500000000 | 0 | 0 | 1500000000
356 | 홍보처 | 홍보기획부 | 1 | 2024년 한전아트센터 공연장 및 전력홍보관 운영지원용역 | 기타 | 수의계약 | 1000000000 |  |  | 1000000000 | 공기업ㆍ준정부기관 계약사무규칙 제8조 1항 2호
357 | HVDC건설본부 | 변환건설부 | 2 | 500kV 동해안변환소 변전설비 건설공사 감리용역 | 기술 | 일반경쟁 | 8000000000 | 0 | 0 | 8000000000
358 | HVDC건설본부 | 변환건설부 | 2 | 신양양변전소 STATCOM 소방감리용역 | 기술 | 일반경쟁 | 500000000 | 0 | 0 | 500000000
359 | HVDC건설본부 | 변환건설부 | 2 | 신태백변전소 STATCOM 소방감리용역 | 기술 | 일반경쟁 | 500000000 | 0 | 0 | 500000000
360 | HVDC건설본부 | 변환건설부 | 2 | 양주변환소 인근 발전기축 비틀림 진동 측정 및 해석 용역 | 기술 | 제한경쟁 | 200000000 | 0 | 0 | 200000000
361 | HVDC건설본부 | 토건부 | 2 | 2공구 임목폐기물처리 용역 | 기술 | 제한경쟁 | 40000000 | 0 | 0 | 40000000
362 | HVDC건설본부 | 토건부 | 2 | 2공구 지반조사 용역 | 기술 | 제한경쟁 | 500000000 | 0 | 0 | 500000000
363 | HVDC건설본부 | 토건부 | 2 | 4공구 임목폐기물처리 용역 | 기술 | 제한경쟁 | 40000000 | 0 | 0 | 40000000
364 | HVDC건설본부 | 토건부 | 2 | 5공구 임목폐기물처리 용역 | 기술 | 제한경쟁 | 40000000 | 0 | 0 | 40000000
365 | HVDC건설본부 | 토건부 | 2 | 5공구 지반조사 용역 | 기술 | 제한경쟁 | 500000000 | 0 | 0 | 500000000
366 | HVDC건설본부 | 토건부 | 2 | 6공구 임목폐기물처리 용역 | 기술 | 제한경쟁 | 40000000 | 0 | 0 | 40000000
367 | ICT운영처 | ICT운영총괄부 | 2 | 2023~2024년 ICT분야 업무위탁용역 | ICT | 수의계약 | 631400000000 | 0 | 0 | 631400000000 | 공기업ㆍ준정부기관 계약사무규칙 제8조 1항 2호
368 | 강원본부 | 강릉전력지사 | 2 | 154kV 간성 등 8개T/L 수평 추락방지장치 및 조류착지방지장치 설치공사 감리용역 | 기술 | 제한경쟁 | 300000000 |  |  | 300000000
369 | 강원본부 | 경영지원부 | 2 | 강원본부 신사옥부지 기존건물 해체공사 가연성폐기물처리용역 | 일반 | 제한경쟁 | 30144000 |  |  | 30144000
370 | 강원본부 | 경영지원부 | 2 | 강원본부 신사옥부지 기존건물 해체공사 감리용역 | 기술 | 제한경쟁 | 188580000 |  |  | 188580000
371 | 강원본부 | 경영지원부 | 2 | 강원본부 신사옥부지 기존건물 해체공사 건설폐기물처리용역 | 일반 | 일반경쟁 | 1138880000 |  |  | 1138880000
372 | 강원본부 | 배전건설부 | 2 | 김부,남전D/L 신재생 용량부족 해소 인제D/L 연장공사 감리용역 | 기술 | 제한경쟁 | 308465000 |  |  | 308465000
373 | 강원본부 | 삼척지사 | 2 | 성내동 삼척시청 도로확장 지장주 공사 감리용역 | 기술 | 제한경쟁 | 30000000 |  |  | 30000000
374 | 강원본부 | 속초고성 | 2 | 명파간 285-288호 산진선로 케이블 보강공사 감리 | 일반 | 일반경쟁 | 26512305 |  |  | 26512305
375 | 강원본부 | 속초고성 | 2 | 명파간 372-375 산지선로 케이블 보강공사 감리 | 일반 | 일반경쟁 | 21256375 |  |  | 21256375
376 | 강원본부 | 속초고성 | 2 | 명파간 392-393 구간 취약설비 보강공사 감리 | 일반 | 일반경쟁 | 41953801 |  |  | 41953801
377 | 강원본부 | 원주전력지사 | 2 | 24년도 관내변전소 청소 및 제초용역 | 일반 | 제한경쟁 | 70000000 |  |  | 70000000
378 | 강원본부 | 원주지사 | 2 | 간현간10R10~10R15호 취약선로 보강공사 감리 | 기술 | 제한경쟁 | 20976899 |  |  | 20976899
379 | 강원본부 | 원주지사 | 2 | 북원주S/S 둔둔D/L 연계력 확보 공사 감리 | 기술 | 제한경쟁 | 41953801 |  |  | 41953801
380 | 강원본부 | 원주지사 | 2 | 중방골지 31 수목구간 가공케이블 보강공사 감리 | 기술 | 제한경쟁 | 22724975 |  |  | 22724975
381 | 강원본부 | 원주지사 | 2 | 중열DL 산악경과지 취약선로 보강공사 감리 | 기술 | 제한경쟁 | 47198026 |  |  | 47198026
382 | 강원본부 | 원주지사 | 2 | 지중저압 취약설비 보강 실시설계(구곡택지H294-315) 감리 | 기술 | 제한경쟁 | 31465351 |  |  | 31465351
383 | 강원본부 | 원주지사 | 2 | 호저간25L63~25L63R10호 취약선로 보강공사 감리 | 기술 | 제한경쟁 | 33213425 |  |  | 33213425
384 | 강원본부 | 인제지사 | 2 | 2024년도 인제지사 지중저압설비 종합 안전점검 용역 | 일반 | 수의계약 | 32576347 |  | 8917072 | 41493419 | 국가계약법시행령 제26조 1항 2호
385 | 강원본부 | 정선지사 | 2 | 고양리 금광기업 임시전력(900KW)신규공사 감리용역 | 기술 | 제한경쟁 | 37000000 |  |  | 37000000
386 | 강원본부 | 평창지사 | 2 | 대화면 상안미리 우일대화 태양광 1~7호 PPA 신규공사 감리 | 기술 | 제한경쟁 | 42512753 |  |  | 42512753
387 | 강원본부 | 평창지사 | 2 | 미탄D/L 율치지40L분기 경과지 변경 공사 감리용역 | 기술 | 제한경쟁 | 45449951 |  |  | 45449951
388 | 강원본부 | 홍천지사 | 2 | 화촌면 장평리 선종화 PPA 100kW 신설 감리 | 기술 | 제한경쟁 | 20976899 |  |  | 20976899
389 | 강원본부 | 홍천지사 | 2 | 화촌면 장평리 오재호 주택용445kW 신설 감리 | 기술 | 제한경쟁 | 36709576 |  |  | 36709576
390 | 경기본부 | 광명지사 | 2 | 소하동 LH 안양천변도로 개설 지장전주 이설공사 감리용역 | 기술 | 제한경쟁 | 83908000 | 0 | 0 | 83908000
391 | 경기본부 | 광명지사 | 2 | 소하동 구름산지구 조성 지장전주 이설공사 감리용역 | 기술 | 제한경쟁 | 293642000 | 0 | 0 | 293642000
392 | 경기본부 | 배전설계부 | 2 | 성남금토 공공주택지구 배전간선 설치공사 VLF진단용역 | 기술 | 제한경쟁 | 62536000 |  |  | 62536000
393 | 경기본부 | 배전설계부 | 2 | 성남금토 공공주택지구 배전간선 설치공사 위치탐사용역 | 기술 | 제한경쟁 | 267874000 | 4188000 |  | 272062000
394 | 경기본부 | 배전설계부 | 2 | 성남금토 공공주택지구 배전간선 설치공사 통합감리용역 | 기술 | 제한경쟁 | 353425000 |  |  | 353425000
395 | 경기본부 | 배전설계부 | 2 | 안성 테크노밸리 일반산단 남안성S/S 1회선 인출공사 VLF용역 | 기술 | 제한경쟁 | 100000000 | 0 | 0 | 100000000
396 | 경기본부 | 배전설계부 | 2 | 안성 테크노밸리 일반산단 남안성S/S 1회선 인출공사 감리용역 | 기술 | 일반경쟁 | 200000000 | 0 | 0 | 200000000
397 | 경기본부 | 배전설계부 | 2 | 안성 테크노밸리 일반산단 남안성S/S 1회선 인출공사 위치탐사용역 | 기술 | 제한경쟁 | 100000000 | 0 | 0 | 100000000
398 | 경기본부 | 배전운영부 | 2 | 24년 경기본부 주상변압기 PCBs 분석용역(단가) | 기타 | 일반경쟁 | 1696133432 |  |  | 1696133432
399 | 경기본부 | 서수원지사 | 2 | 2024년 서수원지사 광학진단용역 | 기술 | 제한경쟁 | 71800000 |  |  | 71800000
400 | 경기본부 | 서용인지사 | 2 | 24년 가공 배전설비 광학카메라 진단용역(서용인) | 기술 | 제한경쟁 | 20000000 |  |  | 20000000
401 | 경기본부 | 서용인지사 | 2 | 24년 가공 배전설비 열화상 진단용역(서용인) | 기술 | 제한경쟁 | 25000000 |  |  | 25000000
402 | 경기본부 | 송전운영부 | 2 | 송산그린시티 남측지구 송전선로 지중화공사 책임감리용역 | 기술 | 일반경쟁 | 650000000 |  |  | 650000000
403 | 경기본부 | 안산지사 | 2 | 2024년도 가공 배전설비 광학카메라 진단용역(안산) | 기술 | 제한경쟁 | 100000000 |  |  | 100000000
404 | 경기본부 | 안성지사 | 2 | 고삼면 봉산리 경기도건설본부 도로공사 지장전주 감리용역 | 기술 | 제한경쟁 | 73419153 |  |  | 73419153
405 | 경기본부 | 안성지사 | 2 | 안성테크노밸리 부진입도로 대비관로공사 감리용역 | 기술 | 제한경쟁 | 55000000 |  |  | 55000000
406 | 경기본부 | 안성지사 | 2 | 일죽면 신흥리 페블스톤㈜ 3,000kW 신설 감리용역 | 기술 | 제한경쟁 | 60000000 |  |  | 60000000
407 | 경기본부 | 안성지사 | 2 | 죽산면 당목물류센터피에프브이 4,900kW 신설 감리용역 | 기술 | 제한경쟁 | 100000000 |  |  | 100000000
408 | 경기본부 | 안양군포의왕지사 | 2 | 24년 안양군포의왕지사 지상기기 열화상 진단 용역 | 기술 | 제한경쟁 | 42000000 | 0 | 0 | 42000000
409 | 경기본부 | 안양군포의왕지사 | 2 | 내손다구역주택재개발정비조합 10,750kW 신설공사 감리용역 | 기술 | 제한경쟁 | 82159528 |  |  | 82159528
410 | 경기본부 | 안양군포의왕지사 | 2 | 내손다구역주택재개발정비조합 10,750kW 신설공사 위치탐사용역 | 기술 | 제한경쟁 | 15475132 |  |  | 15475132
411 | 경기본부 | 안양군포의왕지사 | 2 | 내손다구역주택재개발정비조합 10,750kW 신설공사 폐기물처리용역 | 기술 | 제한경쟁 | 11516636 |  |  | 11516636
412 | 경기본부 | 안양군포의왕지사 | 2 | 동안양변전소 옥내화에 따른 배전선로 정비공사 감리용역 | 기술 | 제한경쟁 | 433000000 |  |  | 433000000
413 | 경기본부 | 안양군포의왕지사 | 2 | 호계동 온천지구주택재개발 지장전주 감리용역 | 기술 | 제한경쟁 | 133826118 |  |  | 133826118
414 | 경기본부 | 여주지사 | 2 | 여주역세권 부하분담 1회선 인출공사 감리용역(24년) | 기술 | 제한경쟁 | 124113332 | 0 | 0 | 124113332
415 | 경기본부 | 여주지사 | 2 | 현수D/L 연계력 확보를 위한 선로강화공사 감리용역(24년) | 기술 | 제한경쟁 | 83954000 | 0 | 0 | 83954000
416 | 경기본부 | 이천지사 | 2 | 24년 가공 배전설비 광학 진단용역(이천) | 기술 | 제한경쟁 | 161080303 | 0 | 0 | 161080303
417 | 경기본부 | 토건운영부 | 2 | 경기본부 전력관리처 건설폐기물 처리 용역 | 일반 | 제한경쟁 | 50000000 |  |  | 50000000
418 | 경기본부 | 평택전력지사 | 2 | 평택전력지사 피뢰기, 추락방지장치 등 설치공사 책임감리용역 | 기술 | 일반경쟁 | 250000000 |  |  | 250000000
419 | 경기본부 | 평택지사 | 2 | 고덕 11,750kW 신규 동평택 1회선 인출공사 감리용역 | 기술 | 제한경쟁 | 36000000 |  |  | 36000000
420 | 경기본부 | 평택지사 | 2 | 고덕면 ㈜동승레져 일반용(을)고압A 3,500kW 신증설 감리용역 | 기술 | 제한경쟁 | 33213425 |  |  | 33213425
421 | 경기본부 | 평택지사 | 2 | 브레인시티 진입도로 확장공사 지장전주 감리용역 | 기술 | 제한경쟁 | 99196427 |  |  | 99196427
422 | 경기본부 | 화성지사 | 2 | 2024년 화성지사 저압전주 콘크리트 내부진단 | 기술 | 제한경쟁 | 90000000 | 0 | 0 | 90000000
423 | 경기북부본부 | 가평지사 | 2 | 2024년 가평지사 접지보강공사 | 일반 | 제한경쟁 | 40000000 |  |  | 40000000
424 | 경기북부본부 | 경영지원부 | 2 | 2024 경기북부본부 기계설비성능점검 | 일반 | 제한경쟁 | 33000000 |  |  | 33000000
425 | 경기북부본부 | 고양전력지사 | 2 | 24년도 고양전력지사 23kV 개폐장치 증설공사 재해예방기술지도 용역 | 일반 | 수의계약 | 1500000 | 0 | 0 | 1500000 | 국가계약법시행령 제26조 1항 5호 가목
426 | 경기북부본부 | 고양지사 | 2 | 2024년 고양지사 배전설비 광학카메라 진단용역 | 기술 | 제한경쟁 | 120000000 |  |  | 120000000
427 | 경기북부본부 | 구리지사 | 2 | 진접선 차량기지 산업용(을)고압A 18,961kW 신설 위치탐사용역 | 기술 | 일반경쟁 | 72916070 | 0 | 3555120 | 76471190
428 | 경기북부본부 | 남양주지사 | 2 | 화도운수도로확포장공사 경기도건설본부북부도로과 감리용역 | 일반 | 제한경쟁 | 300000000 |  |  | 300000000
429 | 경기북부본부 | 배전건설부 | 2 | 구리 경춘로 3차 지중화공사 VLF진단용역 | 일반 | 제한경쟁 | 27466110 | 0 | 0 | 27466110
430 | 경기북부본부 | 배전건설부 | 2 | 구리 경춘로 3차 지중화공사 도통탐사용역 | 일반 | 제한경쟁 | 40334748 | 0 | 3745650 | 44080398
431 | 경기북부본부 | 배전건설부 | 2 | 구리 경춘로 3차 지중화공사 폐기물처리용역 | 일반 | 제한경쟁 | 16464029 | 0 | 0 | 16464029
432 | 경기북부본부 | 배전건설부 | 2 | 양주 은남 산업단지 설계용역 | 일반 | 제한경쟁 | 26339676 |  |  | 26339676
433 | 경기북부본부 | 배전건설부 | 2 | 양주 회천지구 3단계 배전관로 감리용역 | 일반 | 제한경쟁 | 294264158 |  |  | 294264158
434 | 경기북부본부 | 배전건설부 | 2 | 양평 물맑은시장 지중화공사 VLF진단용역 | 일반 | 일반경쟁 | 27829489 | 0 | 0 | 27829489
435 | 경기북부본부 | 배전건설부 | 2 | 양평 물맑은시장 지중화공사 도통탐사 동시공법 용역 | 일반 | 일반경쟁 | 47467606 | 0 | 0 | 47467606
436 | 경기북부본부 | 배전건설부 | 2 | 양평 물맑은시장 지중화공사 폐기물 처리용역 | 일반 | 일반경쟁 | 14530910 | 0 | 0 | 14530910
437 | 경기북부본부 | 배전건설부 | 2 | 파주 술이홀로 지중화공사 감리용역 | 일반 | 일반경쟁 | 331497000 |  | 25950000 | 357447000
438 | 경기북부본부 | 배전건설부 | 2 | 파주 술이홀로 지중화공사 위치탐사용역 | 일반 | 제한경쟁 | 66257000 | 3921000 |  | 70178000
439 | 경기북부본부 | 배전건설부 | 2 | 파주 술이홀로 지중화공사 폐기물처리용역 | 일반 | 제한경쟁 | 81409000 |  |  | 81409000
440 | 경기북부본부 | 배전운영부 | 2 | 2024년도 경기북부본부 주상변압기 절연유 PCBs 분석용역 | 일반 | 일반경쟁 | 1492991576 |  |  | 1492991576
441 | 경기북부본부 | 변전운영부 | 2 | 호수S/S #4M.Tr 증설공사 책임감리용역 | 기술 | 일반경쟁 | 280000000 | 0 | 0 | 280000000
442 | 경기북부본부 | 양평지사 | 2 | 대석소하천수해복구 지장전주 감리용역 | 기술 | 일반경쟁 | 50000000 |  |  | 50000000
443 | 경기북부본부 | 양평지사 | 2 | 지방도349호선 인도설치공사 지장전주 이설공사 감리용역 | 기술 | 일반경쟁 | 72000000 |  |  | 72000000
444 | 경기북부본부 | 전력공급부 | 2 | 24년 경기북부본부 신규케이블 VLF진단 | 기술 | 제한경쟁 | 20000000 |  |  | 20000000
445 | 경기북부본부 | 파주지사 | 2 | 문산읍 문산3리지구 주택재개발 지장전주 이설공사 감리용역 | 기술 | 일반경쟁 | 50694176 |  |  | 50694176
446 | 경기북부본부 | 포천지사 | 2 | 내촌 D/L 용량부족 해소 선로확충공사 감리용역 | 일반 | 제한경쟁 | 58366000 |  |  | 58366000
447 | 경기북부본부 | 포천지사 | 2 | 송우 S/S 마산 D/L 연계력확보를 위한 선로강화공사 감리용역 | 일반 | 제한경쟁 | 29000000 |  |  | 29000000
448 | 경남본부 | 배전운영부 | 2 | 2024년 경남본부 광학카메라 진단용역(사업소명) | 기술 | 제한경쟁 | 1563874324 | 0 | 0 | 1563874324
449 | 경남본부 | 배전운영부 | 2 | 2024년 경남본부 열화상 카메라 진단용역(사업소명) | 기술 | 제한경쟁 | 636208716 | 0 | 0 | 636208716
450 | 경남본부 | 송전운영부 | 2 | 154kV 완암-안민T/L 4~5호 지장송전선로 이설공사 실시설계용역 | 기술 | 제한경쟁 | 30000000 |  |  | 30000000
451 | 경남본부 | 전력공급부 | 2 | 성산동 GMB코리아 산업용(을)고압 9550kW 증설 감리용역 | 기술 | 제한경쟁 | 109600000 |  |  | 109600000
452 | 경남본부 | 진주전력지사 | 2 | 345kV 신남원-의령 등 14개T/L 항공구 설치 철탑 안전도검토 용역 | 기술 | 일반경쟁 | 347686117 | 0 | 0 | 347686117
453 | 경남본부 | 통영지사 | 2 | 사량도 진촌항 어촌어항공단 지중화 공사 VLF진단 용역 | 기술 | 수의계약 | 4271398 | 0 | 0 | 4271398 | 국가계약법시행령 제26조 1항 2호 차목
454 | 경남본부 | 함양지사 | 2 | 수동화산 경남도로관리사업소 도로확장 지장전주 이설공사 감리용역 | 기술 | 제한경쟁 | 24473050 |  |  | 24473050
455 | 경북본부 | ICT운영부 | 2 | 6차 저압AMI 통신망(PLC) 구축공사 외부감리 용역 | 일반 | 일반경쟁 | 330036984 |  |  | 330036984
456 | 경북본부 | 구미지사 | 2 | 신곡D/L 연계력 확보를 위한 선로강화공사 감리용역 | 기술 | 제한경쟁 | 123000000 | 0 | 0 | 123000000
457 | 경북본부 | 배전운영부 | 2 | 2024년 경북 직할 저압접속함 점검(하우징일체형) | 기술 | 제한경쟁 | 80000000 | 0 | 0 | 80000000
458 | 경북본부 | 배전운영부 | 2 | 2024년 경북본부 주상변압기 PCBs분석 용역 | 기술 | 일반경쟁 | 600000000 | 0 | 0 | 600000000
459 | 경북본부 | 예천지사 | 2 | 24년 예천지사 가공배전선로 광학카메라 진단용역 | 기타 | 제한경쟁 | 15000000 |  |  | 15000000
460 | 경북본부 | 청송지사 | 2 | 수공D/L - 청양D/L 수지상선로 연계력 확보 선로강화공사 감리용역 | 일반 | 일반경쟁 | 128716000 |  |  | 128716000
461 | 경북본부 | 청송지사 | 2 | 안덕 근곡 현실지구 정비사업 지장전주 이설공사 | 일반 | 일반경쟁 | 69923004 |  |  | 69923004
462 | 경북본부 | 청송지사 | 2 | 진보SA 노후 지중케이블 보강사업(청송DL) 감리 | 일반 | 일반경쟁 | 26221126 |  |  | 26221126
463 | 경북본부 | 청송지사 | 2 | 진보SA 노후 지중케이블 보강사업(청양DL) 감리 | 일반 | 일반경쟁 | 26221126 |  |  | 26221126
464 | 경북본부 | 청송지사 | 2 | 진보간207R1~R11 취약선로 경과지 변경 공사 감리 | 일반 | 일반경쟁 | 22725000 |  |  | 22725000
465 | 경인건설본부 | 건축부 | 2 | 154kV 회천S/S 토건공사 건설사업관리용역 | 기술 | 일반경쟁 | 1900000000 |  |  | 1900000000
466 | 경인건설본부 | 경기건설지사 | 2 | 154kV 방여울S/S 소방감리용역 | 일반 | 일반경쟁 | 125000000 |  |  | 125000000
467 | 경인건설본부 | 경기건설지사 | 2 | 154kV 복정S/S 건설공사 감리용역 | 일반 | 일반경쟁 | 750000000 |  |  | 750000000
468 | 경인건설본부 | 경기건설지사 | 2 | 345kV 신판교S/S 도시관리계획결정용역 | 일반 | 일반경쟁 | 50000000 |  |  | 50000000
469 | 경인건설본부 | 구조설계부 | 2 | 경기광주지역 전기공급시설 전력구공사(신오포-초월) 설계용역 | 기술 | 일반경쟁 | 8117000000 |  |  | 8117000000
470 | 경인건설본부 | 구조설계부 | 2 | 안양지역 전기공급시설 전력구공사(산본-안양) 건설사업관리용역 | 기술 | 일반경쟁 | 1000000000 |  |  | 1000000000
471 | 경인건설본부 | 남서울인천건설지사 | 2 | 군포지역 전기공급시설 전력구공사(서서울-신광명) 폐기물처리용역 | 일반 | 일반경쟁 | 130000000 |  |  | 130000000
472 | 경인건설본부 | 남서울인천건설지사 | 2 | 군포지역 전기공급시설 전력구공사(서서울-신광명) 감독권한대행 등 건설사업관리용역 | 기술 | 일반경쟁 | 1900000000 | 0 | 0 | 1900000000
473 | 경인건설본부 | 남서울인천건설지사 | 2 | 김포지역 전기공급시설 전력구공사(통진-월곶1차) 외 1건 착공후 지하안전조사용역 | 기술 | 제한경쟁 | 70000000 |  |  | 70000000
474 | 경인건설본부 | 남서울인천건설지사 | 2 | 신목감분기 전력구 1단계 감독권한대행 등 건설사업관리용역 | 기술 | 일반경쟁 | 1955000000 |  |  | 1955000000
475 | 경인건설본부 | 토목부 | 2 | 시흥 인천지역 전기공급시설 전력구공사(신시흥#1-신송도) 감독권한 대행 등 건설사업관리용역 | 기술 | 일반경쟁 | 13854000000 |  |  | 13854000000
476 | 경인건설본부 | 토목부 | 2 | 시흥 인천지역 전기공급시설 전력구공사(신시흥#1-신송도) 건설폐기물처리용역 | 일반 | 일반경쟁 | 200000000 |  |  | 200000000
477 | 경인건설본부 | 토목부 | 2 | 시흥 인천지역 전기공급시설 전력구공사(신시흥#1-신송도) 착공후지하안전영향조사용역 | 기술 | 일반경쟁 | 90000000 |  |  | 90000000
478 | 광주전남본부 | 강진전력지사 | 2 | '24~'25년 강진전력지사 관내 무인변전소 (기계)경비용역 | 기술 | 제한경쟁 | 200901000 |  |  | 200901000
479 | 광주전남본부 | 강진지사 | 2 | 2024년 강진지사 가공 배전설비 초음파 진단용역 | 기술 | 제한경쟁 | 60000000 |  |  | 60000000
480 | 광주전남본부 | 무안지사 | 2 | 무안국제공항 활주로연장 지장전주 이설공사 VLF진단 | 기술 | 일반경쟁 | 6650820 | 0 | 0 | 6650820
481 | 광주전남본부 | 배전건설부 | 2 | (그린뉴딜)순천 순천역 주변 도시재생 지중화공사 VLF진단용역 | 기술 | 제한경쟁 | 21226000 | 0 | 0 | 21226000
482 | 광주전남본부 | 배전건설부 | 2 | (그린뉴딜)순천 순천역 주변 도시재생 지중화공사 감리용역 | 기술 | 제한경쟁 | 190540000 | 0 | 0 | 190540000
483 | 광주전남본부 | 배전건설부 | 2 | (그린뉴딜)순천 순천역 주변 도시재생 지중화공사 위치탐사용역 | 기술 | 제한경쟁 | 53521000 | 5019000 | 0 | 58540000
484 | 광주전남본부 | 배전건설부 | 2 | (그린뉴딜)순천 순천역 주변 도시재생 지중화공사 폐기물처리 용역 | 일반 | 제한경쟁 | 10332000 | 0 | 0 | 10332000
485 | 광주전남본부 | 배전건설부 | 2 | 순천 순천시청 주변 지중화공사 VLF진단용역 | 기술 | 제한경쟁 | 16361000 | 0 | 0 | 16361000
486 | 광주전남본부 | 배전건설부 | 2 | 순천 순천시청 주변 지중화공사 감리용역 | 기술 | 제한경쟁 | 219792000 | 0 | 0 | 219792000
487 | 광주전남본부 | 배전건설부 | 2 | 순천 순천시청 주변 지중화공사 위치탐사용역 | 기술 | 제한경쟁 | 73232000 | 5548000 | 0 | 78780000
488 | 광주전남본부 | 배전건설부 | 2 | 순천 순천시청 주변 지중화공사 폐기물처리 용역 | 일반 | 제한경쟁 | 26336000 | 0 | 0 | 26336000
489 | 광주전남본부 | 배전건설부 | 2 | 여수 묘도 간선설치공사(단지내) 감리용역(PQ) | 기술 | 일반경쟁 | 340000000 | 0 | 0 | 340000000
490 | 광주전남본부 | 변전운영부 | 2 | 24~25년 광주전남본부 관내변전소 청소용역 | 일반 | 일반경쟁 | 150000000 | 0 | 0 | 150000000
491 | 광주전남본부 | 서광주지사 | 2 | 2024년 서광주지사 가공 배전설비 광학 진단용역 | 기술 | 제한경쟁 | 106054245 |  |  | 106054245
492 | 광주전남본부 | 서광주지사 | 2 | 2024년 서광주지사 가공 배전설비 열화상 진단용역 | 기술 | 제한경쟁 | 26432467 |  |  | 26432467
493 | 광주전남본부 | 서광주지사 | 2 | 매월S/S 효천,유통D/L 연계력확보공사 감리 | 기술 | 일반경쟁 | 31884563 |  |  | 31884563
494 | 광주전남본부 | 순천전력지사 | 2 | 2024~25년 순천전력지사 무인변전소 경비용역 | 일반 | 제한경쟁 | 228333000 |  |  | 228333000
495 | 광주전남본부 | 순천전력지사 | 2 | 345kV 광양-광양CC T/L 피뢰기 설치공사 재해예방 기술지도 용역 | 기타 | 수의계약 | 2640000 | 0 | 0 | 2640000 | 국가계약법시행령 제26조 1항 5호 가목
496 | 광주전남본부 | 순천전력지사 | 2 | 345kV 광양-광양CC T/L 피뢰기 설치공사 책임감리용역 | 기술 | 제한경쟁 | 40676000 | 0 | 0 | 40676000
497 | 광주전남본부 | 순천지사 | 2 | 불량변압기 교체공사 관련 회선탐사용역 | 기술 | 수의계약 | 9911994 | 0 | 0 | 9911994
498 | 광주전남본부 | 영암지사 | 2 | 금정면 청룡리 권희란 주택용 99kw 외1 신설(발전기) 감리용역 | 기술 | 일반경쟁 | 36709576 | 0 | 0 | 36709576
499 | 광주전남본부 | 영암지사 | 2 | 시종면 금지리 조점희 주택용 722kW 신설(발전기) 감리용역 | 기술 | 일반경쟁 | 20976899 | 0 | 0 | 20976899
500 | 광주전남본부 | 진도지사 | 2 | 진도지사 배전설비 열화상 진단용역 | 기술 | 제한경쟁 | 45000000 |  |  | 45000000
501 | 광주전남본부 | 토건운영부 | 2 | 24년도 토목공사 재해예방기술지도용역 | 기술 | 수의계약 | 10000000 |  |  | 10000000 | 국가계약법시행령 제26조 1항 5호 가목
502 | 광주전남본부 | 토건운영부 | 2 | 담양지사 등 5개소 건축물 내진성능평가 및 보강설계용역 | 기술 | 일반경쟁 | 90000000 |  |  | 90000000
503 | 남부건설본부 | 구조설계부 | 2 | 창원-강서지역 전기공급시설 전력구공사(신항분기) 지하안전평가용역 | 기술 | 일반경쟁 | 70000000 | 0 | 0 | 70000000
504 | 남부건설본부 | 대구경북건설지사 | 2 | 154kV 문경분기T/L 건설사업 책임감리용역 | 기술 | 제한경쟁 | 173460000 | 0 | 0 | 173460000
505 | 남부건설본부 | 대구경북건설지사 | 2 | 345kV 동해안C/S(#1) 배후계통연결 전력구공사 건설사업관리용역 | 기술 | 일반경쟁 | 1900000000 | 0 | 0 | 1900000000
506 | 남부건설본부 | 변전건설부 | 2 | 154kV 에코S/S 건설공사 책임감리용역(PQ) | 기술 | 제한경쟁 | 500000000 | 0 | 0 | 500000000
507 | 남부건설본부 | 변전건설부 | 2 | 765kV 북경남S/S #2M.Tr 증설공사 책임감리용역 | 기술 | 일반경쟁 | 2200000000 | 0 | 0 | 2200000000
508 | 남부건설본부 | 변전건설부 | 2 | 765kV 북경남S/S 현장제어동 소방설비공사 책임감리용역 | 기술 | 일반경쟁 | 30000000 | 0 | 0 | 30000000
509 | 남부건설본부 | 송변전설계부 | 2 | 24년 변전 실시설계 도면 작성 용역(상반기) | 기술 | 일반경쟁 | 30000000 | 0 | 0 | 30000000
510 | 남부건설본부 | 송변전설계부 | 2 | 24년 변전 실시설계 도면 작성 용역(하반기) | 기술 | 일반경쟁 | 30000000 | 0 | 0 | 30000000
511 | 남부건설본부 | 송전건설부 | 2 | 345kV 울주-신경주S/Y T/L 전력영향평가 및 경과지 설계용역 | 기술 | 일반경쟁 | 3000000000 | 0 | 0 | 3000000000
512 | 남서울본부 | 강남지사 | 2 | 24년 상반기 강남지사 통합 위치탐사용역 | 기술 | 일반경쟁 | 29000000 | 0 | 550000 | 29550000
513 | 남서울본부 | 강동송파지사 | 2 | 2024년 강동송파지사 지중케이블 VLF진단 용역(배전운영부) | 기술 | 제한경쟁 | 120000000 | 0 | 0 | 120000000
514 | 남서울본부 | 강서양천지사 | 2 | 마곡 신한자산신탁 8750kW 신규공급 감리 | 기술 | 제한경쟁 | 70197000 |  |  | 70197000
515 | 남서울본부 | 구로금천지사 | 2 | 2024년 구로금천지사 광학카메라 진단용역 | 기술 | 제한경쟁 | 43000000 | 0 | 0 | 43000000
516 | 남서울본부 | 구로금천지사 | 2 | 가산동 459-3 대신자산신탁㈜ 지장이설 | 기술 | 제한경쟁 | 42000000 | 0 | 0 | 42000000
517 | 남서울본부 | 배전운영부 | 2 | 2024년도 직할 가공배전설비 광학 진단용역 | 기술 | 제한경쟁 | 25000000 | 0 | 0 | 25000000
518 | 남서울본부 | 배전운영부 | 2 | 2024년도 직할 가공배전설비 열화상 진단용역 | 기술 | 제한경쟁 | 14000000 | 0 | 0 | 14000000
519 | 남서울본부 | 설비보강부 | 2 | 345kV 동서울S/S #3,4M.Tr 1차 전력케이블 이설공사 책임감리용역 | 기술 | 제한경쟁 | 185626000 |  |  | 185626000
520 | 남서울본부 | 설비보강부 | 2 | 신광명S/S 노후 주변압기(#1M.Tr) 교체공사 책임감리용역 | 기술 | 제한경쟁 | 150000000 |  |  | 150000000
521 | 남서울본부 | 송전운영부 | 2 | 154kV 동서울-강동 등 3T/L 전력구 운영시스템 설치공사 책임감리용역 | 기술 | 제한경쟁 | 140000000 |  |  | 140000000
522 | 남서울본부 | 전력공급부 | 2 | 당서초 지중화공사 감리 용역 | 기술 | 제한경쟁 | 374850000 | 0 | 0 | 374850000
523 | 남서울본부 | 전력공급부 | 2 | 당서초 지중화공사 폐기물처리 용역 | 일반 | 제한경쟁 | 66729000 | 0 | 0 | 66729000
524 | 남서울본부 | 토건운영부 | 2 | 2024년도 남서울본부 송전맨홀 정밀안전점검용역(강남전력지사) | 기타 | 제한경쟁 | 55000000 | 0 | 0 | 55000000
525 | 남서울본부 | 토건운영부 | 2 | 2024년도 남서울본부 송전맨홀 정밀안전점검용역(영등포전력지사) | 기타 | 제한경쟁 | 30000000 | 0 | 0 | 30000000
526 | 남서울본부 | 토건운영부 | 2 | 대방-독산 전력구 이설공사 사후 지하안전영향조사 용역 | 학술연구 | 제한경쟁 | 45000000 | 0 | 0 | 45000000
527 | 대구본부 | 경주지사 | 2 | 외동 농소 부산지방국토관리청 국도건설공사 지장주 감리용역 | 기술 | 제한경쟁 | 122365257 | 0 | 0 | 122365257
528 | 대구본부 | 고령지사 | 2 | 고령지사관내 광학카메라 진단용역 | 일반 | 제한경쟁 | 90000000 | 0 | 0 | 90000000
529 | 대구본부 | 고령지사 | 2 | 안림천(대가야지구)하천재해예방사업 지장주 감리용역 | 일반 | 제한경쟁 | 52442252 | 0 | 0 | 52442252
530 | 대구본부 | 배전건설부 | 2 | 대구 서구 평리초 통학로 지중화공사 감리용역 | 기술 | 제한경쟁 | 130000000 |  |  | 130000000
531 | 대구본부 | 배전건설부 | 2 | 영덕 영해초 통학로 지중화공사 감리용역 | 기술 | 제한경쟁 | 210000000 |  |  | 210000000
532 | 대구본부 | 배전건설부 | 2 | 영천하이테크파크 간선설치공사(단지내) 감리용역 | 기술 | 제한경쟁 | 900000000 |  |  | 900000000
533 | 대구본부 | 배전운영부 | 2 | 24년 대구본부 전력사업처 광학진단용역 | 기술 | 제한경쟁 | 110000000 | 0 | 0 | 110000000
534 | 대구본부 | 변전부 | 2 | 신포항S/S 345kV 주변압기측 현대화 공사 폐기물 처리용역 | 일반 | 일반경쟁 | 300000000 | 0 | 0 | 300000000
535 | 대구본부 | 영덕지사 | 2 | 영덕S/S 율전D/L(가칭) 폐기물처리용역 | 기타 | 제한경쟁 | 13500000 | 0 | 0 | 13500000
536 | 대구본부 | 영천지사 | 2 | 화산면 영천시청 삼부천 자연재해위험개선 정비사업 지장주 이설공사 감리용역 | 기술 | 제한경쟁 | 108380655 |  |  | 108380655
537 | 대구본부 | 칠곡지사 | 2 | 동명간188R28~R42 취약선로 계획보강 공사 감리 | 기술 | 제한경쟁 | 20976000 | 0 | 0 | 20976000
538 | 대구본부 | 칠곡지사 | 2 | 신동간190~208 취약장주 계획보강 공사 감리 | 기술 | 제한경쟁 | 26221000 | 0 | 0 | 26221000
539 | 대구본부 | 토건기술부 | 2 | 자인, 다사S/S 외벽마감재 교체공사 건설사업관리용역 | 기술 | 제한경쟁 | 300000000 |  |  | 300000000
540 | 대구본부 | 토건기술부 | 2 | 캠프워커 반환부지 지장관로 철거 및 환기구 이설공사 감독권한대행 등 건설사업관리용역 | 기술 | 일반경쟁 | 90000000 |  |  | 90000000
541 | 대구본부 | 포항전력지사 | 2 | 2024~25년 포항전력지사 무인경비용역 | 일반 | 일반경쟁 | 284818880 | 0 | 0 | 284818880
542 | 대구본부 | 포항지사 | 2 | 경상북도 장기천 재해복구 지장전주 이설공사(일부고객) 감리 | 기술 | 제한경쟁 | 57686477 | 0 | 0 | 57686477
543 | 대전세종충남본부 | 당진지사 | 2 | 24년 지중저압설비 누설전류 측정 및 점검용역 | 기술 | 제한경쟁 | 160524366 |  |  | 160524366
544 | 대전세종충남본부 | 배전건설부 | 2 | 세종 벤처밸리 일반산업단지 배전간선설치공사 감리용역 | 기술 | 제한경쟁 | 170026000 | 0 |  | 170026000
545 | 대전세종충남본부 | 배전건설부 | 2 | 세종 벤처밸리 일반산업단지 배전간선설치공사 위치탐사용역 | 기술 | 제한경쟁 | 10000000 | 0 |  | 10000000
546 | 대전세종충남본부 | 배전건설부 | 2 | 세종 벤처밸리 일반산업단지 배전간선설치공사 폐기물처리용역 | 일반 | 제한경쟁 | 15000000 | 0 |  | 15000000
547 | 대전세종충남본부 | 요금관리부 | 2 | 2024년 대전세종충남본부 청구서 운송용역 | 기타 | 일반경쟁 | 312046560 |  |  | 312046560
548 | 대전세종충남본부 | 천안전력지사 | 2 | 2024년 천안전력지사 관내변전소 청소용역 | 일반 | 일반경쟁 | 60000000 |  |  | 60000000
549 | 대전세종충남본부 | 천안지사 | 2 | 24년 보강사업관련VLF진단적출노후케이블교체공사 | 기술 | 제한경쟁 | 24473000 | 0 | 0 | 24473000
550 | 대전세종충남본부 | 천안지사 | 2 | 상장선외 조류둥지 상습조성개소 해소공사 | 기술 | 제한경쟁 | 11537000 | 0 | 0 | 11537000
551 | 대전세종충남본부 | 천안지사 | 2 | 서천안S/S 수지상 구간 연계력 확보 | 기술 | 제한경쟁 | 13809000 | 0 | 0 | 13809000
552 | 대전세종충남본부 | 천안지사 | 2 | 수향간 79~90호간 연약지반 변경공사 | 기술 | 제한경쟁 | 31465000 | 0 | 0 | 31465000
553 | 대전세종충남본부 | 천안지사 | 2 | 연암선85L1분기 노후EC전선 교체공사 | 기술 | 제한경쟁 | 24473000 | 0 | 0 | 24473000
554 | 대전세종충남본부 | 천안지사 | 2 | 풍세S/S 가송D/L 수지상선로 정전구간 축소 | 기술 | 제한경쟁 | 29717000 | 0 | 0 | 29717000
555 | 대전세종충남본부 | 홍성지사 | 2 | 갈산면 취생리 일진전기㈜ 9900kW 증설 회선신설공사 재해예방기술지도 컨설팅 | 학술연구 | 수의계약 | 4672765 |  |  | 4672765 | 국가계약법시행령 제26조 1항 5호 가목
556 | 대전세종충남본부 | 홍성지사 | 2 | 홍동, 신성, 월산 DL 계통변경공사(재생e) 감리 | 기술 | 제한경쟁 | 40205726 |  |  | 40205726
557 | 대전세종충남본부 | 홍성지사 | 2 | 홍성읍 월산리 (주)한국토지신탁 지장전주 이설공사 VLF 진단용역 | 기술 | 수의계약 | 3669902 |  |  | 3669902 | 국가계약법시행령 제26조 1항 5호 가목
558 | 대전세종충남본부 | 홍성지사 | 2 | 홍성읍 월산리 (주)한국토지신탁 지장전주 이설공사 감리 | 기술 | 제한경쟁 | 40205726 |  |  | 40205726
559 | 대전세종충남본부 | 홍성지사 | 2 | 홍성읍 월산리 (주)한국토지신탁 지장전주 이설공사 건설재해예방기술지도 용역 | 기술 | 수의계약 | 810114 |  |  | 810114 | 국가계약법시행령 제26조 1항 5호 가목
560 | 부산울산본부 | 배전건설부 | 2 | 동래구 동래역 일원 지중화공사 감리용역 | 기술 | 제한경쟁 | 100000000 |  |  | 100000000
561 | 부산울산본부 | 배전운영부 | 2 | 2024년 부산울산본부 지중케이블 VLF진단용역(1~4권역) | 기술 | 일반경쟁 | 470000000 | 0 | 0 | 470000000
562 | 부산울산본부 | 북부산지사 | 2 | 괘법동 도시철도 사상하단선 501변전소 15,650kW 신설공사 기초자료조사용역 | 일반 | 제한경쟁 | 27280262 |  |  | 27280262
563 | 부산울산본부 | 양산지사 | 2 | 동면 가산리 부산교통공사 20,000kW 예비전력 신설공사 감리용역 | 기술 | 제한경쟁 | 117121031 |  |  | 117121031
564 | 부산울산본부 | 전력공급부 | 2 | 2024년 부산울산본부 주상변압기 절연유 PCBs 분석용역(단가) | 기타 | 일반경쟁 | 1400000000 |  |  | 1400000000
565 | 서울본부 | 강북성북지사 | 2 | 2024년 배전설비 열화상 진단용역 | 기술 | 제한경쟁 | 70000000 |  |  | 70000000
566 | 서울본부 | 강북성북지사 | 2 | 석관동 338-18 건물신축 지장전주 이설공사(고) 감리 | 기술 | 제한경쟁 | 27969200 |  |  | 27969200
567 | 서울본부 | 광진성동지사 | 2 | 24년도 광진성동지사 배전설비 광학카메라 진단용역 | 기술 | 제한경쟁 | 49000000 |  |  | 49000000
568 | 서울본부 | 광진성동지사 | 2 | 산성D/L 연계력 확보를 위한 선로강화공사 감리용역 | 기술 | 제한경쟁 | 50000000 |  |  | 50000000
569 | 서울본부 | 동대문중랑지사 | 2 | 이문3 재정비촉진구역 주택용 등 38,250kW 신설 VLF | 기술 | 제한경쟁 | 25958696 |  |  | 25958696
570 | 서울본부 | 동대문중랑지사 | 2 | 이문3 재정비촉진구역 주택용 등 38,250kW 신설 위치탐사용역 | 기술 | 제한경쟁 | 122142736 |  |  | 122142736
571 | 서울본부 | 동대문중랑지사 | 2 | 이문3 재정비촉진구역 주택용 등 38,250kW 신설 폐기물 | 일반 | 제한경쟁 | 109988632 |  |  | 109988632
572 | 서울본부 | 마포용산지사 | 2 | 2024년 가공배전설비 광학카메라 진단용역 | 기술 | 제한경쟁 | 37000000 |  |  | 37000000
573 | 서울본부 | 배전운영부 | 2 | 24년 공중 배전설비 초음파 진단용역 | 기술 | 제한경쟁 | 20000000 |  |  | 20000000
574 | 서울본부 | 서대문은평지사 | 2 | 수색8구역 주택재개발정비 전주 철거(고객) 감리용역 | 기술 | 제한경쟁 | 50000000 |  |  | 50000000
575 | 서울본부 | 서대문은평지사 | 2 | 응암동 770-5 구산토건㈜ 150kW 외1 신설 감리용역 | 기술 | 제한경쟁 | 24000000 |  |  | 24000000
576 | 서울본부 | 전력공급부 | 2 | 은평구 예일학교3차 지중화공사 감리용역(PQ) | 기술 | 일반경쟁 | 249446784 |  |  | 249446784
577 | 서울본부 | 전력공급부 | 2 | 은평구 예일학교3차 지중화공사 위치탐사용역 | 기술 | 제한경쟁 | 53352253 |  |  | 53352253
578 | 서울본부 | 전력공급부 | 2 | 은평구 예일학교3차 지중화공사 폐기물처리용역 | 기술 | 제한경쟁 | 13861607 |  |  | 13861607
579 | 서울본부 | 토건운영부 | 2 | 154kV 용산-동빙고 지장선로 이설공사 설계용역 | 기술 | 제한경쟁 | 40000000 |  |  | 40000000
580 | 스마트미터링실 | 미터링계획담당 | 2 | 고압 AMI시스템 성능개선 및 보강 | 일반 | 제한경쟁 | 584122000 | 0 | 0 | 584122000
581 | 스마트미터링실 | 미터링운영담당 | 2 | AMI 분야 업무위탁 용역('23~'24년) | 일반 | 수의계약 | 90019387027 |  |  | 90019387027 | 공기업ㆍ준정부기관 계약사무규칙 제8조 1항 2호
582 | 인천본부 | ICT운영부 | 2 | 2024년 저압AMI 구축공사 외부감리용역(DCU) | 기술 | 일반경쟁 | 240000000 | 0 | 0 | 240000000
583 | 인천본부 | 김포지사 | 2 | 가마지천 수해상습지 이설공사 감리용역 | 기술 | 제한경쟁 | 59434552 |  |  | 59434552
584 | 인천본부 | 김포지사 | 2 | 풍곡역세권 도시개발사업 지장전주 이설 관련 VLF진단용역 | 기술 | 제한경쟁 | 16554774 | 0 |  | 16554774
585 | 인천본부 | 김포지사 | 2 | 풍곡역세권 도시개발사업 지장전주 이설 관련 위치탐사용역 | 기술 | 제한경쟁 | 110142381 | 0 |  | 110142381
586 | 인천본부 | 김포지사 | 2 | 풍곡역세권 도시개발사업 지장전주 이설 관련 폐기물용역 | 일반 | 제한경쟁 | 149871281 |  |  | 149871281
587 | 인천본부 | 김포지사 | 2 | 풍곡역세권 도시개발사업 지장전주 이설공사 감리용역 | 기술 | 제한경쟁 | 676838340 | 0 |  | 676838340
588 | 인천본부 | 배전건설부 | 2 | 대화초 일원 지중화공사 VLF진단용역 | 기술 | 제한경쟁 | 26703017 |  |  | 26703017
589 | 인천본부 | 배전건설부 | 2 | 대화초 일원 지중화공사 감리용역 | 기술 | 일반경쟁 | 277817136 |  |  | 277817136
590 | 인천본부 | 배전건설부 | 2 | 대화초 일원 지중화공사 도통탐사용역 | 기술 | 제한경쟁 | 70704286 |  | 2978970 | 73683256
591 | 인천본부 | 배전건설부 | 2 | 대화초 일원 지중화공사 폐기물처리용역 | 기술 | 제한경쟁 | 23421305 |  |  | 23421305
592 | 인천본부 | 배전건설부 | 2 | 부평초 그린뉴딜 지중화공사 폐기물처리용역 | 일반 | 일반경쟁 | 12031290 |  |  | 12031290
593 | 인천본부 | 부평전력지사 | 2 | 2024~2025년 부평전력지사 관내 무인변전소 경비용역 | 일반 | 제한경쟁 | 198356000 | 0 | 0 | 198356000
594 | 인천본부 | 송전운영부 | 2 | 345kV 신김포-서(신)인천T/L 경과지 설계측량 용역 | 기술 | 일반경쟁 | 57000000 |  |  | 57000000
595 | 인천본부 | 시흥전력지사 | 2 | 2024년 시흥전력지사 관내 변전소 청소용역 | 일반 | 제한경쟁 | 60000000 | 3000000 |  | 63000000
596 | 전력연구원 | 디지털솔루션연구소 | 2 | 전력 소프트웨어 공용 플랫폼(HUB-PoP) SW 유지관리 | ICT | 제한경쟁 | 925000000 |  |  | 925000000
597 | 전력연구원 | 디지털솔루션연구소 | 2 | 전력 소프트웨어 공용 플랫폼(HUB-PoP) 상용 OS 업그레이드 | ICT | 제한경쟁 | 500000000 |  |  | 500000000
598 | 전력연구원 | 미래전력망연구센터 | 2 | DC설비 온라인 상위제어시스템 개발 | 기술 | 일반경쟁 | 774000000 |  |  | 774000000
599 | 전력연구원 | 미래전력망연구센터 | 2 | 제주 전력계통 관성·유연성 감시 시스템 개발 | 기술 | 제한경쟁 | 290000000 |  |  | 290000000
600 | 전력연구원 | 배전연구소 | 2 | AMI 가상시험장치 제작 및 적합설 시험평가 시나리오 개발 | 기술 | 일반경쟁 | 703000000 |  |  | 703000000
601 | 전력연구원 | 배전연구소 | 2 | DER 관제 관리 및 연계서버 SW 개발 | 기술 | 제한경쟁 | 179972192 |  |  | 179972192
602 | 전력연구원 | 배전연구소 | 2 | EV 충전소 입지 선정을 위한 시뮬레이션 및 시각화 솔루션 개발 | 일반 | 일반경쟁 | 178912490 | 0 | 0 | 178912490
603 | 전력연구원 | 송변전연구소 | 2 | 지중선로 지능형 상태판정시스템(UPHAS) 유지보수 | ICT | 일반경쟁 | 139200000 | 0 | 0 | 139200000
604 | 전력연구원 | 에너지신기술연구원 | 2 | 계통 안정화용 전력변환기 평가를 위한 RTDS 모델 개발 및 성능검증 | 기술 | 제한경쟁 | 181812589 | 0 | 0 | 181812589
605 | 전력연구원 | 에너지신기술연구원 | 2 | 메인 베어링 고장 진단 및 예측기술 개발 | 학술연구 | 일반경쟁 | 200000000 |  |  | 200000000
606 | 전력연구원 | 에너지신기술연구원 | 2 | 해상풍력 데이터 표준 및 운용 가이드라인 개발 | 학술연구 | 일반경쟁 | 100000000 |  |  | 100000000
607 | 전북본부 | 남전주지사 | 2 | 총선 대비 투표소 및 산업용 고객 열화상진단 | 기술 | 수의계약 | 8000000 | 0 | 0 | 8000000 | 국가계약법시행령 제26조 1항 1호
608 | 전북본부 | 배전운영부 | 2 | 24년 PCBs 분석용역 | 기타 | 제한경쟁 | 771634648 | 0 | 0 | 771634648
609 | 전북본부 | 배전운영부 | 2 | 24년 콘크리트 내부철근 진단용역 | 기타 | 제한경쟁 | 694916494 |  |  | 694916494
610 | 전북본부 | 송전운영부 | 2 | 154kV 남전주-임실T/L 지장철탑 이설구간 일부 지중화공사 책임감리용역 | 기술 | 제한경쟁 | 170000000 | 0 | 0 | 170000000
611 | 제주본부 | 배전운영부 | 2 | 2024년 제주본부 수동형 보호기기 점검용역 | 일반 | 제한경쟁 | 20000000 | 0 | 0 | 20000000
612 | 제주본부 | 배전운영부 | 2 | 2024년도 배전공가 기술관리업무 위탁용역 | 기술 | 수의계약 | 120000000 | 0 | 0 | 120000000 | 공기업ㆍ준정부기관 계약사무규칙 제8조 1항 2호
613 | 제주본부 | 배전운영부 | 2 | 2024년도 서귀포지사 노후지중케이블 VLF 진단 용역 | 기술 | 제한경쟁 | 15000000 | 0 | 0 | 15000000
614 | 제주본부 | 배전운영부 | 2 | 2024년도 제주본부 직할 노후지중케이블 VLF 진단 용역 | 기술 | 제한경쟁 | 15000000 | 0 | 0 | 15000000
615 | 제주본부 | 송변전부 | 2 | 154kV 안덕-남제주#1,2T/L 인출전력구 이설공사 책임감리용역 | 기술 | 일반경쟁 | 180000000 |  |  | 180000000
616 | 제주본부 | 전력공급부 | 2 | 서귀포시 예래로 지중화공사 감리용역 | 일반 | 제한경쟁 | 114584000 |  |  | 114584000
617 | 제주본부 | 전력공급부 | 2 | 서귀포시 예래로 지중화공사 도통탐사용역 | 일반 | 제한경쟁 | 26600000 | 2908000 |  | 29508000
618 | 제주본부 | 전력공급부 | 2 | 서귀포시 예래로 지중화공사 폐기물처리용역 | 일반 | 제한경쟁 | 32327000 |  |  | 32327000
619 | 중부건설본부 | 건축부(TF) | 2 | 154kV 서영광S/S 토건공사 실시설계용역 | 기술 | 제한경쟁 | 150000000 | 0 | 0 | 150000000
620 | 중부건설본부 | 광주전남건설지사 | 2 | 154kV 남창-완도 분기T/L 건설공사 임목폐기물 처리용역 | 일반 | 일반경쟁 | 10000000 |  |  | 10000000
621 | 중부건설본부 | 광주전남건설지사 | 2 | 154kV 운남#2-영광#2 T/L 건설공사 자재운반 선정용역 | 기술 | 일반경쟁 | 150000000 |  |  | 150000000
622 | 중부건설본부 | 구조설계부 | 2 | 154kV 남공주분기T/L 건설사업 철탑기초 실시설계용역 | 기술 | 일반경쟁 | 69170000 |  |  | 69170000
623 | 중부건설본부 | 구조설계부 | 2 | 군산-김제지역 전기공급시설 전력구공사(동비응-백산) 설계용역 | 기술 | 일반경쟁 | 6500000000 |  |  | 6500000000
624 | 중부건설본부 | 구조설계부 | 2 | 군산지역 전기공급시설 전력구공사(수변도시 배전인출) 설계용역 | 기술 | 일반경쟁 | 600000000 | 0 | 0 | 600000000
625 | 중부건설본부 | 구조설계부 | 2 | 포두(고흥#3)변전소 토건공사 실시설계용역(토목분) | 기술 | 일반경쟁 | 110000000 |  |  | 110000000
626 | 중부건설본부 | 서남해송전부 | 2 | 서해안 HVDC 송전선로 해저경과지 조사용역 | 기술 | 일반경쟁 | 19700000000 |  | 300000000 | 20000000000
627 | 중부건설본부 | 서남해토건부 | 2 | 345kV 신제천S/S FACTS 제어동 증축 설계용역 | 기술 | 일반경쟁 | 418082000 |  |  | 418082000
628 | 중부건설본부 | 송변전설계부 | 2 | 345kV 신정읍S/S 건설공사 변전설계용역 | 기술 | 일반경쟁 | 850000000 | 0 | 0 | 850000000
629 | 중부건설본부 | 전북건설지사 | 2 | 154kV 동비응S/S 건설공사 소방감리용역 | 기술 | 일반경쟁 | 150000000 |  |  | 150000000
630 | 중부건설본부 | 전북건설지사 | 2 | 154kV 동비응S/S 건설공사 책임감리용역 | 기술 | 일반경쟁 | 807540000 |  |  | 807540000
631 | 중부건설본부 | 전북건설지사 | 2 | 154kV 소성-고창#3T/L 전력영향평가 용역 | 기술 | 일반경쟁 | 756633375 |  |  | 756633375
632 | 중부건설본부 | 전북건설지사 | 2 | 154kV 수변도시분기T/L 전력영향평가 용역 | 기술 | 일반경쟁 | 625409600 |  |  | 625409600
633 | 중부건설본부 | 전자통신부 | 2 | 154kV 첨단S/S 통신설비 시설공사 감리용역 | 기술 | 제한경쟁 | 250000000 | 0 | 0 | 250000000
634 | 중부건설본부 | 토목부 | 2 | 154kV 첨단변전소 토건공사 폐기물처리용역 | 일반 | 일반경쟁 | 20000000 | 0 | 0 | 20000000
635 | 중부건설본부 | 토목부 | 2 | 345kV 신당진-북당진 2차 전력구공사 건설사업관리용역 | 기술 | 일반경쟁 | 700000000 | 0 | 0 | 700000000
636 | 충북본부 | ICT운영부 | 2 | 6차 저압 AMI 구축공사 외부감리용역 | 기술 | 일반경쟁 | 214194682 |  |  | 214194682
637 | 충북본부 | 배전운영부 | 2 | 23년 충북본부 직할 특고압전선 광학카메라 진단용역 | 기술 | 제한경쟁 | 120000000 |  |  | 120000000
638 | 충북본부 | 배전운영부 | 2 | 청주산업단지 재생사업 도로정비 지장주 감리 | 기술 | 제한경쟁 | 130000000 | 0 | 0 | 130000000
639 | 충북본부 | 전력공급부 | 2 | 죽림S/S 1회선 인출공사(청주고속터미널 대용량 전용) 감리용역 | 기술 | 제한경쟁 | 173000000 |  |  | 173000000
640 | 충북본부 | 전자제어부 | 2 | 345kV 신중부-남청주T/L OPGW 이도조정 공사 감리용역 | 일반 | 제한경쟁 | 150000000 | 0 | 0 | 150000000
641 | 충북본부 | 제천지사 | 2 | 2024년도 제천지사 특고압전선 광학카메라 진단용역 | 일반 | 제한경쟁 | 83592000 |  |  | 83592000
642 | 충북본부 | 증평괴산지사 | 2 | 2024년 수동형 보호기기 정밀점검 위탁용역 | 기술 | 수의계약 | 9000000 |  |  | 9000000 | 국가계약법시행령 제26조 1항 5호 가목
643 | 충북본부 | 증평괴산지사 | 2 | 2024년 지상개페기 열화상 및 PD 점검 위탁용역 | 기술 | 수의계약 | 8100000 |  |  | 8100000 | 국가계약법시행령 제26조 1항 5호 가목
644 | 충북본부 | 증평괴산지사 | 2 | 2024년 지상변압기 점검 위탁용역 | 기술 | 수의계약 | 9800000 |  |  | 9800000 | 국가계약법시행령 제26조 1항 5호 가목
645 | 충북본부 | 충주전력지사 | 2 | 154kV 충주-충주HPT/L 전선교체공사 감리용역 | 기술 | 제한경쟁 | 229000000 |  |  | 229000000
646 | 충북본부 | 충주전력지사 | 2 | 2024년 충주전력지사 관내 변전소 환경정비용역 | 일반 | 일반경쟁 | 90000000 |  |  | 90000000
647 | 충북본부 | 충주지사 | 2 | 24년 배전선로 근접 가로수 전지공사 | 일반 | 제한경쟁 | 150000000 | 0 | 0 | 150000000
648 | 충북본부 | 토건운영부 | 2 | 동청주지사 내진보강공사 감리용역 | 기술 | 제한경쟁 | 350000000 |  |  | 350000000
649 | 홍보처 | 방송출판부 | 2 | 2024년 콘텐츠 영상 제작 용역 | 기타 | 제한경쟁 | 200000000 |  |  | 200000000
650 | HVDC건설본부 | 변환건설부 | 3 | 500kV 동해안변환소 소방감리용역 | 기술 | 일반경쟁 | 1800000000 | 0 | 0 | 1800000000
651 | HVDC건설본부 | 변환건설부 | 3 | 동해안변환소 인근 발전기축 비틀림 진동 측정 및 해석 용역 | 기술 | 제한경쟁 | 250000000 | 0 | 0 | 250000000
652 | HVDC건설본부 | 변환건설부 | 3 | 동해안-신가평T/L OPGW 시설공사(1단계) 감리용역 | 기술 | 일반경쟁 | 4000000000 | 0 | 0 | 4000000000
653 | ICT운영처 | ICT운영총괄부 | 3 | 24~26년 비전력 정보시스템 업무위탁 용역 | ICT | 일반경쟁 | 12206621925 | 0 | 0 | 12206621925
654 | ICT운영처 | 그리드시스템부 | 3 | 24년도 계통보호전송장치 제작사 기술지원 용역(송암시스콤) | ICT | 수의계약 | 574805000 | 0 | 0 | 574805000 | 국가계약법시행령 제26조 1항 2호 바목
655 | ICT운영처 | 그리드시스템부 | 3 | 24년도 계통보호전송장치 제작사 기술지원 용역(에이스넷) | ICT | 수의계약 | 432433742 | 0 | 0 | 432433742 | 국가계약법시행령 제26조 1항 2호 바목
656 | 강원본부 | 강릉전력지사 | 3 | 345kV 양양양수T/L 불량애자교체공사 감리용역 | 기술 | 제한경쟁 | 150000000 |  |  | 150000000
657 | 강원본부 | 동해전력지사 | 3 | 345kV 동해-안인개폐소 T/L 불량애자 교체 감리용역 | 기술 | 제한경쟁 | 46000000 |  |  | 46000000
658 | 강원본부 | 동해전력지사 | 3 | 345kV 삼척GP-한울NP1 T/L 산불피해개소 전력선 교체 감리용역 | 기술 | 제한경쟁 | 42000000 |  |  | 42000000
659 | 강원본부 | 동해전력지사 | 3 | 기설철탑 추락방지장치 설치 감리용역 | 기술 | 제한경쟁 | 180000000 |  |  | 180000000
660 | 강원본부 | 동해지사 | 3 | 지중저압설비 점검 용역 | 기술 | 제한경쟁 | 30000000 |  |  | 30000000
661 | 강원본부 | 배전건설부 | 3 | 삼척 정라초 통학로 지중화 VLF진단 용역 | 기술 | 제한경쟁 | 32653365 |  |  | 32653365
662 | 강원본부 | 배전건설부 | 3 | 삼척 정라초 통학로 지중화 감리용역 | 기술 | 제한경쟁 | 270783790 |  |  | 270783790
663 | 강원본부 | 배전건설부 | 3 | 삼척 정라초 통학로 지중화 위치도통 탐사 용역 | 기술 | 제한경쟁 | 100709929 | 3020790 |  | 103730719
664 | 강원본부 | 배전건설부 | 3 | 삼척 정라초 통학로 지중화 폐기물 처리 용역 | 일반 | 제한경쟁 | 49880164 |  |  | 49880164
665 | 강원본부 | 삼척지사 | 3 | `24년 삼척지사 열화상 진단용역 | 기술 | 일반경쟁 | 35000000 |  |  | 35000000
666 | 강원본부 | 삼척지사 | 3 | '24년 삼척지사 저압접속함 보수용역 | 기술 | 제한경쟁 | 12000000 |  |  | 12000000
667 | 강원본부 | 삼척지사 | 3 | '24년 삼척지사 지중설비 진단용역 | 기술 | 일반경쟁 | 65000000 |  |  | 65000000
668 | 강원본부 | 삼척지사 | 3 | 신기면 원주청 교량신축지장 해소공사 감리용역 | 기술 | 제한경쟁 | 31884563 |  |  | 31884563
669 | 강원본부 | 송전운영부 | 3 | 154kV 가평-화천HP 등 2개T/L 용량증대 전선교체공사 감리용역 | 기술 | 제한경쟁 | 700000000 |  |  | 700000000
670 | 강원본부 | 송전운영부 | 3 | 2024~2025년도 전력구 소방설비 점검 및 보수용역 | 기술 | 일반경쟁 | 20000000 |  |  | 20000000
671 | 강원본부 | 원주지사 | 3 | 2024년 원주지사 배전설비 광학카메라 진단용역 | 기술 | 제한경쟁 | 42364482 |  |  | 42364482
672 | 강원본부 | 원주지사 | 3 | 2024년 원주지사 배전설비 열화상 진단용역 | 기술 | 제한경쟁 | 11400091 |  |  | 11400091
673 | 강원본부 | 원주지사 | 3 | 2024년 원주지사 배전설비 초음파 진단용역 | 기술 | 제한경쟁 | 33408182 |  |  | 33408182
674 | 강원본부 | 정선지사 | 3 | 지중저압설비 점검 및 보강공사 | 기술 | 제한경쟁 | 15000000 |  |  | 15000000
675 | 강원본부 | 토건운영부 | 3 | 2024년 강원본부 송전전력구 및 맨홀 정밀안전점검 | 기술 | 제한경쟁 | 37000000 |  |  | 37000000
676 | 강원본부 | 화천지사 | 3 | 2024년 화천지사 광학카메라 진단용역 | 기술 | 제한경쟁 | 30000000 |  |  | 30000000
677 | 강원본부 | 횡성지사 | 3 | 2024년 횡성지사 접지 보강공사 | 일반 | 제한경쟁 | 25000000 |  |  | 25000000
678 | 경기본부 | ICT운영부 | 3 | 6차 저압AMI 통신망 구축공사 외부감리용역(경기) | 기술 | 일반경쟁 | 338000000 |  |  | 338000000
679 | 경기본부 | 광명지사 | 3 | 광명서울 고속도로 1공구 지장전주 이설공사 VLF진단용역 | 기술 | 제한경쟁 | 13000000 | 0 | 0 | 13000000
680 | 경기본부 | 광명지사 | 3 | 광명서울 고속도로 1공구 지장전주 이설공사 감리용역 | 기술 | 제한경쟁 | 169297490 | 0 | 0 | 169297490
681 | 경기본부 | 광명지사 | 3 | 광명서울 고속도로 1공구 지장전주 이설공사 위치탐사용역 | 기술 | 제한경쟁 | 26000000 | 0 | 0 | 26000000
682 | 경기본부 | 광명지사 | 3 | 광명서울 고속도로 1공구 지장전주 이설공사 폐기물처리용역 | 기술 | 제한경쟁 | 15000000 | 0 | 0 | 15000000
683 | 경기본부 | 배전설계부 | 3 | 군포 대야미지구 배전간선 설치공사 VLF진단용역 | 기술 | 제한경쟁 | 30000000 |  |  | 30000000
684 | 경기본부 | 배전설계부 | 3 | 군포 대야미지구 배전간선 설치공사 감리용역 | 기술 | 제한경쟁 | 30000000 |  |  | 30000000
685 | 경기본부 | 배전설계부 | 3 | 방여울S/S 건설에 따른 5회선 선로확충공사 감리용역 | 기술 | 제한경쟁 | 250000000 |  |  | 250000000
686 | 경기본부 | 배전설계부 | 3 | 북장안S/S 건설에 따른 2회선 선로확충공사 감리용역 | 기술 | 제한경쟁 | 202000000 |  |  | 202000000
687 | 경기본부 | 배전설계부 | 3 | 안양 의왕월암 공공주택지구 배전간선 설치공사 VLF진단용역 | 기술 | 제한경쟁 | 23246000 |  |  | 23246000
688 | 경기본부 | 배전설계부 | 3 | 안양 의왕월암 공공주택지구 배전간선 설치공사 위치탐사용역 | 기술 | 제한경쟁 | 417645000 |  |  | 417645000
689 | 경기본부 | 배전설계부 | 3 | 안양 의왕월암 공공주택지구 배전간선 설치공사 통합감리용역 | 기술 | 제한경쟁 | 293908000 |  |  | 293908000
690 | 경기본부 | 배전설계부 | 3 | 용인 제2용인테크노밸리 일반산업단지 배전간설 설치공사 설계용역 | 일반 | 제한경쟁 | 24750000 |  |  | 24750000
691 | 경기본부 | 배전설계부 | 3 | 평택 가재지구 배전간선 설치공사 VLF진단용역 | 기술 | 제한경쟁 | 17435000 |  |  | 17435000
692 | 경기본부 | 배전설계부 | 3 | 평택 가재지구 배전간선 설치공사 위치탐사용역 | 기술 | 제한경쟁 | 329580000 |  |  | 329580000
693 | 경기본부 | 배전설계부 | 3 | 평택 가재지구 배전간선 설치공사 통합감리용역 | 기술 | 제한경쟁 | 292981000 |  |  | 292981000
694 | 경기본부 | 서수원지사 | 3 | 2024년 서수원지사 VLF진단용역 | 기술 | 제한경쟁 | 80000000 | 0 | 0 | 80000000
695 | 경기본부 | 안성지사 | 3 | 2024년 경기본부(안성지사) PD진단용역 | 기술 | 제한경쟁 | 12000000 |  |  | 12000000
696 | 경기본부 | 안성지사 | 3 | 2024년 경기본부(안성지사) 배전맨홀 점검용역 | 기술 | 제한경쟁 | 30000000 |  |  | 30000000
697 | 경기본부 | 안성지사 | 3 | 2024년 경기본부(안성지사) 열화상진단용역 | 기술 | 제한경쟁 | 11000000 |  |  | 11000000
698 | 경기본부 | 안성지사 | 3 | 2024년 경기본부(안성지사) 저압설비 점검 및 보수 | 기술 | 제한경쟁 | 41000000 |  |  | 41000000
699 | 경기본부 | 안양군포의왕지사 | 3 | 대야미동 LH 대야미지구 지장전주 이설공사 감리용역 | 기술 | 제한경쟁 | 218033701 |  |  | 218033701
700 | 경기본부 | 이천지사 | 3 | 대월D/L 연계력 확보를 위한 선로강화공사 감리용역 | 기술 | 제한경쟁 | 61182627 | 0 | 0 | 61182627
701 | 경기본부 | 지중설비부 | 3 | ‘24년 지상개폐기 PD진단용역(직할) | 기술 | 일반경쟁 | 40926097 | 0 | 0 | 40926097
702 | 경기본부 | 지중설비부 | 3 | ‘24년 지상기기 열화상 진단용역(직할) | 기술 | 일반경쟁 | 20049120 | 0 | 0 | 20049120
703 | 경기본부 | 토건운영부 | 3 | 2024년도 전력구 정밀안전점검 용역 | 기타 | 제한경쟁 | 130000000 |  |  | 130000000
704 | 경기본부 | 평택전력지사 | 3 | 2024~2026년 평택전력지사 사옥 및 무인변전소 경비용역 시행 | 일반 | 제한경쟁 | 200000000 |  |  | 200000000
705 | 경기본부 | 평택지사 | 3 | 고덕 코오롱글로벌 공공폐수처리시설 16,500kW 주예비 대용량 2회선, 일반선로 1회선 인출공사 감리용역 | 기술 | 일반경쟁 | 340000000 |  |  | 340000000
706 | 경기본부 | 평택지사 | 3 | 소사벌S/S 소월D/L 용량부족해소 선로확충공사 감리용역 | 기술 | 제한경쟁 | 34961501 |  |  | 34961501
707 | 경기본부 | 화성지사 | 3 | 2024년 화성지사 열화상진단 | 기술 | 제한경쟁 | 50000000 | 0 | 0 | 50000000
708 | 경기북부본부 | 가평지사 | 3 | 24년도 가평지사 지상변압기 절연유 가스 분석용역 | 기술 | 수의계약 | 10000000 | 0 | 0 | 10000000 | 국가계약법시행령 제26조 1항 5호 가목
709 | 경기북부본부 | 가평지사 | 3 | 산유천 지장전주 가평군청(전형준) 총가공사 감리 | 기술 | 제한경쟁 | 54190327 |  |  | 54190327
710 | 경기북부본부 | 고양전력지사 | 3 | 2024년 송포S/S 23㎸ GIS 교체 전문공사 재해예방기술지도 용역 | 일반 | 수의계약 | 1500000 | 0 | 0 | 1500000 | 국가계약법시행령 제26조 1항 5호 가목
711 | 경기북부본부 | 고양지사 | 3 | 2024년 고양지사 고압고객 수전설비 열화상 진단용역(고양지사) | 기술 | 제한경쟁 | 100000000 |  |  | 100000000
712 | 경기북부본부 | 고양지사 | 3 | 2024년 고양지사 저압설비 종합 안전점검 | 일반 | 제한경쟁 | 610000000 |  |  | 610000000
713 | 경기북부본부 | 고양지사 | 3 | 향동동 디에스네트웍스(주) 일반용(을)고압A 9000kw 신규 감리용역 | 기술 | 제한경쟁 | 140000000 |  |  | 140000000
714 | 경기북부본부 | 동두천지사 | 3 | ‘24년 동두천지사 옥정지구 취약선로 VLF 진단용역(1차) | 기술 | 제한경쟁 | 50000000 |  |  | 50000000
715 | 경기북부본부 | 배전건설부 | 3 | 양주 회천지구 3단계 배전관로 위치탐사용역 | 일반 | 제한경쟁 | 135774497 |  |  | 135774497
716 | 경기북부본부 | 배전건설부 | 3 | 양주 회천지구 3단계 배전케이블 VLF 진단용역 | 일반 | 제한경쟁 | 57389254 |  |  | 57389254
717 | 경기북부본부 | 배전건설부 | 3 | 양주 회천지구 3단계 배전케이블 감리용역 | 일반 | 제한경쟁 | 442186284 |  |  | 442186284
718 | 경기북부본부 | 배전건설부 | 3 | 파주 운정3지구 5공구 3회선인출 VLF진단용역 | 일반 | 일반경쟁 | 4000000 |  |  | 4000000
719 | 경기북부본부 | 배전운영부 | 3 | 2024년 경기북부 전체 내부콘크리트 진단용역 | 일반 | 제한경쟁 | 175000000 |  |  | 175000000
720 | 경기북부본부 | 배전운영부 | 3 | 2024년 경기북부 직할 광학진단용역 | 일반 | 제한경쟁 | 85000000 |  |  | 85000000
721 | 경기북부본부 | 배전운영부 | 3 | 2024년 경기북부 직할 열화상진단용역 | 일반 | 제한경쟁 | 25000000 |  |  | 25000000
722 | 경기북부본부 | 변전운영부 | 3 | 2024년도 신파주 SVC 냉각설비 개선용역 | 기술 | 수의계약 | 50000000 | 0 | 0 | 50000000 | 국가계약법시행령 제26조 1항 2호 바목
723 | 경기북부본부 | 양평지사 | 3 | 24년 양평지사 배전설비 열화상진단용역 | 기술 | 일반경쟁 | 70000000 |  |  | 70000000
724 | 경기북부본부 | 양평지사 | 3 | 경기지역 HVDC 전력구공사 임시전력 28,850kW 신규 감리용역 | 기술 | 일반경쟁 | 1226727000 |  |  | 1226727000
725 | 경기북부본부 | 양평지사 | 3 | 옥천신복리1298양평군수 지장전주 감리용역 | 기술 | 일반경쟁 | 40000000 |  |  | 40000000
726 | 경기북부본부 | 파주지사 | 3 | 2024년 가공배전설비 광학진단 | 기술 | 일반경쟁 | 150000000 |  |  | 150000000
727 | 경기북부본부 | 파주지사 | 3 | 2024년 가공배전설비 열화상진단 | 기술 | 제한경쟁 | 110000000 |  |  | 110000000
728 | 경기북부본부 | 파주지사 | 3 | 23kV 문산-선유 초전도스테이션 배전선로 인출공사 VLF+내전압 | 기술 | 제한경쟁 | 18454859 |  |  | 18454859
729 | 경기북부본부 | 파주지사 | 3 | 23kV 문산-선유 초전도스테이션 배전선로 인출공사 감리용역 | 기술 | 일반경쟁 | 92647980 |  |  | 92647980
730 | 경기북부본부 | 파주지사 | 3 | 지상기기 정기검사 위탁용역 | 기술 | 일반경쟁 | 25000000 |  |  | 25000000
731 | 경기북부본부 | 포천지사 | 3 | 24년 포천지사 배전선로 광학카메라 잔단용역 | 일반 | 제한경쟁 | 150000000 | 0 | 0 | 150000000
732 | 경기북부본부 | 포천지사 | 3 | 24년 포천지사 배전선로 열화상 진단용역 | 일반 | 제한경쟁 | 45000000 | 0 | 0 | 45000000
733 | 경기북부본부 | 포천지사 | 3 | 24년 포천지사 콘크리트 전주 내부진단용역 | 일반 | 제한경쟁 | 60000000 | 0 | 0 | 60000000
734 | 경남본부 | 그리드시스템부 | 3 | 창원급전분소 SCADA 신설 및 변전소 관할조정 | 일반 | 제한경쟁 | 50000000 | 700000000 | 100000000 | 850000000
735 | 경남본부 | 밀양지사 | 3 | 2024년 밀양지사 고객수전설비 열화상 진단 용역 | 기술 | 일반경쟁 | 21000000 |  |  | 21000000
736 | 경남본부 | 밀양지사 | 3 | 2024년 밀양지사 지중저압설비 점검 | 기술 | 제한경쟁 | 15000000 |  |  | 15000000
737 | 경남본부 | 밀양지사 | 3 | 하남읍 양동리 한황산업 산업용(을)고압A 25,000KW 증설 감리용역 | 기술 | 제한경쟁 | 27492000 |  |  | 27492000
738 | 경남본부 | 배전운영부 | 3 | 2024년 경남본부 노후케이블 VLF진단용역 | 기술 | 제한경쟁 | 65000000 | 0 | 0 | 65000000
739 | 경남본부 | 배전운영부 | 3 | 2024년 경남본부 콘크리트전주 내부진단(사업소명) | 기술 | 제한경쟁 | 681825099 | 0 | 0 | 681825099
740 | 경남본부 | 전력공급부 | 3 | 2024년 경남본부직할 지상개폐기 PD진단용역(간이진단) | 기술 | 일반경쟁 | 80000000 | 0 | 0 | 80000000
741 | 경남본부 | 전력공급부 | 3 | 2024년 경남본부직할 특고압 수전설비 열화상진단 위탁용역 | 기술 | 일반경쟁 | 20659717 | 0 | 0 | 20659717
742 | 경남본부 | 창녕지사 | 3 | 대합면 등지리 박효희 농사용(을) 저압 60kw 신설 감리 | 기술 | 제한경쟁 | 29717275 | 0 | 0 | 29717275
743 | 경남본부 | 창녕지사 | 3 | 봉강-무안간 경상남도청 도로확장 지)이설공사 감리 | 기술 | 제한경쟁 | 136349858 |  |  | 136349858
744 | 경남본부 | 함안전력지사 | 3 | 765kV 북경남-신고리NPT/L 철탑추락방지장치 설치 재해예방 기술지도 | 기술 | 수의계약 | 11000000 |  |  | 11000000 | 국가계약법시행령 제26조 1항 5호
745 | 경남본부 | 함안전력지사 | 3 | 765kV 북경남-신고리NPT/L 철탑추락방지장치 설치 책임감리용역 | 기술 | 일반경쟁 | 198000000 | 0 | 1000000 | 199000000
746 | 경남본부 | 함안지사 | 3 | 2024년 함안지사 특고압 수전설비 열화상진단용역 | 기술 | 일반경쟁 | 15000000 |  |  | 15000000
747 | 경북본부 | 구미전력지사 | 3 | 2024년 구미전력지사 무인변전소 청소용역 | 일반 | 제한경쟁 | 50000000 | 0 | 0 | 50000000
748 | 경북본부 | 구미지사 | 3 | '24년 구미지사 지상개폐기 간이 PD진단 용역 | 기술 | 제한경쟁 | 17558620.2 | 0 | 0 | 17558620.2
749 | 경북본부 | 구미지사 | 3 | '24년 구미지사 지상기기 열화상 진단 용역 | 기술 | 제한경쟁 | 54560000 | 0 | 0 | 54560000
750 | 경북본부 | 구미지사 | 3 | 구미변전소 노후케이블[직매구간] 교체공사 도통, 위치탐사 | 기술 | 제한경쟁 | 20384958 | 2852520 | 0 | 23237478
751 | 경북본부 | 구미지사 | 3 | 구미변전소 노후케이블[직매구간] 교체공사 폐기물처리용역 | 일반 | 제한경쟁 | 17797156 | 0 | 0 | 17797156
752 | 경북본부 | 배전운영부 | 3 | 2024년 경북본부 VLF진단 용역 | 기술 | 제한경쟁 | 60000000 | 0 | 0 | 60000000
753 | 경북본부 | 배전운영부 | 3 | 2024년 경북본부 지상개폐기 PD진단 용역 | 기술 | 제한경쟁 | 40000000 | 0 | 0 | 40000000
754 | 경북본부 | 배전운영부 | 3 | 2024년 경북직할 광학카메라 진단 용역 | 기술 | 제한경쟁 | 50000000 | 0 | 0 | 50000000
755 | 경북본부 | 배전운영부 | 3 | 2024년 경북직할 열화상 진단 용역 | 기술 | 제한경쟁 | 100000000 | 0 | 0 | 100000000
756 | 경북본부 | 봉화지사 | 3 | 2024년 봉화지사 배전설비 광학카메라 진단용역 | 기술 | 제한경쟁 | 52000000 | 0 | 0 | 52000000
757 | 경북본부 | 송전운영부 | 3 | 154kV 동상주-풍산T/L 지장송전선로 이설공사 책임감리용역 | 기술 | 제한경쟁 | 270000000 |  |  | 270000000
758 | 경영지원처 | 사옥관리부 | 3 | 기계설비 성능점검용역 | 기술 | 제한경쟁 | 100000000 | 0 | 0 | 100000000
759 | 경영지원처 | 사옥관리부 | 3 | 24년 본사 종합재산보험 가입 | 기타 | 일반경쟁 | 50000000 | 0 | 0 | 50000000
760 | 경인건설본부 | 경기건설지사 | 3 | 154kV 방여울변전소 토건공사 건설사업관리용역 | 기술 | 일반경쟁 | 1900000000 |  |  | 1900000000
761 | 경인건설본부 | 경기건설지사 | 3 | 154kV 북장안S/S 소방감리용역 | 일반 | 일반경쟁 | 125000000 |  |  | 125000000
762 | 경인건설본부 | 경기건설지사 | 3 | 154kV 안성지역 전기공급시설 전력구공사(추곡배전인출) 지하시설물도 작성용역 | 기술 | 일반경쟁 | 30000000 |  |  | 30000000
763 | 경인건설본부 | 구조설계부 | 3 | 경기북부지역 전기공급시설 전력구공사(남양주-왕숙-진접) 건설사업관리용역 | 기술 | 일반경쟁 | 2033000000 |  |  | 2033000000
764 | 경인건설본부 | 구조설계부 | 3 | 수원지역 전기공급시설 전력구공사(당수배전인출) 설계용역 | 기술 | 일반경쟁 | 679000000 |  |  | 679000000
765 | 경인건설본부 | 구조설계부 | 3 | 화성지역 전기공급시설 전력구공사(하길분기) 설계용역 | 기술 | 일반경쟁 | 500000000 |  |  | 500000000
766 | 경인건설본부 | 남서울인천건설지사 | 3 | 154kV 부흥-원미 지중T/L 건설공사 책임감리용역 | 일반 | 일반경쟁 | 229287000 |  |  | 229287000
767 | 경인건설본부 | 남서울인천건설지사 | 3 | 양주지역 전기공급시설 전력구공사(회천분기) 지하매설물작성용역 | 기술 | 일반경쟁 | 17000000 |  |  | 17000000
768 | 경인건설본부 | 남서울인천건설지사 | 3 | 양주지역 전기공급시설 전력구공사(회천분기2차) 폐기물처리용역 | 일반 | 일반경쟁 | 56000000 |  |  | 56000000
769 | 경인건설본부 | 남서울인천건설지사 | 3 | 양주지역 전기공급시설 전력구공사(회천분기3차) 폐기물처리용역 | 일반 | 일반경쟁 | 130000000 |  |  | 130000000
770 | 경인건설본부 | 지중건설부 | 3 | 북안산 배전전력구 부대설비 설계용역 | 일반 | 일반경쟁 | 15000000 | 0 | 0 | 15000000
771 | 경인건설본부 | 토목부 | 3 | 인천지역 전기공급시설 전력구공사(인천CC-중산) 건설사업관리용역 | 기술 | 일반경쟁 | 9644000000 |  |  | 9644000000
772 | 경인건설본부 | 토목부 | 3 | 인천지역 전기공급시설 전력구공사(인천CC-중산) 착공후지하안전영향조사용역 | 기술 | 일반경쟁 | 183936000 |  |  | 183936000
773 | 광주전남본부 | 강진지사 | 3 | 2024년 강진지사 불량 맨홀뚜껑 보수공사 | 기술 | 수의계약 | 9173000 |  |  | 9173000 | 국가계약법시행령 제26조 1항 1호
774 | 광주전남본부 | 광산지사 | 3 | 2024년 고압고객 수전설비 열화상 진단용역 | 기술 | 일반경쟁 | 42994717 | 0 | 0 | 42994717
775 | 광주전남본부 | 광산지사 | 3 | 2024년 고압고객 인입주 및 배전설비 광학카메라 진단용역 | 기술 | 수의계약 | 8257336 | 0 | 0 | 8257336 | 국가계약법시행령 제26조 1항 5호 가목
776 | 광주전남본부 | 담양지사 | 3 | 2024년 담양지사 배전설비 광학카메라 진단 용역 | 기술 | 일반경쟁 | 90000000 | 0 | 0 | 90000000
777 | 광주전남본부 | 목포지사 | 3 | 2024년 목포지사 열화상진단 용역 | 기술 | 제한경쟁 | 50000000 | 0 | 0 | 50000000
778 | 광주전남본부 | 목포지사 | 3 | 2024년도 목포지사 지중설비 열화상 진단용역 | 기술 | 제한경쟁 | 21230000 | 0 | 0 | 21230000
779 | 광주전남본부 | 배전건설부 | 3 | 순천 하이파크단지 간선설치공사(단지 내) VLF 진단용역 | 기술 | 제한경쟁 | 60000000 | 0 | 0 | 60000000
780 | 광주전남본부 | 배전건설부 | 3 | 순천 하이파크단지 간선설치공사(단지 내) 감리용역(PQ) | 기술 | 일반경쟁 | 270563000 | 0 | 0 | 270563000
781 | 광주전남본부 | 배전건설부 | 3 | 순천 하이파크단지 간선설치공사(단지 내) 위치탐사용역 | 기술 | 제한경쟁 | 73493000 | 4500000 | 0 | 77993000
782 | 광주전남본부 | 배전건설부 | 3 | 여수 소제지구 간선설치공사(단지내) VLF진단용역 | 기술 | 제한경쟁 | 60000000 | 0 |  | 60000000
783 | 광주전남본부 | 배전건설부 | 3 | 여수 소제지구 간선설치공사(단지내) 감리용역(PQ) | 기술 | 일반경쟁 | 242172000 | 0 | 0 | 242172000
784 | 광주전남본부 | 배전건설부 | 3 | 여수 소제지구 간선설치공사(단지내) 위치탐사용역 | 기술 | 제한경쟁 | 41053000 | 3902000 |  | 44955000
785 | 광주전남본부 | 배전운영부 | 3 | ’24∼’25년 배전공사용 불용자재 위탁처리 용역 | 일반 | 제한경쟁 | 6950000000 |  |  | 6950000000
786 | 광주전남본부 | 배전운영부 | 3 | 2024 직할 관내 지상기기 정기검사 | 기술 | 수의계약 | 9950000 |  |  | 9950000 | 국가계약법시행령 제26조 1항 1호
787 | 광주전남본부 | 순천지사 | 3 | 2024년 순천지사 광학카메라 진단용역 | 기술 | 제한경쟁 | 100000000 | 0 | 0 | 100000000
788 | 광주전남본부 | 순천지사 | 3 | 2024년 순천지사 열화상 진단용역 | 기술 | 제한경쟁 | 70000000 | 0 | 0 | 70000000
789 | 광주전남본부 | 여수지사 | 3 | 중흥동 창신화학(주) 산업용(을)고압A 7,000kW 신규 비굴착 관로확장공사 | 기술 | 일반경쟁 | 130000000 | 0 |  | 130000000
790 | 광주전남본부 | 영광지사 | 3 | 2024년 영광지사 광학진단용역 | 기술 | 일반경쟁 | 141330938 |  |  | 141330938
791 | 광주전남본부 | 장흥지사 | 3 | 2024년 장흥지사 배전설비 광학카메라 진단용역 | 기술 | 제한경쟁 | 88000000 |  |  | 88000000
792 | 광주전남본부 | 전력사업처 | 3 | 운암동 운암주택3단지 재개발 신규 공사 감리용역 | 기술 | 일반경쟁 | 80000000 | 0 | 0 | 80000000
793 | 광주전남본부 | 토건운영부 | 3 | ‘24년도 광주전남지역 송·배전전력구 정밀안전점검용역 | 기타 | 일반경쟁 | 150000000 |  |  | 150000000
794 | 광주전남본부 | 토건운영부 | 3 | 154kV 계림-승주T/L 지장송전선로 이설공사 실시설계용역 | 기술 | 일반경쟁 | 40000000 |  |  | 40000000
795 | 광주전남본부 | 토건운영부 | 3 | 154kV 광양-순천T/L 지중화 및 철거공사 건설사업관리용역 | 기술 | 일반경쟁 | 300000000 |  |  | 300000000
796 | 광주전남본부 | 특수설비부 | 3 | 2024년도 전남지역 사설항로표지 위탁관리용역 | 기타 | 일반경쟁 | 199750000 | 0 | 0 | 199750000
797 | 광주전남본부 | 특수설비부 | 3 | 2024년도 항공장애표시등 설치공사 감리용역 | 기술 | 제한경쟁 | 246636241 |  |  | 246636241
798 | 광주전남본부 | 특수설비부 | 3 | 고흥 다랑도 안전도 미달 배전철탑 보강공사 감리용역 | 기술 | 제한경쟁 | 280570976 |  |  | 280570976
799 | 광주전남본부 | 특수설비부 | 3 | 여수 낭도 불량전선교체 공사 감리용역 | 기술 | 제한경쟁 | 48199218 |  |  | 48199218
800 | 광주전남본부 | 특수설비부 | 3 | 완도 횡간도 안전도 미달 배전철탑 보강공사 감리용역 | 기술 | 제한경쟁 | 260936864 |  |  | 260936864
801 | 남부건설본부 | 건축부(TF) | 3 | 345kV 신고리S/Y 제어동 토건공사 감독권한대행 등 건설사업관리용역 | 기술 | 일반경쟁 | 1500000000 | 0 | 0 | 1500000000
802 | 남부건설본부 | 구조설계부 | 3 | 신한울#1 STATCOM 전력구공사 설계용역 | 기술 | 일반경쟁 | 73240000 | 0 | 0 | 73240000
803 | 남부건설본부 | 구조설계부 | 3 | 신한울#2 STATCOM 전력구공사 설계용역 | 기술 | 일반경쟁 | 84840000 | 0 | 0 | 84840000
804 | 남부건설본부 | 대구경북건설지사 | 3 | 154kV 안동#2S/S 건설공사 전력영향평가용역 | 기술 | 일반경쟁 | 470000000 | 0 | 0 | 470000000
805 | 남부건설본부 | 대구경북건설지사 | 3 | 154kV 안동-풍산T/L 소규모 재해영향평가용역 | 기술 | 일반경쟁 | 91649000 | 0 | 0 | 91649000
806 | 남부건설본부 | 대구경북건설지사 | 3 | 154kV 안동-풍산T/L 소규모 환경영향평가용역 | 기술 | 일반경쟁 | 146155000 | 0 | 0 | 146155000
807 | 남부건설본부 | 대구경북건설지사 | 3 | 154kV 안동-풍산T/L 자재운반방법선정용역 | 기술 | 일반경쟁 | 110148000 | 0 | 0 | 110148000
808 | 남부건설본부 | 대구경북건설지사 | 3 | 154kV 안동-풍산T/L 전력영향평가 및 경과지 설계 용역 | 기술 | 제한경쟁 | 1815000000 | 0 | 0 | 1815000000
809 | 남부건설본부 | 대구경북건설지사 | 3 | 154kV 영덕#2S/S 건설공사 전력영향평가용역 | 기술 | 일반경쟁 | 470000000 | 0 | 0 | 470000000
810 | 남부건설본부 | 변전건설부 | 3 | 154kV 에코S/S 건설공사 소방설비공사 감리용역(PQ) | 기술 | 제한경쟁 | 120000000 | 0 | 0 | 120000000
811 | 남서울본부 | 강남지사 | 3 | 신사S/S 신영D/L 도산대로SW68 이(異)계통 연계 보강 감리 용역 | 기술 | 일반경쟁 | 36709576 | 0 | 0 | 36709576
812 | 남서울본부 | 강남지사 | 3 | 역삼S/S 용량부족 해소 선로확충공사 VLF용역 | 기술 | 수의계약 | 1000000 |  |  | 1000000 | 국가계약법시행령 제26조 1항 5호 가목
813 | 남서울본부 | 강남지사 | 3 | 역삼S/S 용량부족 해소 선로확충공사 감리용역 | 기술 | 일반경쟁 | 56000000 |  |  | 56000000
814 | 남서울본부 | 강남지사 | 3 | 역삼S/S 용량부족 해소 선로확충공사 위치탐사용역 | 기술 | 일반경쟁 | 5000000 |  | 100000 | 5100000
815 | 남서울본부 | 강동송파지사 | 3 | 2024년 강동송파지사 수전설비 열화상 진단용역(전력공급부) | 기술 | 일반경쟁 | 33359739 | 0 | 0 | 33359739
816 | 남서울본부 | 강동송파지사 | 3 | 2024년 강동송파지사 지상기기 열화상진단(배전운영부) | 기술 | 일반경쟁 | 43206460 |  |  | 43206460
817 | 남서울본부 | 강서양천지사 | 3 | 고압고객 수전설비 열화상 진단용역 | 기술 | 제한경쟁 | 29615106 |  |  | 29615106
818 | 남서울본부 | 강서양천지사 | 3 | 지중 저압설비(지상변압기, 저압입상점) 일제점검 | 기술 | 제한경쟁 | 114000000 |  |  | 114000000
819 | 남서울본부 | 구로금천지사 | 3 | 2024년 구로금천지사 수목구간 케이블 보강공사 감리 | 기술 | 제한경쟁 | 31465351 | 0 | 0 | 31465351
820 | 남서울본부 | 구로금천지사 | 3 | 2024년 구로금천지사 지중저압설비 점검 및 보강공사 | 기술 | 제한경쟁 | 50000000 | 0 | 0 | 50000000
821 | 남서울본부 | 구로금천지사 | 3 | 24년 배전계획 취약선로 보강(구로SS소방DL) 공사 감리용역 | 기술 | 제한경쟁 | 40205726 | 0 | 0 | 40205726
822 | 남서울본부 | 구로금천지사 | 3 | 구로S/S 용량부족 해소 선로확충 감리 | 기술 | 제한경쟁 | 149000000 | 0 | 0 | 149000000
823 | 남서울본부 | 배전운영부 | 3 | 2024년도 고객수전설비 열화상 진단용역(직할) | 기술 | 제한경쟁 | 35000000 | 0 | 0 | 35000000
824 | 남서울본부 | 배전운영부 | 3 | 24년 남서울본부 주상변압기 절연유 PCBs 분석용역(단가) | 기타 | 일반경쟁 | 902541692 | 0 | 0 | 902541692
825 | 남서울본부 | 배전운영부 | 3 | 당산동4가 93-1 파빌리온46호 주·예비 20㎿ 신규 감리용역 | 기술 | 제한경쟁 | 150000000 | 0 | 0 | 150000000
826 | 남서울본부 | 배전운영부 | 3 | 당산동4가 93-1 파빌리온46호 주·예비 20㎿ 신규 폐기물처리용역 | 일반 | 제한경쟁 | 15000000 | 0 | 0 | 15000000
827 | 남서울본부 | 서초지사 | 3 | 2024년 고압고객 수전설비 열화상용역 | 기술 | 일반경쟁 | 20000000 | 0 |  | 20000000
828 | 남서울본부 | 서초지사 | 3 | 24년 서초지사 가공 배전설비 광학카메라 진단용역 | 기술 | 제한경쟁 | 30500000 | 0 | 0 | 30500000
829 | 남서울본부 | 토건운영부 | 3 | 2024년도 남서울본부 송배전전력구 정밀안전점검용역 | 기타 | 제한경쟁 | 40000000 | 0 | 0 | 40000000
830 | 남서울본부 | 토건운영부 | 3 | '24년 전력관리처 관내 건축물 실내공기 석면농도 측정용역 | 기타 | 일반경쟁 | 30000000 | 0 | 0 | 30000000
831 | 남서울본부 | 토건운영부 | 3 | 동서울S/S 종합정비공사 건설폐기물처리용역 | 일반 | 제한경쟁 | 20000000 | 0 | 0 | 20000000
832 | 대구본부 | 경주지사 | 3 | 2024년 경주지사 지상개폐기 PD진단 용역(간이진단) | 기술 | 제한경쟁 | 23118364 | 0 | 0 | 23118364
833 | 대구본부 | 그리드보강부 | 3 | 154kV 김천S/S 지중T/L 인출정비공사(1차) 및 154kV 관음S/S Sh.C 케이블 설치공사 책임감리용역 | 기술 | 제한경쟁 | 57700000 |  |  | 57700000
834 | 대구본부 | 동대구지사 | 3 | 2024년 동대구지사 배전설비 열화상 진단용역 | 기술 | 제한경쟁 | 60000000 |  | 0 | 60000000
835 | 대구본부 | 배전건설부 | 3 | 영일만4일반산단 간선설치공사 감리용역 | 기술 | 제한경쟁 | 350000000 |  |  | 350000000
836 | 대구본부 | 배전운영부 | 3 | 2024년 대구본부 주상변압기 절연유 PCBs 분석용역 | 일반 | 일반경쟁 | 1000000000 | 0 | 0 | 1000000000
837 | 대구본부 | 변전부 | 3 | 신포항S/S PCBs 함유 변압기 위탁처리용역 | 일반 | 일반경쟁 | 1000000000 | 0 | 0 | 1000000000
838 | 대구본부 | 서대구지사 | 3 | 2024년 서대구지사 배전설비 열화상 진단용역 | 기술 | 제한경쟁 | 60000000 |  | 0 | 60000000
839 | 대구본부 | 성주지사 | 3 | 벽진면 외기리 집단고객 신규공급공사 감리용역 | 기술 | 제한경쟁 | 52444000 | 0 | 0 | 52444000
840 | 대구본부 | 성주지사 | 3 | 성주~고령 국지도 67호선 지장전주 이설공사 감리 | 기술 | 제한경쟁 | 99653024 | 0 | 0 | 99653024
841 | 대구본부 | 영덕지사 | 3 | 24년 영덕지사 배전설비 광학카메라 진단용역 | 기술 | 제한경쟁 | 75000000 | 0 | 0 | 75000000
842 | 대구본부 | 영덕지사 | 3 | 영덕S/S 축산-하저D/L 신재생 연계선로 보강공사 감리용역 | 기술 | 제한경쟁 | 54000000 | 0 | 0 | 54000000
843 | 대구본부 | 칠곡전력지사 | 3 | 2024~25년 칠곡전력지사 무인변전소 경비용역 | 일반 | 일반경쟁 | 144552000 | 0 | 0 | 144552000
844 | 대구본부 | 토건기술부 | 3 | 345kV 신포항S/S 현대화 전력구공사 설계용역 | 기술 | 일반경쟁 | 550000000 |  |  | 550000000
845 | 대구본부 | 토건기술부 | 3 | 울릉도 내연발전소 내진보강공사 건설사업관리용역 | 기술 | 제한경쟁 | 250000000 |  |  | 250000000
846 | 대구본부 | 포항전력지사 | 3 | 2024-25년 포항전력지사 추락방지장치 설치 등 송전정비공사 책임감리용역 | 기술 | 일반경쟁 | 600000000 |  |  | 600000000
847 | 대전세종충남본부 | ICT운영부 | 3 | 2024년 저압 AMI 구축공사 감리용역 | 기술 | 일반경쟁 | 259494570 |  |  | 259494570
848 | 대전세종충남본부 | 배전건설부 | 3 | 부여 금성로 지중화공사 VLF진단용역 | 기술 | 제한경쟁 | 28952943 |  |  | 28952943
849 | 대전세종충남본부 | 배전건설부 | 3 | 부여 금성로 지중화공사 감리용역 | 기술 | 제한경쟁 | 247925419 |  |  | 247925419
850 | 대전세종충남본부 | 배전건설부 | 3 | 부여 금성로 지중화공사 도통탐사용역 | 기술 | 제한경쟁 | 88088972 | 3020740 |  | 91109712
851 | 대전세종충남본부 | 배전건설부 | 3 | 부여 금성로 지중화공사 설계용역 | 기술 | 제한경쟁 | 68111685 |  |  | 68111685
852 | 대전세종충남본부 | 배전건설부 | 3 | 부여 금성로 지중화공사 폐기물처리용역 | 일반 | 제한경쟁 | 38680090 |  |  | 38680090
853 | 대전세종충남본부 | 배전건설부 | 3 | 세종 행복도시 5-1생활권(단지 내)배전간선 설치공사 위치탐사 | 기술 | 일반경쟁 | 346480455 | 12936740 |  | 359417195
854 | 대전세종충남본부 | 배전건설부 | 3 | 아산 배방갈매지구 단지내 간선설치공사 실시설계용역 | 기술 | 제한경쟁 | 18000000 |  |  | 18000000
855 | 대전세종충남본부 | 배전건설부 | 3 | 아산 음봉일반산업단지(단지내) 배전간선 설치공사 VLF 진단용역 | 기술 | 제한경쟁 | 56000000 |  |  | 56000000
856 | 대전세종충남본부 | 배전건설부 | 3 | 아산 음봉일반산업단지(단지내) 배전간선 설치공사 감리용역 | 기술 | 제한경쟁 | 145000000 |  |  | 145000000
857 | 대전세종충남본부 | 배전건설부 | 3 | 아산 음봉일반산업단지(단지내) 배전관로 설치공사 감리용역 | 기술 | 제한경쟁 | 180000000 |  |  | 180000000
858 | 대전세종충남본부 | 배전건설부 | 3 | 아산 음봉일반산업단지(단지내) 배전관로 설치공사 위치탐사용역 | 기술 | 제한경쟁 | 110000000 |  |  | 110000000
859 | 부산울산본부 | 배전건설부 | 3 | 동구 고관로 지중화공사 감리용역 | 기술 | 제한경쟁 | 100000000 |  |  | 100000000
860 | 부산울산본부 | 배전운영부 | 3 | 2024년 부산울산본부 직할 공중배전설비 광학카메라 진단용역 | 기술 | 일반경쟁 | 32000000 | 0 | 0 | 32000000
861 | 부산울산본부 | 양산지사 | 3 | 2023년 가공배전설비 광학카메라 진단용역 | 기술 | 제한경쟁 | 95000000 |  |  | 95000000
862 | 부산울산본부 | 영도지사 | 3 | 25년도 영도지사 배전선로 광학카메라 진단 용역 | 기술 | 제한경쟁 | 18000000 | 0 | 0 | 18000000
863 | 부산울산본부 | 전력공급부 | 3 | 2024년 PD모니터링 VLF 내전압시험 용역 | 기술 | 제한경쟁 | 17000000 | 0 | 0 | 17000000
864 | 부산울산본부 | 중부산지사 | 3 | 2024년 고압고객 수전설비 열화상진단 용역 | 기술 | 일반경쟁 | 32000000 |  |  | 32000000
865 | 서울본부 | 광진성동지사 | 3 | 청계지역주택조합 일반인요청 지중화공사 감리용역 | 기술 | 제한경쟁 | 55000000 |  |  | 55000000
866 | 서울본부 | 광진성동지사 | 3 | 행당 7구역 일반인요청 지중화공사 감리용역 | 기술 | 제한경쟁 | 68000000 |  |  | 68000000
867 | 서울본부 | 노원도봉지사 | 3 | 누원초~누원고 통학로 지중화공사 감리용역 | 기술 | 제한경쟁 | 169909000 | 13850000 |  | 183759000
868 | 서울본부 | 동대문중랑지사 | 3 | 금성간1L3~5구간 지중화공사 감리용역 | 기술 | 제한경쟁 | 40000000 |  |  | 40000000
869 | 서울본부 | 동대문중랑지사 | 3 | 동부간선도로 지하화 지장전주 이설공사 감리용역 | 기술 | 제한경쟁 | 40000000 |  |  | 40000000
870 | 서울본부 | 동대문중랑지사 | 3 | 이문1구역 기반시설 지장전주 이설공사 감리용역 | 기술 | 제한경쟁 | 40000000 |  |  | 40000000
871 | 서울본부 | 마포용산지사 | 3 | 2023년 저압입상장치 열화상진단용역 | 기술 | 제한경쟁 | 20000000 |  |  | 20000000
872 | 서울본부 | 마포용산지사 | 3 | 2023년 지상변압기 누설전류 측정용역 | 기술 | 제한경쟁 | 20000000 |  |  | 20000000
873 | 서울본부 | 마포용산지사 | 3 | 2023년 지중저압설비 안전점검용역 | 기타 | 제한경쟁 | 80000000 |  |  | 80000000
874 | 서울본부 | 마포용산지사 | 3 | 나진상가 지장설비 이설공사 감리용역 | 기술 | 제한경쟁 | 300000000 |  |  | 300000000
875 | 서울본부 | 배전운영부 | 3 | 24년 콘크리트 전주 내부진단용역 | 기술 | 제한경쟁 | 50000000 |  |  | 50000000
876 | 서울본부 | 배전운영부 | 3 | PCBs 분석 용역 | 기타 | 제한경쟁 | 200000000 |  |  | 200000000
877 | 서울본부 | 서대문은평지사 | 3 | 2024년도 활선엘보 분리연결공사(서대문은평) | 기술 | 제한경쟁 | 42481790 |  |  | 42481790
878 | 서울본부 | 서대문은평지사 | 3 | 24년 열화상진단용역 | 기술 | 제한경쟁 | 22000000 |  |  | 22000000
879 | 서울본부 | 송전운영부 | 3 | 뚝도S/S 인출 OF케이블 선종교체공사 감리용역 | 기술 | 제한경쟁 | 208000000 |  |  | 208000000
880 | 서울본부 | 안전재난부 | 3 | 2024년 서울본부 안전의식 수준진단 위탁용역 | 기술 | 제한경쟁 | 99540000 |  |  | 99540000
881 | 서울본부 | 전력공급부 | 3 | 중랑구 상봉중앙로 지중화공사 VLF 진단용역 | 기술 | 제한경쟁 | 15000000 |  |  | 15000000
882 | 서울본부 | 지중설비부 | 3 | 2024년 서울본부 통합 위치탐사 용역 | 기술 | 제한경쟁 | 60000000 |  |  | 60000000
883 | 송변전건설단 | 보상정책부 | 3 | 송변전설비 편입토지 미래가치 반영 보상기준 마련 연구 | 학술연구 | 제한경쟁 | 64240000 | 0 | 0 | 64240000
884 | 영업처 | 영업운영실 | 3 | 2024년도 고객센터 업무위탁용역 | 기타 | 수의계약 | 51337000000 |  |  | 51337000000 | 공기업ㆍ준정부기관 계약사무규칙 제8조 1항 2호
885 | 인천본부 | 강화지사 | 3 | 석모리 보행환경 개선 지장전주 이설공사 감리용역 | 기술 | 제한경쟁 | 25000000 | 0 | 0 | 25000000
886 | 인천본부 | 김포전력지사 | 3 | 2024~26년 김포전력지사 관내 무인변전소 경비용역 | 일반 | 제한경쟁 | 189000000 | 0 | 0 | 189000000
887 | 인천본부 | 김포지사 | 3 | 2024년 김포지사 광학카메라 진단 용역 | 기술 | 제한경쟁 | 45000000 |  |  | 45000000
888 | 인천본부 | 김포지사 | 3 | 2024년 김포지사 맨홀 정기검사 용역 | 기술 | 제한경쟁 | 190000000 | 0 | 0 | 190000000
889 | 인천본부 | 김포지사 | 3 | 2024년 김포지사 열화상 진단 용역 | 기술 | 제한경쟁 | 45000000 |  |  | 45000000
890 | 인천본부 | 김포지사 | 3 | '24년 김포지사 지상기기 열화상 진단용역 | 기술 | 제한경쟁 | 43000000 | 0 | 0 | 43000000
891 | 인천본부 | 남인천지사 | 3 | 2024년 남인천지사 소규모 지하시설물 위치탐사 용역 | 기술 | 제한경쟁 | 30000000 |  |  | 30000000
892 | 인천본부 | 남인천지사 | 3 | 2024년 신설 지중케이블 VLF 진단용역 | 기술 | 제한경쟁 | 48000000 |  |  | 48000000
893 | 인천본부 | 남인천지사 | 3 | 관교S/S 비상시 연계력확보 선로보강공사 감리 | 기술 | 제한경쟁 | 33000000 |  |  | 33000000
894 | 인천본부 | 남인천지사 | 3 | 산칠DL 수지상 공급선로 연계력 보강공사 감리 | 기술 | 제한경쟁 | 24473050 |  |  | 24473050
895 | 인천본부 | 남인천지사 | 3 | 원지DL 연계력 확보를 위한 선로보강공사 감리 | 기술 | 제한경쟁 | 26221126 |  |  | 26221126
896 | 인천본부 | 배전건설부 | 3 | 용현초 그린뉴딜 지중화공사 도통탐사용역 | 기술 | 제한경쟁 | 26369081 |  | 2663160 | 29032241
897 | 인천본부 | 배전운영부 | 3 | 2024년 권역별 노후케이블 VLF 진단용역 | 기술 | 제한경쟁 | 180000000 | 0 | 0 | 180000000
898 | 인천본부 | 부천지사 | 3 | 2024년 부천지사 배전설비 광학카메라 진단용역 | 기술 | 제한경쟁 | 52000000 |  |  | 52000000
899 | 인천본부 | 부천지사 | 3 | 2024년 부천지사 배전설비 열화상 진단용역 | 기술 | 제한경쟁 | 26000000 |  |  | 26000000
900 | 인천본부 | 부천지사 | 3 | 24년 VLF 진단결과 불량케이블 교체공사_감리 | 기술 | 일반경쟁 | 80411454 | 0 | 0 | 80411454
901 | 인천본부 | 부천지사 | 3 | 60sq 노후 지중케이블 교체공사_고가_감리 | 기술 | 일반경쟁 | 61182627 | 0 | 0 | 61182627
902 | 인천본부 | 부천지사 | 3 | 고강공영차고지 전기버스충전소 신규공급(감리) | 기술 | 일반경쟁 | 6362300 | 95433000 |  | 101795300
903 | 인천본부 | 부천지사 | 3 | 복지DL 31년초과 60SQ 노후케이블 교체_감리 | 기술 | 일반경쟁 | 34961501 |  |  | 34961501
904 | 인천본부 | 부천지사 | 3 | 중삼D/L 연계불가해소공사_감리 | 기술 | 일반경쟁 | 47198026 | 0 | 0 | 47198026
905 | 인천본부 | 부평전력지사 | 3 | 345kV 신가좌-신시흥T/L No.15 태풍취약철탑 보강공사 책임감리용역 | 기술 | 일반경쟁 | 150000000 |  |  | 150000000
906 | 인천본부 | 부평전력지사 | 3 | 345kV 신가좌-신시흥T/L 철탑보강 및 항공시설물 정비공사 책임감리용역 | 기술 | 일반경쟁 | 200000000 |  |  | 200000000
907 | 인천본부 | 서인천지사 | 3 | 2024 서인천지사 지중저압설비 점검 및 보강공사 | 기술 | 제한경쟁 | 150000000 | 0 | 0 | 150000000
908 | 인천본부 | 서인천지사 | 3 | 2024 수동형 보호기기 성능점검 | 기술 | 제한경쟁 | 20000000 | 0 | 0 | 20000000
909 | 인천본부 | 서인천지사 | 3 | 2024년 가공설비 광학진단용역 | 기술 | 제한경쟁 | 80000000 | 0 | 0 | 80000000
910 | 인천본부 | 서인천지사 | 3 | 2024년 가공설비 열화상진단용역 | 기술 | 제한경쟁 | 35000000 | 0 | 0 | 35000000
911 | 인천본부 | 서인천지사 | 3 | 백석D/L 연계력 확보를 위한 선로강화공사 VLF진단 | 기술 | 제한경쟁 | 5000000 | 0 | 0 | 5000000
912 | 인천본부 | 서인천지사 | 3 | 백석D/L 연계력 확보를 위한 선로강화공사 감리용역 | 기술 | 제한경쟁 | 32000000 | 0 | 0 | 32000000
913 | 인천본부 | 서인천지사 | 3 | 백석D/L 연계력 확보를 위한 선로강화공사 폐기물처리용역 | 기술 | 제한경쟁 | 12000000 | 0 | 0 | 12000000
914 | 인천본부 | 서인천지사 | 3 | 백석D/L 연계력 확보를 위한 선로강화공사 포장복구 | 기술 | 제한경쟁 | 25000000 | 7000000 | 0 | 32000000
915 | 인천본부 | 서인천지사 | 3 | 에스케이플러그하이버스 전용선로 신설공사 VLF진단 | 기술 | 제한경쟁 | 4465547 | 0 | 0 | 4465547
916 | 인천본부 | 서인천지사 | 3 | 에스케이플러그하이버스 전용선로 신설공사 감리용역 | 기술 | 제한경쟁 | 137022910 | 0 | 0 | 137022910
917 | 인천본부 | 서인천지사 | 3 | 에스케이플러그하이버스 전용선로 신설공사 압입 감리용역 | 기술 | 제한경쟁 | 32423004 | 0 | 0 | 32423004
918 | 인천본부 | 서인천지사 | 3 | 에스케이플러그하이버스 전용선로 신설공사 압입용역 | 기술 | 제한경쟁 | 264057852 | 0 | 0 | 264057852
919 | 인천본부 | 서인천지사 | 3 | 에스케이플러그하이버스 전용선로 신설공사 위치탐사 | 기술 | 제한경쟁 | 19560702 | 0 | 0 | 19560702
920 | 인천본부 | 서인천지사 | 3 | 에스케이플러그하이버스 전용선로 신설공사 자동소화장치 | 기술 | 제한경쟁 | 4329851 | 0 | 0 | 4329851
921 | 인천본부 | 서인천지사 | 3 | 에스케이플러그하이버스 전용선로 신설공사 폐기물처리용역 | 기술 | 제한경쟁 | 32347660 | 0 | 0 | 32347660
922 | 인천본부 | 전력공급부 | 3 | 22.9kV 영종T8~T11 철거공사 감리 | 기술 | 제한경쟁 | 95076000 | 0 | 0 | 95076000
923 | 인천본부 | 제물포지사 | 3 | 2024년 제물포지사 가공설비 광학카메라 진단용역 | 기술 | 일반경쟁 | 50000000 |  |  | 50000000
924 | 인천본부 | 제물포지사 | 3 | 2024년 제물포지사 가공설비 열화상진단용역 | 기술 | 일반경쟁 | 18000000 |  |  | 18000000
925 | 재무처 | 부동산기획부 | 3 | 월포동 감정평가 용역 | 기타 | 제한경쟁 | 26000000 |  |  | 26000000
926 | 전력연구원 | 디지털솔루션연구소 | 3 | 신재생에너지 출력변동 분석시스템 개발 | ICT | 제한경쟁 | 450000000 |  |  | 450000000
927 | 전력연구원 | 미래전력망연구센터 | 3 | PMU 기반 설비 정수 추정 및 광역 협조제어 기술 개발 | 학술연구 | 일반경쟁 | 480000000 |  |  | 480000000
928 | 전력연구원 | 미래전력망연구센터 | 3 | 송배전 전압관리 협조제어기술 개발 | 기술 | 일반경쟁 | 250000000 |  |  | 250000000
929 | 전력연구원 | 미래전력망연구센터 | 3 | 신재생 경제성 평가기술 개발 | 학술연구 | 일반경쟁 | 100000000 |  |  | 100000000
930 | 전력연구원 | 미래전력망연구센터 | 3 | 전력계통 관성감시 및 계통상황인지 기술 개발 | 학술연구 | 일반경쟁 | 610000000 |  |  | 610000000
931 | 전력연구원 | 미래전력망연구센터 | 3 | 측정기반 과도안정도 해석 기술 개발 | 학술연구 | 일반경쟁 | 370000000 |  |  | 370000000
932 | 전력연구원 | 미래전력망연구센터 | 3 | 하이브리드 상태추정 기술 개발 | 학술연구 | 일반경쟁 | 460000000 |  |  | 460000000
933 | 전력연구원 | 미래전력망연구센터 | 3 | 해상풍력단지 계통운영기술 개발 | 학술연구 | 일반경쟁 | 150000000 |  |  | 150000000
934 | 전력연구원 | 발전연구소 | 3 | 발전기 회전자 인입상태 웨지체결강도 평가 로봇 설계 및 제작 | 학술연구 | 제한경쟁 | 149068000 | 190825000 | 100107000 | 440000000
935 | 전력연구원 | 배전연구소 | 3 | AC/DC 하이브리드 배전망 경제성 평가 Tool 개발 | 학술연구 | 제한경쟁 | 150000000 | 0 | 0 | 150000000
936 | 전력연구원 | 배전연구소 | 3 | AC/DC 하이브리드 배전망 해석용 실시간 시뮬레이터 모델링 분석 | 학술연구 | 제한경쟁 | 300000000 | 0 | 0 | 300000000
937 | 전력연구원 | 배전연구소 | 3 | B종강관전주 기초(구조/지반)정밀해석 및 설계 | 학술연구 | 일반경쟁 | 302623000 | 0 |  | 302623000
938 | 전력연구원 | 신재생에너지연구소 | 3 | 해상풍력 연구단지 전기실 종합 용역 | 일반 | 일반경쟁 | 33900000 |  |  | 33900000
939 | 전력연구원 | 에너지신기술연구원 | 3 | 해상풍력 무인화 시스템 구축 현장지원 | 일반 | 일반경쟁 | 55000000 |  |  | 55000000
940 | 전북본부 | 김제전력지사 | 3 | 신김제-정공T/L No.9 인클로징 검토용역 | 기술 | 제한경쟁 | 15000000 |  |  | 15000000
941 | 전북본부 | 남전주지사 | 3 | 2024년 아파트 고객 열화상진단 | 기술 | 수의계약 | 8000000 | 0 | 0 | 8000000 | 국가계약법시행령 제26조 1항 1호
942 | 전북본부 | 배전연계부 | 3 | 임실S/S 삼계D/L 대용량 1회선 보강공사 감리용역 | 기술 | 제한경쟁 | 293642163 | - | - | 293642163
943 | 전북본부 | 배전운영부 | 3 | 2024∼2025년 배전공사용 불용자재 위탁처리용역(전북권) | 일반 | 일반경쟁 | 3204047529 |  |  | 3204047529
944 | 전북본부 | 전력사업처 전력공급부 | 3 | 임실초 통학로 지중화공사 VLF진단용역 | 기술 | 제한경쟁 | 10817493 | 0 | 0 | 10817493
945 | 전북본부 | 전력사업처 전력공급부 | 3 | 임실초 통학로 지중화공사 감리용역 | 기술 | 일반경쟁 | 249683755 | 0 | 0 | 249683755
946 | 전북본부 | 전력사업처 전력공급부 | 3 | 임실초 통학로 지중화공사 도통 및 탐사 용역 | 기술 | 제한경쟁 | 73203982 | 0 | 0 | 73203982
947 | 전북본부 | 전력사업처 전력공급부 | 3 | 임실초 통학로 지중화공사 폐기물용역 | 일반 | 제한경쟁 | 29682044 | 0 | 0 | 29682044
948 | 전북본부 | 전력사업처 전력공급부 | 3 | 전주 인후반촌 도시재생 지중화공사 VLF 진단용역 | 기술 | 수의계약 | 6505807 |  |  | 6505807 | 국가계약법시행령 제26조 1항 5호 가목
949 | 전북본부 | 정읍지사 | 3 | 학산고등학교 통학로 지중화공사 VLF진단용역 | 기술 | 일반경쟁 | 26858000 |  |  | 26858000
950 | 전북본부 | 정읍지사 | 3 | 학산고등학교 통학로 지중화공사 감리용역 | 기술 | 일반경쟁 | 169048000 |  |  | 169048000
951 | 전북본부 | 정읍지사 | 3 | 학산고등학교 통학로 지중화공사 도통탐사 동시용역 | 기술 | 일반경쟁 | 40759000 |  |  | 40759000
952 | 전북본부 | 정읍지사 | 3 | 학산고등학교 통학로 지중화공사 폐기물처리용역 | 일반 | 일반경쟁 | 46266000 |  |  | 46266000
953 | 제주본부 | 배전운영부 | 3 | 2024년도 서귀포지사 공중설비 및특고압전선 광학 진단 용역 | 기술 | 제한경쟁 | 150000000 | 0 | 0 | 150000000
954 | 제주본부 | 배전운영부 | 3 | 2024년도 제주본부 직할 공중설비 및특고압전선 광학 진단 용역 | 기술 | 제한경쟁 | 150000000 | 0 | 0 | 150000000
955 | 제주본부 | 배전운영부 | 3 | 24~25년 배전공사용 불용자재 위탁처리용역(제주권) | 일반 | 제한경쟁 | 400000000 | 0 | 0 | 400000000
956 | 제주본부 | 전력공급부 | 3 | 제주시 광양초교 통학로 지중화공사 감리용역 | 일반 | 제한경쟁 | 203490337 |  |  | 203490337
957 | 제주본부 | 전력공급부 | 3 | 제주시 광양초교 통학로 지중화공사 도통탐사용역 | 일반 | 제한경쟁 | 43943000 | 3333000 |  | 47276000
958 | 제주본부 | 전력공급부 | 3 | 제주시 광양초교 통학로 지중화공사 폐기물처리용역 | 일반 | 제한경쟁 | 61544000 |  |  | 61544000
959 | 중부건설본부 | 광주전남건설지사 | 3 | 154kV 소태분기T/L 임목폐기물 처리용역 | 일반 | 일반경쟁 | 6000000 |  |  | 6000000
960 | 중부건설본부 | 구조설계부 | 3 | 154kV 서오창S/S 토건공사 실시설계용역 | 기술 | 제한경쟁 | 45021215 | 0 | 0 | 45021215
961 | 중부건설본부 | 변전건설부 | 3 | 345kV 신세종개폐소 건설공사 전력영향평가용역 | 기타 | 제한경쟁 | 700000000 | 0 | 0 | 700000000
962 | 중부건설본부 | 서남해토건부 | 3 | 345kV 북충주S/S STATCOM 설치공사 소규모환경영향평가 및 재해영향평가 설계용역 | 기술 | 일반경쟁 | 30000000 |  |  | 30000000
963 | 중부건설본부 | 송전건설부 | 3 | 154kV 북세종분기T/L 건설사업 | 기술 | 일반경쟁 | 20000000 |  |  | 20000000
964 | 중부건설본부 | 송전건설부 | 3 | 154kV 운남-읍동개폐소 지중T/L 책임감리용역 | 기술 | 일반경쟁 | 1350000000 | 0 | 0 | 1350000000
965 | 중부건설본부 | 전북건설지사 | 3 | 154kV 동비응 S/S 토건공사 감독권한대행 등 건설사업관리용역 | 기술 | 제한경쟁 | 1945202000 |  |  | 1945202000
966 | 중부건설본부 | 전북건설지사 | 3 | 154kV 완산 S/S 토건공사 건설폐기물처리용역 | 일반 | 제한경쟁 | 12000000 |  |  | 12000000
967 | 중부건설본부 | 충북강원건설지사 | 3 | 154kV 사담분기T/L 경과지선정 및 설계측량 용역 | 기술 | 일반경쟁 | 80000000 | 0 | 0 | 80000000
968 | 중부건설본부 | 충북강원건설지사 | 3 | 154kV 서충주S/S 토건공사 감독권한대행 등 건설사업관리용역 | 기술 | 일반경쟁 | 2200000000 | 0 | 0 | 2200000000
969 | 중부건설본부 | 충북강원건설지사 | 3 | 154kV 성본S/S 토건공사 폐기물처리 용역 | 일반 | 일반경쟁 | 12440000 | 0 | 0 | 12440000
970 | 중부건설본부 | 충북강원건설지사 | 3 | 154kV 옥계S/S 토건공사 감독권한대행 등 건설사업관리용역 | 기술 | 일반경쟁 | 2200000000 | 0 | 0 | 2200000000
971 | 중부건설본부 | 충북강원건설지사 | 3 | 154kV 임계S/S 전력영향평가용역 | 기술 | 일반경쟁 | 429766000 | 0 | 0 | 429766000
972 | 중부건설본부 | 충북강원건설지사 | 3 | 154kV 황간분기 T/L 경과지선정 및 설계측량 용역 | 일반 | 일반경쟁 | 500000000 | 0 | 0 | 500000000
973 | 중부건설본부 | 충북강원건설지사 | 3 | 70kV 괴산-장연 분기T/L 소규모재해영향평가 용역 | 기술 | 일반경쟁 | 300000000 | 0 | 0 | 300000000
974 | 중부건설본부 | 토목부 | 3 | 345kV 신성연계통 T/L 폐기물 용역 | 일반 | 일반경쟁 | 90000000 | 0 | 0 | 90000000
975 | 충북본부 | 동청주지사 | 3 | 농어촌공사 정북 1배수장 예비전력 300kW 신설 감리용역 | 기술 | 제한경쟁 | 54000000 |  |  | 54000000
976 | 충북본부 | 동청주지사 | 3 | 신평교 건설에 따른 대비관로 시설공사 감리용역 | 기술 | 제한경쟁 | 220000000 |  |  | 220000000
977 | 충북본부 | 배전건설부 | 3 | 괴산 동인초등학교 지중화공사 VLF 진단 용역 | 기술 | 제한경쟁 | 40000000 |  |  | 40000000
978 | 충북본부 | 배전건설부 | 3 | 괴산(산막이시장) 그린뉴딜 지중화공사 감리 용역 | 기술 | 제한경쟁 | 263750448 |  |  | 263750448
979 | 충북본부 | 배전건설부 | 3 | 괴산(산막이시장) 그린뉴딜 지중화공사 폐기물 처리 용역 | 기술 | 제한경쟁 | 42314022 |  |  | 42314022
980 | 충북본부 | 배전건설부 | 3 | 음성 인곡산업단지 단지내 간선설치공사(가공) 감리용역 | 기술 | 일반경쟁 | 160822909 | 0 | 0 | 160822909
981 | 충북본부 | 배전건설부 | 3 | 음성 인곡산업단지 단지내 간선설치공사(지중) VLF진단용역 | 기술 | 제한경쟁 | 60000000 | 0 | 0 | 60000000
982 | 충북본부 | 배전건설부 | 3 | 음성 인곡산업단지 단지내 간선설치공사(지중) 감리용역 | 기술 | 일반경쟁 | 311225526 | 0 | 0 | 311225526
983 | 충북본부 | 배전건설부 | 3 | 음성 인곡산업단지 단지내 간선설치공사(지중) 위치탐사용역 | 기술 | 제한경쟁 | 140000000 | 0 | 0 | 140000000
984 | 충북본부 | 배전운영부 | 3 | 2024년 충북본부 PCBs분석 용역 | 일반 | 일반경쟁 | 800000000 |  |  | 800000000
985 | 충북본부 | 배전운영부 | 3 | 23년 충북본부 콘크리트전주 내부진단용역 | 기술 | 제한경쟁 | 100000000 |  |  | 100000000
986 | 충북본부 | 보은지사 | 3 | 2024년 보은지사 지상개폐기 PD진단용역 | 기술 | 수의계약 | 1492587 |  |  | 1492587 | 국가계약법시행령 제26조 1항 2호 차목
987 | 충북본부 | 보은지사 | 3 | 2024년 보은지사 지상기기 열화상진단용역 | 기술 | 수의계약 | 1300481 |  |  | 1300481 | 국가계약법시행령 제26조 1항 2호 차목
988 | 충북본부 | 전력공급부 | 3 | 2024년 충북본부 직할 지상기기 열화상진단 위탁용역 | 기술 | 제한경쟁 | 12000000 |  |  | 12000000
989 | 충북본부 | 전력공급부 | 3 | 2024년 충북직할 지상개폐기 PD진단 용역 | 기술 | 제한경쟁 | 70000000 |  |  | 70000000
990 | 충북본부 | 전력공급부 | 3 | 2024년도 충북본부 배전전력구 정밀안전점검 용역 | 기술 | 제한경쟁 | 18000000 |  |  | 18000000
991 | 충북본부 | 증평괴산지사 | 3 | 2024년 저압접속함 및 입상점 점검 위탁용역 | 기술 | 제한경쟁 | 16000000 |  |  | 16000000
992 | 충북본부 | 진천지사 | 3 | 맹동면 소방병원 일반용 고압 5000kw 예비선로회선신설 감리용역 | 기술 | 제한경쟁 | 98000000 |  |  | 98000000
993 | 충북본부 | 청주전력지사 | 3 | 345kV 신옥천-북경남T/L No.306 안전이격확보 경과지설계용역 | 기술 | 제한경쟁 | 37500000 |  |  | 37500000
994 | 충북본부 | 청주전력지사 | 3 | 345kV 신옥천-북경남T/L No.340,341 안전이격확보 경과지설계용역 | 기술 | 제한경쟁 | 20250000 |  |  | 20250000
995 | 충북본부 | 충주전력지사 | 3 | 345kV 신제천-신영주T/L No.55 취약철탑 교체공사 감리용역 | 기술 | 제한경쟁 | 435100000 |  |  | 435100000
996 | 충북본부 | 충주지사 | 3 | 목행동 DIG에어가스 14MW 신설 감리용역 | 기술 | 제한경쟁 | 150000000 | 0 | 0 | 150000000
997 | 충북본부 | 토건운영부 | 3 | 2024년 충북본부 관내 지중송전선로 공동조사용역 | 기타 | 제한경쟁 | 57000000 |  |  | 57000000
998 | HVDC건설본부 | 토건부 | 4 | 3공구 임목폐기물처리 용역 | 기술 | 제한경쟁 | 40000000 | 0 | 0 | 40000000
999 | HVDC건설본부 | 토건부 | 4 | 3공구 지반조사 용역 | 기술 | 제한경쟁 | 500000000 | 0 | 0 | 500000000
1000 | HVDC건설본부 | 토건부 | 4 | 7공구 임목폐기물처리 용역 | 기술 | 제한경쟁 | 40000000 | 0 | 0 | 40000000
1001 | HVDC건설본부 | 토건부 | 4 | 7공구 지반조사 용역 | 기술 | 제한경쟁 | 500000000 | 0 | 0 | 500000000
1002 | 강원본부 | 동해지사 | 4 | 배전선로 광학카메라 진단용역 | 기술 | 제한경쟁 | 19000000 |  |  | 19000000
1003 | 강원본부 | 동해지사 | 4 | 배전선로 열화상 진단용역 | 기술 | 제한경쟁 | 17000000 |  |  | 17000000
1004 | 강원본부 | 속초고성 | 4 | 2024년 강관전주 접지 불량개소 보강 공사 | 일반 | 제한경쟁 | 28000000 | 8000000 |  | 36000000
1005 | 강원본부 | 속초고성 | 4 | 2024년 열화상카메라 진단 용역 | 일반 | 제한경쟁 | 50000000 |  |  | 50000000
1006 | 강원본부 | 속초고성 | 4 | 2024년 지중 VLF 진단 용역 | 일반 | 제한경쟁 | 40000000 |  |  | 40000000
1007 | 강원본부 | 양구지사 | 4 | 양구지사 광학진단용역 | 기술 | 일반경쟁 | 25000000 |  |  | 25000000
1008 | 강원본부 | 요금관리부 | 4 | 2024년도 강원본부 청구서 운송용역 | 기타 | 일반경쟁 | 327485609 |  |  | 327485609
1009 | 강원본부 | 정선지사 | 4 | 배전선로 광학카메라 진단용역 | 기술 | 제한경쟁 | 40000000 |  |  | 40000000
1010 | 강원본부 | 평창지사 | 4 | 던지지 5~46 취약선로 보강공사 감리 | 기술 | 제한경쟁 | 48946102 |  |  | 48946102
1011 | 강원본부 | 화천지사 | 4 | 광덕간310L3L분기 취약선로 보강공사 감리용역 | 기술 | 제한경쟁 | 24473000 |  |  | 24473000
1012 | 강원본부 | 화천지사 | 4 | 산양간133R41~62 취약선로 보강공사 감리용역 | 기술 | 제한경쟁 | 29717000 |  |  | 29717000
1013 | 강원본부 | 화천지사 | 4 | 신읍지 취약선로 보강공사_24년 감리용역 | 기술 | 제한경쟁 | 36709000 |  |  | 36709000
1014 | 강원본부 | 횡성지사 | 4 | 2023년 횡성지사 배전설비 광학카메라 진단 | 일반 | 제한경쟁 | 50000000 |  |  | 50000000
1015 | 경기본부 | 광명지사 | 4 | 2024년 지상기기 PD진단 용역 | 기술 | 제한경쟁 | 30000000 | 0 | 0 | 30000000
1016 | 경기본부 | 광명지사 | 4 | 2024년 지상기기 열화상진단 용역 | 기술 | 제한경쟁 | 11000000 | 0 | 0 | 11000000
1017 | 경기본부 | 배전설계부 | 4 | 북안산S/S 건설에 따른 2회선 선로확충공사 감리용역 | 기술 | 제한경쟁 | 350000000 |  |  | 350000000
1018 | 경기본부 | 배전설계부 | 4 | 북안산S/S 건설에 따른 3회선 선로확충공사 위치탐사용역 | 기술 | 제한경쟁 | 60000000 | 4000000 |  | 64000000
1019 | 경기본부 | 배전설계부 | 4 | 북안산S/S 건설에 따른 4회선 선로확충공사 VLF진단용역 | 기술 | 제한경쟁 | 10000000 |  |  | 10000000
1020 | 경기본부 | 배전설계부 | 4 | 평택 당진항 2-1단계 항만배후단지 2구역 배전간선 설치공사 VLF진단용역 | 기술 | 제한경쟁 | 80000000 |  |  | 80000000
1021 | 경기본부 | 배전설계부 | 4 | 평택 당진항 2-1단계 항만배후단지 2구역 배전간선 설치공사 감리용역 | 기술 | 제한경쟁 | 350000000 |  |  | 350000000
1022 | 경기본부 | 배전설계부 | 4 | 평택 당진항 2-1단계 항만배후단지 2구역 배전간선 설치공사 위치탐사용역 | 기술 | 제한경쟁 | 150000000 | 10000000 |  | 160000000
1023 | 경기본부 | 배전운영부 | 4 | 2024년 경기본부 콘크리트전주내부진단 1차 | 기술 | 일반경쟁 | 100000000 |  |  | 100000000
1024 | 경기본부 | 배전운영부 | 4 | 2024년 경기본부 콘크리트전주내부진단 2차 | 기술 | 일반경쟁 | 100000000 |  |  | 100000000
1025 | 경기본부 | 서용인지사 | 4 | 2024년 서용인지사 고압고객 수전설비 열화상 진단용역 | 기술 | 제한경쟁 | 30000000 |  |  | 30000000
1026 | 경기본부 | 성남지사 | 4 | 24년 성남지사 노후케이블 VLF 진단용역 | 기술 | 제한경쟁 | 150000000 |  |  | 150000000
1027 | 경기본부 | 안성지사 | 4 | 2024년 경기본부(안성지사) 활선누전탐사 | 기술 | 제한경쟁 | 31000000 |  |  | 31000000
1028 | 경기본부 | 안양군포의왕지사 | 4 | 2024년 안양군포의왕지사 VLF 진단용역 | 기술 | 제한경쟁 | 82000000 |  |  | 82000000
1029 | 경기본부 | 오산지사 | 4 | 2024년 오산지사 수전설비 열화상진단용역 | 기술 | 제한경쟁 | 30000000 |  |  | 30000000
1030 | 경기북부본부 | ICT운영부 | 4 | 6차 저압AMI LTE 통신망 구축공사 감리용역(경기북부본부) | 일반 | 일반경쟁 | 180000000 | 0 | 0 | 180000000
1031 | 경기북부본부 | ICT운영부 | 4 | 6차 저압AMI PLC 통신망 구축공사 감리용역(경기북부본부) | 일반 | 일반경쟁 | 320000000 | 0 | 0 | 320000000
1032 | 경기북부본부 | 고양지사 | 4 | 2024년 고양지사 노후지중케이블 VLF 진단용역 | 기술 | 제한경쟁 | 70000000 |  |  | 70000000
1033 | 경기북부본부 | 고양지사 | 4 | 현천동 난지물재생센터 산업용 고압 20000kW 증설 VLF용역 | 기술 | 제한경쟁 | 20000000 |  |  | 20000000
1034 | 경기북부본부 | 고양지사 | 4 | 현천동 난지물재생센터 산업용 고압 20000kW 증설 감리용역 | 기술 | 제한경쟁 | 400000000 |  |  | 400000000
1035 | 경기북부본부 | 고양지사 | 4 | 현천동 난지물재생센터 산업용 고압 20000kW 증설 위치탐사용역 | 기술 | 제한경쟁 | 80000000 |  |  | 80000000
1036 | 경기북부본부 | 고양지사 | 4 | 현천동 난지물재생센터 산업용 고압 20000kW 증설 폐기물용역 | 일반 | 제한경쟁 | 50000000 |  |  | 50000000
1037 | 경기북부본부 | 구리지사 | 4 | 2024년 구리지사 배전설비 광학카메라 진단용역 | 기타 | 제한경쟁 | 60000000 |  |  | 60000000
1038 | 경기북부본부 | 동두천지사 | 4 | 2024년 동두천지사 배전설비 광학진단 용역 | 기술 | 일반경쟁 | 40000000 |  |  | 40000000
1039 | 경기북부본부 | 동두천지사 | 4 | 2024년 동두천지사 배전설비열화상 진단 용역 | 기술 | 일반경쟁 | 70000000 |  |  | 70000000
1040 | 경기북부본부 | 양평지사 | 4 | 2024년도 양평지사 배전설비 광학진단 용역 | 기술 | 제한경쟁 | 130000000 |  |  | 130000000
1041 | 경기북부본부 | 양평지사 | 4 | 경기지역 HVDC 전력구공사 임시전력 28,850kW 신규 위치탐사 | 기술 | 일반경쟁 | 229000000 |  |  | 229000000
1042 | 경기북부본부 | 양평지사 | 4 | 경기지역 HVDC 전력구공사 임시전력 28,850kW 신규 포장복구용역 | 기술 | 일반경쟁 | 850000000 |  |  | 850000000
1043 | 경기북부본부 | 연천지사 | 4 | 광학진단 용역 | 일반 | 일반경쟁 | 75000000 |  |  | 75000000
1044 | 경기북부본부 | 연천지사 | 4 | 콘크리트내부진단 용역 | 일반 | 일반경쟁 | 40000000 |  |  | 40000000
1045 | 경기북부본부 | 전력공급부 | 4 | 24년 경기북부본부 지상변압기 절연유가스분석 | 기술 | 제한경쟁 | 40000000 | 0 | 0 | 40000000
1046 | 경기북부본부 | 전력공급부 | 4 | 24년 경기북부본부 지상변압기 퓨란진단 | 기술 | 제한경쟁 | 20000000 | 0 | 0 | 20000000
1047 | 경기북부본부 | 전력공급부 | 4 | 24년 경기북부본부 지중설비 PD진단용역(직할) | 기술 | 제한경쟁 | 14251559 |  | 35475609 | 49727168
1048 | 경기북부본부 | 전력공급부 | 4 | 24년 경기북부본부 지중설비 열화상 진단용역(직할) | 기술 | 제한경쟁 | 4088880 | 0 | 10515960 | 14604840
1049 | 경기북부본부 | 전력공급부 | 4 | 24년 노후케이블 VLF진단용역(1권역) | 기술 | 제한경쟁 | 20816788 | 0 | 64548403 | 85365191
1050 | 경기북부본부 | 전력공급부 | 4 | 24년 노후케이블 VLF진단용역(2권역) | 기술 | 제한경쟁 | 35005800 | 0 | 101976970 | 136982770
1051 | 경기북부본부 | 전력공급부 | 4 | 24년 노후케이블 VLF진단용역(3권역) | 기술 | 제한경쟁 | 16604422 | 0 | 51234599 | 67839021
1052 | 경기북부본부 | 전력공급부 | 4 | 24년 노후케이블 VLF진단용역(4권역) | 기술 | 제한경쟁 | 19159844 | 0 | 57185647 | 76345491
1053 | 경기북부본부 | 전력공급부 | 4 | 가납리 SK브로드밴드 20,000kW 신설공사 위치탐사용역 | 기술 | 제한경쟁 | 30625739 |  |  | 30625739
1054 | 경기북부본부 | 전력공급부 | 4 | 가납리 SK브로드밴드 20,000kW 신설공사 폐기물처리용역 | 기술 | 제한경쟁 | 21974820 |  |  | 21974820
1055 | 경기북부본부 | 토건운영부 | 4 | 345㎸ 양주변전소 본관동 해체철거공사 폐기물처리 용역 | 일반 | 일반경쟁 | 14000000 | 0 | 0 | 14000000
1056 | 경기북부본부 | 토건운영부 | 4 | 신가평S/S 345kV GIS 인출변경 및 용량대체공사 폐기물처리용역 | 일반 | 제한경쟁 | 10800000 |  |  | 10800000
1057 | 경기북부본부 | 파주지사 | 4 | 2024년도 파주지사 고압고객 수전설비 열화상진단 용역 | 기술 | 제한경쟁 | 16000000 | 0 | 0 | 16000000
1058 | 경남본부 | 송전운영부 | 4 | 154kV 신마산-마산 등 2개 T/L 안전이격거리확보공사 책임감리용역 | 기술 | 일반경쟁 | 200000000 |  |  | 200000000
1059 | 경남본부 | 송전운영부 | 4 | 154kV 완암-안민T/L 4~5호 지장송전선로 이설공사 책임감리용역 | 기술 | 일반경쟁 | 300000000 |  |  | 300000000
1060 | 경남본부 | 진주전력지사 | 4 | 2024~2026년 진주전력지사 관내 무인변전소 경비용역 | 일반 | 제한경쟁 | 78084000 | 0 | 0 | 78084000
1061 | 경남본부 | 토건운영부 | 4 | 24년도 송배전전력구 정밀점검용역 | 기술 | 일반경쟁 | 60000000 |  |  | 60000000
1062 | 경남본부 | 통영지사 | 4 | 동호동 통영시장(구남헌) 법률사업 지장전주 이설공사 VLF진단 용역 | 기술 | 수의계약 | 4264956 |  | 0 | 4264956 | 국가계약법시행령 제26조 1항 2호 차목
1063 | 경남본부 | 함안전력지사 | 4 | 345kV 신마산-신김해 등 13개T/L 철탑추락방지장치 설치공사 재해예방 기술지도 | 기술 | 수의계약 | 11000000 |  |  | 11000000 | 국가계약법시행령 제26조 1항 5호
1064 | 경남본부 | 함안전력지사 | 4 | 신김해-북부산 등 11개T/L 철탑추락방지장치 설치 책임감리용역 | 기술 | 일반경쟁 | 163000000 |  |  | 163000000
1065 | 경남본부 | 함안전력지사 | 4 | 신김해-북부산 등 11개T/L 철탑추락방지장치 설치공사 재해예방 기술지도 | 기술 | 수의계약 | 11000000 |  |  | 11000000 | 국가계약법시행령 제26조 1항 5호
1066 | 경남본부 | 함안전력지사 | 4 | 신마산-신김해 등 13개T/L 철탑추락방지장치 설치 책임감리용역 | 기술 | 일반경쟁 | 228000000 |  |  | 228000000
1067 | 경북본부 | 구미지사 | 4 | '24년 구미지사 노후 지중케이블 VLF 진단용역 | 기술 | 제한경쟁 | 130000000 | 0 | 0 | 130000000
1068 | 경북본부 | 예천지사 | 4 | 24년 예천지사 가공배전선로 열화상 진단용역 | 기술 | 제한경쟁 | 45000000 |  |  | 45000000
1069 | 경영지원처 | 경영지원부 | 4 | 2024년도 본사 주중주말 버스 임차용역 | 기타 | 제한경쟁 | 1440000000 | 0 | 0 | 1440000000
1070 | 경영지원처 | 사옥관리부 | 4 | 본사 사옥 전기설비 연차점검용역 | 기술 | 제한경쟁 | 18000000 | 0 | 0 | 18000000
1071 | 경인건설본부 | 경기건설지사 | 4 | 154kV 고림S/S 건설공사 감리용역 | 일반 | 일반경쟁 | 750000000 |  |  | 750000000
1072 | 경인건설본부 | 경기건설지사 | 4 | 154kV 복정S/S 소방감리용역 | 일반 | 일반경쟁 | 125000000 |  |  | 125000000
1073 | 경인건설본부 | 경기건설지사 | 4 | 154kV 복정변전소 토건공사 건설사업관리용역 | 기술 | 일반경쟁 | 1900000000 |  |  | 1900000000
1074 | 경인건설본부 | 경기건설지사 | 4 | 154kV 북장안변전소 토건공사 건설사업관리용역 | 기술 | 일반경쟁 | 1900000000 |  |  | 1900000000
1075 | 경인건설본부 | 경기건설지사 | 4 | 154kV 북현덕S/S 건설공사 감리용역 | 일반 | 일반경쟁 | 750000000 |  |  | 750000000
1076 | 경인건설본부 | 경기건설지사 | 4 | 154kV 추곡S/S 건설공사 감리용역 | 일반 | 일반경쟁 | 750000000 |  |  | 750000000
1077 | 경인건설본부 | 경기건설지사 | 4 | 154kV 추곡S/S 소방감리용역 | 일반 | 일반경쟁 | 125000000 |  |  | 125000000
1078 | 경인건설본부 | 경기건설지사 | 4 | 345kV 동용인S/S 건설공사 감리용역 | 일반 | 일반경쟁 | 2000000000 |  |  | 2000000000
1079 | 경인건설본부 | 경기건설지사 | 4 | 북현덕분기 2차 전력구공사 사후지하안전영향조사용역 | 기술 | 일반경쟁 | 70000000 |  |  | 70000000
1080 | 경인건설본부 | 경기건설지사 | 4 | 북현덕분기 2차 전력구공사 폐기물처리용역 | 일반 | 일반경쟁 | 50000000 |  |  | 50000000
1081 | 경인건설본부 | 경기건설지사 | 4 | 평택지역 전기공급시설 전력구공사(북현덕분기 2차) 건설사업관리용역 | 기술 | 일반경쟁 | 911000000 |  |  | 911000000
1082 | 경인건설본부 | 경기건설지사 | 4 | 평택지역전기공급시설전력구공사(북평택분기,동평택-북평택) 건설사업관리용역 | 기술 | 일반경쟁 | 640000000 |  |  | 640000000
1083 | 경인건설본부 | 구조설계부 | 4 | 용인지역 전기공급시설 전력구공사(북신갈분기) 설계용역 | 기술 | 일반경쟁 | 228000000 |  |  | 228000000
1084 | 경인건설본부 | 남서울인천건설지사 | 4 | 345kV 서화성분기T/L 전력영향평가용역 | 일반 | 일반경쟁 | 620000000 |  |  | 620000000
1085 | 경인건설본부 | 남서울인천건설지사 | 4 | 345kV 신목감S/S 건설공사 감리용역 | 일반 | 제한경쟁 | 2200000000 |  |  | 2200000000
1086 | 경인건설본부 | 남서울인천건설지사 | 4 | 345kV 신원주-동용인T/L 전력영향평가용역 | 일반 | 일반경쟁 | 7625000000 |  |  | 7625000000
1087 | 경인건설본부 | 남서울인천건설지사 | 4 | 동서울S/S 옥내화관련 구내 전력구 감독권한대행 등 건설사업관리용역 | 기술 | 일반경쟁 | 790000000 |  |  | 790000000
1088 | 경인건설본부 | 남서울인천건설지사 | 4 | 동서울S/S 옥내화관련 구내 전력구 폐기물처리용역 | 일반 | 일반경쟁 | 300000000 |  |  | 300000000
1089 | 경인건설본부 | 지중건설부 | 4 | 154kV 안양-평촌(증) 지중T/L 건설공사 책임감리용역 | 일반 | 일반경쟁 | 430674000 |  |  | 430674000
1090 | 경인건설본부 | 토목부 | 4 | 345kV 갈산-신광명 2단계 전력구공사 건설사업관리용역 | 기술 | 일반경쟁 | 4332000000 |  |  | 4332000000
1091 | 경인건설본부 | 토목부 | 4 | 김포지역 전기공급시설 전력구공사(학운분기) 감독권한대행 등 건설사업관리용역 | 기술 | 일반경쟁 | 2021334000 |  |  | 2021334000
1092 | 광주전남본부 | 구례지사 | 4 | 구례지사 공중 특고압전선 광학카메라 진단용역 | 기술 | 제한경쟁 | 45000000 |  |  | 45000000
1093 | 광주전남본부 | 배전건설부 | 4 | 광양 목성지구 간선설치공사(단지 외) 감리용역 | 기술 | 제한경쟁 | 129333000 | 0 | 0 | 129333000
1094 | 광주전남본부 | 배전건설부 | 4 | 순천 풍덕지구 간선설치공사 설계용역 | 기술 | 제한경쟁 | 25000000 | 0 | 0 | 25000000
1095 | 광주전남본부 | 배전건설부 | 4 | 여수 죽림1지구 간선설치공사(단지 외) 감리용역 | 기술 | 제한경쟁 | 108958000 | 0 | 0 | 108958000
1096 | 광주전남본부 | 배전건설부 | 4 | 영암읍 중앙로 지중화공사 감리용역 | 기술 | 제한경쟁 | 162627000 | 0 | 0 | 162627000
1097 | 광주전남본부 | 배전건설부 | 4 | 영암읍 중앙로 지중화공사 도통탐사 용역 | 기술 | 제한경쟁 | 24383000 | 2557000 | 0 | 26940000
1098 | 광주전남본부 | 배전건설부 | 4 | 영암읍 중앙로 지중화공사 폐기물처리 용역 | 기술 | 제한경쟁 | 19870000 | 0 | 0 | 19870000
1099 | 광주전남본부 | 배전건설부 | 4 | 함평 빛그린산단 2단계 간선설치공사 감리용역 | 기술 | 제한경쟁 | 126450000 | 0 | 0 | 126450000
1100 | 광주전남본부 | 배전연계부 | 4 | 서영광S/S 대용량#1, #2, 일반#1 회선신설공사 감리용역 | 기술 | 제한경쟁 | 170767000 | 0 | 0 | 170767000
1101 | 광주전남본부 | 배전연계부 | 4 | 서영광S/S 대용량#3, #4 회선신설공사 감리용역 | 기술 | 제한경쟁 | 181111000 | 0 | 0 | 181111000
1102 | 광주전남본부 | 배전연계부 | 4 | 서영광S/S 일반#2, #3 회선신설공사 감리용역 | 기술 | 제한경쟁 | 346640000 | 0 | 0 | 346640000
1103 | 광주전남본부 | 배전운영부 | 4 | `24년 직할 지상기기 열화상 진단용역 | 기술 | 일반경쟁 | 26000000 | 0 | 0 | 26000000
1104 | 광주전남본부 | 장흥지사 | 4 | 2024년 장흥지사 고압고객 수전설비 열화상 진단용역 | 기술 | 제한경쟁 | 13000000 |  |  | 13000000
1105 | 남부건설본부 | 건축부(TF) | 4 | 345kV 신강서S/S 토건공사 감독권한대행 등 건설사업관리용역 | 기술 | 일반경쟁 | 2500000000 | 0 | 0 | 2500000000
1106 | 남부건설본부 | 송전건설부 | 4 | 대동분기 전력구 소방시설공사 감리용역 | 기술 | 제한경쟁 | 60000000 | 0 | 0 | 60000000
1107 | 남부건설본부 | 송전건설부 | 4 | 석계 배전인출전력구 소방시설공사 감리용역 | 기술 | 제한경쟁 | 50000000 | 0 | 0 | 50000000
1108 | 남부건설본부 | 송전건설부 | 4 | 정촌 배전인출 전력구 소방설비공사 감리용역 | 기술 | 제한경쟁 | 40000000 | 0 | 0 | 40000000
1109 | 남부건설본부 | 송전건설부 | 4 | 정촌 배전인출 전력구 전기설비공사 감리용역 | 기술 | 제한경쟁 | 40000000 | 0 | 0 | 40000000
1110 | 남서울본부 | 강남지사 | 4 | 2024년 지중케이블 VLF 진단 용역 | 기술 | 일반경쟁 | 260000000 | 0 | 0 | 260000000
1111 | 남서울본부 | 강남지사 | 4 | 24년도 고압아파트 수전설비 열화상 진단용역(강남지사) | 기술 | 제한경쟁 | 11000000 |  | 13000000 | 24000000
1112 | 남서울본부 | 관악동작지사 | 4 | 2024년 관악동작지사 지상기기 열화상 진단 용역 | 기술 | 제한경쟁 | 20000000 | 0 | 0 | 20000000
1113 | 남서울본부 | 관악동작지사 | 4 | 2024년 관악동작지사 지중케이블 VLF 진단용역 시행 | 기술 | 제한경쟁 | 87000000 | 0 | 0 | 87000000
1114 | 남서울본부 | 관악동작지사 | 4 | 고압고객 수전설비 열화상 진단용역 | 기술 | 일반경쟁 | 25000000 | 0 | 0 | 25000000
1115 | 남서울본부 | 구로금천지사 | 4 | 2024년 구로금천지사 지상변압기 활선 누전탐사 용역 | 기술 | 제한경쟁 | 9500000 | 0 | 0 | 9500000
1116 | 남서울본부 | 구로금천지사 | 4 | 2024년도 고압고객 수전설비 열화상진단 용역 | 기술 | 제한경쟁 | 30000000 | 0 | 0 | 30000000
1117 | 남서울본부 | 구로금천지사 | 4 | 2024년도 구로금천지사 VLF 진단 | 기술 | 제한경쟁 | 106426056.88 | 0 | 0 | 106426056.88
1118 | 남서울본부 | 변전운영부 | 4 | 2024-25년도 남서울본부 직할 무인변전소 경비용역 | 일반 | 제한경쟁 | 93711487.81 |  |  | 93711487.81
1119 | 남서울본부 | 전력공급부 | 4 | 남부순환로(봉림교) 지중화공사 감리용역 | 기술 | 제한경쟁 | 399252000 |  |  | 399252000
1120 | 남서울본부 | 전력공급부 | 4 | 남부순환로(봉림교) 지중화공사 폐기물용역 | 일반 | 제한경쟁 | 75923000 |  |  | 75923000
1121 | 남서울본부 | 전력공급부 | 4 | 등촌S/S 6회선 인출 압입공사 감리 용역 | 기술 | 제한경쟁 | 268433000 | 0 | 0 | 268433000
1122 | 남서울본부 | 전력공급부 | 4 | 등촌S/S 6회선 인출 압입공사 폐기물처리 용역 | 일반 | 제한경쟁 | 50000000 | 0 | 0 | 50000000
1123 | 남서울본부 | 전력공급부 | 4 | 상도로(성대전통시장) 지중화공사 감리 용역 | 기술 | 제한경쟁 | 342876000 | 0 | 0 | 342876000
1124 | 남서울본부 | 전력공급부 | 4 | 상도로(성대전통시장) 지중화공사 폐기물처리 용역 | 일반 | 제한경쟁 | 109436000 | 0 | 0 | 109436000
1125 | 남서울본부 | 전력공급부 | 4 | 서울디지털1구간(디지털로34길) 지중화공사 감리 용역 | 기술 | 제한경쟁 | 161460000 | 0 | 0 | 161460000
1126 | 남서울본부 | 전력공급부 | 4 | 서울디지털1구간(디지털로34길) 지중화공사 폐기물처리 용역 | 일반 | 제한경쟁 | 32178000 | 0 | 0 | 32178000
1127 | 남서울본부 | 전력공급부 | 4 | 신도림중 통학로 지중화공사 감리 용역 | 기술 | 제한경쟁 | 196278000 | 0 | 0 | 196278000
1128 | 남서울본부 | 전력공급부 | 4 | 신도림중 통학로 지중화공사 폐기물처리 용역 | 일반 | 제한경쟁 | 45227000 | 0 | 0 | 45227000
1129 | 남서울본부 | 전력공급부 | 4 | 풍성로 지중화공사 감리 용역 | 기술 | 제한경쟁 | 297360000 | 0 | 0 | 297360000
1130 | 남서울본부 | 전력공급부 | 4 | 풍성로 지중화공사 폐기물처리 용역 | 일반 | 제한경쟁 | 57486000 | 0 | 0 | 57486000
1131 | 남서울본부 | 지중설비부 | 4 | 24년 직할 저압접속함 누설전류 측정 및 점검 | 기술 | 제한경쟁 | 30000000 | 0 | 0 | 30000000
1132 | 남서울본부 | 지중설비부 | 4 | 24년 직할 지상변압기 누설전류 측정 및 점검 | 기술 | 일반경쟁 | 43000000 | 0 | 0 | 43000000
1133 | 대구본부 | 남대구지사 | 4 | 2024년 남대구지사 지상기기 PD진단 용역(간이) | 기타 | 제한경쟁 | 37000000 |  |  | 37000000
1134 | 대구본부 | 남대구지사 | 4 | 2024년 남대구지사 지상기기 PD진단 용역(정밀) | 기타 | 수의계약 | 8000000 |  |  | 8000000 | 국가계약법시행령 제26조 1항 5호 가목
1135 | 대구본부 | 남대구지사 | 4 | 2024년 남대구지사 지상기기 열화상진단 용역 | 기타 | 수의계약 | 13000000 |  |  | 13000000 | 국가계약법시행령 제26조 1항 5호 가목
1136 | 대구본부 | 남대구지사 | 4 | 2024년 남대구지사 지중저압설비 점검 | 기타 | 제한경쟁 | 120000000 |  |  | 120000000
1137 | 대구본부 | 남대구지사 | 4 | 2024년 지상변압기 절연유 가스분석용역 | 기타 | 수의계약 | 7000000 |  |  | 7000000 | 국가계약법시행령 제26조 1항 5호 가목
1138 | 대구본부 | 배전계획부 | 4 | 24년 대구본부 고압아파트 수전설비 열화상 진단용역 | 기술 | 제한경쟁 | 65000000 | 0 | 0 | 65000000
1139 | 대구본부 | 배전운영부 | 4 | 2024년 대구본부 지중 배전구조물 정밀안전점검 용역 | 일반 | 일반경쟁 | 90000000 |  |  | 90000000
1140 | 대구본부 | 배전운영부 | 4 | 24~'25년도 배전공사용 불용자재 위탁처리용역 | 일반 | 일반경쟁 | 6500000000 | 0 | 0 | 6500000000
1141 | 대구본부 | 송전부 | 4 | 2024년 대구직할 가공송전 순시점검 위탁공사 기술지도용역 | 기술 | 수의계약 | 5400000 | 0 | 0 | 5400000 | 국가계약법시행령 제26조 1항 5호 가목
1142 | 대구본부 | 영천지사 | 4 | 배전설비 광학카메라 진단용역 | 기술 | 제한경쟁 | 150000000 | 0 | 0 | 150000000
1143 | 대구본부 | 청도지사 | 4 | 2024년 청도지사 배전설비 광학카메라 진단용역 | 기술 | 일반경쟁 | 85000000 |  |  | 85000000
1144 | 대구본부 | 포항지사 | 4 | 2024년 포항지사 특고압전선 광학카메라 진단용역 | 기술 | 제한경쟁 | 111000000 | 0 | 0 | 111000000
1145 | 대전세종충남본부 | 당진지사 | 4 | 2024년 당진지사 고압 수전설비 열화상 진단용역 | 기술 | 제한경쟁 | 10000000 |  |  | 10000000
1146 | 대전세종충남본부 | 당진지사 | 4 | 24년 배전설비 열화상 진단용역 | 기술 | 제한경쟁 | 54329986 |  |  | 54329986
1147 | 대전세종충남본부 | 배전건설부 | 4 | 당진 송악물류단지 내 간선설치공사(1공구) vlf 진단용역 | 기술 | 제한경쟁 | 76369264 |  |  | 76369264
1148 | 대전세종충남본부 | 배전건설부 | 4 | 당진 송악물류단지 내 간선설치공사(1공구) 감리 | 기술 | 일반경쟁 | 349117243 |  |  | 349117243
1149 | 대전세종충남본부 | 배전건설부 | 4 | 당진 송악물류단지 내 간선설치공사(1공구) 위치탐사 용역 | 기술 | 제한경쟁 | 168630044 |  |  | 168630044
1150 | 대전세종충남본부 | 배전건설부 | 4 | 당진 송악물류단지 내 간선설치공사(1공구) 재해예방기술지도 | 기술 | 제한경쟁 | 8389100 |  |  | 8389100
1151 | 대전세종충남본부 | 배전건설부 | 4 | 당진 송악물류단지 내 간선설치공사(2공구) vlf 진단용역 | 기술 | 제한경쟁 | 5822880 |  |  | 5822880
1152 | 대전세종충남본부 | 배전건설부 | 4 | 당진 송악물류단지 내 간선설치공사(2공구) 감리 | 기술 | 제한경쟁 | 52442252 |  |  | 52442252
1153 | 대전세종충남본부 | 배전건설부 | 4 | 당진 송악물류단지 내 간선설치공사(2공구) 위치탐사 용역 | 기술 | 제한경쟁 | 18528315 | 3290500 |  | 21818815
1154 | 대전세종충남본부 | 배전건설부 | 4 | 부여 계백로 백제초 지중화공사 VLF진단용역 | 기술 | 제한경쟁 | 17435000 |  |  | 17435000
1155 | 대전세종충남본부 | 배전건설부 | 4 | 부여 계백로 백제초 지중화공사 감리용역 | 기술 | 제한경쟁 | 181752000 |  |  | 181752000
1156 | 대전세종충남본부 | 배전건설부 | 4 | 부여 계백로 백제초 지중화공사 설계용역 | 기술 | 제한경쟁 | 13000000 |  |  | 13000000
1157 | 대전세종충남본부 | 배전건설부 | 4 | 부여 계백로 백제초 지중화공사 폐기물처리용역 | 일반 | 제한경쟁 | 65543000 |  |  | 65543000
1158 | 대전세종충남본부 | 배전건설부 | 4 | 서산 바이오웰빙연구특구 단지 내, 외 간선설치공사 vlf진단 | 기술 | 제한경쟁 | 20000000 |  |  | 20000000
1159 | 대전세종충남본부 | 배전건설부 | 4 | 서산 바이오웰빙연구특구 단지 내, 외 간선설치공사 감리 | 기술 | 제한경쟁 | 50000000 |  |  | 50000000
1160 | 대전세종충남본부 | 배전건설부 | 4 | 서산 바이오웰빙연구특구 단지 내, 외 간선설치공사 위치탐사용역 | 기술 | 제한경쟁 | 40000000 |  |  | 40000000
1161 | 대전세종충남본부 | 배전건설부 | 4 | 서산 바이오웰빙연구특구 단지 내, 외 간선설치공사 재해예방기술지도 | 기술 | 제한경쟁 | 5000000 |  |  | 5000000
1162 | 대전세종충남본부 | 배전건설부 | 4 | 아산 염치일반산단(단지 외) 배전간선 설치공사 VLF진단용역 | 기술 | 제한경쟁 | 45000000 |  |  | 45000000
1163 | 대전세종충남본부 | 배전건설부 | 4 | 아산 염치일반산단(단지 외) 배전간선 설치공사 감리용역 | 기술 | 일반경쟁 | 625000000 |  |  | 625000000
1164 | 대전세종충남본부 | 배전건설부 | 4 | 아산 염치일반산단(단지 외) 배전간선 설치공사 위치탐사용역 | 기술 | 제한경쟁 | 120000000 |  |  | 120000000
1165 | 대전세종충남본부 | 배전건설부 | 4 | 아산 염치일반산단(단지 외) 배전간선 설치공사 폐기물처리용역 | 일반 | 제한경쟁 | 30000000 |  |  | 30000000
1166 | 대전세종충남본부 | 서산전력지사 | 4 | 24~26년도 서산전력지사 관내 무인변전소 경비용역 | 일반 | 일반경쟁 | 229811969 | 0 | 0 | 229811969
1167 | 대전세종충남본부 | 홍성지사 | 4 | 갈산면 취생리 일진전기㈜ 9900kW 증설 회선신설공사 VLF진단 | 기술 | 수의계약 | 3467528 |  |  | 3467528 | 국가계약법시행령 제26조 1항 5호 가목
1168 | 대전세종충남본부 | 홍성지사 | 4 | 갈산면 취생리 일진전기㈜ 9900kW 증설 회선신설공사 위치탐사 | 기술 | 제한경쟁 | 6313966 | 3576840 |  | 9890806
1169 | 부산울산본부 | 배전운영부 | 4 | 2024년 부산울산본부 직할 공중배전설비 열화상 진단용역 | 기술 | 일반경쟁 | 14000000 | 0 | 0 | 14000000
1170 | 부산울산본부 | 안전재난부 | 4 | 2024년 상반기 자율안전진단 권역별 위탁 용역 | 기타 | 제한경쟁 | 125000000 |  |  | 125000000
1171 | 부산울산본부 | 양산지사 | 4 | 2024년 양산지사 지상기기 열화상 진단용역 | 기술 | 일반경쟁 | 21000000 | 0 | 0 | 21000000
1172 | 부산울산본부 | 전력공급부 | 4 | 2024년 부산울산본부 지상변압기 절연유 가스분석 용역 | 기술 | 제한경쟁 | 25000000 | 0 | 0 | 25000000
1173 | 부산울산본부 | 전력공급부 | 4 | 2024년 부산울산본부 지상변압기 퓨란진단 용역 | 기술 | 제한경쟁 | 40000000 | 0 | 0 | 40000000
1174 | 부산울산본부 | 전력공급부 | 4 | 2024년 직할 지상기기 열화상 진단 용역 | 기술 | 제한경쟁 | 16000000 | 0 | 0 | 16000000
1175 | 서울본부 | 광진성동지사 | 4 | 24년도 광진성동지사 배전설비 열화상 진단용역 | 기술 | 제한경쟁 | 23000000 |  |  | 23000000
1176 | 서울본부 | 노원도봉지사 | 4 | 2024년도 가공배전설비 초음파 진단용역 | 기술 | 제한경쟁 | 15000000 |  |  | 15000000
1177 | 서울본부 | 마포용산지사 | 4 | 이태원동133-8 창크 지중화공사 감리용역 | 기술 | 제한경쟁 | 77660000 |  |  | 77660000
1178 | 서울본부 | 서대문은평지사 | 4 | 2024 서대문은평지사 수전설비 열화상 진단 | 기술 | 제한경쟁 | 15000000 |  |  | 15000000
1179 | 서울본부 | 서대문은평지사 | 4 | 24년 광학카메라 진단용역 | 기술 | 제한경쟁 | 50000000 |  |  | 50000000
1180 | 서울본부 | 송전운영부 | 4 | 154kV 원남-미아T/L(미아S/S 측) OF케이블 선종교체공사 책임감리용역 | 기술 | 일반경쟁 | 634000000 |  |  | 634000000
1181 | 서울본부 | 전력공급부 | 4 | 공평15,16지구 예비회선 인출공사 감리용역 | 기술 | 제한경쟁 | 236371540 |  |  | 236371540
1182 | 서울본부 | 전력공급부 | 4 | 공평15,16지구 주회선 인출공사 감리용역 | 기술 | 제한경쟁 | 185537641 |  |  | 185537641
1183 | 서울본부 | 전력공급부 | 4 | 중랑구 중목초 통학로 지중화공사 감리용역 | 기술 | 제한경쟁 | 276099000 | 18371000 |  | 294470000
1184 | 서울본부 | 전력공급부 | 4 | 중랑구 중목초 통학로 지중화공사 위치탐사용역 | 기술 | 제한경쟁 | 39296000 |  |  | 39296000
1185 | 서울본부 | 전력공급부 | 4 | 중랑구 중목초 통학로 지중화공사 폐기물용역 | 기술 | 제한경쟁 | 31750000 | 3038000 |  | 34788000
1186 | 서울본부 | 특수설비부 | 4 | 2024년 서울본부 제1권역 지상기기 열화상 진단용역 | 기술 | 제한경쟁 | 45000000 |  |  | 45000000
1187 | 서울본부 | 특수설비부 | 4 | 2024년 서울본부 제2권역 지상기기 열화상 진단용역 | 기술 | 제한경쟁 | 40000000 |  |  | 40000000
1188 | 서울본부 | 특수설비부 | 4 | 2024년 서울본부 제3권역 지상기기 열화상 진단용역 | 기술 | 제한경쟁 | 40000000 |  |  | 40000000
1189 | 인재개발원 | 안전교육부 | 4 | 24년 안전분야 VR 콘텐츠 개발용역 | 기타 | 제한경쟁 | 200000000 |  |  | 200000000
1190 | 인천본부 | 강화지사 | 4 | 2024 강화지사 광학진단 | 기술 | 일반경쟁 | 70000000 |  |  | 70000000
1191 | 인천본부 | 강화지사 | 4 | 2024 강화지사 열화상진단 | 기술 | 일반경쟁 | 20000000 |  |  | 20000000
1192 | 인천본부 | 남인천지사 | 4 | 가공설비 광학카메라 진단용역 | 기술 | 일반경쟁 | 63903996 |  |  | 63903996
1193 | 인천본부 | 남인천지사 | 4 | 가공설비 열화상 진단용역 | 기술 | 일반경쟁 | 26635465 |  |  | 26635465
1194 | 인천본부 | 배전건설부 | 4 | 영종첨단복합항공단지 배전간선 통합감리용역 | 기술 | 일반경쟁 | 190540000 |  |  | 190540000
1195 | 인천본부 | 배전건설부 | 4 | 인천산업학교 그린뉴딜 지중화공사 감리용역 | 기술 | 제한경쟁 | 155000000 |  |  | 155000000
1196 | 인천본부 | 배전운영부 | 4 | 가공배전설비 열화상진단 | 기술 | 일반경쟁 | 20000000 | 0 |  | 20000000
1197 | 인천본부 | 변전운영부 | 4 | 2024년 직할 관내 변전소 제초 및 배수로 청소용역 | 일반 | 제한경쟁 | 32000000 |  |  | 32000000
1198 | 인천본부 | 전력공급부 | 4 | 불로S/S 신설 관련 회선인출 위치탐사용역 | 기술 | 수의계약 | 6747903 | 53443 | 3214830 | 10016176 | 국가계약법시행령 제26조 1항 5호 가목
1199 | 전력시장처 | 신시장제도부 | 4 | 제주 장주기 BESS 전기요금 단가산정 방안 | 학술연구 | 제한경쟁 | 19200000 | 0 | 0 | 19200000
1200 | 전력연구원 | ICT운영팀 | 4 | 전력연구원 TIMS 보강 | ICT | 일반경쟁 | 150000000 |  | 0 | 150000000
1201 | 전력연구원 | 디지털솔루션연구소 | 4 | 구미산단 계측기 설치 | 기술 | 일반경쟁 | 180000000 |  |  | 180000000
1202 | 전력연구원 | 디지털솔루션연구소 | 4 | 구미산단 에너지 컨설팅 용역 | 기술 | 일반경쟁 | 300000000 |  |  | 300000000
1203 | 전력연구원 | 디지털솔루션연구소 | 4 | 신뢰도 및 비용분석 기반 전원 Mix 최적화 알고리즘 개발 | 학술연구 | 제한경쟁 | 549934000 |  |  | 549934000
1204 | 전력연구원 | 디지털솔루션연구소 | 4 | 여수산단 P2H 인프라 구축 용역 | 기술 | 일반경쟁 | 1400000000 |  |  | 1400000000
1205 | 전력연구원 | 디지털솔루션연구소 | 4 | 차세대 전력시장종합분석 시스템 코딩 및 UI 개발 | ICT | 제한경쟁 | 5009612000 |  |  | 5009612000
1206 | 전력연구원 | 발전연구소 | 4 | 경량형 발전운전 데이터 플랫폼 및 시각화/엑셀연결 모듈 개발 | 학술연구 | 제한경쟁 | 202050000 | 147950000 |  | 350000000
1207 | 전력연구원 | 송변전연구소 | 4 | 3D GIS 기반 기후변화 대응 가공송전설비 위험도 예측 플랫폼 구축 | 기술 | 일반경쟁 | 340795000 | 0 | 0 | 340795000
1208 | 전력연구원 | 송변전연구소 | 4 | 한전 설계기준 최신화에 따른 한국전기설비규정과의 정합성 검토 | 학술연구 | 제한경쟁 | 395428000 | 0 | 0 | 395428000
1209 | 전력연구원 | 에너지신기술연구원 | 4 | Lab-scale Hybrid CAES 에너지 변환 효율 개선 시스템 제작 | 기술 | 제한경쟁 | 350000000 |  |  | 350000000
1210 | 전력연구원 | 에너지신기술연구원 | 4 | 수치모델기반 상용규모 Hybrid CAES 최적 운영전략 및 기본설계안 도출 | 학술연구 | 제한경쟁 | 260000000 |  |  | 260000000
1211 | 전력연구원 | 에너지환경연구소 | 4 | P2H 제어 테스트 시뮬레이터 및 SW 개발 | 일반 | 제한경쟁 | 200000000 |  |  | 200000000
1212 | 전력연구원 | 에너지환경연구소 | 4 | P2X-섹터커플링 최적화 알고리즘 개발 | 학술연구 | 일반경쟁 | 100000000 |  |  | 100000000
1213 | 전력연구원 | 융복합연구소 | 4 | LiB(리튬이온배터리) 화재 조기감지 및 자동소화 방식 연구 | 학술연구 | 제한경쟁 | 252000000 |  |  | 252000000
1214 | 전북본부 | 남전주지사 | 4 | 2024년 남전주지사 배전설비 광학진단 용역 | 기술 | 일반경쟁 | 53109696 | 0 | 0 | 53109696
1215 | 전북본부 | 남전주지사 | 4 | 지상개폐기 PD진단 용역 | 기술 | 일반경쟁 | 40000000 | 0 | 0 | 40000000
1216 | 전북본부 | 배전연계부 | 4 | 동부안S/S 월천(대),거룡(대) 2회선 신설공사 VLF 용역 | 기술 | 제한경쟁 | 23475316 | 0 | 0 | 23475316
1217 | 전북본부 | 전력사업처 전력공급부 | 4 | 익산 부송4지구 간선설치공사 VLF 진단용역 | 기술 | 제한경쟁 | 15498000 | 0 |  | 15498000
1218 | 전북본부 | 전력사업처 전력공급부 | 4 | 익산 부송4지구 간선설치공사 감리용역 | 기술 | 일반경쟁 | 325162000 | 0 | 0 | 325162000
1219 | 전북본부 | 전력사업처 전력공급부 | 4 | 익산 부송4지구 간선설치공사 위치탐사용역 | 기술 | 제한경쟁 | 191450000 | 7370000 |  | 198820000
1220 | 전북본부 | 전력사업처 전력공급부 | 4 | 임실 갈담초등학교 통학로 지중화공사 감리용역 | 기술 | 제한경쟁 | 139862000 |  |  | 139862000
1221 | 전북본부 | 전력사업처 전력공급부 | 4 | 임실 갈담초등학교 통학로 지중화공사 위치탐사용역 | 기술 | 제한경쟁 | 16930000 |  |  | 16930000
1222 | 전북본부 | 전력사업처 전력공급부 | 4 | 임실 갈담초등학교 통학로 지중화공사 폐기물처리용역 | 일반 | 제한경쟁 | 11136000 |  |  | 11136000
1223 | 제주본부 | 배전운영부 | 4 | 2024년도 제주본부 지상변압기 퓨란 진단 용역 | 기술 | 제한경쟁 | 10000000 | 0 | 0 | 10000000
1224 | 제주본부 | 송변전부 | 4 | 154kV 동제주C/S-동제주(증설) 지중T/L 건설사업 책임감리용역 | 기술 | 일반경쟁 | 605000000 |  |  | 605000000
1225 | 제주본부 | 전력공급부 | 4 | 조천S/S 용암,행원D/L 재생E연계 회선인출공사 감리용역 | 기술 | 제한경쟁 | 150000000 |  |  | 150000000
1226 | 중부건설본부 | 건축부(TF) | 4 | 154kV 포두S/S 토건공사 실시설계용역 | 기술 | 제한경쟁 | 150000000 | 0 | 0 | 150000000
1227 | 중부건설본부 | 광주전남건설지사 | 4 | 154kV 수완-하남 지중T/L 책임감리용역 | 기술 | 일반경쟁 | 785744000 | 0 | 0 | 785744000
1228 | 중부건설본부 | 광주전남건설지사 | 4 | 154kV 영신분기 지중T/L 책임감리용역 | 기술 | 일반경쟁 | 114273000 | 0 | 0 | 114273000
1229 | 중부건설본부 | 광주전남건설지사 | 4 | 154kV 첨단분기 지중T/L 책임감리용역 | 기술 | 일반경쟁 | 892778000 | 0 | 0 | 892778000
1230 | 중부건설본부 | 구조설계부 | 4 | 군산지역 전기공급시설 전력구공사(수변도시분기) 설계용역 | 기술 | 일반경쟁 | 3261000000 | 0 | 0 | 3261000000
1231 | 중부건설본부 | 구조설계부 | 4 | 득량(보성#2)변전소 토건공사 실시설계용역(토목분) | 기술 | 일반경쟁 | 80000000 |  |  | 80000000
1232 | 중부건설본부 | 구조설계부 | 4 | 신장성-운남#2 전력구공사 설계용역 | 기술 | 일반경쟁 | 2563000000 |  |  | 2563000000
1233 | 중부건설본부 | 구조설계부 | 4 | 운남#2-영광#2 전력구공사 설계용역 | 기술 | 일반경쟁 | 674000000 |  |  | 674000000
1234 | 중부건설본부 | 서남해변환부 | 4 | 154kV 단양S/S STATCOM 설치공사 책임감리용역 | 기술 | 일반경쟁 | 600000000 |  |  | 600000000
1235 | 중부건설본부 | 서남해변환부 | 4 | 154kV 북충주S/S STATCOM 설치공사 책임감리용역 | 기술 | 일반경쟁 | 600000000 |  |  | 600000000
1236 | 중부건설본부 | 서남해변환부 | 4 | 154kV 왕암S/S STATCOM 설치공사 책임감리용역 | 기술 | 일반경쟁 | 600000000 |  |  | 600000000
1237 | 중부건설본부 | 서남해변환부 | 4 | 345kV 신제천S/S STATCOM 설치공사 책임감리용역 | 기술 | 일반경쟁 | 800000000 |  |  | 800000000
1238 | 중부건설본부 | 서남해토건부 | 4 | 345kV 신남원S/S FACTS 제어동 증축 설계용역 | 기술 | 일반경쟁 | 418082000 |  |  | 418082000
1239 | 중부건설본부 | 서남해토건부 | 4 | 345kV 신정읍S/S FACTS 제어동 증축 설계용역 | 기술 | 일반경쟁 | 418082000 |  |  | 418082000
1240 | 중부건설본부 | 전북건설지사 | 4 | 154kV 이리-왕궁T/L 전력영향평가 용역 | 기술 | 일반경쟁 | 436383900 |  |  | 436383900
1241 | 중부건설본부 | 충북강원건설지사 | 4 | 154kV 동청주S/S 전력영향평가 용역 | 기술 | 일반경쟁 | 429766000 | 0 | 0 | 429766000
1242 | 중부건설본부 | 충북강원건설지사 | 4 | 154kV 이원-도계 1파이분기T/L 책임감리용역 | 기술 | 일반경쟁 | 796588867 | 0 | 0 | 796588867
1243 | 중부건설본부 | 충북강원건설지사 | 4 | 154kV 임계분기T/L 경과지선정 및 설계측량 용역 | 기술 | 일반경쟁 | 98542000 | 0 | 0 | 98542000
1244 | 중부건설본부 | 충북강원건설지사 | 4 | 345kV 북천안분기T/L 경과지선정 및 설계측량 용역 | 기술 | 일반경쟁 | 650000000 | 0 | 0 | 650000000
1245 | 충북본부 | 변전운영부 | 4 | 고장전류 기반 차세대 모의고장 시뮬레이터 개발용역 | 기술 | 제한경쟁 | 1500000000 | 0 | 0 | 1500000000
1246 | 충북본부 | 충주지사 | 4 | 24년 고압고객 수전설비 열화상 진단용역 | 기술 | 일반경쟁 | 4631310 | 0 | 0 | 4631310
1247 | HVDC건설본부 | 토건부 | 5 | 10,11구간 사후환경영향조사 용역 | 기술 | 제한경쟁 | 3900000000 | 0 | 0 | 3900000000
1248 | HVDC건설본부 | 토건부 | 5 | 10공구 임목폐기물처리 용역 | 기술 | 제한경쟁 | 40000000 | 0 | 0 | 40000000
1249 | HVDC건설본부 | 토건부 | 5 | 10공구 지반조사 용역 | 기술 | 제한경쟁 | 500000000 | 0 | 0 | 500000000
1250 | HVDC건설본부 | 토건부 | 5 | 11공구 임목폐기물처리 용역 | 기술 | 제한경쟁 | 40000000 | 0 | 0 | 40000000
1251 | HVDC건설본부 | 토건부 | 5 | 11공구 지반조사 용역 | 기술 | 제한경쟁 | 500000000 | 0 | 0 | 500000000
1252 | HVDC건설본부 | 토건부 | 5 | 8,9구간 사후환경영향조사 용역 | 기술 | 제한경쟁 | 3900000000 | 0 | 0 | 3900000000
1253 | HVDC건설본부 | 토건부 | 5 | 8공구 임목폐기물처리 용역 | 기술 | 제한경쟁 | 40000000 | 0 | 0 | 40000000
1254 | HVDC건설본부 | 토건부 | 5 | 8공구 지반조사 용역 | 기술 | 제한경쟁 | 500000000 | 0 | 0 | 500000000
1255 | HVDC건설본부 | 토건부 | 5 | 9공구 임목폐기물처리 용역 | 기술 | 제한경쟁 | 40000000 | 0 | 0 | 40000000
1256 | HVDC건설본부 | 토건부 | 5 | 9공구 지반조사 용역 | 기술 | 제한경쟁 | 500000000 | 0 | 0 | 500000000
1257 | HVDC건설본부 | 토건부 | 5 | 동해안 #2 변환소 건축설계 용역 | 기술 | 일반경쟁 | 5000000000 |  |  | 5000000000
1258 | 강원본부 | 홍천지사 | 5 | 24년도 전압조정기(SVR) 불량 절연유 교체공사 | 기술 | 일반경쟁 | 40000000 |  |  | 40000000
1259 | 강원본부 | 화천지사 | 5 | 간동간 77R32-R57호 취약선로 보강공사 감리용역 | 기술 | 제한경쟁 | 24473050 |  |  | 24473050
1260 | 강원본부 | 화천지사 | 5 | 호음지19~87호 취약선로 보강공사 | 기술 | 제한경쟁 | 45449951 |  |  | 45449951
1261 | 경기본부 | 배전설계부 | 5 | 광명 구름산지구 배전간선 설치공사 VLF진단용역 | 기술 | 제한경쟁 | 50000000 |  |  | 50000000
1262 | 경기본부 | 배전설계부 | 5 | 광명 구름산지구 배전간선 설치공사 감리용역 | 기술 | 제한경쟁 | 50000000 |  |  | 50000000
1263 | 경기본부 | 배전설계부 | 5 | 광명 유통단지 배전간선 설치공사 VLF진단용역 | 기술 | 제한경쟁 | 50000000 |  |  | 50000000
1264 | 경기본부 | 배전설계부 | 5 | 광명 유통단지 배전간선 설치공사 감리용역 | 기술 | 제한경쟁 | 50000000 |  |  | 50000000
1265 | 경기본부 | 배전설계부 | 5 | 광명시흥 일반산업단지 배전간선 설치공사 VLF진단용역 | 기술 | 제한경쟁 | 50000000 |  |  | 50000000
1266 | 경기본부 | 배전설계부 | 5 | 광명시흥 일반산업단지 배전간선 설치공사 감리용역 | 기술 | 제한경쟁 | 50000000 |  |  | 50000000
1267 | 경기본부 | 안양군포의왕지사 | 5 | 24년 안양군포의왕지사 지상개폐기 PD 진단 용역 | 기술 | 제한경쟁 | 130000000 | 0 | 0 | 130000000
1268 | 경기본부 | 토건운영부 | 5 | 154kV 산성S/S 옥내화 토건공사 감독권한대행 등 건설사업관리용역 | 기술 | 일반경쟁 | 1900000000 |  | 10000000 | 1910000000
1269 | 경기본부 | 화성지사 | 5 | 2024년 화성지사 광학진단 | 기술 | 제한경쟁 | 170000000 | 0 | 0 | 170000000
1270 | 경기북부본부 | 가평지사 | 5 | 2024년 가평지사 광학진단용역 | 일반 | 제한경쟁 | 90000000 |  |  | 90000000
1271 | 경기북부본부 | 가평지사 | 5 | 2024년 가평지사 열화상진단용역 | 일반 | 제한경쟁 | 20000000 |  |  | 20000000
1272 | 경기북부본부 | 가평지사 | 5 | 2024년 가평지사 콘크리트전주 내부진단 용역 | 일반 | 제한경쟁 | 40000000 |  |  | 40000000
1273 | 경기북부본부 | 가평지사 | 5 | 2024년도 수전설비 열화상 진단용역 | 일반 | 수의계약 | 2000000 | 0 | 0 | 2000000 | 국가계약법시행령 제26조 1항 5호 가목
1274 | 경기북부본부 | 가평지사 | 5 | 24년 가평지사 지상개폐기 부분방전 진단용역 | 기술 | 수의계약 | 10000000 | 0 | 0 | 10000000 | 국가계약법시행령 제26조 1항 5호 가목
1275 | 경기북부본부 | 가평지사 | 5 | 가평지사 지상변압기 누전의심개소 활선누전탐사 | 기술 | 수의계약 | 10000000 | 0 | 0 | 10000000 | 국가계약법시행령 제26조 1항 5호 가목
1276 | 경기북부본부 | 고양전력지사 | 5 | 2024년 345kV 신김포-신파주T/L No.5,6 철탑용 승강기 점검용역 | 일반 | 수의계약 | 9900000 | 0 | 0 | 9900000 | 국가계약법시행령 제26조 1항 2호 바목
1277 | 경기북부본부 | 고양전력지사 | 5 | 24-25년도 신파주변전소 승강기 점검용역 | 일반 | 일반경쟁 | 2579600 | 0 | 0 | 2579600
1278 | 경기북부본부 | 고양전력지사 | 5 | 일산S/S 종합예방진단시스템 설치 재해예방기술지도 용역 | 일반 | 수의계약 | 1500000 | 0 | 0 | 1500000 | 국가계약법시행령 제26조 1항 5호 가목
1279 | 경기북부본부 | 고양지사 | 5 | 2024년 고양지사 지상기기 열화상 진단용역 | 기술 | 일반경쟁 | 50000000 |  |  | 50000000
1280 | 경기북부본부 | 구리지사 | 5 | 2024년도 구리지사 고압고객 수전설비 열화상상 진단용역 | 기술 | 제한경쟁 | 12122569 | 0 | 0 | 12122569
1281 | 경기북부본부 | 남양주지사 | 5 | '24년 남양주지사 가공배전설비 광학진단 용역 | 일반 | 제한경쟁 | 77132677.2 |  |  | 77132677.2
1282 | 경기북부본부 | 남양주지사 | 5 | '24년 남양주지사 콘크리트 내부진단 용역 | 일반 | 제한경쟁 | 34771906.8 |  |  | 34771906.8
1283 | 경기북부본부 | 동두천지사 | 5 | 2024년 동두천지사 고압설비 열화상진단 용역 | 기술 | 제한경쟁 | 40000000 | 0 | 0 | 40000000
1284 | 경기북부본부 | 양평지사 | 5 | 2024년도 양평지사 배전설비 콘크리트 내부진단 용역 | 기술 | 일반경쟁 | 70000000 |  |  | 70000000
1285 | 경기북부본부 | 토건운영부 | 5 | 2024년도 경기북부본부 송전전력구 정밀안전점검 용역 | 기술 | 제한경쟁 | 120000000 |  |  | 120000000
1286 | 경기북부본부 | 토건운영부 | 5 | 345㎸ 양주변전소 본관동 해체철거공사 감리용역 | 기술 | 수의계약 | 33000000 | 0 | 0 | 33000000 | 건축물관리법 제31조
1287 | 경기북부본부 | 파주지사 | 5 | 구마D/L 용량부족 해소 공사 감리용역 | 기술 | 일반경쟁 | 28000000 |  |  | 28000000
1288 | 경기북부본부 | 포천지사 | 5 | 고압고객 수전설비 열화상 진단용역 | 일반 | 제한경쟁 | 55000000 |  |  | 55000000
1289 | 경남본부 | 밀양지사 | 5 | 무안면 웅동리 한국도로공사 영산터널 5450kW 주예비 신설 감리용역 | 기술 | 제한경쟁 | 322936000 |  |  | 322936000
1290 | 경남본부 | 배전운영부 | 5 | 24년도 DAS 단말장치 초기점검 위탁용역 | 기술 | 수의계약 | 1000000000 |  |  | 1000000000 | 공기업ㆍ준정부기관 계약사무규칙 제8조 1항 2호
1291 | 경남본부 | 전력공급부 | 5 | 2024년 경남본부직할 지상개폐기 PD진단용역(정밀진단) | 기술 | 일반경쟁 | 21500000 | 0 | 0 | 21500000
1292 | 경남본부 | 토건운영부 | 5 | 신마산S/S 현대화사업 GIS 및 전력구 공사 폐기물용역 | 일반 | 일반경쟁 | 35000000 |  |  | 35000000
1293 | 경남본부 | 함안전력지사 | 5 | 항공구 설치관련 철탑 안전도 검토용역 | 기술 | 일반경쟁 | 150000000 |  |  | 150000000
1294 | 경북본부 | 배전운영부 | 5 | 2024년 경북본부 직할 지상변압기 활선 누전 탐사 | 기술 | 제한경쟁 | 40000000 | 0 | 0 | 40000000
1295 | 경북본부 | 영양지사 | 5 | 2024년 광학 진단 용역 | 기술 | 제한경쟁 | 25000000 |  |  | 25000000
1296 | 경북본부 | 영양지사 | 5 | 2024년 하계대비 지상개폐기 PD 및 열화상 진단 용역 | 기술 | 제한경쟁 | 4000000 |  |  | 4000000
1297 | 경북본부 | 영양지사 | 5 | 2024년 하계대비 지상변압기 열화상 및 접지측정 진단 용역 | 기술 | 제한경쟁 | 4000000 |  |  | 4000000
1298 | 경북본부 | 예천지사 | 5 | 24년 예천지사 고객표본전압 측정용역 | 기술 | 제한경쟁 | 10000000 |  |  | 10000000
1299 | 경영지원처 | 경영지원부 | 5 | 게스트하우스 청소 위탁용역 | 일반 | 제한경쟁 | 16000000 | 0 | 0 | 16000000
1300 | 경영지원처 | 사옥관리부 | 5 | 24년 본사 사옥 생활폐기물 처리용역 단가계약 | 일반 | 제한경쟁 | 27000000 | 0 | 0 | 27000000
1301 | 경영지원처 | 재경시설관리부 | 5 | 소방시설점검 용역 | 기술 | 제한경쟁 | 28000000 | 0 | 0 | 28000000
1302 | 경영지원처 | 재경시설관리부 | 5 | 재경시설 재산종합보험 가입 | 기타 | 일반경쟁 | 30000000 | 0 | 0 | 30000000
1303 | 경인건설본부 | 경기건설지사 | 5 | 154kV 신오포-오천T/L 전력영향평가 용역 | 기술 | 일반경쟁 | 1200000000 |  |  | 1200000000
1304 | 경인건설본부 | 경기건설지사 | 5 | 345kV 신세종개폐소-신진천T/L 전력영향평가 용역 | 기술 | 일반경쟁 | 3500000000 |  |  | 3500000000
1305 | 경인건설본부 | 경기건설지사 | 5 | 북평택분기,동평택-북평택 지하시설물도 작성용역 | 기술 | 일반경쟁 | 80000000 |  |  | 80000000
1306 | 경인건설본부 | 남서울인천건설지사 | 5 | 154kV 동송도변전소 증축 토건공사 실시설계용역 | 기술 | 일반경쟁 | 200000000 | 0 | 0 | 200000000
1307 | 경인건설본부 | 남서울인천건설지사 | 5 | 포스코CC-신현(증) 전력구공사 감독권한대행 등 건설사업관리용역 | 기술 | 일반경쟁 | 605000000 |  |  | 605000000
1308 | 경인건설본부 | 남서울인천건설지사 | 5 | 포스코CC-신현(증) 전력구공사 폐기물처리용역 | 일반 | 일반경쟁 | 150000000 |  |  | 150000000
1309 | 경인건설본부 | 남서울인천건설지사 | 5 | 포스코CC-신현(증) 지하매설물작성용역 | 기술 | 일반경쟁 | 80000000 |  |  | 80000000
1310 | 경인건설본부 | 토목부 | 5 | 김포-강화지역 전기공급시설 전력구공사(월곶-강화) 감독권한대행 등 건설사업관리용역 | 기술 | 일반경쟁 | 9600000000 |  |  | 9600000000
1311 | 광주전남본부 | 강진전력지사 | 5 | 154kV 금정-강진T/L 안전이격확보공사 설계측량용역 | 기술 | 제한경쟁 | 32000000 |  |  | 32000000
1312 | 광주전남본부 | 곡성지사 | 5 | 2024년도 공중 특고압전선 광학카메라 진단용역 | 기술 | 제한경쟁 | 77073447 | 0 | 0 | 77073447
1313 | 광주전남본부 | 나주지사 | 5 | 24년 나주지사 고압고객 수전설비 열화상진단 | 기술 | 일반경쟁 | 30000000 | 0 | 0 | 30000000
1314 | 광주전남본부 | 나주지사 | 5 | 24년 나주지사 배전설비 열화상진단 | 기술 | 일반경쟁 | 80000000 | 0 | 0 | 80000000
1315 | 광주전남본부 | 배전건설부 | 5 | (정부지원) 광양중앙초교 통학로 지중화공사 감리용역 | 기술 | 제한경쟁 | 141534000 | 0 | 0 | 141534000
1316 | 광주전남본부 | 배전건설부 | 5 | (정부지원) 광양중앙초교 통학로 지중화공사 도통탐사 용역 | 기술 | 제한경쟁 | 27037000 | 2919000 | 0 | 29956000
1317 | 광주전남본부 | 배전건설부 | 5 | (정부지원) 광양중앙초교 통학로 지중화공사 폐기물처리 용역 | 일반 | 제한경쟁 | 32920000 | 0 | 0 | 32920000
1318 | 광주전남본부 | 배전건설부 | 5 | 보성읍 보성리 지중화공사 VLF진단용역 | 기술 | 제한경쟁 | 39687000 | 0 | 0 | 39687000
1319 | 광주전남본부 | 배전건설부 | 5 | 보성읍 보성리 지중화공사 감리용역(PQ) | 기술 | 일반경쟁 | 261979798 | 0 | 0 | 261979798
1320 | 광주전남본부 | 배전건설부 | 5 | 보성읍 보성리 지중화공사 도통탐사 용역 | 기술 | 제한경쟁 | 92040000 | 4091000 | 0 | 96131000
1321 | 광주전남본부 | 배전건설부 | 5 | 보성읍 보성리 지중화공사 폐기물처리용역 | 기술 | 제한경쟁 | 87752000 | 0 | 0 | 87752000
1322 | 광주전남본부 | 배전건설부 | 5 | 함평 축산 투자선도지구 간선설치공사 감리용역 | 기술 | 제한경쟁 | 26474000 | 0 | 0 | 26474000
1323 | 광주전남본부 | 배전건설부 | 5 | 함평읍 중앙길 지중화공사 감리용역 | 기술 | 제한경쟁 | 122112000 | 0 | 0 | 122112000
1324 | 광주전남본부 | 배전건설부 | 5 | 함평읍 중앙길 지중화공사 도통탐사 용역 | 기술 | 제한경쟁 | 26382000 | 2903000 | 0 | 29285000
1325 | 광주전남본부 | 배전건설부 | 5 | 함평읍 중앙길 지중화공사 폐기물처리 용역 | 일반 | 제한경쟁 | 32030000 | 0 | 0 | 32030000
1326 | 광주전남본부 | 배전운영부 | 5 | 24년 광주전남본부 지상변압기 절연유 가스분석 용역 | 기술 | 제한경쟁 | 45000000 | 0 | 0 | 45000000
1327 | 광주전남본부 | 서광주지사 | 5 | 2024년 서광주지사 고압아파트 수전설비 열화상 진단용역 | 기술 | 일반경쟁 | 15387582 |  |  | 15387582
1328 | 광주전남본부 | 순천전력지사 | 5 | 345kV 광양-여수TPT/L 인클로징 공법 검토용역 | 기타 | 제한경쟁 | 20000000 |  |  | 20000000
1329 | 광주전남본부 | 영암지사 | 5 | 마한~신학D/L 수지상선로 계통연계력 보강공사 감리용역 | 기술 | 일반경쟁 | 40205726 | 0 | 0 | 40205726
1330 | 광주전남본부 | 영암지사 | 5 | 서호지150~308호 취약선로 보강공사 감리용역 | 기술 | 일반경쟁 | 54190327 | 0 | 0 | 54190327
1331 | 광주전남본부 | 영암지사 | 5 | 월출간56L10~L2호간 수목접촉해소공사 감리용역 | 기술 | 일반경쟁 | 38457650 | 0 | 0 | 38457650
1332 | 광주전남본부 | 영암지사 | 5 | 청용지31~59호 취약선로 보강공사 감리용역 | 기술 | 일반경쟁 | 75167229 | 0 | 0 | 75167229
1333 | 광주전남본부 | 영암지사 | 5 | 태백지92~227호 취약선로 보강공사 감리용역 | 기술 | 일반경쟁 | 69923004 | 0 | 0 | 69923004
1334 | 광주전남본부 | 진도지사 | 5 | 진도지사 배전설비 초음파 진단용역 | 기술 | 제한경쟁 | 35000000 |  |  | 35000000
1335 | 광주전남본부 | 특수설비부 | 5 | 24년도 해저케이블 물리탐사 용역 | 기타 | 제한경쟁 | 34868000 |  |  | 34868000
1336 | 남부건설본부 | 구조설계부 | 5 | 부산 해운대지역 전기공급시설 전력구공사(수영-정보, 정보-대연) 지하안전평가용역 | 기술 | 일반경쟁 | 60000000 | 0 | 0 | 60000000
1337 | 남부건설본부 | 구조설계부 | 5 | 제주지역 전기공급시설 전력구공사(과학분기) 지하안전평가용역 | 기술 | 일반경쟁 | 35000000 | 0 | 0 | 35000000
1338 | 남부건설본부 | 대구경북건설지사 | 5 | 154kV 북다산S/S 토건공사 감독권한대행 등 건설사업관리 용역 | 기술 | 일반경쟁 | 2200000000 | 0 | 0 | 2200000000
1339 | 남부건설본부 | 대구경북건설지사 | 5 | 500kV 동해안변환소 AC배후계통 임시선로 설치공사 책임감리용역 | 기술 | 제한경쟁 | 624834000 | 0 | 0 | 624834000
1340 | 남부건설본부 | 송전건설부 | 5 | 154kV 세산분기 지중T/L 건설사업 책임감리용역 | 기술 | 일반경쟁 | 889792000 | 0 | 0 | 889792000
1341 | 남부건설본부 | 송전건설부 | 5 | 154kV 정촌분기 지중T/L 건설사업 책임감리용역 | 기술 | 일반경쟁 | 266937000 | 0 | 0 | 266937000
1342 | 남부건설본부 | 토목부 | 5 | 대저-어방 2차 전력구공사 건설폐기물용역 | 기술 | 일반경쟁 | 580000000 | 0 | 0 | 580000000
1343 | 남부건설본부 | 토목부 | 5 | 대저-어방 2차 전력구공사 사업관리용역 | 기술 | 일반경쟁 | 928000000 | 0 | 0 | 928000000
1344 | 남서울본부 | 강남전력지사 | 5 | 2025년 강남전력지사 청소용역 | 일반 | 제한경쟁 | 48000000 |  |  | 48000000
1345 | 남서울본부 | 강남전력지사 | 5 | 24~25년도 강남전력지사 무인변전소 경비용역 | 일반 | 제한경쟁 | 160016000 |  |  | 160016000
1346 | 남서울본부 | 강남지사 | 5 | 지상기기 열화상 진단 용역 | 기술 | 일반경쟁 | 48427500 | 0 | 0 | 48427500
1347 | 남서울본부 | 강서양천지사 | 5 | VLF 진단 용역 | 기술 | 제한경쟁 | 92000000 |  |  | 92000000
1348 | 남서울본부 | 관악동작지사 | 5 | 지사 부지 활용사업 추진에 따른 임차사옥 이전 용역 | 일반 | 제한경쟁 | 58355000 |  |  | 58355000
1349 | 남서울본부 | 구로금천지사 | 5 | 2024년 구로금천지사 지상개폐기 PD진단 용역 | 기술 | 제한경쟁 | 30000000 | 0 | 0 | 30000000
1350 | 남서울본부 | 구로금천지사 | 5 | 2024년 구로금천지사 지상기기 열화상진단 용역 | 기술 | 제한경쟁 | 11000000 | 0 | 0 | 11000000
1351 | 대구본부 | 경주지사 | 5 | 2023년 경주지사 맨홀점검공사(외부점검장비) | 기술 | 제한경쟁 | 13000000 | 0 | 0 | 13000000
1352 | 대구본부 | 남대구지사 | 5 | 2022년 남대구지사 맨홀청소점검공사 | 기타 | 제한경쟁 | 130000000 |  |  | 130000000
1353 | 대구본부 | 동대구지사 | 5 | 2024년 동대구지사 배전설비 광학카메라 진단용역 | 기술 | 제한경쟁 | 70000000 |  |  | 70000000
1354 | 대구본부 | 동대구지사 | 5 | 2024년 동대구지사 지상개폐기 PD진단 용역(간이진단) | 기술 | 제한경쟁 | 110000000 |  |  | 110000000
1355 | 대구본부 | 동대구지사 | 5 | 2024년 동대구지사 지상기기 열화상진단 용역 | 기술 | 제한경쟁 | 35000000 |  |  | 35000000
1356 | 대구본부 | 동대구지사 | 5 | 2024년 동대구지사 지중저압설비 점검용역 | 기술 | 제한경쟁 | 220000000 |  |  | 220000000
1357 | 대구본부 | 서대구지사 | 5 | 2024년 서대구지사 배전설비 광학카메라 진단용역 | 기술 | 제한경쟁 | 70000000 |  |  | 70000000
1358 | 대구본부 | 서대구지사 | 5 | 2024년 서대구지사 지상개폐기 PD진단 용역(간이진단) | 기술 | 제한경쟁 | 12000000 |  |  | 12000000
1359 | 대구본부 | 서대구지사 | 5 | 2024년 서대구지사 지상기기 열화상진단 용역 | 기술 | 제한경쟁 | 35000000 |  |  | 35000000
1360 | 대구본부 | 안전재난부 | 5 | 2024년 대구본부 안전장구 시험용역 | 기술 | 제한경쟁 | 30000000 |  |  | 30000000
1361 | 대구본부 | 칠곡지사 | 5 | 2024년 칠곡지사 배전설비 광학카메라 진단용역 | 기술 | 제한경쟁 | 60000000 | 0 | 0 | 60000000
1362 | 대구본부 | 토건기술부 | 5 | 345kV 서대구S/S 현대화 관련 전력구공사 건설사업관리용역 | 기술 | 일반경쟁 | 938228000 |  |  | 938228000
1363 | 대구본부 | 토건기술부 | 5 | 345kV 서대구S/S 현대화 관련 전력구공사 지하시설물도 작성용역 | 기술 | 수의계약 | 20000000 |  |  | 20000000 | 국가계약법시행령 제26조 1항 5호 가목
1364 | 대전세종충남본부 | 배전건설부 | 5 | 당진 수청1지구 회선인출공사 VLF진단용역 | 기술 | 제한경쟁 | 20000000 |  |  | 20000000
1365 | 대전세종충남본부 | 배전건설부 | 5 | 당진 수청1지구 회선인출공사 위치탐사용역 | 기술 | 일반경쟁 | 266693000 | 28204000 |  | 294897000
1366 | 대전세종충남본부 | 배전건설부 | 5 | 당진 수청1지구 회선인출공사 재해예방기술지도용역 | 기술 | 제한경쟁 | 15000000 |  |  | 15000000
1367 | 대전세종충남본부 | 배전건설부 | 5 | 당진 수청1지구 회선인출공사 폐기물처리용역 | 일반 | 제한경쟁 | 110686000 |  |  | 110686000
1368 | 대전세종충남본부 | 배전건설부 | 5 | 아산 배방휴대지구 도시개발사업 배전간선 설치공사 VLF 진단용역 | 기술 | 제한경쟁 | 40000000 |  |  | 40000000
1369 | 대전세종충남본부 | 배전건설부 | 5 | 아산 배방휴대지구 도시개발사업 배전간선 설치공사 감리용역 | 기술 | 제한경쟁 | 120000000 |  |  | 120000000
1370 | 대전세종충남본부 | 배전건설부 | 5 | 아산 배방휴대지구 도시개발사업 배전관로 설치공사 감리용역 | 기술 | 제한경쟁 | 150000000 |  |  | 150000000
1371 | 대전세종충남본부 | 배전건설부 | 5 | 아산 배방휴대지구 도시개발사업 배전관로 설치공사 위치탐사용역 | 기술 | 제한경쟁 | 86000000 |  |  | 86000000
1372 | 부산울산본부 | 배전건설부 | 5 | 부산 에코델타시티 3단계 1공구 간선설치공사(관로) 감리용역 | 기술 | 제한경쟁 | 500000000 |  |  | 500000000
1373 | 부산울산본부 | 배전운영부 | 5 | 2024년 콘크리트전주 내부철근진단 용역(1~4권역) | 기술 | 일반경쟁 | 490000000 | 0 | 0 | 490000000
1374 | 부산울산본부 | 북부산지사 | 5 | 엄궁동 도시철도 사상하단선 차량기지변전소 16,800kW 신설공사 감리용역 | 기술 | 제한경쟁 | 34961501 |  |  | 34961501
1375 | 서울본부 | 강북성북지사 | 5 | 2024년 콘크리트전주 내부 철근진단 용역(강북구) | 기술 | 제한경쟁 | 60000000 |  |  | 60000000
1376 | 서울본부 | 강북성북지사 | 5 | 2024년 콘크리트전주 내부 철근진단 용역(성북구) | 기술 | 제한경쟁 | 60000000 |  |  | 60000000
1377 | 서울본부 | 노원도봉지사 | 5 | 2024년도 가공배전설비 광학카메라 진단용역 | 기술 | 제한경쟁 | 25000000 |  |  | 25000000
1378 | 서울본부 | 동대문중랑지사 | 5 | 이문4구역 재개발 지장전주 이설공사 감리용역 | 기술 | 제한경쟁 | 40000000 |  |  | 40000000
1379 | 서울본부 | 전력공급부 | 5 | 중랑구 망우로21 지중화공사 감리용역 | 기술 | 제한경쟁 | 178000000 |  |  | 178000000
1380 | 서울본부 | 전력공급부 | 5 | 중랑구 망우로21 지중화공사 위치탐사용역 | 기술 | 제한경쟁 | 23000000 |  |  | 23000000
1381 | 서울본부 | 전력공급부 | 5 | 중랑구 망우로21 지중화공사 폐기물처리용역 | 기술 | 제한경쟁 | 15000000 |  |  | 15000000
1382 | 서울본부 | 지중설비부 | 5 | 24년도 서울본부 직할 지중저압설비 열화상 진단 용역 | 기술 | 제한경쟁 | 20000000 |  |  | 20000000
1383 | 서울본부 | 지중설비부 | 5 | 24년도 서울본부 통합 지상변압기 절연유 가스분석 용역 | 기술 | 제한경쟁 | 37000000 |  |  | 37000000
1384 | 서울본부 | 지중설비부 | 5 | 24년도 서울본부 통합 지상변압기 퓨란진단 용역 | 기술 | 제한경쟁 | 30000000 |  |  | 30000000
1385 | 수안보연수원 | 관리팀 | 5 | 이불피 등 15종 세탁용역 연간 단가계약 | 일반 | 제한경쟁 | 39800000 |  |  | 39800000
1386 | 수안보연수원 | 운영팀 | 5 | 전기안전관리자 선임 및 업무대행 용역 | 일반 | 제한경쟁 | 14277000 |  |  | 14277000
1387 | 인천본부 | 김포전력지사 | 5 | 2024 김포전력지사 관내 제초 및 배수로 청소용역 | 일반 | 제한경쟁 | 27000000 | 0 | 0 | 27000000
1388 | 인천본부 | 남인천지사 | 5 | 2024년 남인천지사 수전설비 열화상 진단용역 | 기술 | 제한경쟁 | 33500000 |  |  | 33500000
1389 | 인천본부 | 배전건설부 | 5 | 영종첨단복합항공단지 배전간선 위치탐사용역 | 기술 | 일반경쟁 | 75519000 | 5035000 |  | 80554000
1390 | 인천본부 | 배전운영부 | 5 | 2024년 인천본부 전력구 소방설비점검공사 | 기술 | 일반경쟁 | 15000000 |  |  | 15000000
1391 | 인천본부 | 배전운영부 | 5 | 2024년 인천본부 직할 맨홀점검 공사 | 기술 | 일반경쟁 | 100000000 |  |  | 100000000
1392 | 인천본부 | 배전운영부 | 5 | 인천본부 지상변압기 퓨란진단용역 | 기술 | 제한경쟁 | 15000000 |  |  | 15000000
1393 | 인천본부 | 부천지사 | 5 | 2024년 노후케이블 vlf진단용역 | 기술 | 제한경쟁 | 60000000 | 0 | 0 | 60000000
1394 | 인천본부 | 부천지사 | 5 | 2024년 지상개폐기 PD진단 | 기술 | 제한경쟁 | 80000000 | 0 | 0 | 80000000
1395 | 인천본부 | 부천지사 | 5 | 2024년 지상기기 열화상진단 | 기술 | 제한경쟁 | 50000000 | 0 | 0 | 50000000
1396 | 인천본부 | 부평전력지사 | 5 | 2024년도 부평전력지사 관내변전소 청소용역 | 일반 | 제한경쟁 | 80000000 | 0 | 0 | 80000000
1397 | 인천본부 | 부평전력지사 | 5 | 2024년도 부평전력지사 무인변전소 제초 및 배수로 청소용역 | 일반 | 제한경쟁 | 30000000 | 0 | 10000000 | 40000000
1398 | 인천본부 | 서인천지사 | 5 | 2024 지상개폐기 PD진단 용역 | 기술 | 제한경쟁 | 90000000 |  |  | 90000000
1399 | 인천본부 | 서인천지사 | 5 | 2024 지상기기 열화상진단 용역 | 기술 | 제한경쟁 | 45000000 |  |  | 45000000
1400 | 인천본부 | 시흥전력지사 | 5 | 무인변전소 제초 용역 | 일반 | 제한경쟁 | 40000000 | 0 |  | 40000000
1401 | 인천본부 | 제물포지사 | 5 | 2024년 제물포지사 오수처리장비사용 맨홀 정기검사 | 기술 | 일반경쟁 | 44341899 |  |  | 44341899
1402 | 재무처 | 부동산기획부 | 5 | 화양변전소 예비타당성 사전조사 용역 | 학술연구 | 제한경쟁 | 120000000 |  |  | 120000000
1403 | 전력시장처 | 수요입찰부 | 5 | 탄력적 수요운영을 위한 자원 확보 및 활용방안 연구 | 학술연구 | 일반경쟁 | 300000000 |  |  | 300000000
1404 | 전력연구원 | 기초전력연구센터 | 5 | 기초연구 과제관리시스템 보완개발 | ICT | 일반경쟁 | 280000000 | 0 | 0 | 280000000
1405 | 전력연구원 | 미래전력망연구센터 | 5 | 동적안정도 기반의 온라인 발전제약 평가 기술 개발 | 학술연구 | 일반경쟁 | 480000000 |  |  | 480000000
1406 | 전력연구원 | 미래전력망연구센터 | 5 | 제주 신재생 상태추정시스템 및 신재생 안정도 평가기술 개발 | 기술 | 일반경쟁 | 400000000 |  |  | 400000000
1407 | 전력연구원 | 발전연구소 | 5 | 100 MWth 매체순환연소 발전시스템 성능예측 모델개발 | ICT | 제한경쟁 | 100000000 | 0 | 0 | 100000000
1408 | 전력연구원 | 배전연구소 | 5 | AMI 플랫폼 모델링 및 서버 모듈 개발 | 기술 | 일반경쟁 | 200000000 |  |  | 200000000
1409 | 전력연구원 | 에너지환경연구소 | 5 | 발전 소각재 선광공정 개발 및 탄산화 분산물 물성분석 | 학술연구 | 제한경쟁 | 650000000 |  |  | 650000000
1410 | 전북본부 | 김제전력지사 | 5 | 담양-김제 등 5개T/L 수평추락방지시설 설치공사 책임감리용역 | 기술 | 제한경쟁 | 250000000 |  |  | 250000000
1411 | 전북본부 | 전력사업처 전력공급부 | 5 | 완주테크노밸리 제2산단 회선인출공사 VLF 진단용역 | 기술 | 제한경쟁 | 40000000 |  |  | 40000000
1412 | 전북본부 | 전력사업처 전력공급부 | 5 | 완주테크노밸리 제2산단 회선인출공사 감리용역 | 기술 | 제한경쟁 | 90000000 |  |  | 90000000
1413 | 제주본부 | 배전운영부 | 5 | 2024년 서귀포지사 직할 지상개폐기 PD 진단 용역(간이진단) | 기술 | 제한경쟁 | 30000000 | 0 | 0 | 30000000
1414 | 제주본부 | 배전운영부 | 5 | 2024년 제주본부 직할 지상개폐기 PD 진단 용역(간이진단) | 기술 | 제한경쟁 | 35000000 | 0 | 0 | 35000000
1415 | 제주본부 | 전력공급부 | 5 | 2024년 고압아파트 수전설비 열화상 진단 용역 | 일반 | 제한경쟁 | 20000000 | 0 | 0 | 20000000
1416 | 제주본부 | 전력공급부 | 5 | 제주 EV파크 전기안전관리자(상주) 위탁용역 | 기타 | 일반경쟁 | 160000000 | 0 | 0 | 160000000
1417 | 중부건설본부 | 건축부(TF) | 5 | 345kV 신석문S/S 토건공사 실시설계용역 | 기술 | 제한경쟁 | 800000000 | 0 | 0 | 800000000
1418 | 중부건설본부 | 광주전남건설지사 | 5 | 154kV 신장성분기T/L 건설공사 책임감리용역 | 기술 | 일반경쟁 | 542141250 | 0 | 0 | 542141250
1419 | 중부건설본부 | 구조설계부 | 5 | 154kV 서예산S/S 토건공사 실시설계용역(토목분) | 기술 | 제한경쟁 | 70000000 |  |  | 70000000
1420 | 중부건설본부 | 구조설계부 | 5 | 전남지역 전기공급시설 전력구공사(신해남-남창)설계용역 | 기술 | 일반경쟁 | 1106000000 |  |  | 1106000000
1421 | 중부건설본부 | 구조설계부 | 5 | 전남지역 전기공급시설 전력구공사(신해남-문내S/Y) 설계용역 | 기술 | 일반경쟁 | 1874000000 |  |  | 1874000000
1422 | 중부건설본부 | 변전건설부 | 5 | 154kV 남공주S/S 건설공사 책임감리용역 | 기술 | 일반경쟁 | 850000000 | 0 | 0 | 850000000
1423 | 중부건설본부 | 전북건설지사 | 5 | 154kV 남고창 S/S 토건공사 감독권한대행 등 건설사업관리용역 | 기술 | 제한경쟁 | 1788400000 |  |  | 1788400000
1424 | 중부건설본부 | 충북강원건설지사 | 5 | 154kV 남오송분기T/L 경과지선정 및 설계측량 용역 (C/H) | 기술 | 일반경쟁 | 30000000 | 0 | 0 | 30000000
1425 | 중부건설본부 | 충북강원건설지사 | 5 | 154kV 이월S/S 전력영향평가 용역 | 기술 | 일반경쟁 | 340887000 | 0 | 0 | 340887000
1426 | 충북본부 | 보은지사 | 5 | 2024년 보은지사 가공설비 열화상진단 용역 | 기술 | 제한경쟁 | 50000000 |  |  | 50000000
1427 | 충북본부 | 안전재난부 | 5 | 2024년 안전장구 시험 위탁 용역 | 기타 | 제한경쟁 | 19000000 |  |  | 19000000
1428 | 충북본부 | 전력공급부 | 5 | 고압고객 수전설비 열화상진단 | 일반 | 일반경쟁 | 9090000 |  |  | 9090000
1429 | HVDC건설본부 | 변환건설부 | 6 | 신가평변전소 STATCOM 소방감리용역 | 기술 | 일반경쟁 | 500000000 | 0 | 0 | 500000000
1430 | HVDC건설본부 | 변환건설부 | 6 | 신의정부변전소 STATCOM 소방감리용역 | 기술 | 일반경쟁 | 500000000 | 0 | 0 | 500000000
1431 | HVDC건설본부 | 토건부 | 6 | 수도권 #2 변환소 건축설계 용역 | 기술 | 일반경쟁 | 5000000000 |  |  | 5000000000
1432 | 강원본부 | 배전건설부 | 6 | 춘천 후평현대1차 앞 지중화 VLF 진단용역 | 기술 | 제한경쟁 | 30963595 |  |  | 30963595
1433 | 강원본부 | 배전건설부 | 6 | 춘천 후평현대1차 앞 지중화 위치탐사용역 | 기술 | 제한경쟁 | 34232779 | 2565000 |  | 36797779
1434 | 강원본부 | 배전건설부 | 6 | 춘천 후평현대1차 앞 지중화 폐기물처리용역 | 일반 | 제한경쟁 | 15328287 |  |  | 15328287
1435 | 강원본부 | 배전건설부 | 6 | 춘천 후평현대1차 앞 지중화공사 감리용역 | 기술 | 제한경쟁 | 163493247 |  |  | 163493247
1436 | 강원본부 | 변전운영부 | 6 | 2023년 강원본부 직할 관내변전소 청소 및 제초용역 | 일반 | 제한경쟁 | 55000000 |  |  | 55000000
1437 | 경기본부 | 하남지사 | 6 | 2024년도 하남지사 배전설비 광학,열화상 진단용역 | 기술 | 제한경쟁 | 17253769 | 0 |  | 17253769
1438 | 경기북부본부 | 고양전력지사 | 6 | 24-25년도 신덕은변전소 승강기 점검용역 | 일반 | 일반경쟁 | 2683530 | 0 | 0 | 2683530
1439 | 경기북부본부 | 남양주지사 | 6 | 2024년 남양주지사 지상개폐기 PD진단 용역 | 기술 | 제한경쟁 | 14000000 |  |  | 14000000
1440 | 경기북부본부 | 안전재난부 | 6 | 2024년도 안전장구 정기시험 위탁용역 | 기타 | 제한경쟁 | 18000000 | 0 | 0 | 18000000
1441 | 경기북부본부 | 연천지사 | 6 | 백학S/S 노곡 D/L 신설 케이블 VLF 진단용역 | 일반 | 제한경쟁 | 32000000 |  |  | 32000000
1442 | 경기북부본부 | 파주지사 | 6 | 금촌동 화성이엔지 금촌2지구 지중화 공사 VLF+내전압 | 기술 | 제한경쟁 | 15000000 |  |  | 15000000
1443 | 경기북부본부 | 파주지사 | 6 | 금촌동 화성이엔지 금촌2지구 지중화 공사 VLF+내전압 | 기술 | 제한경쟁 | 15000000 |  |  | 15000000
1444 | 경기북부본부 | 파주지사 | 6 | 금촌동 화성이엔지 금촌2지구 지중화 공사 감리용역 | 기술 | 일반경쟁 | 57930000 |  |  | 57930000
1445 | 경기북부본부 | 파주지사 | 6 | 금촌동 화성이엔지 금촌2지구 지중화 공사 위치탐사용역 | 기술 | 제한경쟁 | 14546000 |  |  | 14546000
1446 | 경기북부본부 | 파주지사 | 6 | 금촌동 화성이엔지 율목지구 지중화공사 감리용역 | 기술 | 일반경쟁 | 75042000 |  |  | 75042000
1447 | 경기북부본부 | 파주지사 | 6 | 금촌동 화성이엔지 율목지구 지중화공사 위치탐사용역 | 기술 | 제한경쟁 | 19900000 |  |  | 19900000
1448 | 경기북부본부 | 파주지사 | 6 | 지상개폐기 PD진단 용역 | 기술 | 제한경쟁 | 29000000 |  |  | 29000000
1449 | 경남본부 | 배전운영부 | 6 | 해저케이블 물리탐사용역 | 기술 | 일반경쟁 | 130000000 |  |  | 130000000
1450 | 경남본부 | 변전운영부 | 6 | 154kV 진례S/S #1M.Tr 증설공사 감리용역 | 기술 | 일반경쟁 | 140000000 |  |  | 140000000
1451 | 경북본부 | 영양지사 | 6 | 2024년 지상변압기 활선 누전탐사 시행 | 기술 | 제한경쟁 | 9000000 |  |  | 9000000
1452 | 경북본부 | 예천지사 | 6 | 24년 예천지사 접지저항측정 용역 | 기술 | 제한경쟁 | 10000000 |  |  | 10000000
1453 | 경북본부 | 예천지사 | 6 | 24년 예천지사 지중저압설비 진단용역 | 기술 | 제한경쟁 | 45000000 |  |  | 45000000
1454 | 경영지원처 | 사옥관리부 | 6 | 2024년 본사 사무실 공기정화식물 렌탈용역 | 기타 | 제한경쟁 | 123000000 | 0 | 0 | 123000000
1455 | 경영지원처 | 스포츠운영부 | 6 | 배구단 홈 경기장 운영대행용역 | 기타 | 일반경쟁 | 1000000000 | 0 | 0 | 1000000000
1456 | 경인건설본부 | 경기건설지사 | 6 | 154kV 고림S/S 소방감리용역 | 일반 | 일반경쟁 | 125000000 |  |  | 125000000
1457 | 경인건설본부 | 경기건설지사 | 6 | 154kV 북현덕S/S 소방감리용역 | 일반 | 일반경쟁 | 125000000 |  |  | 125000000
1458 | 경인건설본부 | 경기건설지사 | 6 | 154kV 성포-안산(증) 지중T/L 건설 책임감리용역 | 기술 | 일반경쟁 | 350000000 |  |  | 350000000
1459 | 경인건설본부 | 경기건설지사 | 6 | 154kV 중동탄분기 지중T/L 건설공사 통합감리용역 | 기술 | 일반경쟁 | 725000000 |  |  | 725000000
1460 | 경인건설본부 | 경기건설지사 | 6 | 154kV 희곡분기 전력구 소방설비공사 감리용역 | 기술 | 일반경쟁 | 115000000 |  |  | 115000000
1461 | 경인건설본부 | 경기건설지사 | 6 | 북평택분기,동평택-북평택 폐기물 처리용역 | 일반 | 일반경쟁 | 700000000 |  |  | 700000000
1462 | 경인건설본부 | 구조설계부 | 6 | 고양지역 전기공급시설 전력구공사(관산개폐소-신고양) 설계용역 | 기술 | 일반경쟁 | 2850000000 |  |  | 2850000000
1463 | 경인건설본부 | 구조설계부 | 6 | 고양지역 전기공급시설 전력구공사(신고양-창릉) 설계용역 | 기술 | 일반경쟁 | 800000000 |  |  | 800000000
1464 | 경인건설본부 | 구조설계부 | 6 | 서울 중부지역 전기공급시설 전력구공사(중부-마포-용산) 설계용역 | 기술 | 일반경쟁 | 3962000000 |  |  | 3962000000
1465 | 경인건설본부 | 구조설계부 | 6 | 평택지역 전기공급시설 전력구공사(북현덕-청북) 설계용역 | 기술 | 일반경쟁 | 2500000000 |  |  | 2500000000
1466 | 경인건설본부 | 구조설계부 | 6 | 평택지역 전기공급시설 전력구공사(서탄분기) 설계용역 | 기술 | 일반경쟁 | 1650000000 |  |  | 1650000000
1467 | 경인건설본부 | 구조설계부 | 6 | 평택지역 전기공급시설 전력구공사(신평택-북현덕) 설계용역 | 기술 | 일반경쟁 | 2000000000 |  |  | 2000000000
1468 | 경인건설본부 | 남서울인천건설지사 | 6 | 154kV 동송도-서송도 지중T/L 건설공사 책임감리용역 | 일반 | 일반경쟁 | 950000000 |  |  | 950000000
1469 | 경인건설본부 | 지중건설부 | 6 | 154kV 신파주-덕이 지중T/L 건설공사 책임감리용역 | 일반 | 일반경쟁 | 1870000000 |  |  | 1870000000
1470 | 경인건설본부 | 지중건설부 | 6 | 북안산 배전전력구 소방설비공사 감리용역 | 일반 | 일반경쟁 | 30000000 | 0 | 0 | 30000000
1471 | 경인건설본부 | 지중건설부 | 6 | 북안산 배전전력구 전기설비공사 감리용역 | 일반 | 일반경쟁 | 40000000 | 0 | 0 | 40000000
1472 | 경인건설본부 | 토목부 | 6 | 용인-화성지역 전기공급시설 전력구공사(신기흥분기) 건설사업관리용역 | 일반 | 일반경쟁 | 5880700000 |  |  | 5880700000
1473 | 광주전남본부 | 광산지사 | 6 | 2024년 공중 특고압전선 광학카메라 진단용역 | 기술 | 일반경쟁 | 115259840 | 0 | 0 | 115259840
1474 | 광주전남본부 | 배전건설부 | 6 | 광주 에너지밸리 일반산단 간선설치공사(단지 외) 감리용역 | 기술 | 제한경쟁 | 202336000 | 0 | 0 | 202336000
1475 | 광주전남본부 | 송전운영부 | 6 | 24~25년 기설선하지 지적도면 작성 및 철탑 측량용역 | 기술 | 일반경쟁 | 100000000 |  |  | 100000000
1476 | 광주전남본부 | 토건운영부 | 6 | 154kV 여천S/S GIS 연결전력구공사 건설사업관리용역 | 기술 | 일반경쟁 | 300000000 |  |  | 300000000
1477 | 광주전남본부 | 토건운영부 | 6 | 호남권 변전기술 종합센터 증축공사 건설사업관리용역 | 기술 | 일반경쟁 | 600000000 |  |  | 600000000
1478 | 광주전남본부 | 함평지사 | 6 | 2024년도 함평지사 가공설비 광학카메라 진단용역 | 기술 | 제한경쟁 | 100000000 |  |  | 100000000
1479 | 남부건설본부 | 송전건설부 | 6 | 154kV 통영-아주T/L 건설공사 책임감리 용역 | 기술 | 일반경쟁 | 4000000000 | 0 | 0 | 400000000
1480 | 남부건설본부 | 송전건설부 | 6 | 154kV 합천#2분기T/L 건설공사 전력영향평가 및 경과지설계 용역 | 기술 | 일반경쟁 | 322832000 | 0 | 0 | 322832000
1481 | 남부건설본부 | 송전건설부 | 6 | 345kV 신장수분기T/L 건설공사 책임감리 용역 | 기술 | 일반경쟁 | 321241000 | 0 | 0 | 321241000
1482 | 남부건설본부 | 송전건설부 | 6 | 통영-아주 전력구 소방설비공사 감리용역 | 기술 | 제한경쟁 | 60000000 | 0 | 0 | 60000000
1483 | 남부건설본부 | 송전건설부 | 6 | 통영-아주 전력구 전기설비공사 감리용역 | 기술 | 제한경쟁 | 60000000 | 0 | 0 | 60000000
1484 | 남부건설본부 | 토목부 | 6 | 델타분기 전력구공사 건설폐기물용역 | 기술 | 일반경쟁 | 3630000000 | 0 | 0 | 3630000000
1485 | 남부건설본부 | 토목부 | 6 | 델타분기 전력구공사 사업관리용역 | 기술 | 일반경쟁 | 5808000000 | 0 | 0 | 5808000000
1486 | 남부건설본부 | 토목부 | 6 | 함안지역 전기공급시설 전력구공사(군북-가야) 건설폐기물 용역 | 기술 | 일반경쟁 | 1900000000 | 0 | 0 | 1900000000
1487 | 남부건설본부 | 토목부 | 6 | 함안지역 전기공급시설 전력구공사(군북-가야) 사업관리용역 | 기술 | 일반경쟁 | 3040000000 | 0 | 0 | 3040000000
1488 | 남서울본부 | 강남지사 | 6 | 2023년 강남지사 지상변압기 절연유 가스분석 용역 | 기타 | 일반경쟁 | 10136034 | 0 | 0 | 10136034
1489 | 남서울본부 | 강남지사 | 6 | 누전 의심 지상변압기 활선 누전 탐사 | 기술 | 일반경쟁 | 46454806 | 0 | 0 | 46454806
1490 | 남서울본부 | 구로금천지사 | 6 | 2024년 구로금천지사 콘크리트 전주 내부진단 용역 | 기술 | 제한경쟁 | 40000000 | 0 | 0 | 40000000
1491 | 남서울본부 | 구로금천지사 | 6 | 2024년 맨홀 정기검사(오수처리장비) | 기술 | 제한경쟁 | 36000000 | 0 | 0 | 36000000
1492 | 남서울본부 | 구로금천지사 | 6 | 개봉1빗물펌프장 15MW 증설 감리 | 기술 | 제한경쟁 | 260000000 | 0 | 0 | 260000000
1493 | 남서울본부 | 영등포전력지사 | 6 | 2024년도 영등포전력지사 관내변전소 청소용역 | 일반 | 일반경쟁 | 45789000 | 0 | 0 | 45789000
1494 | 남서울본부 | 전력공급부 | 6 | 사임당로(서이초 통학로) 지중화공사 감리 용역 | 기술 | 제한경쟁 | 181715000 | 0 | 0 | 181715000
1495 | 남서울본부 | 전력공급부 | 6 | 사임당로(서이초 통학로) 지중화공사 폐기물처리 용역 | 일반 | 제한경쟁 | 25654000 | 0 | 0 | 25654000
1496 | 남서울본부 | 지중설비부 | 6 | 2024년 남서울본부 직할 지상개폐기 PD 진단용역 | 기술 | 제한경쟁 | 35000000 | 0 | 0 | 35000000
1497 | 남서울본부 | 지중설비부 | 6 | 2024년 남서울본부 직할 지상기기 열화상 진단용역 | 기술 | 제한경쟁 | 15000000 | 0 | 0 | 15000000
1498 | 대구본부 | 경주지사 | 6 | 2024년 경주지사 지상기기 열화상 진단용역 | 기술 | 제한경쟁 | 11163360 | 0 | 0 | 11163360
1499 | 대구본부 | 그리드보강부 | 6 | 154kV 범물-남대구T/L 송전선로 철거공사 책임감리 용역 | 기술 | 제한경쟁 | 400000000 |  |  | 400000000
1500 | 대구본부 | 변전부 | 6 | 2024년도 대구본부 직할관내 변전소 청소용역 | 일반 | 일반경쟁 | 30000000 | 0 | 0 | 30000000
1501 | 대구본부 | 북포항지사 | 6 | 2024년 북포항지사 배전설비 광학진단용역 | 기술 | 일반경쟁 | 100000000 | 0 | 0 | 100000000
1502 | 대전세종충남본부 | 당진지사 | 6 | 2024년 당진지사 콘크리트 내부진단 용역 | 기술 | 제한경쟁 | 69515639 | 0 | 0 | 69515639
1503 | 대전세종충남본부 | 당진지사 | 6 | 2024년도 장고항~국화도 등부표 인양점검 공사 | 기술 | 제한경쟁 | 80566994 |  |  | 80566994
1504 | 대전세종충남본부 | 배전건설부 | 6 | 아산 탕정테크노 일반산단 2공구(단지내) 배전간선 설치공사 VLF진단용역 | 기술 | 제한경쟁 | 25000000 |  |  | 25000000
1505 | 대전세종충남본부 | 배전건설부 | 6 | 아산 탕정테크노 일반산단 2공구(단지내) 배전간선 설치공사 감리용역 | 기술 | 제한경쟁 | 131000000 |  |  | 131000000
1506 | 대전세종충남본부 | 배전건설부 | 6 | 아산 탕정테크노 일반산단 2공구(단지내) 배전간선 설치공사 위치탐사용역 | 기술 | 제한경쟁 | 76000000 |  |  | 76000000
1507 | 대전세종충남본부 | 배전건설부 | 6 | 예산제2일반산업단지 실시설계용역 | 기술 | 제한경쟁 | 40000000 |  |  | 40000000
1508 | 대전세종충남본부 | 세종전력지사 | 6 | 154kV 조치원-월산T/L 안전이격거리확보공사 책임감리용역 | 기술 | 일반경쟁 | 180000000 |  |  | 180000000
1509 | 대전세종충남본부 | 세종전력지사 | 6 | 154kV 조치원-전의T/L 안전이격거리확보공사 책임감리용역 | 기술 | 일반경쟁 | 235000000 |  |  | 235000000
1510 | 부산울산본부 | 전력공급부 | 6 | 2024년 전력사업처 지상개폐기 PD진단 용역 | 기술 | 제한경쟁 | 26000000 | 0 | 0 | 26000000
1511 | 부산울산본부 | 중부산지사 | 6 | 2024년 중부산지사 가공설비 광학진단 용역 | 기술 | 일반경쟁 | 80000000 | 0 | 0 | 80000000
1512 | 부산울산본부 | 중부산지사 | 6 | 2024년 중부산지사 가공설비 열화상진단 용역 | 기술 | 일반경쟁 | 35000000 | 0 | 0 | 35000000
1513 | 서울본부 | 마포용산지사 | 6 | 2024년 가공배전설비 열화상 진단용역 | 기술 | 제한경쟁 | 20000000 |  |  | 20000000
1514 | 서울본부 | 서대문은평지사 | 6 | 24년 수동형 보호기기 성능점검 위탁용역 | 기술 | 수의계약 | 2000000 |  |  | 2000000 | 국가계약법시행령 제26조 1항 2호 차목
1515 | 서울본부 | 송전운영부 | 6 | 수색옥내화에 다른 지중송전선로 설치공사 책임감리용역 | 기술 | 일반경쟁 | 1200000000 |  |  | 1200000000
1516 | 서울본부 | 전력공급부 | 6 | 광진구 자양초등학교 주변 지중화공사 VLF진단용역 | 기술 | 제한경쟁 | 11691103 |  |  | 11691103
1517 | 서울본부 | 전력공급부 | 6 | 동대문구 왕산로 지중화공사 VLF진단용역 | 기술 | 제한경쟁 | 23475315 |  |  | 23475315
1518 | 서울본부 | 전력공급부 | 6 | 중랑구 장안중학교 주변 지중화공사 감리용역 | 기술 | 제한경쟁 | 313573000 |  |  | 313573000
1519 | 서울본부 | 전력공급부 | 6 | 중랑구 장안중학교 주변 지중화공사 위치탐사용역 | 기술 | 제한경쟁 | 35832000 |  |  | 35832000
1520 | 서울본부 | 전력공급부 | 6 | 중랑구 장안중학교 주변 지중화공사 폐기물용역 | 기술 | 제한경쟁 | 39741000 |  |  | 39741000
1521 | 서울본부 | 토건운영부 | 6 | 2024년 성동관내 전력구 정밀안전 점검용역 | 기타 | 제한경쟁 | 100000000 |  |  | 100000000
1522 | 서울본부 | 토건운영부 | 6 | 2024년 중부관내 전력구 정밀안전 점검용역 | 기타 | 제한경쟁 | 100000000 |  |  | 100000000
1523 | 서울본부 | 토건운영부 | 6 | 345kV 중부S/S 중량물(Sh.R) 수송로 보강공사 설계용역 | 기술 | 수의계약 | 10000000 |  |  | 10000000 | 국가계약법시행령 제26조 1항 5호 가목
1524 | 영업처 | 영업운영실 | 6 | 2024년도 전력서비스 현장업무 위탁용역 | 기타 | 수의계약 | 300000000000 |  |  | 300000000000 | 공기업ㆍ준정부기관 계약사무규칙 제8조 1항 2호
1525 | 인천본부 | 배전운영부 | 6 | 2024 DAS 성능관리 위탁용역 | 기술 | 수의계약 | 3470000000 |  |  | 3470000000 | 국가계약법시행령 제26조 1항 2호 가목, 바목
1526 | 인천본부 | 안전재난부 | 6 | 2024년도 한전 인천본부 안전장구시험 위탁용역 | 일반 | 제한경쟁 | 22000000 | 0 | 0 | 22000000
1527 | 인천본부 | 영종지사 | 6 | 중산동 제3연륙교 지장전주이설공사 위치탐사용역 | 기술 | 제한경쟁 | 19185459 | 478500 |  | 19663959
1528 | 재무처 | 세무부 | 6 | 자산재평가 토지 감정평가용역 | 학술연구 | 일반경쟁 | 1800000000 |  |  | 1800000000
1529 | 재무처 | 부동산기획부 | 6 | 마장자재센터 감정평가용역 | 기타 | 제한경쟁 | 250000000 |  |  | 250000000
1530 | 전력연구원 | 디지털솔루션연구소 | 6 | 대구산단 MG 에너지 자립 운영 플랫폼 개발 | ICT | 일반경쟁 | 1600000000 |  |  | 1600000000
1531 | 전력연구원 | 디지털솔루션연구소 | 6 | 여수산단 MG EMS 플랫폼 개발 | ICT | 일반경쟁 | 2200000000 |  |  | 2200000000
1532 | 전력연구원 | 미래전력망연구센터 | 6 | 발전제약 평가시스템 개발 | ICT | 일반경쟁 | 461325242 |  |  | 461325242
1533 | 전력연구원 | 미래전력망연구센터 | 6 | 수용한계 종합 해석 툴 및 HMI 개발 | ICT | 제한경쟁 | 110000000 |  |  | 110000000
1534 | 전력연구원 | 배전연구소 | 6 | NDIS 가공설계시스템 전주 하중산정 모듈 개선 | ICT | 수의계약 | 200000000 | 0 |  | 200000000 | 국가계약법시행령 제26조 1항 2호 가목, 바목, 사목
1535 | 전력연구원 | 신재생에너지연구소 | 6 | 4.2MW급 해상풍력터빈 유지보수 및 기술지원 용역 | 기술 | 수의계약 | 400000000 | 0 | 0 | 400000000 | 국가계약법시행령 제26조 1항 2호 바목, 사목
1536 | 전력연구원 | 에너지환경연구소 | 6 | 초임계 CO2 발전 가열기 설계 프로그램 구현 | 학술연구 | 제한경쟁 | 115286000 |  |  | 115286000
1537 | 전력연구원 | 에너지환경연구소 | 6 | 초임계 CO2 발전 동특성 해석 모듈 구현 | 학술연구 | 제한경쟁 | 150000000 |  |  | 150000000
1538 | 전북본부 | 배전연계부 | 6 | 동전주S/S 상삼D/L 대용량 1회선 신설공사 감리 | 기술 | 제한경쟁 | 190000000 | 0 | 0 | 190000000
1539 | 전북본부 | 배전연계부 | 6 | 봉동S/S 비화D/L 대용량 1회선 신설공사 감리용역 | 기술 | 제한경쟁 | 298990245 |  |  | 298990245
1540 | 중부건설본부 | 광주전남건설지사 | 6 | 154kV 곡성#2S/S,곡성#2분기 건설공사 전력영향평가용역 (송변전 통합발주) | 기술 | 제한경쟁 | 1192300000 |  |  | 1192300000
1541 | 중부건설본부 | 광주전남건설지사 | 6 | 154kV 신해남-해남#3T/L 건설공사 전력영향평가 및 경과지설계 용역 | 기술 | 일반경쟁 | 3050000000 | 0 | 0 | 3050000000
1542 | 중부건설본부 | 광주전남건설지사 | 6 | 154kV 장흥#2 S/S 건설사업 전력영향평가 용역 | 기술 | 제한경쟁 | 404600000 | 0 | 0 | 404600000
1543 | 중부건설본부 | 광주전남건설지사 | 6 | 154kV 진도#2S/S 건설공사 전력영향평가용역 | 기술 | 제한경쟁 | 404600000 |  |  | 404600000
1544 | 중부건설본부 | 광주전남건설지사 | 6 | 345kV 광양-여수TP T/L 일부구간 지중화사업 책임감리용역 | 기술 | 일반경쟁 | 622854000 | 0 | 0 | 622854000
1545 | 중부건설본부 | 구조설계부 | 6 | 345kV 신계룡-신정읍 전력구공사 설계용역 | 기술 | 일반경쟁 | 1874000000 |  |  | 1874000000
1546 | 중부건설본부 | 구조설계부 | 6 | 익산지역 전기공급시설 전력구공사(이리-왕궁) 설계용역 | 기술 | 일반경쟁 | 863000000 | 0 | 0 | 863000000
1547 | 중부건설본부 | 구조설계부 | 6 | 전남지역 전기공급시설 전력구공사(순천#2-세풍) 설계용역 | 기술 | 일반경쟁 | 5286000000 |  |  | 5286000000
1548 | 중부건설본부 | 구조설계부 | 6 | 전남지역 전기공급시설 전력구공사(신장성-무안햇빛개폐소) 설계용역 | 기술 | 일반경쟁 | 1956000000 |  |  | 1956000000
1549 | 중부건설본부 | 구조설계부 | 6 | 전남지역 전기공급시설 전력구공사(신장성-운남) 설계용역 | 기술 | 일반경쟁 | 1956000000 |  |  | 1956000000
1550 | 중부건설본부 | 구조설계부 | 6 | 전남지역 전기공급시설 전력구공사(안좌-해남#3)설계용역 | 기술 | 일반경쟁 | 1079000000 |  |  | 1079000000
1551 | 중부건설본부 | 구조설계부 | 6 | 중흥변전소 토건공사 실시설계용역(토목분) | 기술 | 일반경쟁 | 70000000 |  |  | 70000000
1552 | 중부건설본부 | 구조설계부 | 6 | 화순-곡성 전력구공사 설계용역 | 기술 | 일반경쟁 | 1383000000 |  |  | 1383000000
1553 | 중부건설본부 | 변전건설부 | 6 | 154kV 동세종S/S 건설공사 책임감리용역 | 기술 | 일반경쟁 | 850000000 | 0 | 0 | 850000000
1554 | 중부건설본부 | 서남해토건부 | 6 | 345kV 신남원S/S STATCOM 설치공사 변전기초 설계용역 | 기술 | 일반경쟁 | 21000000 |  |  | 21000000
1555 | 중부건설본부 | 서남해토건부 | 6 | 345kV 신정읍S/S STATCOM 설치공사 변전기초 설계용역 | 기술 | 일반경쟁 | 21000000 |  |  | 21000000
1556 | 중부건설본부 | 서남해토건부 | 6 | 345kV 신제천S/S STATCOM 설치공사 변전기초 설계용역 | 기술 | 일반경쟁 | 21000000 |  |  | 21000000
1557 | 중부건설본부 | 송전건설부 | 6 | 154kV 금왕-성본 지중T/L 건설공사 책임감리용역 | 기술 | 일반경쟁 | 535776000 |  |  | 535776000
1558 | 중부건설본부 | 송전건설부 | 6 | 154kV 신탕정-탕정#3 지중T/L 건설공사 책임감리용역 | 기술 | 일반경쟁 | 128557000 |  |  | 128557000
1559 | 중부건설본부 | 송전건설부 | 6 | 345kV 신세종개폐소#1T/L 건설사업 전력영향평가용역 | 기술 | 일반경쟁 | 680000000 |  |  | 680000000
1560 | 중부건설본부 | 송전건설부 | 6 | 345kV 신세종개폐소#2T/L 건설사업 전력영향평가용역 | 기술 | 일반경쟁 | 680000000 |  |  | 680000000
1561 | 중부건설본부 | 전북건설지사 | 6 | 154kV 남고창S/S 건설공사 책임감리용역 | 기술 | 일반경쟁 | 900000000 |  |  | 900000000
1562 | 중부건설본부 | 충북강원건설지사 | 6 | 154kV 초정-보은T/L 책임감리용역 | 기술 | 일반경쟁 | 4000000000 | 0 | 0 | 4000000000
1563 | 충북본부 | 배전건설부 | 6 | 괴산(산막이시장) 그린뉴딜 지중화 VLF 진단 용역 | 기술 | 제한경쟁 | 32176978 |  |  | 32176978
1564 | 충북본부 | 배전건설부 | 6 | 괴산(산막이시장) 그린뉴딜 지중화공사 도통 탐사 용역 | 기술 | 제한경쟁 | 113549346 |  |  | 113549346
1565 | 충북본부 | 배전건설부 | 6 | 영동 황간로 지중화공사 감리용역 | 기술 | 제한경쟁 | 200077000 |  |  | 200077000
1566 | 충북본부 | 송전운영부 | 6 | 345kV 서안성-신진천 T/L 항공장애표시구 설치공사 책임감리용역 | 기술 | 일반경쟁 | 25000000 |  |  | 25000000
1567 | 충북본부 | 송전운영부 | 6 | 345kV 서안성-신진천T/L No.13,17 안전이격확보공사 경과지설계용역 | 기술 | 제한경쟁 | 50000000 |  |  | 50000000
1568 | 충북본부 | 전력공급부 | 6 | 2024년 충북본부 직할 노후케이블 VLF진단용역 | 기술 | 제한경쟁 | 25000000 |  |  | 25000000
1569 | 충북본부 | 충주지사 | 6 | 24년 충주지사 맨홀 점검·청소 용역 | 일반 | 일반경쟁 | 30000000 | 0 | 0 | 30000000
1570 | 홍보처 | 방송출판부 | 6 | 2025년 홍보용 캘린더 디자인, 인쇄 용역 | 기타 | 일반경쟁 | 70000000 |  |  | 70000000
1571 | 경기본부 | 배전설계부 | 7 | 용인 반도체클러스터 일반산업단지 배전간설 설치공사 VLF진단용역 | 기술 | 제한경쟁 | 100000000 |  |  | 100000000
1572 | 경기본부 | 배전설계부 | 7 | 용인 반도체클러스터 일반산업단지 배전간설 설치공사 감리용역 | 기술 | 제한경쟁 | 100000000 |  |  | 100000000
1573 | 경기북부본부 | 고양전력지사 | 7 | 24~'25년 고양전력지사 관내변전소 청소용역 | 일반 | 제한경쟁 | 98000000 | 0 | 0 | 98000000
1574 | 경기북부본부 | 배전건설부 | 7 | 양주 은남 산업단지 VLF 진단용역 | 일반 | 제한경쟁 | 44681872 |  |  | 44681872
1575 | 경기북부본부 | 배전건설부 | 7 | 양주 은남 산업단지 배전관로 감리용역 | 일반 | 제한경쟁 | 163359581 |  |  | 163359581
1576 | 경기북부본부 | 배전건설부 | 7 | 양주 은남 산업단지 배전케이블 감리용역 | 일반 | 제한경쟁 | 200000000 |  |  | 200000000
1577 | 경기북부본부 | 배전건설부 | 7 | 양주 은남 산업단지 위치탐사용역 | 일반 | 제한경쟁 | 250000000 |  |  | 250000000
1578 | 경기북부본부 | 변전운영부 | 7 | 고양S/S #4M.Tr 증설공사 책임감리용역 | 기술 | 일반경쟁 | 280000000 | 0 | 0 | 280000000
1579 | 경기북부본부 | 변전운영부 | 7 | 덕이S/S #4M.Tr 증설공사 책임감리용역 | 기술 | 일반경쟁 | 280000000 | 0 | 0 | 280000000
1580 | 경기북부본부 | 변전운영부 | 7 | 운정S/S #1M.Tr 증설공사 책임감리용역 | 기술 | 일반경쟁 | 280000000 | 0 | 0 | 280000000
1581 | 경기북부본부 | 변전운영부 | 7 | 지축S/S #4M.Tr 증설공사 책임감리용역 | 기술 | 일반경쟁 | 280000000 | 0 | 0 | 280000000
1582 | 경기북부본부 | 지역협력부 | 7 | 송변전설비 권원확보 등기용역 | 기타 | 제한경쟁 | 200000000 | 0 | 0 | 200000000
1583 | 경기북부본부 | 파주지사 | 7 | 금촌SS 용량부족 해소 선로확충(월롱SS 1회선인출) VLF+내전압 | 기술 | 제한경쟁 | 50000000 |  |  | 50000000
1584 | 경기북부본부 | 파주지사 | 7 | 금촌SS 용량부족 해소 선로확충(월롱SS 1회선인출) 감리용역 | 기술 | 일반경쟁 | 200000000 |  |  | 200000000
1585 | 경기북부본부 | 파주지사 | 7 | 금촌SS 용량부족 해소 선로확충(월롱SS 1회선인출) 위치탐사 | 기술 | 제한경쟁 | 60000000 |  |  | 60000000
1586 | 경기북부본부 | 파주지사 | 7 | 금촌SS 용량부족 해소 선로확충(월롱SS 1회선인출) 인허가용역 | 기술 | 제한경쟁 | 20000000 |  |  | 20000000
1587 | 경기북부본부 | 파주지사 | 7 | 문발S/S 용량부족 해소 선로확충공사 VLF+내전압 | 기술 | 제한경쟁 | 12000000 |  |  | 12000000
1588 | 경기북부본부 | 파주지사 | 7 | 문발S/S 용량부족 해소 선로확충공사 감리용역 | 기술 | 일반경쟁 | 130627000 |  |  | 130627000
1589 | 경기북부본부 | 파주지사 | 7 | 문발S/S 용량부족 해소 선로확충공사 위치탐사용역 | 기술 | 제한경쟁 | 10132000 |  |  | 10132000
1590 | 경남본부 | 산청지사 | 7 | 2024년 산청지사 강관전주 접지보강 공사 용역 | 기술 | 제한경쟁 | 40000000 |  |  | 40000000
1591 | 경남본부 | 통영전력지사 | 7 | 154kV 신고성-통영 등 2개 T/L 추락방지장치 설치공사 책임감리 용역 | 기술 | 제한경쟁 | 180000000 | 0 | 0 | 180000000
1592 | 경남본부 | 통영전력지사 | 7 | 345kV 창원-신고성 등 2개 T/L 추락방지장치 설치공사 책임감리 용역 | 기술 | 제한경쟁 | 250000000 | 0 | 0 | 250000000
1593 | 경북본부 | 구미지사 | 7 | '24년 구미지사 지상개폐기 정밀 PD진단 용역 | 기술 | 수의계약 | 2000000 | 0 | 0 | 2000000 | 국가계약법시행령 제26조 1항 5호
1594 | 경북본부 | 변전운영부 | 7 | 신한울S/S 345kV GIS 용량교체공사 책임감리용역 | 기술 | 일반경쟁 | 170000000 | 0 | 0 | 170000000
1595 | 경영지원처 | 사옥건설실 사옥공사부 | 7 | 남전주지사 사옥 신축공사 건설사업관리용역 | 기술 | 제한경쟁 | 3050000000 | 0 | 0 | 3050000000
1596 | 경영지원처 | 사옥건설실 사옥공사부 | 7 | 동래지사 사옥 신축공사 건설사업관리 용역 | 기술 | 제한경쟁 | 4202050000 | 0 | 0 | 4202050000
1597 | 경영지원처 | 사옥관리부 | 7 | 24년 에너지 스포렉스 스포츠 강사 운영 위탁용역 | 기타 | 제한경쟁 | 45000000 | 0 | 0 | 45000000
1598 | 경영지원처 | 스포츠운영부 | 7 | 2024년 한국전력 배구단 유소년 배구교실 운영대행용역 | 기타 | 제한경쟁 | 60000000 | 0 | 0 | 60000000
1599 | 경인건설본부 | 건축부 | 7 | 345kV 신송도변전소 토건공사 건설사업관리용역 | 기술 | 일반경쟁 | 2500000000 |  |  | 2500000000
1600 | 경인건설본부 | 경기건설지사 | 7 | 154kV 북현덕변전소 토건공사 건설사업관리용역 | 기술 | 일반경쟁 | 1900000000 |  |  | 1900000000
1601 | 경인건설본부 | 경기건설지사 | 7 | 154kV 추곡변전소 토건공사 건설사업관리용역 | 기술 | 일반경쟁 | 1900000000 |  |  | 1900000000
1602 | 경인건설본부 | 경기건설지사 | 7 | 345kV 신기흥S/S 건설공사 감리용역 | 일반 | 일반경쟁 | 220000000 |  |  | 220000000
1603 | 경인건설본부 | 지중건설부 | 7 | 154kV 구리-상봉(증) 지중T/L 건설공사 책임감리용역 | 일반 | 일반경쟁 | 668000000 |  |  | 668000000
1604 | 경인건설본부 | 토목부 | 7 | 김포-강화지역 전기공급시설 전력구공사(월곶-강화) 건설폐기물 처리용역 | 일반 | 일반경쟁 | 537000000 |  |  | 537000000
1605 | 경인건설본부 | 토목부 | 7 | 김포-강화지역 전기공급시설 전력구공사(월곶-강화) 임목폐기물 처리용역 | 일반 | 일반경쟁 | 216000000 |  |  | 216000000
1606 | 경인건설본부 | 토목부 | 7 | 김포-강화지역 전기공급시설 전력구공사(월곶-강화) 지하시설물도 작성용역 | 기술 | 일반경쟁 | 120000000 |  |  | 120000000
1607 | 경인건설본부 | 토목부 | 7 | 김포-강화지역 전기공급시설 전력구공사(월곶-강화) 착공후지하안전영향조사용역 | 기술 | 일반경쟁 | 60000000 |  |  | 60000000
1608 | 경인건설본부 | 토목부 | 7 | 용인-화성지역 전기공급시설 전력구공사(신기흥분기) 착공후 지하안전조사 용역 | 일반 | 일반경쟁 | 150000000 |  |  | 150000000
1609 | 경인건설본부 | 토목부 | 7 | 인천지역 전기공급시설 전력구공사(인천CC-중산) 지하시설물도 작성용역 | 기술 | 일반경쟁 | 171523000 |  |  | 171523000
1610 | 광주전남본부 | 구례지사 | 7 | 구례지사 배전설비 열화상 진단용역 | 기술 | 제한경쟁 | 41000000 |  |  | 41000000
1611 | 광주전남본부 | 송전운영부 | 7 | 154kV비아-하남T/L 철거공사 책임감리용역 | 기술 | 일반경쟁 | 120000000 |  |  | 120000000
1612 | 광주전남본부 | 진도지사 | 7 | 진도지사 공중 특고압전선 광학카메라 진단용역 | 기술 | 제한경쟁 | 75000000 |  |  | 75000000
1613 | 남부건설본부 | 경영지원부 | 7 | (2024년) 송변전 시설용지 감정평가용역 -1 | 기타 | 일반경쟁 | 150000000 | 0 | 0 | 150000000
1614 | 남부건설본부 | 경영지원부 | 7 | (2024년) 송변전 시설용지 감정평가용역 -2 | 기타 | 일반경쟁 | 150000000 | 0 | 0 | 150000000
1615 | 남부건설본부 | 경영지원부 | 7 | (2024년) 송변전 시설용지 감정평가용역 -3 | 기타 | 일반경쟁 | 150000000 | 0 | 0 | 150000000
1616 | 남부건설본부 | 경영지원부 | 7 | (2024년) 송변전 시설용지 감정평가용역 -4 | 기타 | 일반경쟁 | 150000000 | 0 | 0 | 150000000
1617 | 남부건설본부 | 구조설계부 | 7 | 울주-신경주S/Y 전기공급시설 전력구공사 설계용역 | 기술 | 일반경쟁 | 1308400000 | 0 | 0 | 1308400000
1618 | 남부건설본부 | 대구경북건설지사 | 7 | 154kV 명곡S/S 건설공사 책임감리용역 | 기술 | 일반경쟁 | 500000000 | 0 | 0 | 500000000
1619 | 남부건설본부 | 대구경북건설지사 | 7 | 154kV 북다산S/S 건설공사 책임감리용역 | 기술 | 일반경쟁 | 500000000 | 0 | 0 | 500000000
1620 | 남부건설본부 | 변전건설부 | 7 | 345kV 새울스위치야드 건설공사 책임감리용역 | 기술 | 일반경쟁 | 1000000000 | 0 | 0 | 1000000000
1621 | 남부건설본부 | 송전건설부 | 7 | 154kV 진안#2T/L 전력영향평가 및 경과지 설계용역 | 기술 | 일반경쟁 | 1282000000 | 0 | 0 | 1282000000
1622 | 남부건설본부 | 토목부 | 7 | 이현-진주 전력구공사 건설폐기물용역 | 기술 | 일반경쟁 | 975000000 | 0 | 0 | 975000000
1623 | 남부건설본부 | 토목부 | 7 | 이현-진주 전력구공사 사업관리용역 | 기술 | 일반경쟁 | 1560000000 | 0 | 0 | 1560000000
1624 | 남서울본부 | 강남지사 | 7 | 지상개폐기 PD진단 용역 | 기술 | 일반경쟁 | 105783893 | 0 | 0 | 105783893
1625 | 남서울본부 | 관악동작지사 | 7 | 2024년도 관악동작지사 지상개폐기 PD진단용역 | 기술 | 제한경쟁 | 50000000 | 0 | 0 | 50000000
1626 | 남서울본부 | 동서울전력지사 | 7 | 2024년도 동서울전력지사 관내변전소 청소용역 | 일반 | 제한경쟁 | 46000000 |  |  | 46000000
1627 | 남서울본부 | 지중설비부 | 7 | 2024년 남서울본부 직할 지중케이블 VLF진단용역 | 기술 | 일반경쟁 | 65000000 |  |  | 65000000
1628 | 대구본부 | 경주지사 | 7 | ㈜한국수력원자력 본사사옥 상용전원 수급지점변경 도통탐사용역 | 일반 | 제한경쟁 | 173416942 | 3605350 | 0 | 177022292
1629 | 대구본부 | 남대구지사 | 7 | 2022년 남대구지사 불량맨홀 보수공사 | 기타 | 제한경쟁 | 60000000 |  |  | 60000000
1630 | 대구본부 | 달성전력지사 | 7 | 24년~25년 달성전력지사 변전소 청소용역 | 일반 | 지명경쟁 | 80000000 | 0 | 0 | 80000000
1631 | 대구본부 | 배전건설부 | 7 | 경산 대임공공주택지구 간선설치공사(단지내) 감리용역 | 기술 | 제한경쟁 | 500000000 |  |  | 500000000
1632 | 대전세종충남본부 | 설비보강부 | 7 | 북당진S/S 345kV 북당진-신탕정T/L GIS 증설공사 책임감리용역 | 기술 | 일반경쟁 | 200000000 | 0 | 0 | 200000000
1633 | 대전세종충남본부 | 설비보강부 | 7 | 세종S/S 345kV #1,2Sh.R 증설공사 책임감리용역 | 기술 | 일반경쟁 | 200000000 | 0 | 0 | 200000000
1634 | 부산울산본부 | 북부산지사 | 7 | 괘법동 도시철도 사상하단선 501변전소 15,650kW 신설공사 위치탐사용역 | 기술 | 제한경쟁 | 15895814 |  |  | 15895814
1635 | 부산울산본부 | 북부산지사 | 7 | 괘법동 도시철도 사상하단선 501변전소 15,650kW 신설공사 폐기물용역 | 일반 | 제한경쟁 | 16627339 |  |  | 16627339
1636 | 부산울산본부 | 양산지사 | 7 | 2023년 가공배전설비 열화상 진단용역 | 기술 | 제한경쟁 | 20000000 |  |  | 20000000
1637 | 서울본부 | 강북성북지사 | 7 | 2024년 배전설비 광학카메라 진단용역 | 기술 | 제한경쟁 | 30000000 |  |  | 30000000
1638 | 서울본부 | 노원도봉지사 | 7 | 방학초 통학로 지중화공사 감리용역 | 기술 | 제한경쟁 | 25857000 | 404201000 |  | 430058000
1639 | 서울본부 | 전력공급부 | 7 | 중랑구 망우로21 지중화공사 VLF 진단용역 | 기술 | 제한경쟁 | 14000000 |  |  | 14000000
1640 | 서울본부 | 특수설비부 | 7 | 2024년 서울본부 제1권역 지상개폐기 PD 진단용역 | 기술 | 제한경쟁 | 45000000 |  |  | 45000000
1641 | 서울본부 | 특수설비부 | 7 | 2024년 서울본부 제2권역 지상개폐기 PD 진단용역 | 기술 | 제한경쟁 | 45000000 |  |  | 45000000
1642 | 서울본부 | 특수설비부 | 7 | 2024년 서울본부 제3권역 지상개폐기 PD 진단용역 | 기술 | 제한경쟁 | 45000000 |  |  | 45000000
1643 | 서울본부 | 특수설비부 | 7 | 2024년 서울본부 제4권역 지상개폐기 PD 진단용역 | 기술 | 제한경쟁 | 45000000 |  |  | 45000000
1644 | 서울본부 | 특수설비부 | 7 | 2024년 서울본부 제5권역 지상개폐기 PD 진단용역 | 기술 | 제한경쟁 | 45000000 |  |  | 45000000
1645 | 인천본부 | 설비보강부 | 7 | 신가좌S/S 345kV GIS 대체공사 책임감리용역 | 기술 | 일반경쟁 | 300000000 |  |  | 300000000
1646 | 인천본부 | 전력공급부 | 7 | 22.9kV 서도T11-T18 보강공사 감리 | 기술 | 제한경쟁 | 181280000 | 0 | 0 | 181280000
1647 | 인천본부 | 토건운영부 | 7 | 2024년 인천본부 송전맨홀 정밀안전점검용역 | 기술 | 일반경쟁 | 60000000 |  | 0 | 60000000
1648 | 재무처 | 세무부 | 7 | 2024 세무조정 및 법인세 및 기타세법 자문 용역 | 학술연구 | 제한경쟁 | 120000000 |  |  | 120000000
1649 | 제주본부 | 배전운영부 | 7 | 2024년 서귀포지사 직할 지상개폐기 PD 진단 용역(정밀진단) | 기술 | 제한경쟁 | 15000000 | 0 | 0 | 15000000
1650 | 제주본부 | 배전운영부 | 7 | 2024년 제주본부 직할 지상개폐기 PD 진단 용역(정밀진단) | 기술 | 제한경쟁 | 15000000 | 0 | 0 | 15000000
1651 | 제주본부 | 제주전력지사 | 7 | 24-25년도 제주전력지사 무인변전소 경비용역 | 일반 | 제한경쟁 | 200000000 |  |  | 200000000
1652 | 중부건설본부 | 광주전남건설지사 | 7 | 154kV 고흥#4분기T/L 건설 전력영향평가 및 경과지설계 용역(PQ) | 기술 | 일반경쟁 | 1500000000 | 0 | 0 | 1500000000
1653 | 중부건설본부 | 광주전남건설지사 | 7 | 154kV 광양-세풍T/L 건설 전력영향평가 및 경과지설계 용역(PQ) | 기술 | 일반경쟁 | 1330000000 | 0 | 0 | 1330000000
1654 | 중부건설본부 | 광주전남건설지사 | 7 | 154kV 순천#2-세풍T/L 건설 전력영향평가 및 경과지설계 용역(PQ) | 기술 | 일반경쟁 | 2110000000 | 0 | 0 | 2110000000
1655 | 중부건설본부 | 광주전남건설지사 | 7 | 154kV 신해남-남창T/L 건설 전력영향평가 및 경과지설계 용역(PQ) | 기술 | 일반경쟁 | 3150000000 | 0 | 0 | 3150000000
1656 | 중부건설본부 | 광주전남건설지사 | 7 | 154kV 신해남-문내개폐소T/L 건설 전력영향평가 및 경과지설계 용역(PQ) | 기술 | 일반경쟁 | 2410000000 | 0 | 0 | 2410000000
1657 | 중부건설본부 | 광주전남건설지사 | 7 | 154kV 신해남-해남T/L 건설 전력영향평가 및 경과지설계 용역(PQ) | 기술 | 일반경쟁 | 1200000000 | 0 | 0 | 1200000000
1658 | 중부건설본부 | 광주전남건설지사 | 7 | 154kV 안좌-해남#3T/L 건설 전력영향평가 및 경과지설계 용역(PQ) | 기술 | 일반경쟁 | 2900000000 | 0 | 0 | 2900000000
1659 | 중부건설본부 | 광주전남건설지사 | 7 | 154kV 장흥#2분기T/L 전력영향평가 및 경과지설계 용역(PQ) | 기술 | 일반경쟁 | 1134000000 | 0 | 0 | 1134000000
1660 | 중부건설본부 | 광주전남건설지사 | 7 | 154kV 포두-고흥#4T/L 건설공사 전력영향평가 및 경과지설계 용역 | 기술 | 일반경쟁 | 1350000000 | 0 | 0 | 1350000000
1661 | 중부건설본부 | 광주전남건설지사 | 7 | 154kV 해남#3S/S 건설공사 통합입지선정용역 | 기술 | 제한경쟁 | 1192300000 |  |  | 1192300000
1662 | 중부건설본부 | 광주전남건설지사 | 7 | 154kV 화순-득량T/L 전력영향평가 및 경과지설계 용역(PQ) | 기술 | 일반경쟁 | 3108488000 | 0 | 0 | 3108488000
1663 | 중부건설본부 | 구조설계부 | 7 | 154kV 고창#3분기 전력구공사 설계용역 | 기술 | 일반경쟁 | 750000000 |  |  | 750000000
1664 | 중부건설본부 | 구조설계부 | 7 | 광주지역 전기공급시설 전력구공사(신광주-신화순)설계용역 | 기술 | 일반경쟁 | 2249000000 |  |  | 2249000000
1665 | 중부건설본부 | 구조설계부 | 7 | 당진지역 전기공급시설 전력구공사(신대산-당진T/P) 설계용역 | 기술 | 일반경쟁 | 2512000000 |  |  | 2512000000
1666 | 중부건설본부 | 구조설계부 | 7 | 시종변전소 토건공사 실시설계용역(토목분) | 기술 | 일반경쟁 | 90000000 |  |  | 90000000
1667 | 중부건설본부 | 구조설계부 | 7 | 전남지역 전기공급시설 전력구공사(신강진-광양) 설계용역 | 기술 | 일반경쟁 | 6298000000 |  |  | 6298000000
1668 | 중부건설본부 | 구조설계부 | 7 | 천안지역 전기공급시설 관로공사(직산#2-성거) | 기술 | 일반경쟁 | 809000000 |  |  | 809000000
1669 | 중부건설본부 | 구조설계부 | 7 | 천안지역 전기공급시설 관로공사(직산-직산#2) | 기술 | 일반경쟁 | 620000000 |  |  | 620000000
1670 | 중부건설본부 | 구조설계부 | 7 | 천안지역 전기공급시설 전력구공사(신계룡-북천안) 설계용역 | 기술 | 일반경쟁 | 3936000000 |  |  | 3936000000
1671 | 중부건설본부 | 서남해토건부 | 7 | 345kV 신제천S/S FACTS 제어동 토건공사 감독권한대행 등 건설사업관리용역 | 기술 | 일반경쟁 | 1739920000 |  |  | 1739920000
1672 | 중부건설본부 | 송전건설부 | 7 | 154kV 대산개폐소-신대산T/L 건설사업 전력영향평가용역 | 기술 | 일반경쟁 | 680000000 |  |  | 680000000
1673 | 중부건설본부 | 송전건설부 | 7 | 154kV 사직-율량 지중T/L 책임감리용역 | 기술 | 일반경쟁 | 1270000000 | 0 | 0 | 1270000000
1674 | 중부건설본부 | 송전건설부 | 7 | 154kV 신대산-대산T/L 건설사업 전력영향평가용역 | 기술 | 일반경쟁 | 680000000 |  |  | 680000000
1675 | 중부건설본부 | 전북건설지사 | 7 | 154kV 고창#4S/S 건설공사 전력영향평가용역 | 기술 | 일반경쟁 | 400000000 |  |  | 400000000
1676 | 중부건설본부 | 전북건설지사 | 7 | 154kV 고창#4분기T/L 전력영향평가 용역 | 기술 | 일반경쟁 | 161416000 |  |  | 161416000
1677 | 중부건설본부 | 전북건설지사 | 7 | 154kV 남원#2S/S 건설공사 전력영향평가용역 | 기술 | 일반경쟁 | 400000000 |  |  | 400000000
1678 | 중부건설본부 | 전북건설지사 | 7 | 154kV 남원#2분기T/L 전력영향평가 용역 | 기술 | 일반경쟁 | 229930000 |  |  | 229930000
1679 | 중부건설본부 | 전북건설지사 | 7 | 154kV 신고창-서영광T/L 전력영향평가 용역 | 기술 | 일반경쟁 | 2252304000 |  |  | 2252304000
1680 | 중부건설본부 | 전북건설지사 | 7 | 154kV 임실#3S/S 건설공사 전력영향평가용역 | 기술 | 일반경쟁 | 400000000 |  |  | 400000000
1681 | 중부건설본부 | 전북건설지사 | 7 | 154kV 임실#3분기T/L 전력영향평가 용역 | 기술 | 일반경쟁 | 86223750 |  |  | 86223750
1682 | 중부건설본부 | 전북건설지사 | 7 | 154kV 정읍#2S/S 건설공사 전력영향평가용역 | 기술 | 일반경쟁 | 400000000 |  |  | 400000000
1683 | 중부건설본부 | 전북건설지사 | 7 | 154kV 정읍#2분기T/L 전력영향평가 용역 | 기술 | 일반경쟁 | 52460200 |  |  | 52460200
1684 | 중부건설본부 | 충북강원건설지사 | 7 | 154kV 수한S/S 및 분기T/L 전력영향평가 용역 | 기술 | 일반경쟁 | 338715000 | 0 | 0 | 338715000
1685 | 중부건설본부 | 충북강원건설지사 | 7 | 154kV 수한분기T/L 경과지선정 및 설계측량 용역 | 기술 | 일반경쟁 | 120000000 | 0 | 0 | 120000000
1686 | 중부건설본부 | 충북강원건설지사 | 7 | 154kV 황간S/S 전력영향평가 용역 | 기술 | 일반경쟁 | 429766000 | 0 | 0 | 429766000
1687 | 충북본부 | 배전건설부 | 7 | 서오창 테크노밸리 단지외 간선설치공사 VLF진단용역 | 기술 | 일반경쟁 | 15000000 | 0 | 0 | 15000000
1688 | 충북본부 | 배전건설부 | 7 | 서오창 테크노밸리 단지외 간선설치공사 감리용역 | 기술 | 일반경쟁 | 200000000 | 0 | 0 | 200000000
1689 | 충북본부 | 배전건설부 | 7 | 서오창 테크노밸리 단지외 간선설치공사 위치탐사용역 | 기술 | 일반경쟁 | 50000000 | 0 | 0 | 50000000
1690 | 충북본부 | 제천지사 | 7 | 2024년 제천지사 노후지중케이블 VLF 진단용역 | 일반 | 제한경쟁 | 25589245 |  |  | 25589245
1691 | 충북본부 | 증평괴산지사 | 7 | 2024년 맨홀 청소 및 점검 위탁용역 | 기술 | 제한경쟁 | 18000000 | 0 | 0 | 18000000
1692 | 홍보처 | 방송출판부 | 7 | 2025년 사보<KEPCO> 디자인 용역 | 기타 | 제한경쟁 | 200000000 |  |  | 200000000
1693 | 강원본부 | 배전건설부 | 8 | 춘천 근화초 통학로 지중화 VLF진단용역 | 기술 | 제한경쟁 | 31772912 |  |  | 31772912
1694 | 경기본부 | 배전설계부 | 8 | 광명시흥 첨단산업단지 배전간선 설치공사 VLF진단용역 | 기술 | 제한경쟁 | 60000000 |  |  | 60000000
1695 | 경기본부 | 배전설계부 | 8 | 광명시흥 첨단산업단지 배전간선 설치공사 위치탐사용역 | 기술 | 제한경쟁 | 100000000 |  |  | 100000000
1696 | 경기본부 | 배전설계부 | 8 | 광명시흥 첨단산업단지 배전간선 설치공사 통합감리용역 | 기술 | 제한경쟁 | 200000000 |  |  | 200000000
1697 | 경기본부 | 배전설계부 | 8 | 송산그린시티 국제테마파크 주거단지 배전간선 설치공사 VLF진단용역 | 기술 | 제한경쟁 | 60000000 |  |  | 60000000
1698 | 경기본부 | 배전설계부 | 8 | 송산그린시티 국제테마파크 주거단지 배전간선 설치공사 위치탐사용역 | 기술 | 제한경쟁 | 100000000 |  |  | 100000000
1699 | 경기본부 | 배전설계부 | 8 | 송산그린시티 국제테마파크 주거단지 배전간선 설치공사 통합감리용역 | 기술 | 제한경쟁 | 200000000 |  |  | 200000000
1700 | 경기본부 | 토건운영부 | 8 | 과천-동안양T/L 지중화공사 건설사업관리용역 | 기술 | 일반경쟁 | 2200000000 |  |  | 2200000000
1701 | 경기본부 | 토건운영부 | 8 | 과천-동안양T/L 지중화공사 사후지하안전영향조사용역 | 기술 | 제한경쟁 | 50000000 |  |  | 50000000
1702 | 경기북부본부 | 구리지사 | 8 | 2024년 구리지사 배전설비 열화상 진단용역 | 기타 | 제한경쟁 | 30000000 |  |  | 30000000
1703 | 경기북부본부 | 변전운영부 | 8 | 24년 직할 무인변전소 청소용역 | 일반 | 일반경쟁 | 95000000 | 500000 | 0 | 95500000
1704 | 경기북부본부 | 요금관리부 | 8 | 2024년 경기북부본부 청구서 운송용역 | 일반 | 제한경쟁 | 126614670 |  |  | 126614670
1705 | 경기북부본부 | 지역협력부 | 8 | 송변전시설용지 감정평가 용역 | 기타 | 제한경쟁 | 180000000 | 0 | 0 | 180000000
1706 | 경남본부 | 송전운영부 | 8 | 154kV 안민-천선T/L 10~11호 안전이격확보공사 경과지 설계용역 | 기술 | 일반경쟁 | 50000000 |  |  | 50000000
1707 | 경북본부 | 구미전력지사 | 8 | 2024~26년 구미전력지사 소방설비 점검 및 보수용역 | 기타 | 제한경쟁 | 77000000 | 0 | 0 | 77000000
1708 | 경북본부 | 지역협력부 | 8 | 계통운영센터 급전분소 사옥 청소용역 | 일반 | 제한경쟁 | 25000000 |  |  | 25000000
1709 | 경영지원처 | 사옥건설실 사옥공사부 | 8 | 남전주지사 사옥 신축공사 폐기물처리용역 | 일반 | 제한경쟁 | 18400000 | 0 | 0 | 18400000
1710 | 경영지원처 | 사옥건설실 사옥공사부 | 8 | 동래지사 사옥 신축공사 폐기물처리 용역 | 일반 | 제한경쟁 | 678900000 | 0 | 0 | 678900000
1711 | 경영지원처 | 장비관리부 | 8 | 2024년 전사 업무용 자동차 종합보험 | 기타 | 일반경쟁 | 1600000000 | 0 | 0 | 1600000000
1712 | 경인건설본부 | 경기건설지사 | 8 | 154kV 중동탄분기 전력구 소방설비공사 감리용역 | 기술 | 일반경쟁 | 45000000 |  |  | 45000000
1713 | 경인건설본부 | 경기건설지사 | 8 | 345kV 신기흥S/S 건설공사 소방감리용역 | 일반 | 일반경쟁 | 50000000 |  |  | 50000000
1714 | 경인건설본부 | 경기건설지사 | 8 | 당수분기 전력구공사 사후지하안전영향조사용역 | 기술 | 일반경쟁 | 70000000 |  |  | 70000000
1715 | 경인건설본부 | 경기건설지사 | 8 | 당수분기 전력구공사 지하시설물도 작성용역 | 기술 | 일반경쟁 | 100000000 |  |  | 100000000
1716 | 경인건설본부 | 경기건설지사 | 8 | 당수분기 전력구공사 폐기물처리용역 | 일반 | 일반경쟁 | 200000000 |  |  | 200000000
1717 | 경인건설본부 | 경기건설지사 | 8 | 수원지역 전기공급시설 전력구공사(당수분기) 건설사업관리용역 | 기술 | 일반경쟁 | 1950000000 |  |  | 1950000000
1718 | 경인건설본부 | 구조설계부 | 8 | 고양지역 전기공급시설 전력구공사(창릉-능곡) 설계용역 | 기술 | 일반경쟁 | 1600000000 |  |  | 1600000000
1719 | 경인건설본부 | 남서울인천건설지사 | 8 | 154kV 학운변전소 토건공사 실시설계용역 | 기술 | 일반경쟁 | 200000000 | 0 | 0 | 200000000
1720 | 경인건설본부 | 변전건설부 | 8 | 345kV 신평택S/S 전력영향평가용역 | 일반 | 제한경쟁 | 900000000 |  |  | 900000000
1721 | 경인건설본부 | 토목부 | 8 | 345kV 갈산-신광명 2단계 전력구공사 건설폐기물처리용역 | 일반 | 일반경쟁 | 430000000 |  |  | 430000000
1722 | 경인건설본부 | 토목부 | 8 | 345kV 갈산-신광명 2단계 전력구공사 착공후 지하안전영향평가용역 | 기술 | 일반경쟁 | 70000000 |  |  | 70000000
1723 | 경인건설본부 | 토목부 | 8 | 김포지역 전기공급시설 전력구공사(학운분기) 건설폐기물 처리용역 | 일반 | 일반경쟁 | 100246553 |  |  | 100246553
1724 | 경인건설본부 | 토목부 | 8 | 김포지역 전기공급시설 전력구공사(학운분기) 지하시설물도 작성용역 | 기술 | 일반경쟁 | 59639063 |  |  | 59639063
1725 | 경인건설본부 | 토목부 | 8 | 김포지역 전기공급시설 전력구공사(학운분기) 착공후지하안전영향조사용역 | 기술 | 일반경쟁 | 54100000 |  |  | 54100000
1726 | 경인건설본부 | 토목부 | 8 | 용인-화성지역 전기공급시설 전력구공사(신기흥분기) 건설폐기물 처리 용역 | 일반 | 일반경쟁 | 180000000 |  |  | 180000000
1727 | 경인건설본부 | 토목부 | 8 | 인천지역 전기공급시설 전력구공사(인천CC-중산) 임목폐기물 처리용역 | 일반 | 일반경쟁 | 9921000 |  |  | 9921000
1728 | 광주전남본부 | 광산지사 | 8 | 2024년 광산지사 VLF 진단용역 | 기술 | 일반경쟁 | 68669000 | 0 | 0 | 68669000
1729 | 광주전남본부 | 배전연계부 | 8 | 포두S/S 대용량#1, #2 회선신설공사 감리용역 | 기술 | 제한경쟁 | 254061000 | 0 | 0 | 254061000
1730 | 광주전남본부 | 배전연계부 | 8 | 포두S/S 대용량#3 회선신설공사 감리용역 | 기술 | 제한경쟁 | 202342000 | 0 | 0 | 202342000
1731 | 광주전남본부 | 배전연계부 | 8 | 포두S/S 대용량#4, 일반#1 회선신설공사 감리용역 | 기술 | 제한경쟁 | 325310000 | 0 | 0 | 325310000
1732 | 남부건설본부 | 대구경북건설지사 | 8 | 345kV 신장수S/S 건설공사 책임감리용역 | 기술 | 일반경쟁 | 1000000000 | 0 | 0 | 1000000000
1733 | 남부건설본부 | 대구경북건설지사 | 8 | 동해안변환소 AC배후계통 건설공사 책임감리용역 | 기술 | 일반경쟁 | 1000000000 | 0 | 0 | 1000000000
1734 | 남부건설본부 | 변전건설부 | 8 | 154kV 거창#2S/S 건설사업 전력영향평가 용역 | 기타 | 제한경쟁 | 490000000 | 0 | 0 | 490000000
1735 | 남부건설본부 | 변전건설부 | 8 | 154kV 순천#2S/S 건설사업 전력영향평가 용역 | 기타 | 제한경쟁 | 490000000 | 0 | 0 | 490000000
1736 | 남부건설본부 | 변전건설부 | 8 | 154kV 진안#2S/S 건설사업 전력영향평가 용역 | 기타 | 제한경쟁 | 490000000 | 0 | 0 | 490000000
1737 | 남부건설본부 | 변전건설부 | 8 | 154kV 합천#2S/S 건설공사 전력영향평가 용역 | 기타 | 제한경쟁 | 490000000 | 0 | 0 | 490000000
1738 | 남부건설본부 | 송전건설부 | 8 | 154kV 거창#2T/L 전력영향평가 및 경과지 설계용역 | 기술 | 일반경쟁 | 1121109000 | 0 | 0 | 1121109000
1739 | 남부건설본부 | 송전건설부 | 8 | 154kV 순천#2T/L 전력영향평가 및 경과지 설계용역 | 기술 | 일반경쟁 | 641000000 | 0 | 0 | 641000000
1740 | 남서울본부 | 강남지사 | 8 | ’24년도 배전선로 보호기기(ASS) 위탁점검 시행 | 기타 | 제한경쟁 | 15000000 | 0 | 0 | 15000000
1741 | 남서울본부 | 강동송파지사 | 8 | 2024년 강동송파지사 지상개폐기 PD진단(배전운영부) | 기술 | 일반경쟁 | 90187000 |  |  | 90187000
1742 | 남서울본부 | 전력공급부 | 8 | 암사동 지중화공사 감리 용역 | 기술 | 제한경쟁 | 118387000 | 0 | 0 | 118387000
1743 | 남서울본부 | 전력공급부 | 8 | 암사동 지중화공사 폐기물 용역 | 일반 | 제한경쟁 | 17943000 | 0 | 0 | 17943000
1744 | 대구본부 | 배전건설부 | 8 | 영천고경일반산업단지 간선설치공사(단지내) 감리용역 | 기술 | 제한경쟁 | 314742198 |  |  | 314742198
1745 | 대구본부 | 상생기획부 | 8 | [대구경북권] 2024년도 권원확보 등기용역 A | 일반 | 제한경쟁 | 282100000 | 0 | 0 | 282100000
1746 | 대구본부 | 상생기획부 | 8 | [대구경북권] 2024년도 권원확보 등기용역 B | 일반 | 제한경쟁 | 282100000 | 0 | 0 | 282100000
1747 | 대구본부 | 상생기획부 | 8 | [대구경북권] 2024년도 권원확보 등기용역 C | 일반 | 제한경쟁 | 282100000 | 0 | 0 | 282100000
1748 | 대전세종충남본부 | 배전건설부 | 8 | 신소재일반산업단지 확장 실시설계용역 | 기술 | 제한경쟁 | 40000000 |  |  | 40000000
1749 | 대전세종충남본부 | 배전건설부 | 8 | 예당2일반산업단지 실시설계용역 | 기술 | 제한경쟁 | 40000000 |  |  | 40000000
1750 | 대전세종충남본부 | 변전운영부 | 8 | 24년 직할관내 변전소 청소용역 | 일반 | 제한경쟁 | 50000000 |  |  | 50000000
1751 | 대전세종충남본부 | 설비보강부 | 8 | 154kV 세종-월산T/L No.14~31 행복도시 지중화공사 감리용역 | 기술 | 일반경쟁 | 800000000 | 0 | 0 | 800000000
1752 | 대전세종충남본부 | 설비보강부 | 8 | 154kV 조치원-전의T/L 선종교체공사 감리용역 | 기술 | 일반경쟁 | 600000000 | 0 | 0 | 600000000
1753 | 대전세종충남본부 | 설비보강부 | 8 | 154kV 천안-전의T/L 선종교체공사 감리용역 | 기술 | 일반경쟁 | 400000000 | 0 | 0 | 400000000
1754 | 대전세종충남본부 | 설비보강부 | 8 | 보령발전 전담설비 구축 및 보령C/C 345kV GIS 교체공사 책임감리용역 | 기술 | 일반경쟁 | 500000000 | 0 | 0 | 500000000
1755 | 부산울산본부 | 배전건설부 | 8 | 부산 에코델타시티 3단계 2공구 간선설치공사(관로) 감리용역 | 기술 | 제한경쟁 | 470000000 |  |  | 470000000
1756 | 부산울산본부 | 안전재난부 | 8 | 2024년 부산울산본부 안전장구 시험용역 | 기타 | 제한경쟁 | 24000000 |  |  | 24000000
1757 | 서울본부 | 안전재난부 | 8 | 2024년 서울본부 안전장구 정기점검 용역 | 기술 | 제한경쟁 | 20000000 |  |  | 20000000
1758 | 인천본부 | 김포지사 | 8 | 2024년 지중배전구조물 육안조사 용역 | 기술 | 제한경쟁 | 30000000 | 0 | 0 | 30000000
1759 | 인천본부 | 변전운영부 | 8 | 2024년도 인천본부 직할 관내변전소 청소용역 | 일반 | 제한경쟁 | 77519000 | 0 | 0 | 77519000
1760 | 재무처 | 세무부 | 8 | 2024 국제거래정보통합보고서 작성용역 | 학술연구 | 제한경쟁 | 30000000 |  |  | 30000000
1761 | 전력연구원 | 송변전연구소 | 8 | 다종가스 품질측정장치 시작품 제작 | 기술 | 일반경쟁 | 80000000 | 0 | 0 | 80000000
1762 | 전력연구원 | 신재생에너지연구소 | 8 | 3MW급 해상풍력터빈 유지보수 및 기술지원 용역 | 기술 | 수의계약 | 330000000 | 0 | 0 | 330000000 | 국가계약법시행령 제26조 1항 2호 바목, 사목
1763 | 전력연구원 | 에너지환경연구소 | 8 | 지중송전 케이블 에폭시 절연물 열화특성 평가 | 학술연구 | 일반경쟁 | 149983000 |  |  | 149983000
1764 | 제주본부 | 배전운영부 | 8 | 2024년 서귀포지사 지중설비 열화상 진단 용역 | 기술 | 제한경쟁 | 30000000 | 0 | 0 | 30000000
1765 | 제주본부 | 배전운영부 | 8 | 2024년 제주본부 직할 지중설비 열화상 진단 용역 | 기술 | 제한경쟁 | 30000000 | 0 | 0 | 30000000
1766 | 중부건설본부 | 광주전남건설지사 | 8 | 154kV 운남#3S/S 건설공사 소방감리용역 | 기술 | 제한경쟁 | 160000000 |  |  | 160000000
1767 | 중부건설본부 | 광주전남건설지사 | 8 | 154kV 운남#3S/S 건설공사 책임감리용역 | 기술 | 일반경쟁 | 560000000 |  |  | 560000000
1768 | 중부건설본부 | 구조설계부 | 8 | 군산지역 전기공급시설 전력구공사(비응#3분기) 설계용역 | 기술 | 일반경쟁 | 328597120 | 0 | 0 | 328597120
1769 | 중부건설본부 | 구조설계부 | 8 | 천안지역 전기공급시설 전력구공사(불당-남천안) 설계용역 | 기술 | 일반경쟁 | 540000000 |  |  | 540000000
1770 | 중부건설본부 | 구조설계부 | 8 | 청용-구성#1, 구성#1-삼호 전력구공사 설계용역 | 기술 | 일반경쟁 | 1687000000 |  |  | 1687000000
1771 | 중부건설본부 | 송변전설계부 | 8 | 345kV 신장성S/S 건설공사 변전설계용역 | 기술 | 일반경쟁 | 850000000 | 0 | 0 | 850000000
1772 | 중부건설본부 | 첨단토목부 | 8 | 충남지역 전기공급시설 전력구공사(당진화력-신송산 2차) 건설사업관리용역 | 기술 | 일반경쟁 | 4446400000 |  |  | 4446400000
1773 | 중부건설본부 | 첨단토목부 | 8 | 충남지역 전기공급시설 전력구공사(당진화력-신송산 3차 개착구간) 건설사업관리용역 | 기술 | 일반경쟁 | 5867000000 |  |  | 5867000000
1774 | 중부건설본부 | 첨단토목부 | 8 | 충남지역 전기공급시설 전력구공사(당진화력-신송산 3차 터널구간) 건설사업관리용역 | 기술 | 일반경쟁 | 3881453000 |  |  | 3881453000
1775 | 중부건설본부 | 충북강원건설지사 | 8 | 154kV 서오창S/S 책임감리용역 | 기술 | 일반경쟁 | 820000000 | 0 | 0 | 820000000
1776 | 충북본부 | 배전건설부 | 8 | 음성 인곡산업단지 단지외 간선설치공사 VLF진단용역 | 기술 | 제한경쟁 | 72000000 | 0 | 0 | 72000000
1777 | 충북본부 | 배전건설부 | 8 | 음성 인곡산업단지 단지외 간선설치공사 감리용역 | 기술 | 일반경쟁 | 350000000 | 0 | 0 | 350000000
1778 | 충북본부 | 배전건설부 | 8 | 음성 인곡산업단지 단지외 간선설치공사 위치탐사용역 | 기술 | 제한경쟁 | 200000000 | 0 | 0 | 200000000
1779 | 충북본부 | 배전건설부 | 8 | 음성 인곡산업단지 단지외 간선설치공사 폐기물처리용역 | 일반 | 제한경쟁 | 80000000 | 0 | 0 | 80000000
1780 | 충북본부 | 배전건설부 | 8 | 진천 테크노폴리스 간선설치공사 감리용역 | 기술 | 제한경쟁 | 168783000 |  |  | 168783000
1781 | 충북본부 | 제천지사 | 8 | 2024년 제천지사 맨홀 청소 및 점검공사 | 일반 | 제한경쟁 | 26361911 |  |  | 26361911
1782 | 충북본부 | 제천지사 | 8 | 제천시 내토로27길 그린뉴딜 지중화공사 감리용역 | 기술 | 제한경쟁 | 165923000 |  |  | 165923000
1783 | 홍보처 | 방송출판부 | 8 | 2025년 사보<KEPCO> 인쇄 용역 | 기타 | 수의계약 | 36000000 |  |  | 36000000 | 국가계약법시행령 제26조 1항 4호
1784 | 강원본부 | 화천지사 | 9 | 2024년 화천지사 열화상 진단용역 | 기술 | 제한경쟁 | 26000000 |  |  | 26000000
1785 | 경기본부 | 동부전력지사 | 9 | 24-25년 동부전력지사 관내변전소 청소용역 | 일반 | 제한경쟁 | 47425000 |  |  | 47425000
1786 | 경기본부 | 배전설계부 | 9 | 포승S/S 2회선 인출공사(화양지구) 감리용역 | 기술 | 제한경쟁 | 200000000 |  |  | 200000000
1787 | 경기본부 | 배전설계부 | 9 | 포승S/S 3회선 인출공사(화양지구) 위치탐사용역 | 기술 | 제한경쟁 | 100000000 |  |  | 100000000
1788 | 경기본부 | 배전설계부 | 9 | 포승S/S 4회선 인출공사(화양지구) VLF진단용역 | 기술 | 제한경쟁 | 100000000 |  |  | 100000000
1789 | 경기본부 | 성남전력지사 | 9 | 24-25년 성남전력지사 관내변전소 옥내청소 용역 | 일반 | 지명경쟁 | 94000000 | 0 | 0 | 94000000
1790 | 경기북부본부 | 동두천지사 | 9 | ‘24년 동두천지사 옥정지구 취약선로 VLF 진단용역(2차) | 기술 | 제한경쟁 | 50000000 |  |  | 50000000
1791 | 경기북부본부 | 송전운영부 | 9 | 345kV 신가평-미금 등 4개 T/L 선종교체 경과지 설계측량 용역 | 일반 | 제한경쟁 | 345174600 | 0 | 528406800 | 873581400
1792 | 경남본부 | 안전재난부 | 9 | 2024년 경남본부 안전장구시험 위탁용역 | 기술 | 제한경쟁 | 23000000 | 0 | 0 | 23000000
1793 | 경북본부 | 예천지사 | 9 | 24년 예천지사 맨홀점검 | 기술 | 제한경쟁 | 20000000 |  |  | 20000000
1794 | 경영지원처 | 사옥관리부 | 9 | 2024년 한전 본사 사옥 승강기 유지관리용역 | 기술 | 수의계약 | 175000000 | 0 | 0 | 175000000 | 국가계약법시행령 제26조 1항 2호 바목, 사목
1795 | 경인건설본부 | 건축부 | 9 | 345kV 동서울#2 S/S 토건공사 건설사업관리용역 | 기술 | 일반경쟁 | 4696030000 |  |  | 4696030000
1796 | 경인건설본부 | 변전건설부 | 9 | 345kV 신송도S/S 건설공사 책임감리용역 | 기술 | 제한경쟁 | 1700000000 |  |  | 1700000000
1797 | 경인건설본부 | 전략경영부 | 9 | 신시흥-신송도 전자계체험관 운영 용역 | 일반 | 일반경쟁 | 70000000 |  |  | 70000000
1798 | 경인건설본부 | 지중건설부 | 9 | 154kV 화양-성수(증) 지중T/L 건설공사 책임감리용역 | 일반 | 일반경쟁 | 227559150 | 0 | 0 | 227559150
1799 | 경인건설본부 | 토목부 | 9 | 인천지역 전기공급시설 전력구공사(인천CC-중산) 건설폐기물 처리용역 | 일반 | 일반경쟁 | 1472091850 |  |  | 1472091850
1800 | 광주전남본부 | 광주전력지사 | 9 | 345kV 신남원-광양 경과지 측량용역 | 기술 | 제한경쟁 | 20000000 |  |  | 20000000
1801 | 광주전남본부 | 송전운영부 | 9 | 66kV 신안T/L 가공송전선로 철거공사 책임감리용역 | 기술 | 일반경쟁 | 2000000000 |  |  | 2000000000
1802 | 광주전남본부 | 토건운영부 | 9 | 345kV 신광주S/S #2M.Tr 수송로 정밀안전점검용역 | 기타 | 수의계약 | 10000000 |  |  | 10000000 | 국가계약법시행령 제26조 1항 5호 가목
1803 | 남부건설본부 | 변전건설부 | 9 | 345kV 신강서S/S 건설공사 책임감리용역(PQ) | 기술 | 제한경쟁 | 1700000000 | 0 | 0 | 1700000000
1804 | 남서울본부 | 강서양천지사 | 9 | 2024년 강서양천지사 맨홀청소점검 용역 | 일반 | 일반경쟁 | 85000000 |  |  | 85000000
1805 | 남서울본부 | 설비보강부 | 9 | 345kV 동서울S/S #1,2M.Tr 2차 전력케이블 이설공사 책임감리용역 | 기술 | 일반경쟁 | 200000000 |  | 0 | 200000000
1806 | 남서울본부 | 송전운영부 | 9 | 영동대로 개발 지장송전선로 이설 운영시스템 공사 책임감리용역 | 기술 | 제한경쟁 | 80000000 |  |  | 80000000
1807 | 남서울본부 | 전력공급부 | 9 | 과천 주암지구 배전간선 설치공사 감리 용역 | 기술 | 제한경쟁 | 400000000 | 0 | 0 | 400000000
1808 | 남서울본부 | 전력공급부 | 9 | 과천 주암지구 배전간선 설치공사 폐기물처리 용역 | 일반 | 제한경쟁 | 50000000 | 0 | 0 | 50000000
1809 | 대전세종충남본부 | 서산전력지사 | 9 | 24~25년 서산전력지사 유인 및 무인변전소 청소위탁관리용역 | 일반 | 제한경쟁 | 50195000 | 0 | 0 | 50195000
1810 | 부산울산본부 | 양산지사 | 9 | 2024년 양산지사 지상개폐기 PD진단 용역 | 기술 | 일반경쟁 | 65000000 | 0 | 0 | 65000000
1811 | 서울본부 | 광진성동지사 | 9 | 아차산 역세권 청년주택 일반인요청 지중화공사 감리용역 | 기술 | 제한경쟁 | 50000000 |  |  | 50000000
1812 | 서울본부 | 광진성동지사 | 9 | 옥정초등학교 통학로개선 지중화공사(그린뉴딜) 감리용역 | 기술 | 제한경쟁 | 146000000 |  |  | 146000000
1813 | 서울본부 | 전력공급부 | 9 | 은평구 예일학교3차 지중화공사 VLF진단용역 | 기술 | 제한경쟁 | 15835558 |  |  | 15835558
1814 | 서울본부 | 전력공급부 | 9 | 종로구 서울예고 주변 지중화공사 감리용역(PQ) | 기술 | 일반경쟁 | 250000000 |  |  | 250000000
1815 | 서울본부 | 전력공급부 | 9 | 종로구 서울예고 주변 지중화공사 위치탐사 용역 | 기술 | 제한경쟁 | 50000000 |  |  | 50000000
1816 | 서울본부 | 전력공급부 | 9 | 종로구 서울예고 주변 지중화공사 폐기물 처리용역 | 일반 | 제한경쟁 | 40000000 |  |  | 40000000
1817 | 인천본부 | 배전운영부 | 9 | 가공배전설비 광학진단 | 기술 | 일반경쟁 | 66000000 | 0 |  | 66000000
1818 | 인천본부 | 백령지사 | 9 | 2024년 백령지사 광학진단 용역 | 기술 | 일반경쟁 | 30000000 | 0 | 0 | 30000000
1819 | 전력연구원 | 신재생에너지연구소 | 9 | 해상풍력일괄설치선 위탁 용역 | 기술 | 일반경쟁 | 740000000 |  |  | 740000000
1820 | 전력연구원 | 융복합연구소 | 9 | 위험도 분석 알고리즘 개발/구현 | 학술연구 | 제한경쟁 | 450000000 |  |  | 450000000
1821 | 전북본부 | 김제전력지사 | 9 | 신김제-정공T/L 안전이격확보공사 책임감리용역 | 기술 | 제한경쟁 | 140000000 |  |  | 140000000
1822 | 전북본부 | 김제전력지사 | 9 | 신김제-한빛#2T/L 피뢰기 설치공사 책임감리용역 | 기술 | 제한경쟁 | 150000000 |  |  | 150000000
1823 | 제주본부 | 배전운영부 | 9 | 2024년 서귀포지사 공중설비 열화상 진단 용역 | 기술 | 제한경쟁 | 50000000 | 0 | 0 | 50000000
1824 | 제주본부 | 배전운영부 | 9 | 2024년 제주본부 직할 공중설비 열화상 진단 용역 | 기술 | 제한경쟁 | 50000000 | 0 | 0 | 50000000
1825 | 중부건설본부 | 구조설계부 | 9 | 154kV 서예산분기T/L 건설사업 철탑기초 실시설계용역 | 기술 | 일반경쟁 | 15000000 |  |  | 15000000
1826 | 중부건설본부 | 구조설계부 | 9 | 154kV 서오창분기 송전선로 건설사업 철탑기초 실시설계용역 | 기술 | 제한경쟁 | 17048646 | 0 | 0 | 17048646
1827 | 중부건설본부 | 구조설계부 | 9 | 154kV 신창분기T/L 건설사업 철탑기초 실시설계용역 | 기술 | 일반경쟁 | 15000000 |  |  | 15000000
1828 | 중부건설본부 | 서남해토건부 | 9 | 346kV 신제천S/S STATCOM 설치공사 중량물 수송로 보강공사 설계용역 | 기술 | 일반경쟁 | 9000000 |  |  | 9000000
1829 | 중부건설본부 | 첨단토목부 | 9 | 충남지역 전기공급시설 전력구공사(당진화력-신송산 2차) 건설폐기물처리용역 | 일반 | 일반경쟁 | 1867488000 |  |  | 1867488000
1830 | 중부건설본부 | 첨단토목부 | 9 | 충남지역 전기공급시설 전력구공사(당진화력-신송산 3차 개착구간) 건설폐기물처리용역 | 일반 | 일반경쟁 | 2464140000 |  |  | 2464140000
1831 | 중부건설본부 | 첨단토목부 | 9 | 충남지역 전기공급시설 전력구공사(당진화력-신송산 3차 터널구간) 건설폐기물처리용역 | 일반 | 일반경쟁 | 1630210344 |  |  | 1630210344
1832 | 중부건설본부 | 충북강원건설지사 | 9 | 154kV 서오창S/S 소방감리용역 | 기술 | 제한경쟁 | 70000000 | 0 | 0 | 70000000
1833 | 충북본부 | 전력공급부 | 9 | 2024년 충북본부 직할 배전맨홀 청소 및 점검공사(오수처리장비) | 기술 | 제한경쟁 | 48000000 |  |  | 48000000
1834 | HVDC건설본부 | 송전건설2부 | 10 | 500kV HVDC 신가평-수도권T/L 건설공사 책임감리 용역 | 기술 | 일반경쟁 | 3161783800 | 0 |  | 3161783800
1835 | ICT운영처 | 네트워크부 | 10 | ADMS통신망 통합관리시스템 구축 | ICT | 일반경쟁 | 1673987296 | 0 | 0 | 1673987296
1836 | ICT운영처 | 인프라관제부 | 10 | 전력ICT 통합관제플랫폼 구축 | ICT | 제한경쟁 | 2326637000 | 438600000 | 0 | 2765237000
1837 | 강원본부 | 양구지사 | 10 | 양구지사 열화상진단용역 | 기술 | 일반경쟁 | 18000000 |  |  | 18000000
1838 | 강원본부 | 태백전력지사 | 10 | 2024년 ~2025년 태백전력지사 신태백변전소 제설용역 | 일반 | 일반경쟁 | 34810000 | 2000000 |  | 36810000
1839 | 강원본부 | 횡성지사 | 10 | 2024년 횡성지사 배전설비 열화상카메라 진단 | 일반 | 제한경쟁 | 26000000 |  |  | 26000000
1840 | 경기본부 | 서수원지사 | 10 | 2024년 서수원지사 지상개폐기 PD진단용역 | 기술 | 제한경쟁 | 77450000 |  |  | 77450000
1841 | 경기본부 | 토건운영부 | 10 | 과천-동안양T/L 지중화공사 건설폐기물처리 용역 | 일반 | 제한경쟁 | 180000000 |  |  | 180000000
1842 | 경기본부 | 토건운영부 | 10 | 과천-동안양T/L 지중화공사 지하시설물도 작성용역 | 기술 | 제한경쟁 | 33000000 | 3000000 |  | 36000000
1843 | 경기북부본부 | 배전건설부 | 10 | 파주 센트럴밸리 2회선 인출공사 VLF진단용역 | 일반 | 제한경쟁 | 20261529 |  |  | 20261529
1844 | 경북본부 | 송전운영부 | 10 | 2025년 기설선하지 지적도면 작성 용역 | 기술 | 제한경쟁 | 25000000 | 0 | 0 | 25000000
1845 | 경북본부 | 영주지사 | 10 | ㈜베어링아트 2공장 증설 감리용역 | 기술 | 일반경쟁 | 130000000 |  |  | 130000000
1846 | 경인건설본부 | 경기건설지사 | 10 | 154kV 고림변전소 토건공사 건설사업관리용역 | 기술 | 일반경쟁 | 1900000000 |  |  | 1900000000
1847 | 경인건설본부 | 남서울인천건설지사 | 10 | 154kV 아암S/S 건설공사 감리용역 | 일반 | 제한경쟁 | 500000000 |  |  | 500000000
1848 | 경인건설본부 | 지중건설부 | 10 | 345kV 신가평-미금T/L 선종교체공사 책임감리용역 | 일반 | 일반경쟁 | 635230000 |  |  | 635230000
1849 | 광주전남본부 | 무안지사 | 10 | 무안국제공항 활주로연장 지장전주 이설공사 위치탐사용역 | 기술 | 일반경쟁 | 29125461 | 869400 | 0 | 29994861
1850 | 남부건설본부 | 대구경북건설지사 | 10 | 345kV 무주영동-신세종T/L 소규모 재해영향평가용역 | 기술 | 일반경쟁 | 283833000 | 0 | 0 | 283833000
1851 | 남부건설본부 | 대구경북건설지사 | 10 | 345kV 무주영동-신세종T/L 소규모 환경영향평가용역 | 기술 | 일반경쟁 | 452639000 | 0 | 0 | 452639000
1852 | 남부건설본부 | 대구경북건설지사 | 10 | 345kV 무주영동-신세종T/L 자재운반방법선정용역 | 기술 | 일반경쟁 | 341126000 | 0 | 0 | 341126000
1853 | 남부건설본부 | 대구경북건설지사 | 10 | 345kV 무주영동-신세종T/L 전력영향평가 및 경과지 설계용역 | 기술 | 제한경쟁 | 7031030000 | 0 | 0 | 7031030000
1854 | 남부건설본부 | 대구경북건설지사 | 10 | 345kV 신장수S/S 토건공사 감독권한대행 등 건설사업관리 용역 | 기술 | 일반경쟁 | 2500000000 | 0 | 0 | 2500000000
1855 | 남부건설본부 | 변전건설부 | 10 | 154kV 북창녕S/S 건설공사 소방설비공사 책임감리용역 | 기술 | 일반경쟁 | 130000000 | 0 | 0 | 130000000
1856 | 남부건설본부 | 변전건설부 | 10 | 154kV 북창녕S/S 건설공사 책임감리용역(PQ) | 기술 | 제한경쟁 | 500000000 | 0 | 0 | 500000000
1857 | 남부건설본부 | 송전건설부 | 10 | 154kV 내곡분기T/L 건설공사 경과지설계 용역 | 기술 | 제한경쟁 | 50000000 | 0 | 0 | 5000000
1858 | 남서울본부 | 구로금천지사 | 10 | 2024년 구로금천지사 열화상 진단용역 | 기술 | 제한경쟁 | 22000000 | 0 | 0 | 22000000
1859 | 남서울본부 | 동서울전력지사 | 10 | 2024-2026년도 동서울전력지사 관내 무인변전소 경비용역 | 일반 | 제한경쟁 | 192000000 |  |  | 192000000
1860 | 남서울본부 | 설비보강부 | 10 | 154kV 대방-신길T/L 지장이설공사 책임감리용역 | 기술 | 제한경쟁 | 180000000 |  |  | 180000000
1861 | 대구본부 | 배전건설부 | 10 | 영천고경일반산업단지 간선설치공사(단지외) 감리용역 | 기술 | 제한경쟁 | 300000000 |  |  | 300000000
1862 | 대구본부 | 송전부 | 10 | 24-25년 송전선로 기설선하지 지적도면 작성용역 | 기술 | 일반경쟁 | 15000000 | 0 | 0 | 15000000
1863 | 대구본부 | 칠곡전력지사 | 10 | 2024~2025 칠곡전력지사 변전소 청소용역 | 일반 | 지명경쟁 | 35066450 | 0 | 0 | 35066450
1864 | 대전세종충남본부 | 배전건설부 | 10 | 케이바이오 융복합 산업단지 실시설계용역 | 기술 | 제한경쟁 | 40000000 |  |  | 40000000
1865 | 서울본부 | 배전운영부 | 10 | 24년 공중 배전설비 열화상 진단용역 | 기술 | 제한경쟁 | 15000000 |  |  | 15000000
1866 | 인재개발원 | 송변전교육부 | 10 | 가공송전 철탑설계 및 검토 교육용 콘텐츠 개발 | 교육대행 | 제한경쟁 | 190000000 |  |  | 190000000
1867 | 인천본부 | 전력공급부 | 10 | 진1리 도우항 지중화공사 VLF진단용역 | 기술 | 제한경쟁 | 6884184 | 0 | 0 | 6884184 | 국가계약법시행령 제26조 1항 5호 가목
1868 | 인천본부 | 전력공급부 | 10 | 진1리 도우항 지중화공사 감리용역 | 기술 | 제한경쟁 | 198716683 | 0 | 0 | 198716683
1869 | 인천본부 | 전력공급부 | 10 | 진1리 도우항 지중화공사 기초자료조사용역 | 기술 | 제한경쟁 | 15722236 | 0 | 0 | 15722236
1870 | 인천본부 | 전력공급부 | 10 | 진1리 도우항 지중화공사 도통탐사용역 | 기술 | 수의계약 | 65255799 | 0 | 4281328 | 69537127
1871 | 인천본부 | 전력공급부 | 10 | 진1리 도우항 지중화공사 폐기물처리용역 | 일반 | 제한경쟁 | 27533000 | 0 | 0 | 27533000
1872 | 재무처 | 결산부 | 10 | 2024 회계연도 자산손상 평가용역 | 기타 | 일반경쟁 | 245137000 |  |  | 245137000
1873 | 재무처 | 금융실 | 10 | 회생채권 출자전환 비상장 주식 매각주간사 용역 | 기타 | 제한경쟁 | 50000000 |  |  | 50000000
1874 | 전력연구원 | 디지털솔루션연구소 | 10 | ADMS 운영계획시스템 Web서비스(정전맵 등) 개발(가칭) | ICT | 제한경쟁 | 1300000000 |  |  | 1300000000
1875 | 전력연구원 | 에너지환경연구소 | 10 | Dry air 열열화 및 방전열화 특성평가 | 학술연구 | 일반경쟁 | 203526000 |  |  | 203526000
1876 | 중부건설본부 | 광주전남건설지사 | 10 | 154kV 소태분기 지중T/L 건설사업 책임감리용역 | 기술 | 일반경쟁 | 250000000 | 0 | 0 | 250000000
1877 | 중부건설본부 | 광주전남건설지사 | 10 | 154kV 영광#2분기T/L 건설공사 책임감리용역 | 기술 | 일반경쟁 | 1329122600 | 0 | 0 | 1329122600
1878 | 중부건설본부 | 구조설계부 | 10 | 154kV 소성-고창#3 전력구공사 설계용역 | 기술 | 일반경쟁 | 1874000000 |  |  | 1874000000
1879 | 중부건설본부 | 구조설계부 | 10 | 345kV 신계룡-신임실 전력구공사 설계용역 | 기술 | 일반경쟁 | 1125000000 |  |  | 1125000000
1880 | 중부건설본부 | 구조설계부 | 10 | 345kV 신고창분기(신장성-신정읍 2π분기) 전력구공사 설계용역 | 기술 | 일반경쟁 | 750000000 |  |  | 750000000
1881 | 중부건설본부 | 구조설계부 | 10 | 아산지역 전기공급시설 전력구공사(도고분기) 설계용역 | 기술 | 일반경쟁 | 135000000 |  |  | 135000000
1882 | 중부건설본부 | 구조설계부 | 10 | 전남지역 전기공급시설 전력구공사(신해남-신강진) 설계용역 | 기술 | 일반경쟁 | 2249000000 |  |  | 2249000000
1883 | 중부건설본부 | 구조설계부 | 10 | 전남지역 전기공급시설 전력구공사(신해남-신장성) 설계용역 | 기술 | 일반경쟁 | 5398000000 |  |  | 5398000000
1884 | 중부건설본부 | 구조설계부 | 10 | 천안지역 전기공급시설 전력구공사(남천안-천안) 설계용역 | 기술 | 일반경쟁 | 405000000 |  |  | 405000000
1885 | 중부건설본부 | 전북건설지사 | 10 | 154kV 신고창-고창#3T/L 건설사업 전력영향평가용역 | 기술 | 일반경쟁 | 1000000000 |  |  | 1000000000
1886 | 충북본부 | 송전운영부 | 10 | 154kV 감곡-가남T/L 용량증대 전선교체공사 책임감리용역 | 기술 | 일반경쟁 | 300000000 |  |  | 300000000
1887 | 충북본부 | 안전재난부 | 10 | 배전운영실 특수차량 절연내력 시험 | 기타 | 수의계약 | 5550000 |  |  | 5550000 | 국가계약법시행령 제26조 1항 5호 가목
1888 | 경기북부본부 | 배전건설부 | 11 | 파주 술이홀로 지중화공사 VLF진단용역 | 일반 | 제한경쟁 | 27121000 |  |  | 27121000
1889 | 경기북부본부 | 송전운영부 | 11 | 2025년도 선하지 지적도면 수정용역 | 일반 | 제한경쟁 | 13962300 | 0 | 21222600 | 35184900
1890 | 경영지원처 | 경영지원부 | 11 | 2025년도 본사 구내식당 위탁용역 | 기타 | 일반경쟁 | 1294247042 | 0 | 0 | 1294247042
1891 | 경영지원처 | 사옥건설실 사옥설계부 | 11 | 경기본부 스마트 물류센터 신축 설계용역 | 기술 | 제한경쟁 | 1364000000 | 0 | 0 | 1364000000
1892 | 경영지원처 | 사옥건설실 사옥설계부 | 11 | 경기본부 스마트 물류센터 신축 지반조사 용역 | 기술 | 제한경쟁 | 50000000 | 0 | 0 | 50000000
1893 | 경영지원처 | 사옥건설실 사옥설계부 | 11 | 경남본부 스마트 물류센터 신축 설계용역 | 기술 | 제한경쟁 | 1513000000 | 0 | 0 | 1513000000
1894 | 경영지원처 | 사옥건설실 사옥설계부 | 11 | 경남본부 스마트 물류센터 신축 지반조사 용역 | 기술 | 제한경쟁 | 50000000 | 0 | 0 | 50000000
1895 | 경영지원처 | 스포츠운영부 | 11 | 배구선수단 합숙소 가사 위탁용역 | 기타 | 제한경쟁 | 32000000 | 0 | 0 | 32000000
1896 | 경영지원처 | 재경시설관리부 | 11 | 2025년 아트센터 승강기유지관리용역 | 기타 | 제한경쟁 | 32000000 | 0 | 0 | 32000000
1897 | 경인건설본부 | 남서울인천건설지사 | 11 | 345kV 군포대야미 북측 옥내C/T 토건공사 감독권한대행 건설사업관리용역 | 기술 | 일반경쟁 | 1700000000 | 0 | 0 | 1700000000
1898 | 경인건설본부 | 남서울인천건설지사 | 11 | 345kV 신광명S/S 현대화 사업(지중선로) 책임감리용역 | 일반 | 일반경쟁 | 705812000 |  |  | 705812000
1899 | 광주전남본부 | 배전건설부 | 11 | 순천 풍덕지구 간선설치공사 감리용역 | 기술 | 제한경쟁 | 150000000 | 0 | 0 | 150000000
1900 | 남부건설본부 | 송전건설부 | 11 | 345kV 동해안#1 변환소AC 배후계통 지중T/L 건설사업 책임감리용역 | 기술 | 일반경쟁 | 1800000000 | 0 | 0 | 1800000000
1901 | 대구본부 | 경산전력지사 | 11 | 2024-2025년 경산전력지사 변전소 청소용역 | 일반 | 일반경쟁 | 60000000 |  |  | 60000000
1902 | 대구본부 | 마케팅운영부 | 11 | 2025년 청구서 운송 용역 | 일반 | 제한경쟁 | 133000000 | 0 | 0 | 133000000
1903 | 대구본부 | 변전부 | 11 | 신포항S/S 345kV 옥외철구설비 GIS화 공사(책임감리용역) | 기술 | 일반경쟁 | 1000000000 | 0 | 0 | 1000000000
1904 | 대구본부 | 안전재난부 | 11 | 2025년 대구본부 안전관리자 업무 위탁용역 | 기술 | 제한경쟁 | 100000000 |  |  | 100000000
1905 | 대구본부 | 칠곡전력지사 | 11 | 154kV 고아-어모T/L No.64 안전이격 확보공사 책임감리용역 | 기술 | 일반경쟁 | 200000000 | 0 | 0 | 200000000
1906 | 부산울산본부 | 안전재난부 | 11 | 2025년 부산울산본부 안전관리자 위탁용역 | 기타 | 제한경쟁 | 120000000 |  |  | 120000000
1907 | 부산울산본부 | 울산전력지사 | 11 | 2025년도 울산전력지사 변전소 청소 및 제초용역 | 일반 | 제한경쟁 | 140000000 | 4600000 |  | 144600000
1908 | 서울본부 | 변전운영부 | 11 | ‘25년 직할 관내 변전소 승강기 점검용역 시행 | 기타 | 제한경쟁 | 20000000 |  |  | 20000000
1909 | 서울본부 | 변전운영부 | 11 | ‘25년 직할 관내 변전소 청소용역 시행 | 일반 | 제한경쟁 | 75000000 |  |  | 75000000
1910 | 서울본부 | 송전운영부 | 11 | 154kV 군자-화양 등 2개 T/L 선종교체공사 책임감리용역 | 기술 | 일반경쟁 | 325000000 |  |  | 325000000
1911 | 서울본부 | 송전운영부 | 11 | 나진상가 지장 154kV용산동빙고T/L 이설공사 감리용역 | 기술 | 제한경쟁 | 80000000 |  |  | 80000000
1912 | 서울본부 | 특수설비부 | 11 | 2024년 서울본부 지상개폐기 PD 정밀진단 1차용역 | 기술 | 제한경쟁 | 25000000 |  |  | 25000000
1913 | 서울본부 | 특수설비부 | 11 | 2024년 서울본부 지상개폐기 PD 정밀진단 2차용역 | 기술 | 제한경쟁 | 30000000 |  |  | 30000000
1914 | 인재개발원 | 교육지원부 | 11 | 24년도 세탁용역 | 기타 | 제한경쟁 | 87000000 |  |  | 87000000
1915 | 인재개발원 | 교육지원부 | 11 | 24년도 전세버스 임차용역 | 기타 | 제한경쟁 | 94000000 |  |  | 94000000
1916 | 인재개발원 | 스마트러닝부 | 11 | e러닝 위탁교육운영 용역 | 교육대행 | 일반경쟁 | 305600000 |  |  | 305600000
1917 | 인재개발원 | 스마트러닝부 | 11 | 콘텐츠 개발 용역 | 기타 | 제한경쟁 | 200000000 |  |  | 200000000
1918 | 인천본부 | 김포전력지사 | 11 | 2024 김포전력지사 관내 변전소 청소용역 | 일반 | 제한경쟁 | 48000000 | 3500000 | 0 | 51500000
1919 | 전북본부 | 군산전력지사 | 11 | 2025년 군산전력지사 관내변전소 위탁청소용역 | 일반 | 지명경쟁 | 88971274 | 0 | 8897127 | 94868401
1920 | 전북본부 | 송전운영부 | 11 | '24~'25년도 기설송전선로 선하지 지적도면 작성용역(단가) | 기타 | 제한경쟁 | 50000000 | 0 | 0 | 50000000
1921 | 중부건설본부 | 송전건설부 | 11 | 154kV 북아산분기 지중T/L 건설공사 | 기술 | 일반경쟁 | 637078000 | 0 | 0 | 637078000
1922 | 중부건설본부 | 충북강원건설지사 | 11 | 154kV 서오창S/S 토건공사 감독권한대행 등 건설사업관리용역 | 기술 | 일반경쟁 | 2200000000 | 0 | 0 | 2200000000
1923 | 중부건설본부 | 충북강원건설지사 | 11 | 154kV 서충주S/S 소방감리용역 | 기술 | 제한경쟁 | 70000000 | 0 | 0 | 70000000
1924 | 중부건설본부 | 충북강원건설지사 | 11 | 154kV 서충주S/S 책임감리용역 | 기술 | 일반경쟁 | 820000000 | 0 | 0 | 820000000
1925 | 중부건설본부 | 충북강원건설지사 | 11 | 154kV 이월분기T/L 경과지선정 및 설계측량 용역 | 기술 | 일반경쟁 | 80000000 | 0 | 0 | 80000000
1926 | 충북본부 | 배전운영부 | 11 | 23년 충복본부 직할 동계개폐기 열화상(광학)진단 용역 | 기술 | 제한경쟁 | 10000000 |  |  | 10000000
1927 | 충북본부 | 변전운영부 | 11 | 2025년 충북본부 직할 관내변전소 환경정비용역 | 일반 | 지명경쟁 | 55000000 | 0 | 0 | 55000000 | 국가계약법시행령 제26조 1항 5호 가목
1928 | 충북본부 | 변전운영부 | 11 | 2025년 충북본부 직할 변전소 소방설비 종합점검 및 보수용역 | 일반 | 제한경쟁 | 24124000 | 0 | 0 | 24124000
1929 | 충북본부 | 전력공급부 | 11 | 계기 및 부속장치 정기시험 | 일반 | 일반경쟁 | 94000000 |  |  | 94000000
1930 | 강원본부 | 태백전력지사 | 12 | 2025년 태백전력지사 관내변전소 청소, 제초용역 | 일반 | 일반경쟁 | 54129200 |  |  | 54129200
1931 | 경기본부 | 토건운영부 | 12 | 율전-의왕, 서서울-율전 지중화공사 건설사업관리용역 | 기술 | 일반경쟁 | 1000000000 |  |  | 1000000000
1932 | 경기본부 | 평택전력지사 | 12 | 2024~2025년도 평택전력지사 청소용역 | 일반 | 제한경쟁 | 100000000 | 0 |  | 100000000
1933 | 경기북부본부 | 고양전력지사 | 12 | 2025년 가공송전 순시점검 위탁공사 재해예방기술지도용역 | 일반 | 수의계약 | 6100000 | 0 | 0 | 6100000 | 국가계약법시행령 제26조 1항 5호 가목
1934 | 경기북부본부 | 고양전력지사 | 12 | 지중송전설비 위탁정비공사 재해예방기술지도 용역 | 일반 | 수의계약 | 12000000 | 0 | 0 | 12000000 | 국가계약법시행령 제26조 1항 5호 가목
1935 | 경기북부본부 | 고양전력지사 | 12 | 지중송전설비 협력회사공사 재해예방기술지도 용역 | 일반 | 수의계약 | 12000000 | 0 | 0 | 12000000 | 국가계약법시행령 제26조 1항 5호 가목
1936 | 경남본부 | 송전운영부 | 12 | 2025년도 기설 송전선로 선하지 지적도면 작성 단가용역 | 기타 | 제한경쟁 | 20000000 |  |  | 20000000
1937 | 경남본부 | 안전재난부 | 12 | 2025년 경남본부 산업안전관리자 위탁용역 | 기술 | 수의계약 | 89721900 | 0 | 0 | 89721900 | 국가계약법시행령 제26조 1항 5호 가목
1938 | 경영지원처 | 사옥건설실 사옥설계부 | 12 | 2025년 사옥위탁관리용역 | 일반 | 수의계약 | 77272000000 | 0 | 0 | 77272000000 | 공기업ㆍ준정부기관 계약사무규칙 제8조 1항 2호
1939 | 경영지원처 | 사옥건설실 사옥설계부 | 12 | 대구본부 스마트 물류센터 신축 설계용역 | 기술 | 제한경쟁 | 1813000000 | 0 | 0 | 1813000000
1940 | 경영지원처 | 사옥건설실 사옥설계부 | 12 | 대구본부 스마트 물류센터 신축 지반조사 용역 | 기술 | 제한경쟁 | 50000000 | 0 | 0 | 50000000
1941 | 경인건설본부 | 건축부 | 12 | 345kV 신고양S/S 토건설계용역 | 기술 | 수의계약 | 1800000000 |  |  | 1800000000 | 국가계약법시행령 제26조 1항 2호 차목
1942 | 경인건설본부 | 건축부 | 12 | 345kV 신하남S/S 토건설계용역 | 기술 | 수의계약 | 1600000000 |  |  | 1600000000 | 국가계약법시행령 제26조 1항 2호 차목
1943 | 경인건설본부 | 구조설계부 | 12 | 수원~화성지역 전기공급시설 전력구공사(호매실~남수원, 효행지구) 설계용역 | 기술 | 일반경쟁 | 100000000 |  |  | 100000000
1944 | 경인건설본부 | 구조설계부 | 12 | 인천지역 전기공급시설 전력구공사(서청라분기) 설계용역 | 기술 | 일반경쟁 | 65000000 |  |  | 65000000
1945 | 경인건설본부 | 지중건설부 | 12 | 154kV 회천분기 지중T/L 건설공사 책임감리용역 | 일반 | 일반경쟁 | 711833000 |  |  | 711833000
1946 | 광주전남본부 | 나주지사 | 12 | 25년 나주지사 투개방 용역 | 기술 | 제한경쟁 | 130000000 | 0 | 0 | 130000000
1947 | 광주전남본부 | 요금관리부 | 12 | 2025년도 청구서 운송용역 | 기타 | 일반경쟁 | 289762560 |  |  | 289762560
1948 | 남부건설본부 | 구조설계부 | 12 | 광양-신장수 전력구공사 설계용역 | 기술 | 일반경쟁 | 9015880000 | 0 | 0 | 9015880000
1949 | 남부건설본부 | 구조설계부 | 12 | 순천#2분기 전력구공사 설계용역 | 기술 | 일반경쟁 | 412000000 | 0 | 0 | 412000000
1950 | 남부건설본부 | 구조설계부 | 12 | 신임실개폐소분기 전력구공사 설계용역 | 기술 | 일반경쟁 | 45240000 | 0 | 0 | 45240000
1951 | 남부건설본부 | 구조설계부 | 12 | 신장수-무주영동PPS/Y 전력구공사 설계용역 | 기술 | 일반경쟁 | 7164600000 | 0 | 0 | 7164600000
1952 | 남부건설본부 | 대구경북건설지사 | 12 | 154kV 선산-다인T/L 소규모 재해영향평가용역 | 기술 | 일반경쟁 | 207182000 | 0 | 0 | 207182000
1953 | 남부건설본부 | 대구경북건설지사 | 12 | 154kV 선산-다인T/L 소규모 환경영향평가용역 | 기술 | 일반경쟁 | 330400000 | 0 | 0 | 330400000
1954 | 남부건설본부 | 대구경북건설지사 | 12 | 154kV 선산-다인T/L 자재운반방법선정용역 | 기술 | 일반경쟁 | 249002000 | 0 | 0 | 249002000
1955 | 남부건설본부 | 대구경북건설지사 | 12 | 154kV 선산-다인T/L 전력영향평가 및 경과지 설계 용역 | 기술 | 제한경쟁 | 3500455800 | 0 | 0 | 3500455800
1956 | 남부건설본부 | 대구경북건설지사 | 12 | 154kV 안동#2분기T/L 소규모 재해영향평가용역 | 기술 | 일반경쟁 | 28328000 | 0 | 0 | 28328000
1957 | 남부건설본부 | 대구경북건설지사 | 12 | 154kV 안동#2분기T/L 소규모 환경영향평가용역 | 기술 | 일반경쟁 | 45175000 | 0 | 0 | 45175000
1958 | 남부건설본부 | 대구경북건설지사 | 12 | 154kV 안동#2분기T/L 자재운반방법선정용역 | 기술 | 일반경쟁 | 34046000 | 0 | 0 | 34046000
1959 | 남부건설본부 | 대구경북건설지사 | 12 | 154kV 안동#2분기T/L 전력영향평가 및 경과지 설계 용역 | 기술 | 제한경쟁 | 516170000 | 0 | 0 | 516170000
1960 | 남부건설본부 | 대구경북건설지사 | 12 | 154kV 영덕#2분기T/L 소규모 재해영향평가용역 | 기술 | 일반경쟁 | 9998000 | 0 | 0 | 9998000
1961 | 남부건설본부 | 대구경북건설지사 | 12 | 154kV 영덕#2분기T/L 소규모 환경영향평가용역 | 기술 | 일반경쟁 | 15944000 | 0 | 0 | 15944000
1962 | 남부건설본부 | 대구경북건설지사 | 12 | 154kV 영덕#2분기T/L 자재운반방법선정용역 | 기술 | 일반경쟁 | 12016000 | 0 | 0 | 12016000
1963 | 남부건설본부 | 대구경북건설지사 | 12 | 154kV 영덕#2분기T/L 전력영향평가 및 경과지 설계 용역 | 기술 | 제한경쟁 | 206468000 | 0 | 0 | 206468000
1964 | 남부건설본부 | 변전건설부 | 12 | 345kV 함안천연가스발전소S/Y 접속설비공사 책임감리용역 | 기술 | 제한경쟁 | 1350000000 | 0 | 0 | 1350000000
1965 | 남부건설본부 | 송전건설부 | 12 | 154kV 통영-아주 지중T/L 건설사업 책임감리용역 | 기술 | 일반경쟁 | 374164000 | 0 | 0 | 374164000
1966 | 남서울본부 | 강동송파지사 | 12 | 2024년 강동송파지사 가공설비 열화상진단 용역(배전운영부) | 기술 | 제한경쟁 | 19475299 | 0 | 0 | 19475299
1967 | 남서울본부 | 강동송파지사 | 12 | 2024년 강동송파지사 광학카메라진단 용역(배전운영부) | 기술 | 제한경쟁 | 19000000 |  |  | 19000000
1968 | 남서울본부 | 고객지원부 | 12 | 2024 청구서 운송용역 | 기타 | 제한경쟁 | 27902196 | 0 | 0 | 27902196
1969 | 남서울본부 | 구로금천지사 | 12 | 신도림정거장(광역급행B) 주예비 20MW 신설 감리 | 기술 | 제한경쟁 | 247000000 | 0 | 0 | 247000000
1970 | 대구본부 | 배전건설부 | 12 | 고령 월성일반산업단지 간선설치공사 대비관로 감리용역 | 기술 | 제한경쟁 | 300000000 |  |  | 300000000
1971 | 서울본부 | 광진성동지사 | 12 | 성수동 이마트 일반인요청 지중화공사 감리용역 | 기술 | 제한경쟁 | 200000000 |  |  | 200000000
1972 | 서울본부 | 마포용산지사 | 12 | 2025년도 마포용산지사 위탁 조류구제용역 | 기타 | 제한경쟁 | 31000000 |  |  | 31000000
1973 | 서울본부 | 서대문은평지사 | 12 | 24년 동계 가공개폐기 열화상 진단용역 | 기술 | 수의계약 | 3000000 |  |  | 3000000 | 국가계약법시행령 제26조 1항 2호 차목
1974 | 서울본부 | 성동전력지사 | 12 | 2025년 성동전력지사 관내 변전소 청소용역 | 일반 | 제한경쟁 | 60000000 |  |  | 60000000
1975 | 서울본부 | 성동전력지사 | 12 | 2025년 성동전력지사 승강기 점검 용역 | 기타 | 제한경쟁 | 30000000 |  |  | 30000000
1976 | 서울본부 | 중부전력지사 | 12 | 2025~2026년 중부전력지사 관내 무인변전소 경비용역 | 일반 | 제한경쟁 | 120000000 |  |  | 120000000
1977 | 서울본부 | 중부전력지사 | 12 | 2025~2026년 중부전력지사 소방설비 점검 및 보수용역 | 기타 | 제한경쟁 | 110000000 |  |  | 110000000
1978 | 서울본부 | 중부전력지사 | 12 | 2025년 중부전력지사 관내 변전소 청소용역 | 일반 | 제한경쟁 | 70000000 |  |  | 70000000
1979 | 인천본부 | 요금관리부 | 12 | 2025년 인천본부 청구서 운송용역 | 기타 | 제한경쟁 | 70000000 | 0 | 0 | 70000000
1980 | 전력연구원 | 신재생에너지연구소 | 12 | 사설항로표지 등주 정기 검사 및 수리 | 일반 | 일반경쟁 | 42280000 |  |  | 42280000
1981 | 전북본부 | 김제전력지사 | 12 | 2025년 김제전력지사 관내변전소 청소용역 | 일반 | 지명경쟁 | 44000000 | 0 | 0 | 44000000
1982 | 전북본부 | 변전운영부 | 12 | 25년 전북 전력관리처 직할 관내변전소 청소용역 | 일반 | 지명경쟁 | 54068785 |  |  | 54068785
1983 | 중부건설본부 | 건축부(TF) | 12 | 345kV 신평창S/S 토건공사 실시설계용역 | 기술 | 제한경쟁 | 120000000 | 0 | 0 | 120000000
1984 | 중부건설본부 | 광주전남건설지사 | 12 | 154kV 광양항분기 지중T/L 건설사업 책임감리용역 | 기술 | 일반경쟁 | 589000000 | 0 | 0 | 589000000
1985 | 중부건설본부 | 광주전남건설지사 | 12 | 154kV 서영광S/S 건설공사 소방감리용역 | 기술 | 제한경쟁 | 160830000 | 0 | 0 | 160830000
1986 | 중부건설본부 | 광주전남건설지사 | 12 | 154kV 서영광S/S 건설공사 책임감리용역 | 기술 | 제한경쟁 | 900515000 | 0 | 0 | 900515000
1987 | 중부건설본부 | 광주전남건설지사 | 12 | 154kV 오곡개폐소 건설공사 책임감리용역 | 기술 | 제한경쟁 | 260000000 | 0 | 0 | 260000000
1988 | 중부건설본부 | 구조설계부 | 12 | 광주지역 전기공급시설 전력구공사(광양-세풍) 설계용역 | 기술 | 일반경쟁 | 1079000000 |  |  | 1079000000
1989 | 중부건설본부 | 구조설계부 | 12 | 신해남-해남#3 전력구공사 설계용역 | 기술 | 일반경쟁 | 2624000000 |  |  | 2624000000
1990 | 중부건설본부 | 구조설계부 | 12 | 아산지역 전기공급시설 전력구공사(풍세#2분기) 설계용역 | 기술 | 일반경쟁 | 375000000 |  |  | 375000000
1991 | 중부건설본부 | 구조설계부 | 12 | 전남지역 전기공급시설 전력구공사(신고창-서영광) 설계용역 | 기술 | 일반경쟁 | 1619000000 |  |  | 1619000000
1992 | 중부건설본부 | 송전건설부 | 12 | 154kV 남공주분기T/L 건설공사 책임감리용역 | 기술 | 일반경쟁 | 2200000000 |  |  | 2200000000
1993 | 중부건설본부 | 송전건설부 | 12 | 154kV 신성연-태안 지중T/L 건설공사 책임감리용역 | 기술 | 일반경쟁 | 318996000 |  |  | 318996000
1994 | 중부건설본부 | 토목부 | 12 | 154kV 남공주분기T/L 폐기물 처리용역 | 일반 | 일반경쟁 | 30000000 | 0 | 0 | 30000000
1995 | 중부건설본부 | 토목부 | 12 | 345kV 신평창-강릉안인 송전선로(정선.평창구간) 재해영향평가용역 | 기술 | 일반경쟁 | 800000000 | 0 | 0 | 800000000
1996 | 충북본부 | 안전재난부 | 12 | 2025년 충북본부 안전관리업무 위탁용역 | 기타 | 제한경쟁 | 70890000 |  |  | 70890000
1997 | 충북본부 | 충주전력지사 | 12 | 2025년 충주전력지사 변전소 소방시설 점검용역 및 보수공사 | 일반 | 일반경쟁 | 55000000 |  |  | 55000000