## Sheet1 (2) (hidden)
공급사 | 사업소 | 품목수 | 자재번호 | 품 명 및 규 격 | 단위 | 발주시기(품목수) |  |  |  | 구매량 | 단 가 | 금 액 | 구분
공급사 | 사업소 |  | 자재번호 | 품 명 및 규 격 | 단위 | 1/4 | 2/4 | 3/4 | 4/4 | 구매량 | 단 가 | 금 액 | 구분
금진엔지니어링 | 당진 | 2 | 2145562 | 월쿨링노즐,1894×50㎜,STS316L,10㎏/㎠,WALL COOLIN | Set | 2 |  |  |  | 2 | 12200 | 24400 | 정비부분품
| 당진 | 1 | 2145600 | 덮개,판용,씰스커트,1220×2770×6㎜,STS316L,BAH SEAL SKIRT,20PIECE. | Set | 1 |  |  |  | 1 | 25000 | 25000 | 정비부분품
대윤기계산업 | 울산 | 1 | 2139463 | 전도도미터,전도도계,2전극방식,0~200㎲/㎝,LDC160×128DOTS, AC220V,1% FS,DC4~20㎃,수질분석,TITANIUM,0~100℃,3/ | SET |  |  | 4 |  | 4 | 5130 | 20520 | 일반품목
두산중공업 | 당진 | 1 | 신규번호 생성예정 | 미분기 Dynamic Classifier Drive Assembly | EA | 3 |  |  |  | 3 | 70000 | 210000 | 정비부분품
로스트왁스 | 일산 | 1 | 2103607 | GT Row-1 Vane(Bore) | EA | 94 |  |  |  | 94 | 11937.5 | 1122125 | 정비부분품
| 일산 | 1 | 2103622 | GT Row-1 Vane(STD) | EA | 2 |  |  |  | 2 | 11937.5 | 23875 | 정비부분품
맥스파워 | 당진 | 1 | 2146159 | 발전기 여자시스템 | SET | 3 |  |  |  | 3 | 783500 | 2350500 | 정비부분품
비엠티 | 당진 | 1 | 2141791 | 동결방지 분전반 30회로 | EA | 15 |  |  |  | 15 | 20000 | 300000 | 일반품목
삼영필텍 | 동해 | 1 | 2141817 | 오일 정화기 진공전기흡착식,W1,500×H2,020×L1,450㎜,440V | set | 1 |  |  |  | 1 | 110000 | 110000 | 정비부분품
서흥MCO | 동해 | 1 | 2144022 | 케스케이드트림 자동제어밸브용,밸브트림,MULTI BORE,6IN,1STAGE,30LBS,HF-LCV-06,HP #6 HTR LCV | set | 2 |  |  |  | 2 | 23400 | 46800 | 정비부분품
| 동해 | 1 | 2144023 | 케스케이드트림 자동제어밸브용,밸브트림,ANTI CAVITATION,4IN,1STAGE,900LBS,#8 HTR LVL CONTROL VALVE,HH-LCV-06 | set | 2 |  |  |  | 2 | 22000 | 44000 | 정비부분품
| 동해 | 1 | 2144024 | 케스케이드트림 자동제어밸브용,밸브트림,MULTI BORE,6IN,1STAGE,600LBS,HG-LCV-06,#7 HTR LVL CONTROL VALVE | set | 2 |  |  |  | 2 | 18630 | 37260 | 정비부분품
석진금속 | 당진 | 1 | 2002956 | 베어링,롤러베어링,TAPERED,H961649-902A3/ 125TSS553GA1483,STB2(SUJ2),PULVERIZER HP883 JOURNAL | EA |  | 18 |  |  | 18 | 12000 | 216000 | 자산화저장품
선진테크노플랜트 | 동해 | 1 | 2005540 | 링크 STEEL,DRAG CHAIN A2/B2용,FLIGHTS,PIN&W | EA | 600 |  |  |  | 600 | 115 | 69000 | 정비부분품
| 동해 | 1 | 2005541 | 링크 STEEL,DRAG CHAIN A1/B1용,FLIGHTS,PIN&W | EA | 760 |  |  |  | 760 | 115 | 87400 | 정비부분품
| 동해 | 1 | 2019063 | U볼트 U-BOLT,58W×34L×M8,SMN 420H,너트 포함,W58 | EA | 2500 |  |  |  | 2500 | 1 | 2500 | 정비부분품
| 동해 | 1 | 2102331 | 집진판 이동식,L3610×W710×T1.2㎜,냉간압연강판 | SET | 728 |  |  |  | 728 | 687 | 500136 | 정비부분품
세아이엔티 | 당진 | 1 | 2016300 | 공기압축기 Suction Valve 139.4*27.8, FCD70 | EA |  | 96 |  |  | 96 | 146 | 14016 | 일반품목
세아이엔티 | 당진 | 1 | 2016301 | 공기압축기 Discharge Valve 139.4*27.8, FCD70 | EA |  | 96 |  |  | 96 | 161 | 15456 | 일반품목
쌍용자원개발 | 동해 | 1 | 10061 | 동해화력 및 바이오매스발전소용 탈황용 분말 석회석 | TON | 18175 | 18175 | 18175 | 18175 | 72700 | 31.3 | 2275510 | 일반품목
양혜원 | 동해 | 1 | 2138041 | 평판형 LED 1300Ⅹ315mm, 48W, YH1280L | ea |  |  | 285 |  | 285 | 220 | 62700 | 일반품목
양혜원 | 동해 | 1 | 2138018 | 직부형 LED 1200mm, 30W, YH3002L | ea |  |  | 220 |  | 220 | 160 | 35200 | 일반품목
에너토크 | 당진 | 1 | 품목미확정 | Drive Unit, 밸브, Lead Screw Type, | EA |  | 16 |  |  | 16 | 2500 | 40000 | 정비부분품
일동금망 | 동해 | 1 | 2120535 | Screen Mesh, ￠8, 1895*975mm,STS304 | sh | 10 | 10 | 10 | 15 | 45 | 880 | 39600 | 정비부분품
일동금망 | 동해 | 1 | 2120539 | Screen Mesh, ￠8, 1805*1250mm,STS306 | sh | 10 | 20 | 20 | 10 | 60 | 880 | 52800 | 정비부분품
제 한 국산화 | 당진 | 1 | 2036989 | 주제어 쿨링팬 (Cooling Fan) | ea |  | 40 |  |  | 40 | 1209 | 48360 | 자산화저장품
제 한 국산화 | 당진 | 1 | 2112670 | 디지털 입력카드 (Digital Slave Input) | ea |  | 96 |  |  | 96 | 630 | 60480 | 자산화저장품
제 한 국산화 | 당진 | 1 | 2112801 | 디지털 출력카드 (Digital Slave Output) | ea |  | 101 |  |  | 101 | 585 | 59085 | 자산화저장품
제 한 국산화 | 당진 | 1 | 2112803 | 아날로그 출력카드 (Analog Slave Output) | ea |  | 9 |  |  | 9 | 1220 | 10980 | 자산화저장품
㈜세코 | 당진 | 1 | 2145231 | 다중충격장치 | set |  | 10 |  |  | 10 | 140000 | 1400000 | 일반품목
㈜일신 | 당진 | 1 | 2124925 | CWP TWS Carrier Chain Link(R/H) | ea | 144 |  | 304 |  | 448 | 169 | 75712 | 정비부분품
㈜일신 | 당진 | 1 | 2124924 | CWP TWS Carrier Chain Link(L/H) | ea | 144 |  | 304 |  | 448 | 177 | 79296 | 정비부분품
㈜일신 | 당진 | 1 | 2125522 | CWP TWS Carrier Chain Pin | ea | 288 |  | 608 |  | 896 | 12 | 10752 | 정비부분품
㈜일신 | 당진 | 1 | 2125523 | CWP TWS Carrier Chain Bush | ea | 288 |  | 608 |  | 896 | 12 | 10752 | 정비부분품
㈜일신 | 당진 | 1 | 2001417 | CWP TWS Carrier Chain Roller | ea | 288 |  | 608 |  | 896 | 15 | 13440 | 정비부분품
㈜일신 | 당진 | 1 | 2052529 | SLP TWS Carrier Chain Link (R/H) 폭120㎜, Pitch 610㎜, STS304 | ea | 160 |  |  |  | 160 | 114 | 18240 | 정비부분품
㈜일신 | 당진 | 1 | 2052530 | SLP TWS Carrier Chain Link (L/H) 폭120㎜, Pitch 610㎜, STS304 | ea | 160 |  |  |  | 160 | 114 | 18240 | 정비부분품
㈜일신 | 당진 | 1 | 2115896 | SLP TWS Carrier Chain Pin Ø35×116L, STS630 (분할핀 & Nipple포함) | ea | 320 |  |  |  | 320 | 13 | 4160 | 정비부분품
㈜일신 | 당진 | 1 | 2115897 | SLP TWS Carrier Chain Bush Ø45×Ø32×68L, STS630 | ea | 320 |  |  |  | 320 | 14 | 4480 | 정비부분품
㈜일신 | 당진 | 1 | 2115988 | SLP TWS Carrier Chain Roller Ø95×Ø45.5×40T, STS304 | ea | 320 |  |  |  | 320 | 11 | 3520 | 정비부분품
㈜일신 | 당진 | 1 | 2128193 | CWP TWS Al Anode 양극, (84+77)×81×L750 | ea | 36 |  |  |  | 36 | 62 | 2232 | 정비부분품
㈜일신 | 당진 | 1 | 2125505 | TWS Running Shear Pin Ø16×70L 목직경 Ø10, SCM440 | ea | 50 |  |  |  | 50 | 6 | 300 | 정비부분품
㈜일신 | 당진 | 1 | 2128192 | SLP TWS Al Anode 양극, (84+77)×81×L1080 | ea | 40 |  |  |  | 40 | 89 | 3560 | 정비부분품
㈜파워닉스 | 울산 | 1 | 품목미확정 | 제5호기 소내전력부하 효율 개선용 역률개선장치 | SET |  | 1 |  |  | 1 | 1000000 | 1000000 | 정비부분품
㈜파워닉스 | 울산 | 1 | 품목미확정 | 제6호기 소내전력부하 효율 개선용 역률개선장치 | SET |  |  |  | 1 | 1 | 1000000 | 1000000 | 정비부분품
㈜효성 | 호남 | 1 | 품목미확정 | 주변압기 정비용 예비품 (중성점 부싱 및 Oil Pump) | 식 |  | 1 |  |  | 1 | 50000 | 50000 | 정비부분품
㈜GTC | 당진 | 1 | 2001948 | 1st Piston Ring ￠530×￠496×15, Teflon | ea | 4 |  |  | 8 | 12 | 381 | 4572 | 정비부분품
㈜GTC | 당진 | 1 | 2001949 | 2nd piston ring￠310×￠284×12, Teflon | ea | 6 |  |  | 12 | 18 | 316 | 5688 | 정비부분품
㈜GTC | 당진 | 1 | 2001982 | 1st stage rider ring,￠525×￠510×40, Teflon | ea | 4 |  |  | 8 | 12 | 177 | 2124 | 정비부분품
㈜GTC | 당진 | 1 | 2001983 | 2nd stage rider ring,￠306×￠292×30, Teflon | ea | 4 |  |  | 8 | 12 | 141 | 1692 | 정비부분품
㈜GTC | 당진 | 1 | 2006201 | 2nd Stage Cylinder ∅315×680L, GC250 | ea |  |  |  | 1 | 1 | 20991 | 20991 | 정비부분품
㈜GTC | 당진 | 1 | 2015983 | 1st stage Discharge VV ￠200,GC250 | ea | 12 |  |  | 24 | 36 | 495 | 17820 | 정비부분품
㈜GTC | 당진 | 1 | 2016285 | 밸브,공기압축기용,토출밸브 ,Ø160㎜,2ND STAGE DISCH VALVE ASSY | ea | 8 |  |  | 16 | 24 | 407 | 9768 | 정비부분품
㈜GTC | 당진 | 1 | 2016203 | 1st Stage VV Unloader DiaphΦ110×1t, Rubber | ea | 12 |  |  | 12 | 24 | 14 | 336 | 정비부분품
㈜GTC | 당진 | 1 | 2016204 | 2nd Stage VV Unloader DiaphΦ110×5t, Rubber | ea | 8 |  |  | 8 | 16 | 14 | 224 | 정비부분품
㈜GTC | 당진 | 1 | 2016317 | 1st stage suction VV ￠200,GC250 | ea | 12 |  |  | 24 | 36 | 495 | 17820 | 정비부분품
㈜GTC | 당진 | 1 | 2016318 | 2nd stage Suction VV ￠160,GC250 | ea | 8 |  |  | 16 | 24 | 441 | 10584 | 정비부분품
㈜GTC | 당진 | 1 | 2021220 | Glandpacking ￠85×￠55×16, Teflon | ea | 18 |  |  | 18 | 36 | 98 | 3528 | 정비부분품
㈜GTC | 당진 | 1 | 2023250 | 1st stage v/v & cover gasket, ￠210×￠200×1.5,￠200×￠190×1.5, AL | set | 24 |  |  | 24 | 48 | 12 | 576 | 정비부분품
㈜GTC | 당진 | 1 | 2023251 | 2nd stage v/v & cover gasket, ￠170×￠160×1.5,￠160×￠150×1.5, AL | set | 16 |  |  | 16 | 32 | 12 | 384 | 정비부분품
㈜GTC | 당진 | 1 | 2026620 | Oil Seal(Wiper Ring,U-Packing) Φ75×Φ55×14, Urethane | ea | 8 |  |  | 16 | 24 | 20 | 480 | 정비부분품
㈜GTC | 당진 | 1 | 2027595 | O-ring (Gland Packing Case Gasket) Φ108.5×Φ58.5×1.5t, Teflon | ea | 4 |  |  | 12 | 16 | 16 | 256 | 정비부분품
㈜GTC | 당진 | 1 | 2100913 | 1st Unloader Pusher 129.5×90.5×Φ130, SS400 | ea | 6 |  |  | 6 | 12 | 343 | 4116 | 정비부분품
㈜GTC | 당진 | 1 | 2100914 | 2nd Unloader Pusher 101.5×73.5×Φ110, SS400 | ea | 4 |  |  | 4 | 8 | 316 | 2528 | 정비부분품
㈜GTC | 당진 | 1 | 2100915 | Suction Filter ￠580×￠380×H440,Polyester | ea | 2 |  |  | 3 | 5 | 246 | 1230 | 정비부분품
㈜GTC | 당진 | 1 | 2020405 | 핀,잠금용,크랭크핀,Ø190×Ø160×90 ,MATEL(S15C/WJ2) | ea |  |  |  | 4 | 4 | 1370 | 5480 | 정비부분품
㈜GTC | 당진 | 1 | 2025308 | 고리,닦개(와이퍼)용,와이퍼링 ,Ø75×Ø55×15㎜ | ea |  |  |  | 12 | 12 | 126 | 1512 | 정비부분품
지멘스 | 일산 | 1 | 2047112 | Turbine Back-Up Regulator 2" (#1 S/T용) | EA |  |  |  | 1 | 1 | 15092 | 15092 | 정비부분품
지티씨 | 동해 | 1 | 2002427 | 2단 실린더 2단 CYLINDER,AIR,285㎜,FC250,10.5㎏/㎠ | set | 1 | 1 | 1 |  | 3 | 13000 | 39000 | 정비부분품
지티씨 | 동해 | 1 | 2143902 | 튜브 튜브,INTER COOLER TUBE BUNDLE,OD15.88×T1.0 | set | 1 | 1 | 1 | 1 | 4 | 9300 | 37200 | 정비부분품
터보케어 | 일산 | 1 | 2000209 | R-3 Blade (STD) [Drawing No. : 8017D15003] | EA |  |  | 102 |  | 102 | 5567.1 | 567844.2 | 자산화저장품
터보케어 | 일산 | 1 | 2000210 | R-4 Blade (STD) [Drawing No. : 1278E98G01] | EA |  |  | 47 |  | 47 | 5375.7 | 252657.9 | 자산화저장품
터보케어 | 일산 | 1 | 2000217 | R-1 Blade (STD) [Drawing No. : 7950D10004] | EA |  |  | 154 |  | 154 | 4683.8 | 721305.2 | 자산화저장품
터보케어 | 일산 | 1 | 2000218 | R-1 Blade (F/L) [Drawing No. : 1773D81016] | EA |  |  | 8 |  | 8 | 4683.8 | 37470.4 | 자산화저장품
터보케어 | 일산 | 1 | 2000219 | R-2 Blade (STD) [Drawing No. : 7910D32008] | EA |  |  | 138 |  | 138 | 5018.2 | 692511.6 | 자산화저장품
터보케어 | 일산 | 1 | 2000220 | R-3 Blade (F/L) [Drawing No. : 1722D14023] | EA |  |  | 8 |  | 8 | 5567.1 | 44536.8 | 자산화저장품
터보케어 | 일산 | 1 | 2000221 | R-4 Blade (F/L) [Drawing No. : 1722D15006] | EA |  |  | 4 |  | 4 | 5375.7 | 21502.8 | 자산화저장품
터보케어 | 일산 | 1 | 2000255 | R-2 Blade (F/L) [Drawing No. : 1773D82006] | EA |  |  | 8 |  | 8 | 5018.2 | 40145.6 | 자산화저장품
터보케어 | 일산 | 1 | 2000320 | DLN-B Dual Fuel Nozzle Support Housing (W501D5) Style Number : 2319J10G01] | EA |  |  | 14 |  | 14 | 86258.7 | 1207621.8 | 자산화저장품
터보케어 | 일산 | 1 | 2053764 | DLN-B Fuel Gas Only Support Housing (W501D5) [Style Number : 2111J86G01] | EA |  |  | 14 |  | 14 | 43896.6 | 614552.4 | 자산화저장품
터보케어 | 일산 | 1 | 2103608 | R-2 Vane (Bore) [Drawing No. : 2345J64G01] | EA |  |  | 2 |  | 2 | 10202.5 | 20405 | 자산화저장품
터보케어 | 일산 | 1 | 2103609 | R-2 Vane (T/C) [Drawing No. : 2345J65G01] | EA |  |  | 4 |  | 4 | 10202.5 | 40810 | 자산화저장품
터보케어 | 일산 | 1 | 2103621 | R-2 Vane (STD) [Drawing No. : 2345J63G01] | EA |  |  | 26 |  | 26 | 10202.5 | 265265 | 자산화저장품
파워닉스 | 당진 | 1 | 품목미확정 | 소내전원 고압역률개선장치 | SET |  |  | 2 |  | 2 | 900000 | 1800000 | 정비부분품
파워닉스 | 당진 | 1 | 2131531 | 소내전원 고압역률개선장치 고압역률개선TSC,콘덴서 및 방전코일 조합,3000KVAR,6900V,6 | set |  | 1 |  |  | 1 | 900000 | 900000 | 일반품목
한국장애인개발원 | 울산 | 1 | 2144276 | 투광조명등용 전기식 LED램프 컨버터 외장형,220V,22W,1198×Ø26, 벽부형,1등용,LED용,직관형 | EA |  | 365 |  |  | 365 | 82 | 29930 | 일반품목
한국코팅 | 당진 | 1 | 2143681 | 메탈코팅제,내침식코팅제,용사WIRE,Ø1.6㎜,붕화물강화합금,보일러튜브 | KG | 1652 |  | 826 |  | 2478 | 241 | 597198 | 정비부분품
한국코팅 | 당진 | 1 | 2143680 | 메탈코팅제,알루미나그리트,GRIT,MESH #24,AL2O3,내침식 코팅자재 | KG | 42600 |  | 21300 |  | 63900 | 1 | 63900 | 정비부분품
한국코팅 | 당진 | 1 | 2106130 | 내침식코팅제 G1-AW 0.3T | ㎡ |  |  | 120 |  | 120 | 3000 | 360000 | 정비부분품
한울인텍스 | 동해 | 1 | 2119017 | 열전대,SHEATH TYPE,3중보호관 | ea |  | 32 |  |  | 32 | 1760 | 56320 | 일반품목
한울인텍스 | 동해 | 1 | 2119015 | 열전대,SHEATH TYPE,3중보호관 | ea |  | 10 |  |  | 10 | 1960 | 19600 | 일반품목
한울인텍스 | 동해 | 1 | 2043263 | 열전대,SHEATH TYPE,2중보호관 | ea |  | 15 |  |  | 15 | 2060 | 30900 | 일반품목
한울인텍스 | 울산 | 1 | 2100635 | 2복합 Flashback TC, K-Type, 0.28mm, 1/2 NPT | EA |  | 64 |  | 64 | 128 | 240 | 30720 | 정비부분품
ABB | 당진 | 1 | 2036476 | Network Processing Module INNPM12 | ea |  | 49 | 22 |  | 71 | 5604 | 397884 | 정비부분품
ABB | 당진 | 1 | 2036479 | Digital Slave Input Module IMDSI22 | ea |  | 50 | 35 |  | 85 | 886 | 75310 | 자산화저장품
ABB | 당진 | 1 | 2036480 | Analog Slave Input Module IMASI23 | ea |  | 90 | 26 |  | 116 | 5811 | 674076 | 정비부분품
ABB | 당진 | 1 | 2036483 | Digital Slave Output Module IMDSO14 | ea |  | 4 | 5 |  | 9 | 837 | 7533 | 자산화저장품
ABB | 당진 | 1 | 2036485 | Network Interface Slave Module INNIS21 | ea |  | 58 | 9 |  | 67 | 5446 | 364882 | 자산화저장품
ABB | 당진 | 1 | 2036488 | Power Monitor Module IPMON | ea |  | 21 |  |  | 21 | 2337 | 49077 | 정비부분품
ABB | 당진 | 1 | 2036506 | Analog Slave Output Module IMASO11 | ea |  | 17 | 1 |  | 18 | 1763 | 31734 | 자산화저장품
ABB | 당진 | 1 | 2036991 | Infi-net to Infi-net Local Transfer Module INIIT13 | ea |  | 5 |  |  | 5 | 16015 | 80075 | 정비부분품
ABB | 당진 | 1 | 2036996 | Communication Termination Unit NTCL01 | ea |  | 88 |  |  | 88 | 734 | 64592 | 정비부분품
ABB | 당진 | 1 | 2037032 | Control I/O Module IMCIS22 | ea |  | 40 |  |  | 40 | 1063 | 42520 | 정비부분품
ABB | 당진 | 1 | 2037421 | Bridge Controller BRC300 | ea |  | 30 | 10 |  | 40 | 14863 | 594520 | 정비부분품
ABB | 당진 | 1 | 2111844 | NIS TU Cable(15FT) NKLS01-15FT | ea |  | 88 |  |  | 88 | 202 | 17776 | 정비부분품
ABB | 당진 | 1 | 2120698 | Field Bus Slave Module IMFEC12 | ea |  | 64 | 30 |  | 94 | 1044 | 98136 | 정비부분품
ABB | 당진 | 1 | 2123402 | BRC Series Backup Ribbon Cable P-MK-HRM-BRC3000A | ea |  | 40 |  |  | 40 | 78 | 3120 | 정비부분품
ABB | 당진 | 1 | 2145788 | DCS PNL | Lot |  | 3 |  |  | 3 | 250000 | 750000 | 정비부분품
ABB | 당진 | 1 | 2145799 | Infi-net to Ethernet Transfer Module INIET800 | ea |  | 2 | 1 |  | 3 | 16541 | 49623 | 정비부분품
ABB | 당진 | 1 | 2005875 | GCB Cooling Motor, 460V, 0.55KW 환기팬,460V,0.65㎾,3420RPM | set |  | 2 |  |  | 2 | 11977.9 | 23955.8 | 정비부분품
ABB | 당진 | 1 | 2033642 | Pilot Valve Set (Pilot Valve, Plug, O-Ring 28X1,2 EPDM) | set |  | 10 |  |  | 10 | 7165.4 | 71654 | 정비부분품
ABB | 당진 | 1 | 2144132 | GCB Card STEUERPRINT HAGG404167R0005 24VDC ABB B1 STP-10 06.08.03 | EA |  | 2 |  |  | 2 | 5390 | 10780 | 정비부분품
Alfalaval | 일산 | 1 | 2143344 | A15B-FG_30101-67820 | Set |  | 12 |  |  | 12 | 30310.5 | 363726 | 정비부분품
Alstom | 당진 | 1 | 2032781 | GAH SDS Sensor Alstorm, L-1450R | EA |  | 1 |  |  | 1 | 25000 | 25000 | 자산화저장품
Alstom | 울산 | 1 | 2139894 | HP Combined Valve(#B) Casing Assembly | set | 1 |  |  |  | 1 | 2200000 | 2200000 | 정비부분품
Alstom | 울산 | 1 | 2051240 | LP TBN Moving 5th(L-1) Stage Blade(Left Side) | EA | 4 |  |  |  | 4 | 7866 | 31464 | 정비부분품
Alstom | 울산 | 1 | 2051241 | LP TBN Moving 5th(L-1) Stage Blade(Right Side) | EA | 4 |  |  |  | 4 | 7866 | 31464 | 정비부분품
Alstom | 울산 | 1 | 2100739 | LP TBN Moving 6th(L-0) Stage Consumable Material | Set | 1 |  |  |  | 1 | 86760 | 86760 | 정비부분품
Alstom | 울산 | 1 | 2145573 | LP TBN Moving 5th(L-1) Stage Consumable Material | Set | 1 |  |  |  | 1 | 86760 | 86760 | 정비부분품
AZBIL | 울산 | 1 | 2145959 | 컨트롤러,PRESSURE INDIGATING,0~15㎏F/㎠,1/4NPT | EA | 1 |  |  |  | 1 | 6000 | 6000 | 정비부분품
AZBIL | 울산 | 1 | 2145958 | 컨트롤러,PRESSURE INDIGATING,0~50㎏F/㎠,1/4NPT | EA | 1 |  |  |  | 1 | 6000 | 6000 | 정비부분품
AZBIL | 울산 | 1 | 2145977 | 컨트롤러,TEMP INDIGATING,1/4NPT,PID,WITHREGU | EA | 1 |  |  |  | 1 | 8100 | 8100 | 정비부분품
AZBIL | 울산 | 1 | 2145973 | 위치전송기,공기식,0.2~1㎏/㎠,LINEAR,EQUALPERCENTAG | EA | 2 |  |  |  | 2 | 1450 | 2900 | 정비부분품
AZBIL | 울산 | 1 | 2127159 | 스마트포지셔너,SMART-REMOTE(DOUBLE ACTING),4~20mA | EA | 1 |  |  |  | 1 | 3900 | 3900 | 정비부분품
AZBIL | 울산 | 1 | 2145974 | 위치센서,SMART POSITIONER용,AVP201-ESD5B-1TXX | EA | 1 |  |  |  | 1 | 800 | 800 | 정비부분품
AZBIL | 울산 | 1 | 2139100 | 압력전송기,게이지압,1~35㎏/㎠,250℃,0.05%,1/2 NPT,4~20mA | EA | 5 |  |  |  | 5 | 1200 | 6000 | 정비부분품
AZBIL | 울산 | 1 | 2129671 | 압력전송기,절대압,0~780㎜HG ABS,-30~80℃,0.15%,1/4 | EA | 1 |  |  |  | 1 | 2800 | 2800 | 정비부분품
Balcke-Durr GmbH | 울산 | 1 | 2144474 | AH Over-running Clutch | set |  | 5 |  |  | 5 | 44262 | 221310 | 정비부분품
Bently Nevada | 당진 | 1 | 2118143 | TDI Module 3500/22-01-01-00 | EA |  | 3 |  |  | 3 | 5800 | 17400 | 정비부분품
Bopp&Reuther | 당진 | 1 | 2142501 | 전자카드, HPBP M&T5356 Main-Board, Pin 연결형,24V, 제작사 BOPP&REUTHER, P/N : 2-09-10660-100 | EA |  | 2 |  |  | 2 | 1500 | 3000 | 정비부분품
Bopp&Reuther | 당진 | 1 | 2106334 | Power Supply, 120VAC/24VDC, 2-09-10005-100 | EA |  | 9 |  |  | 9 | 1985 | 17865 | 일반품목
Bopp&Reuther | 당진 | 1 | 2126348 | 스트로크인디케이터, LVDT, Inductive Linear, 2-08-04020-032, BOPP&REUTHER | EA |  |  | 2 |  | 2 | 2000 | 4000 | 일반품목
Bopp&Reuther | 당진 | 1 | 2140974 | Power Module, MT5356, 2-09-10676-100 | EA |  | 8 |  |  | 8 | 1244 | 9952 | 일반품목
Bopp&Reuther | 당진 | 1 | 2012348 | 유압 솔레노이드 밸브, 4/3Way, WDSFA06-ACB-R120 | EA |  | 8 |  |  | 8 | 1602 | 12816 | 정비부분품
Bopp&Reuther | 당진 | 1 | 2012353 | 유압 솔레노이드 밸브, 3/2Way, ZS32060A-S1008-R120 | EA |  | 8 |  |  | 8 | 1838 | 14704 | 정비부분품
Bopp&Reuther | 당진 | 1 | 2012355 | 유압 솔레노이드 밸브, 2/2Way, AS22100b-M29-G24 | EA |  | 24 |  |  | 24 | 1760 | 42240 | 정비부분품
CARVER PUMP | 당진 | 1 | 2133965 | 오일펌프, 4단 VERTICAL, WKLV50-DD-4(MTR 제외) | ea | 1 |  |  |  | 1 | 48400 | 48400 | 정비부분품
CCI | 당진 | 1 | 2133654 | Accumulator Charging Vavle AB-HV350N-D-1/038(AB-HV200N-1/040) | ea | 12 |  |  |  | 12 | 2512 | 30144 | 정비부분품
CCI | 당진 | 1 | 2133542 | TBN LPBP Stop, PCV VV Actuator Seal Repair Kit (ASM320-10) | set | 8 |  |  |  | 8 | 4098 | 32784 | 정비부분품
CCI | 당진 | 1 | 2026403 | TBN LPBP TCV ACTUATOR 씰,Seal Repair Kit(ASM100-10) | set | 4 |  |  |  | 4 | 432 | 1728 | 정비부분품
CCI | 당진 | 1 | 2133509 | TBN 25%, 35% ACTUATOR 씰,Seal Repair Kit(ASM160-10) | set | 4 |  |  |  | 4 | 679 | 2716 | 정비부분품
CCIAG | 당진 | 1 | 2040941 | Feedback Unit Complete R-SG15+4K | ea |  | 2 |  |  | 2 | 7328 | 14656 | 정비부분품
CIS Aremin | 울산 | 1 | 2144790 | TBN VMDSⅡ Set | ea | 2 |  |  |  | 2 | 203204 | 406408 | 정비부분품
CIS Aremin | 울산 | 1 | 2101184 | HP TBN Differential Expansion DD2A IHT | ea | 2 |  |  |  | 2 | 13012 | 26024 | 정비부분품
CIS Aremin | 울산 | 1 | 2101173 | IP TBN Differential Expansion DD2C IHT | ea | 2 |  |  |  | 2 | 13012 | 26024 | 정비부분품
CIS Aremin | 울산 | 1 | 2101172 | LP TBN Differential Expansion DD3A HT | ea | 2 |  |  |  | 2 | 13035 | 26070 | 정비부분품
CIS Aremin | 울산 | 1 | 2051372 | HP TBN Absolute Case Expansion AD9R(FRB 90°) | ea | 2 |  |  |  | 2 | 6243 | 12486 | 정비부분품
CIS Aremin | 울산 | 1 | 2044887 | IP TBN Absolute Case Expansion AD9L(FRB) | ea | 2 |  |  |  | 2 | 6243 | 12486 | 정비부분품
CIS Aremin | 울산 | 1 | 2144611 | TBN Bearing Case Vibration V23N | ea | 7 |  |  |  | 7 | 5450 | 38150 | 정비부분품
CIS Aremin | 울산 | 1 | 2144688 | Eccentricity Transducer V7100GLc | ea | 2 |  |  |  | 2 | 5672 | 11344 | 정비부분품
CIS Aremin | 울산 | 1 | 2144687 | TBN Phase Reference VF71MCA | ea | 2 |  |  |  | 2 | 3466 | 6932 | 정비부분품
CIS Aremin | 울산 | 1 | 2039135 | BFP Dual Coil on Collar Position BC5[B](W) | ea | 6 |  |  |  | 6 | 5695 | 34170 | 정비부분품
Cooper Bearing | 울산 | 1 | 2004579 | AH Thrust Brg | set |  | 2 |  |  | 2 | 31550 | 63100 | 자산화저장품
DPN | 당진 | 1 | 2133226 | 가스추출기, 미연탄소분 측정기, UCMS, 이덕터,DP-U00002-00,0.065IN WALL, STAINLESS STEEL | EA |  |  |  | 2 | 2 | 4500 | 9000 | 일반품목
EKATO | 울산 | 1 | 2144490 | 축,직선형,샤프트,FLANGE CONNECTION,W220×8830Y,MATERIALNO:EN.1.0577 | EA |  | 1 |  |  | 1 | 38000 | 38000 | 정비부분품
Electroswitch | 당진 | 1 | 2034235 | 파워릴레이, Lockout Relay, DC125V, Decks:8,Coil, STD. Trip LOR/ER(Electric Reset), P/N : 제조사 Electroswitch, | EA |  |  | 2 |  | 2 | 2367 | 4734 | 정비부분품
EMERSON | 울산 | 1 | 2052313 | 전자카드,QAW ANALOG INPUT,DC13V,DC13V,RACK탈부착 | EA | 3 |  |  |  | 3 | 12830 | 38490 | 정비부분품
EMERSON | 울산 | 1 | 2036580 | 전자카드,ANALOG TYPE,DC13V,4~20㎃,RACK탈부착 | EA | 1 |  |  |  | 1 | 9600 | 9600 | 정비부분품
EMERSON | 울산 | 1 | 2037597 | 전자카드,DIGITAL TYPE,DC13V,RACK탈부착,3A99101G | EA | 1 |  |  |  | 1 | 39400 | 39400 | 정비부분품
EMERSON | 울산 | 1 | 2142232 | Anti-Virus Server Kaspersky | set |  | 3 |  |  | 3 | 23520 | 70560 | 일반품목
FISHER | 울산 | 1 | 2139972 | 밸브수리키트,6IN,RUBBER/PTFE,20PSI,MAIN OST/IS | EA | 4 |  |  |  | 4 | 5107 | 20428 | 정비부분품
FLOWSERVE VALTEK | 울산 | 1 | 2025558 | 씰링,SEAL RING,8IN,MAIN PR.REGULATIONG VV, | EA | 8 |  |  |  | 8 | 3850 | 30800 | 정비부분품
FLOWSERVE VALTEK | 울산 | 1 | 2016448 | 시트링,6IN,6IN | EA | 4 |  |  |  | 4 | 2992 | 11968 | 정비부분품
Forney | 당진 | 1 | 2106000 | 화염감지기, Flame Scanner Sensor Head, DC50V IDD-IIU/38321-22, UnFiltered IR Type, Model : IDD-IIU, Forney | EA |  | 2 | 1 |  | 3 | 2000 | 6000 | 일반품목
Forney | 당진 | 1 | 2129972 | 화염감지기 ,Flame Scanner, Fiber Optic Cable, 105", P/N:79664-11, Forney | EA |  | 1 | 1 |  | 2 | 1500 | 3000 | 일반품목
Gardner-Denver | 호남 | 1 | 2124042 | Pressure Blower 7CDL | SET |  | 2 |  |  | 2 | 60000 | 120000 | 정비부분품
GE | 당진 | 1 | 2000484 | EPCT, IS200EPCTG1A 여자기부품,EPCT EXCITER PULSE | EA |  | 1 |  |  | 1 | 6047.8 | 6047.8 | 자산화저장품
GE | 당진 | 1 | 2036922 | 전자카드,RELAY CARD,RTBA CARD (Relay Terminal Board) DS200RTBAG4AHC | EA |  | 2 |  |  | 2 | 9197.1 | 18394.2 | 자산화저장품
GE | 당진 | 1 | 2036932 | EBKP, IS200EBKPG1C | EA |  | 1 |  |  | 1 | 15096.4 | 15096.4 | 자산화저장품
GE | 당진 | 1 | 2036935 | EMIO, IS200EMIOH1A | EA |  | 1 |  |  | 1 | 6879.4 | 6879.4 | 자산화저장품
GE | 당진 | 1 | 2037633 | RTBA 11,12 CARD (Relay Terminal Board) DS200RTBAG2AHC | EA |  | 2 |  |  | 2 | 10243.2 | 20486.4 | 자산화저장품
GE | 당진 | 1 | 2052797 | ACLE, IS215ACLEH1C | EA |  | 1 |  |  | 1 | 14613.5 | 14613.5 | 자산화저장품
GE | 당진 | 1 | 2145999 | THERMOCOUPLE,TERMINAL BOARD, IS200 TBTC H1C | EA |  | 3 |  |  | 3 | 7050 | 21150 | 정비부분품
GE ENERGY | 울산 | 1 | 2052307 | Seismoprobe, 74712-06-05-03-00 | EA | 6 |  |  |  | 6 | 2517 | 15102 | 정비부분품
GE ENERGY | 울산 | 1 | 2145743 | Procmity Probe Housing, 31000-16-10-00-028-01-05 | EA | 26 |  |  |  | 26 | 935 | 24310 | 정비부분품
GE.Vently | 일산 | 1 | 2041649 | 연장 케이블 330130-085-00-00 | EA | 10 |  |  |  | 10 | 277 | 2770 | 정비부분품
GE.Vently | 일산 | 1 | 2041714 | 프로브, MAGNETIC,DC24V,진동감시설비 330180-90-00 | EA | 10 |  |  |  | 10 | 432 | 4320 | 정비부분품
GE.Vently | 일산 | 1 | 2041718 | 프로브, PICK-UP,MAGNETIC,DC24V,진동감시설비330105-02-12-05-02-00 | EA | 10 |  |  |  | 10 | 300 | 3000 | 정비부분품
GE.Vently | 일산 | 1 | 2041719 | 프로브, MAGNETIC,DC4~14V,DC24V,진동감시설비33101-00-12-05-02-00 | EA | 10 |  |  |  | 10 | 288 | 2880 | 정비부분품
GE.Vently | 일산 | 1 | 2104734 | 속도감지기, 속도변환기,Velocity Transducer M/N, 고온용 74712-06-05-03-00 | EA | 10 |  |  |  | 10 | 1741 | 17410 | 정비부분품
HOWDEN | 당진 | 1 | 2140922 | 베어링및축조립체,베어링어셈블리,ANNØ240/Ø240,SPHERICALTHRUST,29252E외2종,ID FAN MAIN BEARING ASSEMBLY | Set | 2 |  |  |  | 2 | 180000 | 360000 | 정비부분품
HYDAC | 당진 | 1 | 2104126 | 압력스위치, Electronic, Output : 4 Relay On/Off, EDS1691-T-C-400-D00 | EA |  | 3 |  |  | 3 | 1373 | 4119 | 일반품목
HYDAC | 당진 | 1 | 2104129 | 압력스위치, Electronic, Output : 4 Relay On/Off, EDS1691-T-C-100-D00 | EA |  | 6 |  |  | 6 | 1373 | 8238 | 일반품목
ITH GMBH | 일산 | 1 | 2118281 | Hydraulic Bolt Tensioner Set | Set |  |  |  | 1 | 1 | 211768.7 | 211768.7 | 정비부분품
JST | 당진 | 1 | 2142276 | SBI SBI-Q1030-V48DC | ea | 48 |  | 24 |  | 72 | 9250 | 666000 | 정비부분품
KSB | 울산 | 1 | 2029815 | Thrust Bearing Segment, P/N : 387.1 | EA | 3 |  |  |  | 3 | 11030 | 33090 | 자산화저장품
KSB | 울산 | 1 | 2029816 | Thrust Bearing Segment, P/N : 387.2 | EA | 3 |  |  |  | 3 | 11030 | 33090 | 자산화저장품
KSB | 울산 | 1 | 2131789 | Bearing Sleeve, P/N : 529.01 | EA | 1 |  |  |  | 1 | 10737 | 10737 | 정비부분품
LS 산전 | 호남 | 1 | 품목미확정 | 1,2 주제어설비 Station 증설 | 식 | 4 |  |  |  | 4 | 300000 | 1200000 | 정비부분품
LS 산전 | 호남 | 1 | 품목미확정 | 2호기 DCS OIS Server 교체 | 식 | 2 |  |  |  | 2 | 360000 | 720000 | 정비부분품
LS 산전 | 호남 | 1 | 품목미확정 | 1, 2호기 DCS 노후 전자카드 교체 | 식 | 4 |  |  |  | 4 | 250000 | 1000000 | 정비부분품
Magrini Galileo | 호남 | 1 | 2144379 | 전력거래용 MOF(계기용 변성기) 170/325/750kV,0.3급,1P,2W | EA | 1 |  |  |  | 1 | 50000 | 50000 | 정비부분품
MHI | 일산 | 1 | 2000250 | LP TURBINE #5 Blade(#1 S/T) - DWG No : N26-R10-6447-A | Set |  |  | 10 |  | 10 | 14546.4 | 145464 | 자산화저장품
MHI | 일산 | 1 | 2000251 | LP TURBINE #5 Blade(#1 S/T) - DWG No : N26-R10-6447-B | Set |  |  | 10 |  | 10 | 14546.4 | 145464 | 자산화저장품
MHI | 일산 | 1 | 2001023 | SSS CLUTCH FOR TURNING GEAR - DRAWING NUMBER: N26-T20-6234A | EA |  | 1 |  |  | 1 | 133081.3 | 133081.3 | 정비부분품
MHI | 일산 | 1 | 2001239 | EH CONVERTER TORQUE MOTOR ( TBN GORVERING SYSTEM ) - PART NUMBER : N26-G32-5092-39 | EA |  | 3 |  |  | 3 | 17189.7 | 51569.1 | 정비부분품
MHI | 일산 | 1 | 2053760 | W501D5 TBN Disc Row-1 Wheel [Style Number : 1234E52G01] | EA |  |  | 1 |  | 1 | 210604 | 210604 | 자산화저장품
MITSUI SEIKI | 울산 | 1 | 2145511 | 볼베어링,6324M/C3, OD150xID70xT35 | EA | 1 |  |  |  | 1 | 1362 | 1362 | 정비부분품
MITSUI SEIKI | 울산 | 1 | 2145512 | 공기압축기 에어엔드, 1단 압축, BC6(황동) | EA | 1 |  |  |  | 1 | 47628 | 47628 | 정비부분품
Mixing Solution Limited | 당진 | 1 | 2053786 | #7~8 ABS Agitator Gear Reducer | SET | 3 |  |  |  | 3 | 49500 | 148500 | 정비부분품
MOOG | 울산 | 1 | 2107836 | 서보밸브, Stage, 760N1113A | EA | 3 |  |  |  | 3 | 9900 | 29700 | 정비부분품
MOOG | 울산 | 1 | 2119136 | 서보밸브, Pilot, 760N1085A | EA | 2 |  |  |  | 2 | 9900 | 19800 | 정비부분품
MOOG | 울산 | 1 | 2119137 | 서보밸브, IGV, 760N1105A | EA | 1 |  |  |  | 1 | 9900 | 9900 | 정비부분품
MOOG | 일산 | 1 | 2101503 | IGV Actuator [Style Number : -085-612B101] | EA |  | 2 |  |  | 2 | 47422.1 | 94844.2 | 자산화저장품
Moog | 일산 | 1 | 2127097 | IGV,Linear Positioner #75EPSDC-2500s/c39720-50 | EA | 1 |  |  |  | 1 | 5310 | 5310 | 정비부분품
Nord Drive Systems | 당진 | 1 | 2001145 | #5~8 GD Feed Tank Agitator Gear Reducer | SET | 2 |  |  |  | 2 | 9500 | 19000 | 정비부분품
Rexroth | 일산 | 1 | 2145401 | GT HPU Manifold Assembly [R978915120] | EA |  |  |  | 2 | 2 | 12596 | 25192 | 정비부분품
Rexroth | 일산 | 1 | 2145412 | GT HPU Filter Housing [HH8671A20++SWMT] | EA |  |  |  | 2 | 2 | 6094 | 12188 | 정비부분품
Scandiafelt | 당진 | 1 | 2007755 | 여과포,필터클로스,FILTERCLOTH, P/N:2597645-4,24B8V-1,2, L48240㎜×B2500,VBF,KRUPP | set | 2 |  |  |  | 2 | 16430 | 32860 | 정비부분품
SICK | 당진 | 1 | 2141170 | 유량계, Flow Transmitter, Flue Gas 측정용, 0~40M/S, Model:FLOWSIC100, P/N PHD/7042030, SICK | EA |  |  | 2 |  | 2 | 7800 | 15600 | 일반품목
SIEMENS | 당진 | 1 | 2102070 | Profibus Optical Link Module 6GK1 502-3CB10 | EA |  | 10 |  |  | 10 | 1277 | 12770 | 정비부분품
SIEMENS | 당진 | 1 | 2110179 | Communication Module CM104 6DP2658-7PC00-0AA0 | EA |  | 2 |  |  | 2 | 12883 | 25766 | 정비부분품
SIEMENS | 울산 | 1 | 2011114 | 커플링,CROSS FLAME TUBE | EA | 128 |  |  |  | 128 | 159 | 20352 | 정비부분품
SIEMENS | 울산 | 1 | 2011296 | 슬리브,ID53.5×L42.8,STS304 | EA | 64 |  |  |  | 64 | 898 | 57472 | 정비부분품
SIEMENS | 울산 | 1 | 2042862 | 튜브,57×214.5㎜,STS304,CROSS FLAME | EA | 64 |  |  |  | 64 | 4652 | 297728 | 정비부분품
SIEMENS | 울산 | 1 | 2016687 | 노즐,PILOT NOZZLE | EA | 16 |  |  |  | 16 | 9298.3 | 148772.8 | 정비부분품
SIEMENS | 울산 | 1 | 2000226 | 터빈블레이드,ROW4,GAS TURBINE | EA | 100 |  |  |  | 100 | 8983.7 | 898370 | 정비부분품
SIEMENS | 울산 | 1 | 2052134 | 터빈블레이드,ROW1 | EA | 144 |  |  |  | 144 | 15208 | 2189952 | 정비부분품
SIEMENS | 울산 | 1 | 2000415 | 베인,VANE SEGMENT B/S,T/C,ROW2 | EA | 1 |  |  |  | 1 | 48260.3 | 48260.3 | 정비부분품
SIEMENS | 울산 | 1 | 2000414 | 베인,VANE SEGMENB/S,ROW2 | EA | 1 |  |  |  | 1 | 48260.3 | 48260.3 | 정비부분품
SIEMENS | 울산 | 1 | 2000413 | 베인,VANE SEGMENT,ROW2 | EA | 22 |  |  |  | 22 | 48260.3 | 1061726.6 | 정비부분품
SIEMENS | 울산 | 1 | 2052106 | 터빈블레이드,ROW1 VANE,1851J51G06 | EA | 2 |  |  |  | 2 | 38822 | 77644 | 정비부분품
SIEMENS | 울산 | 1 | 2052105 | 터빈블레이드,ROW1 VANE,1851J51G05 | EA | 62 |  |  |  | 62 | 38822 | 2406964 | 정비부분품
Siemens | 일산 | 1 | 2104864 | TBN Tpeed Pick-up Sensor BRA5S08T165C-0.5M | EA | 6 |  |  |  | 6 | 990 | 5940 | 정비부분품
STOCK | 당진 | 1 | 2001097 | Reducer Worm Gear Belt Drive AC21378-1 | Set | 3 |  |  |  | 3 | 14000 | 42000 | 정비부분품
STOCK | 당진 | 1 | 2140220 | 전자카드, Coal FDR 제어, Panel wall mount, AC85-240V,50~60㎐/40Watts, 24V, DISOCONT TERSUS(DT-9),4~20㎃, | EA |  | 6 |  |  | 6 | 21000 | 126000 | 정비부분품
Sumitomo | 당진 | 1 | 2144128 | BALLMILL GEARBOX, PX8085P2-RL, PARAMAX, 기어박스 | set | 2 |  |  |  | 2 | 103700 | 207400 | 정비부분품
Torishma | 일산 | 1 | 2145454 | HP BOILER CIRCULATION PUMP - PRODUCT NO : P729051 | EA |  |  |  | 1 | 1 | 70991 | 70991 | 정비부분품
Torishma | 일산 | 1 | 2415453 | LP BOILER CIRCULATION PUMP - PRODUCT NO : P729060 | EA |  |  |  | 1 | 1 | 19621 | 19621 | 정비부분품
YASKAWA | 호남 | 1 | 품목미확정 | FD Fan 인버터 Power Cell | 식 | 1 |  |  |  | 1 | 900000 | 900000 | 정비부분품
YOKOGAWA | 울산 | 1 | 2145962 | 압력전송기,BRAIN PROTOCOL,0~30㎏F/㎠,-30~80℃ | EA | 2 |  |  |  | 2 | 2150 | 4300 | 정비부분품
YOKOGAWA | 울산 | 1 | 2145961 | 압력전송기,BRAIN PROTOCOL,1.4~140㎏F/㎠,-30~80℃ | EA | 2 |  |  |  | 2 | 2150 | 4300 | 정비부분품
YOKOGAWA | 울산 | 1 | 2145964 | 차압전송기,BRAIN PROTOCOL,100~1000㎜H2O,-30~80 | EA | 7 |  |  |  | 7 | 2430 | 17010 | 정비부분품
YOKOGAWA | 울산 | 1 | 2145963 | 차압전송기,BRAIN PROTOCOL,0.05~5㎏F/㎠,-30~80℃, | EA | 1 |  |  |  | 1 | 2400 | 2400 | 정비부분품
YOKOGAWA | 울산 | 1 | 2145975 | 차압전송기,BRAIN PROTOCOL,50~1000㎜H2O,-30~80℃ | EA | 1 |  |  |  | 1 | 2600 | 2600 | 정비부분품
YOKOGAWA | 울산 | 1 | 2145960 | 압력전송기,BRAIN PROTOCOL,0~30㎏F/㎠,-30~80℃ | EA | 1 |  |  |  | 1 | 2500 | 2500 | 정비부분품
YOKOGAWA | 울산 | 1 | 2145976 | 차압전송기,BRAIN PROTOCOL,100~1000㎜H2O,-30~80 | EA | 1 |  |  |  | 1 | 2900 | 2900 | 정비부분품
YPP | 당진 | 1 | 2137148 | 기동용변압기 갑종보호계전기반,DIGITAL 3중화,AC120V,DC125 | SET | 1 |  |  |  | 1 | 92907 | 92907 | 정비부분품
YPP | 당진 | 1 | 2137150 | 전기설비감시시스템 | SET | 1 |  |  |  | 1 | 161860 | 161860 | 정비부분품
YPP | 당진 | 1 | 2137172 | XDCR보호반,AC120V,AC120V,5AAC,DC4~20㎃,±0.5% | SET | 2 |  |  |  | 2 | 23256 | 46512 | 정비부분품
YPP | 당진 | 1 | 2137173 | 여자용변압기 갑종보호계전기반,DIGITAL 3중화,AC120V,DC125 | SET | 2 |  |  |  | 2 | 92907 | 185814 | 정비부분품
YPP | 당진 | 1 | 2137174 | 보조변압기 갑종보호계전기반,DIGITAL 3중화,AC120V,DC125V | SET | 2 |  |  |  | 2 | 92907 | 185814 | 정비부분품
YPP | 당진 | 1 | 2137175 | 주변압기 갑종보호계전기반,DIGITAL 3중화,AC120V,DC125V, | SET | 2 |  |  |  | 2 | 58590 | 117180 | 정비부분품
YPP | 당진 | 1 | 2137176 | 발전기 갑종호보계전기반,DIGITAL 3중화,AC120V,DC125V,6 | SET | 2 |  |  |  | 2 | 113568 | 227136 | 정비부분품
YPP | 당진 | 1 | 품목미확정 | Unit 갑종보호계전기반,DIGITAL 3중화,AC120V,DC125V, | SET | 2 |  |  |  | 2 | 92907 | 185814 | 정비부분품
YPP | 당진 | 1 | 2107989 | 릴레이,DIGITAL, 125V,접점전류:60㎐,F60 CPU MODULE,G03-IEC61850 | EA |  | 3 |  | 3 | 6 | 5117 | 30702 | 정비부분품
YPP | 당진 | 1 | 2107990 | 릴레이,DIGITAL, 125V,접점전류:60㎐,POWER SUPPLY MODULE | EA |  | 9 |  | 9 | 18 | 1824 | 32832 | 정비부분품
YPP | 당진 | 1 | 2107992 | 계전기,DIGITAL,DSP(CT/PT MODULE) DC240V,6A,1%,PT/CT수:4/4,ECMS | EA |  | 11 |  | 11 | 22 | 4400 | 96800 | 정비부분품
YPP | 당진 | 1 | 2139609 | 릴레이,DIGITAL, 125V,접점전류:60㎐,M60 CPU MODULE,G03-IEC61850 | EA |  | 6 |  | 6 | 12 | 5500 | 66000 | 정비부분품
YPP | 당진 | 1 | 2107028 | 보호계전기 케이스 케이스,용기검사장비용,보호케이스,디지털보호계전기용,H170×W450×D250,철 | EA |  | 9 |  | 9 | 18 | 830 | 14940 | 일반품목
개수 : 자재번호 | 열 레이블
행 레이블 | 당진 |  | 호남 | 동해 | 일산 |  |  |  |  | 총합계 | 총합계 |  | 울산
금진엔지니어링 | 2 | [8 empty] | 2 | 49400
대윤기계산업 | [9 empty] | 1 | 20520 |  | 1
두산중공업 | 1 | [8 empty] | 1 | 210000
로스트왁스 |  |  |  |  | 2 |  |  |  |  | 2 | 1146000
맥스파워 | 1 | [8 empty] | 1 | 2350500
비엠티 | 1 | [8 empty] | 1 | 300000
삼영필텍 |  |  |  | 1 | [5 empty] | 1 | 110000
서흥MCO |  |  |  | 3 | [5 empty] | 3 | 128060
석진금속 | 1 | [8 empty] | 1 | 216000
선진테크노플랜트 |  |  |  | 4 | [5 empty] | 4 | 659036
세아이엔티 | 2 | [8 empty] | 2 | 29472
쌍용자원개발 |  |  |  | 1 | [5 empty] | 1 | 2275510
양혜원 |  |  |  | 2 | [5 empty] | 2 | 97900
에너토크 | 1 | [8 empty] | 1 | 40000
일동금망 |  |  |  | 2 | [5 empty] | 2 | 92400
제 한 국산화 | 4 | [8 empty] | 4 | 178905
㈜세코 | 1 | [8 empty] | 1 | 1400000
㈜일신 | 13 | [8 empty] | 13 | 244684
㈜파워닉스 | [9 empty] | 2 | 2000000 |  | 2
㈜효성 |  |  | 1 | [6 empty] | 1 | 50000
㈜GTC | 21 | [8 empty] | 21 | 111709
지멘스 |  |  |  |  | 1 |  |  |  |  | 1 | 15092
지티씨 |  |  |  | 2 | [5 empty] | 2 | 76200
터보케어 |  |  |  |  | 13 |  |  |  |  | 13 | 4526628.7
파워닉스 | 2 | [8 empty] | 2 | 2700000
한국장애인개발원 | [9 empty] | 1 | 29930 |  | 1
한국코팅 | 3 | [8 empty] | 3 | 1021098
한울인텍스 |  |  |  | 3 | [5 empty] | 4 | 137540 |  | 1
ABB | 19 | [8 empty] | 19 | 3407247.8
Alfalaval |  |  |  |  | 1 |  |  |  |  | 1 | 363726
Alstom | 1 | [8 empty] | 6 | 2461448 |  | 5
AZBIL | [9 empty] | 8 | 36500 |  | 8
Balcke-Durr GmbH | [9 empty] | 1 | 221310 |  | 1
Bently Nevada | 1 | [8 empty] | 1 | 17400
Bopp&Reuther | 4 | [8 empty] | 4 | 34817
Bopp&Reuther | 3 | [8 empty] | 3 | 69760
CARVER PUMP | 1 | [8 empty] | 1 | 48400
CCI | 4 | [8 empty] | 4 | 67372
CCIAG | 1 | [8 empty] | 1 | 14656
CIS Aremin | [9 empty] | 10 | 600094 |  | 10
Cooper Bearing | [9 empty] | 1 | 63100 |  | 1
DPN | 1 | [8 empty] | 1 | 9000
EKATO | [9 empty] | 1 | 38000 |  | 1
Electroswitch | 1 | [8 empty] | 1 | 4734
EMERSON | [9 empty] | 4 | 158050 |  | 4
FISHER | [9 empty] | 1 | 20428 |  | 1
FLOWSERVE VALTEK | [9 empty] | 2 | 42768 |  | 2
Forney | 2 | [8 empty] | 2 | 9000
Gardner-Denver |  |  | 1 | [6 empty] | 1 | 120000
GE | 7 | [8 empty] | 7 | 102667.7
GE ENERGY | [9 empty] | 2 | 39412 |  | 2
GE.Vently |  |  |  |  | 5 |  |  |  |  | 5 | 30380
HOWDEN | 1 | [8 empty] | 1 | 360000
HYDAC | 2 | [8 empty] | 2 | 12357
ITH GMBH |  |  |  |  | 1 |  |  |  |  | 1 | 211768.7
JST | 1 | [8 empty] | 1 | 666000
KSB | [9 empty] | 3 | 76917 |  | 3
LS 산전 |  |  | 3 | [6 empty] | 3 | 2920000
Magrini Galileo |  |  | 1 | [6 empty] | 1 | 50000
MHI |  |  |  |  | 5 |  |  |  |  | 5 | 686182.4
MITSUI SEIKI | [9 empty] | 2 | 48990 |  | 2
Mixing Solution Limited | 1 | [8 empty] | 1 | 148500
MOOG |  |  |  |  | 2 |  |  |  |  | 5 | 159554.2 |  | 3
Nord Drive Systems | 1 | [8 empty] | 1 | 19000
Rexroth |  |  |  |  | 2 |  |  |  |  | 2 | 37380
Scandiafelt | 1 | [8 empty] | 1 | 32860
SICK | 1 | [8 empty] | 1 | 15600
SIEMENS | 2 |  |  |  | 1 |  |  |  |  | 14 | 7299978 |  | 11
STOCK | 2 | [8 empty] | 2 | 168000
Sumitomo | 1 | [8 empty] | 1 | 207400
Torishma |  |  |  |  | 2 |  |  |  |  | 2 | 90612
YASKAWA |  |  | 1 | [6 empty] | 1 | 900000
YOKOGAWA | [9 empty] | 7 | 36010 |  | 7
YPP | 13 | [8 empty] | 13 | 1444311
총합계 | 124 |  | 7 | 18 | 35 |  |  |  |  | 250 | 43788275.5 |  | 66

## Sheet1 (hidden)
공급사 | 사업소 | 구분 | 자재번호 | 품 명 및 규 격 | 단위 | 구매량 | 단 가 | 금 액 | 발주시기(품목수) |  |  |  | 발주시기(품목금액) |  |  |  |  | 열 레이블
공급사 | 사업소 | 구분 | 자재번호 | 품 명 및 규 격 | 단위 | 구매량 | 단 가 | 금 액 | 1/4 | 2/4 | 3/4 | 4/4 | 1/4 | 2/4 | 3/4 | 4/4 |  | 일반품목 |  | 자산화저장품 |  | 정비부분품 |  | 전체 개수 : 자재번호 | 전체 합계 : 금 액
금진엔지니어링 | 당진 | 정비부분품 | 2145562 | 월쿨링노즐,1894×50㎜,STS316L,10㎏/㎠,WALL COOLIN | Set | 2 | 12200 | 24400 | 2 |  |  |  | 24400 | 0 | 0 | 0 | 행 레이블 | 개수 : 자재번호 | 합계 : 금 액 | 개수 : 자재번호 | 합계 : 금 액 | 개수 : 자재번호 | 합계 : 금 액
금진엔지니어링 | 당진 | 정비부분품 | 2145600 | 덮개,판용,씰스커트,1220×2770×6㎜,STS316L,BAH SEAL SKIRT,20PIECE. | Set | 1 | 25000 | 25000 | 1 |  |  |  | 25000 | 0 | 0 | 0 | 당진 | 15 | 2722186 | 16 | 980881.7 | 93 | 12071318.8 | 124 | 15774386.5
대윤기계산업 | 울산 | 일반품목 | 2139463 | 전도도미터,전도도계,2전극방식,0~200㎲/㎝,LDC160×128DOTS, AC220V,1% FS,DC4~20㎃,수질분석,TITANIUM,0~100℃,3/ | SET | 4 | 5130 | 20520 |  |  | 4 |  | 0 | 0 | 20520 | 0 | 울산 | 3 | 121010 | 3 | 129280 | 60 | 12963809 | 66 | 13214099
두산중공업 | 당진 | 정비부분품 | 신규번호 생성예정 | 미분기 Dynamic Classifier Drive Assembly | EA | 3 | 70000 | 210000 | 3 |  |  |  | 210000 | 0 | 0 | 0 | 호남 |  |  |  |  | 7 | 4040000 | 7 | 4040000
로스트왁스 | 일산 | 정비부분품 | 2103607 | GT Row-1 Vane(Bore) | EA | 94 | 11937.5 | 1122125 | 94 |  |  |  | 1122125 | 0 | 0 | 0 | 동해 | 6 | 2480230 |  |  | 12 | 1065696 | 18 | 3545926
로스트왁스 | 일산 | 정비부분품 | 2103622 | GT Row-1 Vane(STD) | EA | 2 | 11937.5 | 23875 | 2 |  |  |  | 23875 | 0 | 0 | 0 | 일산 |  |  | 17 | 5123004.9 | 18 | 2090859.1 | 35 | 7213864
맥스파워 | 당진 | 정비부분품 | 2146159 | 발전기 여자시스템 | SET | 3 | 783500 | 2350500 | 3 |  |  |  | 2350500 | 0 | 0 | 0 | 총합계 | 24 | 5323426 | 36 | 6233166.6 | 190 | 32231682.9 | 250 | 43788275.5
비엠티 | 당진 | 일반품목 | 2141791 | 동결방지 분전반 30회로 | EA | 15 | 20000 | 300000 | 15 |  |  |  | 300000 | 0 | 0 | 0
삼영필텍 | 동해 | 정비부분품 | 2141817 | 오일 정화기 진공전기흡착식,W1,500×H2,020×L1,450㎜,440V | set | 1 | 110000 | 110000 | 1 |  |  |  | 110000 | 0 | 0 | 0
서흥MCO | 동해 | 정비부분품 | 2144022 | 케스케이드트림 자동제어밸브용,밸브트림,MULTI BORE,6IN,1STAGE,30LBS,HF-LCV-06,HP #6 HTR LCV | set | 2 | 23400 | 46800 | 2 |  |  |  | 46800 | 0 | 0 | 0 |  | 열 레이블
서흥MCO | 동해 | 정비부분품 | 2144023 | 케스케이드트림 자동제어밸브용,밸브트림,ANTI CAVITATION,4IN,1STAGE,900LBS,#8 HTR LVL CONTROL VALVE,HH-LCV-06 | set | 2 | 22000 | 44000 | 2 |  |  |  | 44000 | 0 | 0 | 0 |  | 정비+자산화 |  | 일반품목 |  | 전체 개수 : 자재번호 | 전체 합계 : 금 액
서흥MCO | 동해 | 정비부분품 | 2144024 | 케스케이드트림 자동제어밸브용,밸브트림,MULTI BORE,6IN,1STAGE,600LBS,HG-LCV-06,#7 HTR LVL CONTROL VALVE | set | 2 | 18630 | 37260 | 2 |  |  |  | 37260 | 0 | 0 | 0 | 행 레이블 | 개수 | 금액 | 개수 : 자재번호 | 합계 : 금 액
석진금속 | 당진 | 자산화저장품 | 2002956 | 베어링,롤러베어링,TAPERED,H961649-902A3/ 125TSS553GA1483,STB2(SUJ2),PULVERIZER HP883 JOURNAL | EA | 18 | 12000 | 216000 |  | 18 |  |  | 0 | 216000 | 0 | 0 | 당진 | 109 | 13052200.5 | 15 | 2722186 | 124 | 15774386.5
선진테크노플랜트 | 동해 | 정비부분품 | 2005540 | 링크 STEEL,DRAG CHAIN A2/B2용,FLIGHTS,PIN&W | EA | 600 | 115 | 69000 | 600 |  |  |  | 69000 | 0 | 0 | 0 | 울산 | 63 | 13093089 | 3 | 121010 | 66 | 13214099
선진테크노플랜트 | 동해 | 정비부분품 | 2005541 | 링크 STEEL,DRAG CHAIN A1/B1용,FLIGHTS,PIN&W | EA | 760 | 115 | 87400 | 760 |  |  |  | 87400 | 0 | 0 | 0 | 호남 | 7 | 4040000 |  |  | 7 | 4040000
선진테크노플랜트 | 동해 | 정비부분품 | 2019063 | U볼트 U-BOLT,58W×34L×M8,SMN 420H,너트 포함,W58 | EA | 2500 | 1 | 2500 | 2500 |  |  |  | 2500 | 0 | 0 | 0 | 동해 | 12 | 1065696 | 6 | 2480230 | 18 | 3545926
선진테크노플랜트 | 동해 | 정비부분품 | 2102331 | 집진판 이동식,L3610×W710×T1.2㎜,냉간압연강판 | SET | 728 | 687 | 500136 | 728 |  |  |  | 500136 | 0 | 0 | 0 | 일산 | 35 | 7213864 |  |  | 35 | 7213864
세아이엔티 | 당진 | 일반품목 | 2016300 | 공기압축기 Suction Valve 139.4*27.8, FCD70 | EA | 96 | 146 | 14016 |  | 96 |  |  | 0 | 14016 | 0 | 0 | 총합계 | 226 | 38464849.5 | 24 | 5323426 | 250 | 43788275.5
세아이엔티 | 당진 | 일반품목 | 2016301 | 공기압축기 Discharge Valve 139.4*27.8, FCD70 | EA | 96 | 161 | 15456 |  | 96 |  |  | 0 | 15456 | 0 | 0
쌍용자원개발 | 동해 | 일반품목 | 10061 | 동해화력 및 바이오매스발전소용 탈황용 분말 석회석 | TON | 72700 | 31.3 | 2275510 | 18175 | 18175 | 18175 | 18175 | 568877.5 | 568877.5 | 568877.5 | 568877.5
양혜원 | 동해 | 일반품목 | 2138041 | 평판형 LED 1300Ⅹ315mm, 48W, YH1280L | ea | 285 | 220 | 62700 |  |  | 285 |  | 0 | 0 | 62700 | 0
양혜원 | 동해 | 일반품목 | 2138018 | 직부형 LED 1200mm, 30W, YH3002L | ea | 220 | 160 | 35200 |  |  | 220 |  | 0 | 0 | 35200 | 0
에너토크 | 당진 | 정비부분품 | 품목미확정 | Drive Unit, 밸브, Lead Screw Type, | EA | 16 | 2500 | 40000 |  | 16 |  |  | 0 | 40000 | 0 | 0
일동금망 | 동해 | 정비부분품 | 2120535 | Screen Mesh, ￠8, 1895*975mm,STS304 | sh | 45 | 880 | 39600 | 10 | 10 | 10 | 15 | 8800 | 8800 | 8800 | 13200
일동금망 | 동해 | 정비부분품 | 2120539 | Screen Mesh, ￠8, 1805*1250mm,STS306 | sh | 60 | 880 | 52800 | 10 | 20 | 20 | 10 | 8800 | 17600 | 17600 | 8800
제 한 국산화 | 당진 | 자산화저장품 | 2036989 | 주제어 쿨링팬 (Cooling Fan) | ea | 40 | 1209 | 48360 |  | 40 |  |  | 0 | 48360 | 0 | 0
제 한 국산화 | 당진 | 자산화저장품 | 2112670 | 디지털 입력카드 (Digital Slave Input) | ea | 96 | 630 | 60480 |  | 96 |  |  | 0 | 60480 | 0 | 0
제 한 국산화 | 당진 | 자산화저장품 | 2112801 | 디지털 출력카드 (Digital Slave Output) | ea | 101 | 585 | 59085 |  | 101 |  |  | 0 | 59085 | 0 | 0
제 한 국산화 | 당진 | 자산화저장품 | 2112803 | 아날로그 출력카드 (Analog Slave Output) | ea | 9 | 1220 | 10980 |  | 9 |  |  | 0 | 10980 | 0 | 0
㈜세코 | 당진 | 일반품목 | 2145231 | 다중충격장치 | set | 10 | 140000 | 1400000 |  | 10 |  |  | 0 | 1400000 | 0 | 0
㈜일신 | 당진 | 정비부분품 | 2124925 | CWP TWS Carrier Chain Link(R/H) | ea | 448 | 169 | 75712 | 144 |  | 304 |  | 24336 | 0 | 51376 | 0
㈜일신 | 당진 | 정비부분품 | 2124924 | CWP TWS Carrier Chain Link(L/H) | ea | 448 | 177 | 79296 | 144 |  | 304 |  | 25488 | 0 | 53808 | 0
㈜일신 | 당진 | 정비부분품 | 2125522 | CWP TWS Carrier Chain Pin | ea | 896 | 12 | 10752 | 288 |  | 608 |  | 3456 | 0 | 7296 | 0
㈜일신 | 당진 | 정비부분품 | 2125523 | CWP TWS Carrier Chain Bush | ea | 896 | 12 | 10752 | 288 |  | 608 |  | 3456 | 0 | 7296 | 0
㈜일신 | 당진 | 정비부분품 | 2001417 | CWP TWS Carrier Chain Roller | ea | 896 | 15 | 13440 | 288 |  | 608 |  | 4320 | 0 | 9120 | 0
㈜일신 | 당진 | 정비부분품 | 2052529 | SLP TWS Carrier Chain Link (R/H) 폭120㎜, Pitch 610㎜, STS304 | ea | 160 | 114 | 18240 | 160 |  |  |  | 18240 | 0 | 0 | 0
㈜일신 | 당진 | 정비부분품 | 2052530 | SLP TWS Carrier Chain Link (L/H) 폭120㎜, Pitch 610㎜, STS304 | ea | 160 | 114 | 18240 | 160 |  |  |  | 18240 | 0 | 0 | 0
㈜일신 | 당진 | 정비부분품 | 2115896 | SLP TWS Carrier Chain Pin Ø35×116L, STS630 (분할핀 & Nipple포함) | ea | 320 | 13 | 4160 | 320 |  |  |  | 4160 | 0 | 0 | 0
㈜일신 | 당진 | 정비부분품 | 2115897 | SLP TWS Carrier Chain Bush Ø45×Ø32×68L, STS630 | ea | 320 | 14 | 4480 | 320 |  |  |  | 4480 | 0 | 0 | 0
㈜일신 | 당진 | 정비부분품 | 2115988 | SLP TWS Carrier Chain Roller Ø95×Ø45.5×40T, STS304 | ea | 320 | 11 | 3520 | 320 |  |  |  | 3520 | 0 | 0 | 0
㈜일신 | 당진 | 정비부분품 | 2128193 | CWP TWS Al Anode 양극, (84+77)×81×L750 | ea | 36 | 62 | 2232 | 36 |  |  |  | 2232 | 0 | 0 | 0
㈜일신 | 당진 | 정비부분품 | 2125505 | TWS Running Shear Pin Ø16×70L 목직경 Ø10, SCM440 | ea | 50 | 6 | 300 | 50 |  |  |  | 300 | 0 | 0 | 0
㈜일신 | 당진 | 정비부분품 | 2128192 | SLP TWS Al Anode 양극, (84+77)×81×L1080 | ea | 40 | 89 | 3560 | 40 |  |  |  | 3560 | 0 | 0 | 0
㈜파워닉스 | 울산 | 정비부분품 | 품목미확정 | 제5호기 소내전력부하 효율 개선용 역률개선장치 | SET | 1 | 1000000 | 1000000 |  | 1 |  |  | 0 | 1000000 | 0 | 0
㈜파워닉스 | 울산 | 정비부분품 | 품목미확정 | 제6호기 소내전력부하 효율 개선용 역률개선장치 | SET | 1 | 1000000 | 1000000 |  |  |  | 1 | 0 | 0 | 0 | 1000000
㈜효성 | 호남 | 정비부분품 | 품목미확정 | 주변압기 정비용 예비품 (중성점 부싱 및 Oil Pump) | 식 | 1 | 50000 | 50000 |  | 1 |  |  | 0 | 50000 | 0 | 0
㈜GTC | 당진 | 정비부분품 | 2001948 | 1st Piston Ring ￠530×￠496×15, Teflon | ea | 12 | 381 | 4572 | 4 |  |  | 8 | 1524 | 0 | 0 | 3048
㈜GTC | 당진 | 정비부분품 | 2001949 | 2nd piston ring￠310×￠284×12, Teflon | ea | 18 | 316 | 5688 | 6 |  |  | 12 | 1896 | 0 | 0 | 3792
㈜GTC | 당진 | 정비부분품 | 2001982 | 1st stage rider ring,￠525×￠510×40, Teflon | ea | 12 | 177 | 2124 | 4 |  |  | 8 | 708 | 0 | 0 | 1416
㈜GTC | 당진 | 정비부분품 | 2001983 | 2nd stage rider ring,￠306×￠292×30, Teflon | ea | 12 | 141 | 1692 | 4 |  |  | 8 | 564 | 0 | 0 | 1128
㈜GTC | 당진 | 정비부분품 | 2006201 | 2nd Stage Cylinder ∅315×680L, GC250 | ea | 1 | 20991 | 20991 |  |  |  | 1 | 0 | 0 | 0 | 20991
㈜GTC | 당진 | 정비부분품 | 2015983 | 1st stage Discharge VV ￠200,GC250 | ea | 36 | 495 | 17820 | 12 |  |  | 24 | 5940 | 0 | 0 | 11880
㈜GTC | 당진 | 정비부분품 | 2016285 | 밸브,공기압축기용,토출밸브 ,Ø160㎜,2ND STAGE DISCH VALVE ASSY | ea | 24 | 407 | 9768 | 8 |  |  | 16 | 3256 | 0 | 0 | 6512
㈜GTC | 당진 | 정비부분품 | 2016203 | 1st Stage VV Unloader DiaphΦ110×1t, Rubber | ea | 24 | 14 | 336 | 12 |  |  | 12 | 168 | 0 | 0 | 168
㈜GTC | 당진 | 정비부분품 | 2016204 | 2nd Stage VV Unloader DiaphΦ110×5t, Rubber | ea | 16 | 14 | 224 | 8 |  |  | 8 | 112 | 0 | 0 | 112
㈜GTC | 당진 | 정비부분품 | 2016317 | 1st stage suction VV ￠200,GC250 | ea | 36 | 495 | 17820 | 12 |  |  | 24 | 5940 | 0 | 0 | 11880
㈜GTC | 당진 | 정비부분품 | 2016318 | 2nd stage Suction VV ￠160,GC250 | ea | 24 | 441 | 10584 | 8 |  |  | 16 | 3528 | 0 | 0 | 7056
㈜GTC | 당진 | 정비부분품 | 2021220 | Glandpacking ￠85×￠55×16, Teflon | ea | 36 | 98 | 3528 | 18 |  |  | 18 | 1764 | 0 | 0 | 1764
㈜GTC | 당진 | 정비부분품 | 2023250 | 1st stage v/v & cover gasket, ￠210×￠200×1.5,￠200×￠190×1.5, AL | set | 48 | 12 | 576 | 24 |  |  | 24 | 288 | 0 | 0 | 288
㈜GTC | 당진 | 정비부분품 | 2023251 | 2nd stage v/v & cover gasket, ￠170×￠160×1.5,￠160×￠150×1.5, AL | set | 32 | 12 | 384 | 16 |  |  | 16 | 192 | 0 | 0 | 192
㈜GTC | 당진 | 정비부분품 | 2026620 | Oil Seal(Wiper Ring,U-Packing) Φ75×Φ55×14, Urethane | ea | 24 | 20 | 480 | 8 |  |  | 16 | 160 | 0 | 0 | 320
㈜GTC | 당진 | 정비부분품 | 2027595 | O-ring (Gland Packing Case Gasket) Φ108.5×Φ58.5×1.5t, Teflon | ea | 16 | 16 | 256 | 4 |  |  | 12 | 64 | 0 | 0 | 192
㈜GTC | 당진 | 정비부분품 | 2100913 | 1st Unloader Pusher 129.5×90.5×Φ130, SS400 | ea | 12 | 343 | 4116 | 6 |  |  | 6 | 2058 | 0 | 0 | 2058
㈜GTC | 당진 | 정비부분품 | 2100914 | 2nd Unloader Pusher 101.5×73.5×Φ110, SS400 | ea | 8 | 316 | 2528 | 4 |  |  | 4 | 1264 | 0 | 0 | 1264
㈜GTC | 당진 | 정비부분품 | 2100915 | Suction Filter ￠580×￠380×H440,Polyester | ea | 5 | 246 | 1230 | 2 |  |  | 3 | 492 | 0 | 0 | 738
㈜GTC | 당진 | 정비부분품 | 2020405 | 핀,잠금용,크랭크핀,Ø190×Ø160×90 ,MATEL(S15C/WJ2) | ea | 4 | 1370 | 5480 |  |  |  | 4 | 0 | 0 | 0 | 5480
㈜GTC | 당진 | 정비부분품 | 2025308 | 고리,닦개(와이퍼)용,와이퍼링 ,Ø75×Ø55×15㎜ | ea | 12 | 126 | 1512 |  |  |  | 12 | 0 | 0 | 0 | 1512
지멘스 | 일산 | 정비부분품 | 2047112 | Turbine Back-Up Regulator 2" (#1 S/T용) | EA | 1 | 15092 | 15092 |  |  |  | 1 | 0 | 0 | 0 | 15092
지티씨 | 동해 | 정비부분품 | 2002427 | 2단 실린더 2단 CYLINDER,AIR,285㎜,FC250,10.5㎏/㎠ | set | 3 | 13000 | 39000 | 1 | 1 | 1 |  | 13000 | 13000 | 13000 | 0
지티씨 | 동해 | 정비부분품 | 2143902 | 튜브 튜브,INTER COOLER TUBE BUNDLE,OD15.88×T1.0 | set | 4 | 9300 | 37200 | 1 | 1 | 1 | 1 | 9300 | 9300 | 9300 | 9300
터보케어 | 일산 | 자산화저장품 | 2000209 | R-3 Blade (STD) [Drawing No. : 8017D15003] | EA | 102 | 5567.1 | 567844.2 |  |  | 102 |  | 0 | 0 | 567844.2 | 0
터보케어 | 일산 | 자산화저장품 | 2000210 | R-4 Blade (STD) [Drawing No. : 1278E98G01] | EA | 47 | 5375.7 | 252657.9 |  |  | 47 |  | 0 | 0 | 252657.9 | 0
터보케어 | 일산 | 자산화저장품 | 2000217 | R-1 Blade (STD) [Drawing No. : 7950D10004] | EA | 154 | 4683.8 | 721305.2 |  |  | 154 |  | 0 | 0 | 721305.2 | 0
터보케어 | 일산 | 자산화저장품 | 2000218 | R-1 Blade (F/L) [Drawing No. : 1773D81016] | EA | 8 | 4683.8 | 37470.4 |  |  | 8 |  | 0 | 0 | 37470.4 | 0
터보케어 | 일산 | 자산화저장품 | 2000219 | R-2 Blade (STD) [Drawing No. : 7910D32008] | EA | 138 | 5018.2 | 692511.6 |  |  | 138 |  | 0 | 0 | 692511.6 | 0
터보케어 | 일산 | 자산화저장품 | 2000220 | R-3 Blade (F/L) [Drawing No. : 1722D14023] | EA | 8 | 5567.1 | 44536.8 |  |  | 8 |  | 0 | 0 | 44536.8 | 0
터보케어 | 일산 | 자산화저장품 | 2000221 | R-4 Blade (F/L) [Drawing No. : 1722D15006] | EA | 4 | 5375.7 | 21502.8 |  |  | 4 |  | 0 | 0 | 21502.8 | 0
터보케어 | 일산 | 자산화저장품 | 2000255 | R-2 Blade (F/L) [Drawing No. : 1773D82006] | EA | 8 | 5018.2 | 40145.6 |  |  | 8 |  | 0 | 0 | 40145.6 | 0
터보케어 | 일산 | 자산화저장품 | 2000320 | DLN-B Dual Fuel Nozzle Support Housing (W501D5) Style Number : 2319J10G01] | EA | 14 | 86258.7 | 1207621.8 |  |  | 14 |  | 0 | 0 | 1207621.8 | 0
터보케어 | 일산 | 자산화저장품 | 2053764 | DLN-B Fuel Gas Only Support Housing (W501D5) [Style Number : 2111J86G01] | EA | 14 | 43896.6 | 614552.4 |  |  | 14 |  | 0 | 0 | 614552.4 | 0
터보케어 | 일산 | 자산화저장품 | 2103608 | R-2 Vane (Bore) [Drawing No. : 2345J64G01] | EA | 2 | 10202.5 | 20405 |  |  | 2 |  | 0 | 0 | 20405 | 0
터보케어 | 일산 | 자산화저장품 | 2103609 | R-2 Vane (T/C) [Drawing No. : 2345J65G01] | EA | 4 | 10202.5 | 40810 |  |  | 4 |  | 0 | 0 | 40810 | 0
터보케어 | 일산 | 자산화저장품 | 2103621 | R-2 Vane (STD) [Drawing No. : 2345J63G01] | EA | 26 | 10202.5 | 265265 |  |  | 26 |  | 0 | 0 | 265265 | 0
파워닉스 | 당진 | 정비부분품 | 품목미확정 | 소내전원 고압역률개선장치 | SET | 2 | 900000 | 1800000 |  |  | 2 |  | 0 | 0 | 1800000 | 0
파워닉스 | 당진 | 일반품목 | 2131531 | 소내전원 고압역률개선장치 고압역률개선TSC,콘덴서 및 방전코일 조합,3000KVAR,6900V,6 | set | 1 | 900000 | 900000 |  | 1 |  |  | 0 | 900000 | 0 | 0
한국장애인개발원 | 울산 | 일반품목 | 2144276 | 투광조명등용 전기식 LED램프 컨버터 외장형,220V,22W,1198×Ø26, 벽부형,1등용,LED용,직관형 | EA | 365 | 82 | 29930 |  | 365 |  |  | 0 | 29930 | 0 | 0
한국코팅 | 당진 | 정비부분품 | 2143681 | 메탈코팅제,내침식코팅제,용사WIRE,Ø1.6㎜,붕화물강화합금,보일러튜브 | KG | 2478 | 241 | 597198 | 1652 |  | 826 |  | 398132 | 0 | 199066 | 0
한국코팅 | 당진 | 정비부분품 | 2143680 | 메탈코팅제,알루미나그리트,GRIT,MESH #24,AL2O3,내침식 코팅자재 | KG | 63900 | 1 | 63900 | 42600 |  | 21300 |  | 42600 | 0 | 21300 | 0
한국코팅 | 당진 | 정비부분품 | 2106130 | 내침식코팅제 G1-AW 0.3T | ㎡ | 120 | 3000 | 360000 |  |  | 120 |  | 0 | 0 | 360000 | 0
한울인텍스 | 동해 | 일반품목 | 2119017 | 열전대,SHEATH TYPE,3중보호관 | ea | 32 | 1760 | 56320 |  | 32 |  |  | 0 | 56320 | 0 | 0
한울인텍스 | 동해 | 일반품목 | 2119015 | 열전대,SHEATH TYPE,3중보호관 | ea | 10 | 1960 | 19600 |  | 10 |  |  | 0 | 19600 | 0 | 0
한울인텍스 | 동해 | 일반품목 | 2043263 | 열전대,SHEATH TYPE,2중보호관 | ea | 15 | 2060 | 30900 |  | 15 |  |  | 0 | 30900 | 0 | 0
한울인텍스 | 울산 | 정비부분품 | 2100635 | 2복합 Flashback TC, K-Type, 0.28mm, 1/2 NPT | EA | 128 | 240 | 30720 |  | 64 |  | 64 | 0 | 15360 | 0 | 15360
ABB | 당진 | 정비부분품 | 2036476 | Network Processing Module INNPM12 | ea | 71 | 5604 | 397884 |  | 49 | 22 |  | 0 | 274596 | 123288 | 0
ABB | 당진 | 자산화저장품 | 2036479 | Digital Slave Input Module IMDSI22 | ea | 85 | 886 | 75310 |  | 50 | 35 |  | 0 | 44300 | 31010 | 0
ABB | 당진 | 정비부분품 | 2036480 | Analog Slave Input Module IMASI23 | ea | 116 | 5811 | 674076 |  | 90 | 26 |  | 0 | 522990 | 151086 | 0
ABB | 당진 | 자산화저장품 | 2036483 | Digital Slave Output Module IMDSO14 | ea | 9 | 837 | 7533 |  | 4 | 5 |  | 0 | 3348 | 4185 | 0
ABB | 당진 | 자산화저장품 | 2036485 | Network Interface Slave Module INNIS21 | ea | 67 | 5446 | 364882 |  | 58 | 9 |  | 0 | 315868 | 49014 | 0
ABB | 당진 | 정비부분품 | 2036488 | Power Monitor Module IPMON | ea | 21 | 2337 | 49077 |  | 21 |  |  | 0 | 49077 | 0 | 0
ABB | 당진 | 자산화저장품 | 2036506 | Analog Slave Output Module IMASO11 | ea | 18 | 1763 | 31734 |  | 17 | 1 |  | 0 | 29971 | 1763 | 0
ABB | 당진 | 정비부분품 | 2036991 | Infi-net to Infi-net Local Transfer Module INIIT13 | ea | 5 | 16015 | 80075 |  | 5 |  |  | 0 | 80075 | 0 | 0
ABB | 당진 | 정비부분품 | 2036996 | Communication Termination Unit NTCL01 | ea | 88 | 734 | 64592 |  | 88 |  |  | 0 | 64592 | 0 | 0
ABB | 당진 | 정비부분품 | 2037032 | Control I/O Module IMCIS22 | ea | 40 | 1063 | 42520 |  | 40 |  |  | 0 | 42520 | 0 | 0
ABB | 당진 | 정비부분품 | 2037421 | Bridge Controller BRC300 | ea | 40 | 14863 | 594520 |  | 30 | 10 |  | 0 | 445890 | 148630 | 0
ABB | 당진 | 정비부분품 | 2111844 | NIS TU Cable(15FT) NKLS01-15FT | ea | 88 | 202 | 17776 |  | 88 |  |  | 0 | 17776 | 0 | 0
ABB | 당진 | 정비부분품 | 2120698 | Field Bus Slave Module IMFEC12 | ea | 94 | 1044 | 98136 |  | 64 | 30 |  | 0 | 66816 | 31320 | 0
ABB | 당진 | 정비부분품 | 2123402 | BRC Series Backup Ribbon Cable P-MK-HRM-BRC3000A | ea | 40 | 78 | 3120 |  | 40 |  |  | 0 | 3120 | 0 | 0
ABB | 당진 | 정비부분품 | 2145788 | DCS PNL | Lot | 3 | 250000 | 750000 |  | 3 |  |  | 0 | 750000 | 0 | 0
ABB | 당진 | 정비부분품 | 2145799 | Infi-net to Ethernet Transfer Module INIET800 | ea | 3 | 16541 | 49623 |  | 2 | 1 |  | 0 | 33082 | 16541 | 0
ABB | 당진 | 정비부분품 | 2005875 | GCB Cooling Motor, 460V, 0.55KW 환기팬,460V,0.65㎾,3420RPM | set | 2 | 11977.9 | 23955.8 |  | 2 |  |  | 0 | 23955.8 | 0 | 0
ABB | 당진 | 정비부분품 | 2033642 | Pilot Valve Set (Pilot Valve, Plug, O-Ring 28X1,2 EPDM) | set | 10 | 7165.4 | 71654 |  | 10 |  |  | 0 | 71654 | 0 | 0
ABB | 당진 | 정비부분품 | 2144132 | GCB Card STEUERPRINT HAGG404167R0005 24VDC ABB B1 STP-10 06.08.03 | EA | 2 | 5390 | 10780 |  | 2 |  |  | 0 | 10780 | 0 | 0
Alfalaval | 일산 | 정비부분품 | 2143344 | A15B-FG_30101-67820 | Set | 12 | 30310.5 | 363726 |  | 12 |  |  | 0 | 363726 | 0 | 0
Alstom | 당진 | 자산화저장품 | 2032781 | GAH SDS Sensor Alstorm, L-1450R | EA | 1 | 25000 | 25000 |  | 1 |  |  | 0 | 25000 | 0 | 0
Alstom | 울산 | 정비부분품 | 2139894 | HP Combined Valve(#B) Casing Assembly | set | 1 | 2200000 | 2200000 | 1 |  |  |  | 2200000 | 0 | 0 | 0
Alstom | 울산 | 정비부분품 | 2051240 | LP TBN Moving 5th(L-1) Stage Blade(Left Side) | EA | 4 | 7866 | 31464 | 4 |  |  |  | 31464 | 0 | 0 | 0
Alstom | 울산 | 정비부분품 | 2051241 | LP TBN Moving 5th(L-1) Stage Blade(Right Side) | EA | 4 | 7866 | 31464 | 4 |  |  |  | 31464 | 0 | 0 | 0
Alstom | 울산 | 정비부분품 | 2100739 | LP TBN Moving 6th(L-0) Stage Consumable Material | Set | 1 | 86760 | 86760 | 1 |  |  |  | 86760 | 0 | 0 | 0
Alstom | 울산 | 정비부분품 | 2145573 | LP TBN Moving 5th(L-1) Stage Consumable Material | Set | 1 | 86760 | 86760 | 1 |  |  |  | 86760 | 0 | 0 | 0
AZBIL | 울산 | 정비부분품 | 2145959 | 컨트롤러,PRESSURE INDIGATING,0~15㎏F/㎠,1/4NPT | EA | 1 | 6000 | 6000 | 1 |  |  |  | 6000 | 0 | 0 | 0
AZBIL | 울산 | 정비부분품 | 2145958 | 컨트롤러,PRESSURE INDIGATING,0~50㎏F/㎠,1/4NPT | EA | 1 | 6000 | 6000 | 1 |  |  |  | 6000 | 0 | 0 | 0
AZBIL | 울산 | 정비부분품 | 2145977 | 컨트롤러,TEMP INDIGATING,1/4NPT,PID,WITHREGU | EA | 1 | 8100 | 8100 | 1 |  |  |  | 8100 | 0 | 0 | 0
AZBIL | 울산 | 정비부분품 | 2145973 | 위치전송기,공기식,0.2~1㎏/㎠,LINEAR,EQUALPERCENTAG | EA | 2 | 1450 | 2900 | 2 |  |  |  | 2900 | 0 | 0 | 0
AZBIL | 울산 | 정비부분품 | 2127159 | 스마트포지셔너,SMART-REMOTE(DOUBLE ACTING),4~20mA | EA | 1 | 3900 | 3900 | 1 |  |  |  | 3900 | 0 | 0 | 0
AZBIL | 울산 | 정비부분품 | 2145974 | 위치센서,SMART POSITIONER용,AVP201-ESD5B-1TXX | EA | 1 | 800 | 800 | 1 |  |  |  | 800 | 0 | 0 | 0
AZBIL | 울산 | 정비부분품 | 2139100 | 압력전송기,게이지압,1~35㎏/㎠,250℃,0.05%,1/2 NPT,4~20mA | EA | 5 | 1200 | 6000 | 5 |  |  |  | 6000 | 0 | 0 | 0
AZBIL | 울산 | 정비부분품 | 2129671 | 압력전송기,절대압,0~780㎜HG ABS,-30~80℃,0.15%,1/4 | EA | 1 | 2800 | 2800 | 1 |  |  |  | 2800 | 0 | 0 | 0
Balcke-Durr GmbH | 울산 | 정비부분품 | 2144474 | AH Over-running Clutch | set | 5 | 44262 | 221310 |  | 5 |  |  | 0 | 221310 | 0 | 0
Bently Nevada | 당진 | 정비부분품 | 2118143 | TDI Module 3500/22-01-01-00 | EA | 3 | 5800 | 17400 |  | 3 |  |  | 0 | 17400 | 0 | 0
Bopp&Reuther | 당진 | 정비부분품 | 2142501 | 전자카드, HPBP M&T5356 Main-Board, Pin 연결형,24V, 제작사 BOPP&REUTHER, P/N : 2-09-10660-100 | EA | 2 | 1500 | 3000 |  | 2 |  |  | 0 | 3000 | 0 | 0
Bopp&Reuther | 당진 | 일반품목 | 2106334 | Power Supply, 120VAC/24VDC, 2-09-10005-100 | EA | 9 | 1985 | 17865 |  | 9 |  |  | 0 | 17865 | 0 | 0
Bopp&Reuther | 당진 | 일반품목 | 2126348 | 스트로크인디케이터, LVDT, Inductive Linear, 2-08-04020-032, BOPP&REUTHER | EA | 2 | 2000 | 4000 |  |  | 2 |  | 0 | 0 | 4000 | 0
Bopp&Reuther | 당진 | 일반품목 | 2140974 | Power Module, MT5356, 2-09-10676-100 | EA | 8 | 1244 | 9952 |  | 8 |  |  | 0 | 9952 | 0 | 0
Bopp&Reuther | 당진 | 정비부분품 | 2012348 | 유압 솔레노이드 밸브, 4/3Way, WDSFA06-ACB-R120 | EA | 8 | 1602 | 12816 |  | 8 |  |  | 0 | 12816 | 0 | 0
Bopp&Reuther | 당진 | 정비부분품 | 2012353 | 유압 솔레노이드 밸브, 3/2Way, ZS32060A-S1008-R120 | EA | 8 | 1838 | 14704 |  | 8 |  |  | 0 | 14704 | 0 | 0
Bopp&Reuther | 당진 | 정비부분품 | 2012355 | 유압 솔레노이드 밸브, 2/2Way, AS22100b-M29-G24 | EA | 24 | 1760 | 42240 |  | 24 |  |  | 0 | 42240 | 0 | 0
CARVER PUMP | 당진 | 정비부분품 | 2133965 | 오일펌프, 4단 VERTICAL, WKLV50-DD-4(MTR 제외) | ea | 1 | 48400 | 48400 | 1 |  |  |  | 48400 | 0 | 0 | 0
CCI | 당진 | 정비부분품 | 2133654 | Accumulator Charging Vavle AB-HV350N-D-1/038(AB-HV200N-1/040) | ea | 12 | 2512 | 30144 | 12 |  |  |  | 30144 | 0 | 0 | 0
CCI | 당진 | 정비부분품 | 2133542 | TBN LPBP Stop, PCV VV Actuator Seal Repair Kit (ASM320-10) | set | 8 | 4098 | 32784 | 8 |  |  |  | 32784 | 0 | 0 | 0
CCI | 당진 | 정비부분품 | 2026403 | TBN LPBP TCV ACTUATOR 씰,Seal Repair Kit(ASM100-10) | set | 4 | 432 | 1728 | 4 |  |  |  | 1728 | 0 | 0 | 0
CCI | 당진 | 정비부분품 | 2133509 | TBN 25%, 35% ACTUATOR 씰,Seal Repair Kit(ASM160-10) | set | 4 | 679 | 2716 | 4 |  |  |  | 2716 | 0 | 0 | 0
CCIAG | 당진 | 정비부분품 | 2040941 | Feedback Unit Complete R-SG15+4K | ea | 2 | 7328 | 14656 |  | 2 |  |  | 0 | 14656 | 0 | 0
CIS Aremin | 울산 | 정비부분품 | 2144790 | TBN VMDSⅡ Set | ea | 2 | 203204 | 406408 | 2 |  |  |  | 406408 | 0 | 0 | 0
CIS Aremin | 울산 | 정비부분품 | 2101184 | HP TBN Differential Expansion DD2A IHT | ea | 2 | 13012 | 26024 | 2 |  |  |  | 26024 | 0 | 0 | 0
CIS Aremin | 울산 | 정비부분품 | 2101173 | IP TBN Differential Expansion DD2C IHT | ea | 2 | 13012 | 26024 | 2 |  |  |  | 26024 | 0 | 0 | 0
CIS Aremin | 울산 | 정비부분품 | 2101172 | LP TBN Differential Expansion DD3A HT | ea | 2 | 13035 | 26070 | 2 |  |  |  | 26070 | 0 | 0 | 0
CIS Aremin | 울산 | 정비부분품 | 2051372 | HP TBN Absolute Case Expansion AD9R(FRB 90°) | ea | 2 | 6243 | 12486 | 2 |  |  |  | 12486 | 0 | 0 | 0
CIS Aremin | 울산 | 정비부분품 | 2044887 | IP TBN Absolute Case Expansion AD9L(FRB) | ea | 2 | 6243 | 12486 | 2 |  |  |  | 12486 | 0 | 0 | 0
CIS Aremin | 울산 | 정비부분품 | 2144611 | TBN Bearing Case Vibration V23N | ea | 7 | 5450 | 38150 | 7 |  |  |  | 38150 | 0 | 0 | 0
CIS Aremin | 울산 | 정비부분품 | 2144688 | Eccentricity Transducer V7100GLc | ea | 2 | 5672 | 11344 | 2 |  |  |  | 11344 | 0 | 0 | 0
CIS Aremin | 울산 | 정비부분품 | 2144687 | TBN Phase Reference VF71MCA | ea | 2 | 3466 | 6932 | 2 |  |  |  | 6932 | 0 | 0 | 0
CIS Aremin | 울산 | 정비부분품 | 2039135 | BFP Dual Coil on Collar Position BC5[B](W) | ea | 6 | 5695 | 34170 | 6 |  |  |  | 34170 | 0 | 0 | 0
Cooper Bearing | 울산 | 자산화저장품 | 2004579 | AH Thrust Brg | set | 2 | 31550 | 63100 |  | 2 |  |  | 0 | 63100 | 0 | 0
DPN | 당진 | 일반품목 | 2133226 | 가스추출기, 미연탄소분 측정기, UCMS, 이덕터,DP-U00002-00,0.065IN WALL, STAINLESS STEEL | EA | 2 | 4500 | 9000 |  |  |  | 2 | 0 | 0 | 0 | 9000
EKATO | 울산 | 정비부분품 | 2144490 | 축,직선형,샤프트,FLANGE CONNECTION,W220×8830Y,MATERIALNO:EN.1.0577 | EA | 1 | 38000 | 38000 |  | 1 |  |  | 0 | 38000 | 0 | 0
Electroswitch | 당진 | 정비부분품 | 2034235 | 파워릴레이, Lockout Relay, DC125V, Decks:8,Coil, STD. Trip LOR/ER(Electric Reset), P/N : 제조사 Electroswitch, | EA | 2 | 2367 | 4734 |  |  | 2 |  | 0 | 0 | 4734 | 0
EMERSON | 울산 | 정비부분품 | 2052313 | 전자카드,QAW ANALOG INPUT,DC13V,DC13V,RACK탈부착 | EA | 3 | 12830 | 38490 | 3 |  |  |  | 38490 | 0 | 0 | 0
EMERSON | 울산 | 정비부분품 | 2036580 | 전자카드,ANALOG TYPE,DC13V,4~20㎃,RACK탈부착 | EA | 1 | 9600 | 9600 | 1 |  |  |  | 9600 | 0 | 0 | 0
EMERSON | 울산 | 정비부분품 | 2037597 | 전자카드,DIGITAL TYPE,DC13V,RACK탈부착,3A99101G | EA | 1 | 39400 | 39400 | 1 |  |  |  | 39400 | 0 | 0 | 0
EMERSON | 울산 | 일반품목 | 2142232 | Anti-Virus Server Kaspersky | set | 3 | 23520 | 70560 |  | 3 |  |  | 0 | 70560 | 0 | 0
FISHER | 울산 | 정비부분품 | 2139972 | 밸브수리키트,6IN,RUBBER/PTFE,20PSI,MAIN OST/IS | EA | 4 | 5107 | 20428 | 4 |  |  |  | 20428 | 0 | 0 | 0
FLOWSERVE VALTEK | 울산 | 정비부분품 | 2025558 | 씰링,SEAL RING,8IN,MAIN PR.REGULATIONG VV, | EA | 8 | 3850 | 30800 | 8 |  |  |  | 30800 | 0 | 0 | 0
FLOWSERVE VALTEK | 울산 | 정비부분품 | 2016448 | 시트링,6IN,6IN | EA | 4 | 2992 | 11968 | 4 |  |  |  | 11968 | 0 | 0 | 0
Forney | 당진 | 일반품목 | 2106000 | 화염감지기, Flame Scanner Sensor Head, DC50V IDD-IIU/38321-22, UnFiltered IR Type, Model : IDD-IIU, Forney | EA | 3 | 2000 | 6000 |  | 2 | 1 |  | 0 | 4000 | 2000 | 0
Forney | 당진 | 일반품목 | 2129972 | 화염감지기 ,Flame Scanner, Fiber Optic Cable, 105", P/N:79664-11, Forney | EA | 2 | 1500 | 3000 |  | 1 | 1 |  | 0 | 1500 | 1500 | 0
Gardner-Denver | 호남 | 정비부분품 | 2124042 | Pressure Blower 7CDL | SET | 2 | 60000 | 120000 |  | 2 |  |  | 0 | 120000 | 0 | 0
GE | 당진 | 자산화저장품 | 2000484 | EPCT, IS200EPCTG1A 여자기부품,EPCT EXCITER PULSE | EA | 1 | 6047.8 | 6047.8 |  | 1 |  |  | 0 | 6047.8 | 0 | 0
GE | 당진 | 자산화저장품 | 2036922 | 전자카드,RELAY CARD,RTBA CARD (Relay Terminal Board) DS200RTBAG4AHC | EA | 2 | 9197.1 | 18394.2 |  | 2 |  |  | 0 | 18394.2 | 0 | 0
GE | 당진 | 자산화저장품 | 2036932 | EBKP, IS200EBKPG1C | EA | 1 | 15096.4 | 15096.4 |  | 1 |  |  | 0 | 15096.4 | 0 | 0
GE | 당진 | 자산화저장품 | 2036935 | EMIO, IS200EMIOH1A | EA | 1 | 6879.4 | 6879.4 |  | 1 |  |  | 0 | 6879.4 | 0 | 0
GE | 당진 | 자산화저장품 | 2037633 | RTBA 11,12 CARD (Relay Terminal Board) DS200RTBAG2AHC | EA | 2 | 10243.2 | 20486.4 |  | 2 |  |  | 0 | 20486.4 | 0 | 0
GE | 당진 | 자산화저장품 | 2052797 | ACLE, IS215ACLEH1C | EA | 1 | 14613.5 | 14613.5 |  | 1 |  |  | 0 | 14613.5 | 0 | 0
GE | 당진 | 정비부분품 | 2145999 | THERMOCOUPLE,TERMINAL BOARD, IS200 TBTC H1C | EA | 3 | 7050 | 21150 |  | 3 |  |  | 0 | 21150 | 0 | 0
GE ENERGY | 울산 | 정비부분품 | 2052307 | Seismoprobe, 74712-06-05-03-00 | EA | 6 | 2517 | 15102 | 6 |  |  |  | 15102 | 0 | 0 | 0
GE ENERGY | 울산 | 정비부분품 | 2145743 | Procmity Probe Housing, 31000-16-10-00-028-01-05 | EA | 26 | 935 | 24310 | 26 |  |  |  | 24310 | 0 | 0 | 0
GE.Vently | 일산 | 정비부분품 | 2041649 | 연장 케이블 330130-085-00-00 | EA | 10 | 277 | 2770 | 10 |  |  |  | 2770 | 0 | 0 | 0
GE.Vently | 일산 | 정비부분품 | 2041714 | 프로브, MAGNETIC,DC24V,진동감시설비 330180-90-00 | EA | 10 | 432 | 4320 | 10 |  |  |  | 4320 | 0 | 0 | 0
GE.Vently | 일산 | 정비부분품 | 2041718 | 프로브, PICK-UP,MAGNETIC,DC24V,진동감시설비330105-02-12-05-02-00 | EA | 10 | 300 | 3000 | 10 |  |  |  | 3000 | 0 | 0 | 0
GE.Vently | 일산 | 정비부분품 | 2041719 | 프로브, MAGNETIC,DC4~14V,DC24V,진동감시설비33101-00-12-05-02-00 | EA | 10 | 288 | 2880 | 10 |  |  |  | 2880 | 0 | 0 | 0
GE.Vently | 일산 | 정비부분품 | 2104734 | 속도감지기, 속도변환기,Velocity Transducer M/N, 고온용 74712-06-05-03-00 | EA | 10 | 1741 | 17410 | 10 |  |  |  | 17410 | 0 | 0 | 0
HOWDEN | 당진 | 정비부분품 | 2140922 | 베어링및축조립체,베어링어셈블리,ANNØ240/Ø240,SPHERICALTHRUST,29252E외2종,ID FAN MAIN BEARING ASSEMBLY | Set | 2 | 180000 | 360000 | 2 |  |  |  | 360000 | 0 | 0 | 0
HYDAC | 당진 | 일반품목 | 2104126 | 압력스위치, Electronic, Output : 4 Relay On/Off, EDS1691-T-C-400-D00 | EA | 3 | 1373 | 4119 |  | 3 |  |  | 0 | 4119 | 0 | 0
HYDAC | 당진 | 일반품목 | 2104129 | 압력스위치, Electronic, Output : 4 Relay On/Off, EDS1691-T-C-100-D00 | EA | 6 | 1373 | 8238 |  | 6 |  |  | 0 | 8238 | 0 | 0
ITH GMBH | 일산 | 정비부분품 | 2118281 | Hydraulic Bolt Tensioner Set | Set | 1 | 211768.7 | 211768.7 |  |  |  | 1 | 0 | 0 | 0 | 211768.7
JST | 당진 | 정비부분품 | 2142276 | SBI SBI-Q1030-V48DC | ea | 72 | 9250 | 666000 | 48 |  | 24 |  | 444000 | 0 | 222000 | 0
KSB | 울산 | 자산화저장품 | 2029815 | Thrust Bearing Segment, P/N : 387.1 | EA | 3 | 11030 | 33090 | 3 |  |  |  | 33090 | 0 | 0 | 0
KSB | 울산 | 자산화저장품 | 2029816 | Thrust Bearing Segment, P/N : 387.2 | EA | 3 | 11030 | 33090 | 3 |  |  |  | 33090 | 0 | 0 | 0
KSB | 울산 | 정비부분품 | 2131789 | Bearing Sleeve, P/N : 529.01 | EA | 1 | 10737 | 10737 | 1 |  |  |  | 10737 | 0 | 0 | 0
LS 산전 | 호남 | 정비부분품 | 품목미확정 | 1,2 주제어설비 Station 증설 | 식 | 4 | 300000 | 1200000 | 4 |  |  |  | 1200000 | 0 | 0 | 0
LS 산전 | 호남 | 정비부분품 | 품목미확정 | 2호기 DCS OIS Server 교체 | 식 | 2 | 360000 | 720000 | 2 |  |  |  | 720000 | 0 | 0 | 0
LS 산전 | 호남 | 정비부분품 | 품목미확정 | 1, 2호기 DCS 노후 전자카드 교체 | 식 | 4 | 250000 | 1000000 | 4 |  |  |  | 1000000 | 0 | 0 | 0
Magrini Galileo | 호남 | 정비부분품 | 2144379 | 전력거래용 MOF(계기용 변성기) 170/325/750kV,0.3급,1P,2W | EA | 1 | 50000 | 50000 | 1 |  |  |  | 50000 | 0 | 0 | 0
MHI | 일산 | 자산화저장품 | 2000250 | LP TURBINE #5 Blade(#1 S/T) - DWG No : N26-R10-6447-A | Set | 10 | 14546.4 | 145464 |  |  | 10 |  | 0 | 0 | 145464 | 0
MHI | 일산 | 자산화저장품 | 2000251 | LP TURBINE #5 Blade(#1 S/T) - DWG No : N26-R10-6447-B | Set | 10 | 14546.4 | 145464 |  |  | 10 |  | 0 | 0 | 145464 | 0
MHI | 일산 | 정비부분품 | 2001023 | SSS CLUTCH FOR TURNING GEAR - DRAWING NUMBER: N26-T20-6234A | EA | 1 | 133081.3 | 133081.3 |  | 1 |  |  | 0 | 133081.3 | 0 | 0
MHI | 일산 | 정비부분품 | 2001239 | EH CONVERTER TORQUE MOTOR ( TBN GORVERING SYSTEM ) - PART NUMBER : N26-G32-5092-39 | EA | 3 | 17189.7 | 51569.1 |  | 3 |  |  | 0 | 51569.1 | 0 | 0
MHI | 일산 | 자산화저장품 | 2053760 | W501D5 TBN Disc Row-1 Wheel [Style Number : 1234E52G01] | EA | 1 | 210604 | 210604 |  |  | 1 |  | 0 | 0 | 210604 | 0
MITSUI SEIKI | 울산 | 정비부분품 | 2145511 | 볼베어링,6324M/C3, OD150xID70xT35 | EA | 1 | 1362 | 1362 | 1 |  |  |  | 1362 | 0 | 0 | 0
MITSUI SEIKI | 울산 | 정비부분품 | 2145512 | 공기압축기 에어엔드, 1단 압축, BC6(황동) | EA | 1 | 47628 | 47628 | 1 |  |  |  | 47628 | 0 | 0 | 0
Mixing Solution Limited | 당진 | 정비부분품 | 2053786 | #7~8 ABS Agitator Gear Reducer | SET | 3 | 49500 | 148500 | 3 |  |  |  | 148500 | 0 | 0 | 0
MOOG | 울산 | 정비부분품 | 2107836 | 서보밸브, Stage, 760N1113A | EA | 3 | 9900 | 29700 | 3 |  |  |  | 29700 | 0 | 0 | 0
MOOG | 울산 | 정비부분품 | 2119136 | 서보밸브, Pilot, 760N1085A | EA | 2 | 9900 | 19800 | 2 |  |  |  | 19800 | 0 | 0 | 0
MOOG | 울산 | 정비부분품 | 2119137 | 서보밸브, IGV, 760N1105A | EA | 1 | 9900 | 9900 | 1 |  |  |  | 9900 | 0 | 0 | 0
MOOG | 일산 | 자산화저장품 | 2101503 | IGV Actuator [Style Number : -085-612B101] | EA | 2 | 47422.1 | 94844.2 |  | 2 |  |  | 0 | 94844.2 | 0 | 0
Moog | 일산 | 정비부분품 | 2127097 | IGV,Linear Positioner #75EPSDC-2500s/c39720-50 | EA | 1 | 5310 | 5310 | 1 |  |  |  | 5310 | 0 | 0 | 0
Nord Drive Systems | 당진 | 정비부분품 | 2001145 | #5~8 GD Feed Tank Agitator Gear Reducer | SET | 2 | 9500 | 19000 | 2 |  |  |  | 19000 | 0 | 0 | 0
Rexroth | 일산 | 정비부분품 | 2145401 | GT HPU Manifold Assembly [R978915120] | EA | 2 | 12596 | 25192 |  |  |  | 2 | 0 | 0 | 0 | 25192
Rexroth | 일산 | 정비부분품 | 2145412 | GT HPU Filter Housing [HH8671A20++SWMT] | EA | 2 | 6094 | 12188 |  |  |  | 2 | 0 | 0 | 0 | 12188
Scandiafelt | 당진 | 정비부분품 | 2007755 | 여과포,필터클로스,FILTERCLOTH, P/N:2597645-4,24B8V-1,2, L48240㎜×B2500,VBF,KRUPP | set | 2 | 16430 | 32860 | 2 |  |  |  | 32860 | 0 | 0 | 0
SICK | 당진 | 일반품목 | 2141170 | 유량계, Flow Transmitter, Flue Gas 측정용, 0~40M/S, Model:FLOWSIC100, P/N PHD/7042030, SICK | EA | 2 | 7800 | 15600 |  |  | 2 |  | 0 | 0 | 15600 | 0
SIEMENS | 당진 | 정비부분품 | 2102070 | Profibus Optical Link Module 6GK1 502-3CB10 | EA | 10 | 1277 | 12770 |  | 10 |  |  | 0 | 12770 | 0 | 0
SIEMENS | 당진 | 정비부분품 | 2110179 | Communication Module CM104 6DP2658-7PC00-0AA0 | EA | 2 | 12883 | 25766 |  | 2 |  |  | 0 | 25766 | 0 | 0
SIEMENS | 울산 | 정비부분품 | 2011114 | 커플링,CROSS FLAME TUBE | EA | 128 | 159 | 20352 | 128 |  |  |  | 20352 | 0 | 0 | 0
SIEMENS | 울산 | 정비부분품 | 2011296 | 슬리브,ID53.5×L42.8,STS304 | EA | 64 | 898 | 57472 | 64 |  |  |  | 57472 | 0 | 0 | 0
SIEMENS | 울산 | 정비부분품 | 2042862 | 튜브,57×214.5㎜,STS304,CROSS FLAME | EA | 64 | 4652 | 297728 | 64 |  |  |  | 297728 | 0 | 0 | 0
SIEMENS | 울산 | 정비부분품 | 2016687 | 노즐,PILOT NOZZLE | EA | 16 | 9298.3 | 148772.8 | 16 |  |  |  | 148772.8 | 0 | 0 | 0
SIEMENS | 울산 | 정비부분품 | 2000226 | 터빈블레이드,ROW4,GAS TURBINE | EA | 100 | 8983.7 | 898370 | 100 |  |  |  | 898370 | 0 | 0 | 0
SIEMENS | 울산 | 정비부분품 | 2052134 | 터빈블레이드,ROW1 | EA | 144 | 15208 | 2189952 | 144 |  |  |  | 2189952 | 0 | 0 | 0
SIEMENS | 울산 | 정비부분품 | 2000415 | 베인,VANE SEGMENT B/S,T/C,ROW2 | EA | 1 | 48260.3 | 48260.3 | 1 |  |  |  | 48260.3 | 0 | 0 | 0
SIEMENS | 울산 | 정비부분품 | 2000414 | 베인,VANE SEGMENB/S,ROW2 | EA | 1 | 48260.3 | 48260.3 | 1 |  |  |  | 48260.3 | 0 | 0 | 0
SIEMENS | 울산 | 정비부분품 | 2000413 | 베인,VANE SEGMENT,ROW2 | EA | 22 | 48260.3 | 1061726.6 | 22 |  |  |  | 1061726.6 | 0 | 0 | 0
SIEMENS | 울산 | 정비부분품 | 2052106 | 터빈블레이드,ROW1 VANE,1851J51G06 | EA | 2 | 38822 | 77644 | 2 |  |  |  | 77644 | 0 | 0 | 0
SIEMENS | 울산 | 정비부분품 | 2052105 | 터빈블레이드,ROW1 VANE,1851J51G05 | EA | 62 | 38822 | 2406964 | 62 |  |  |  | 2406964 | 0 | 0 | 0
Siemens | 일산 | 정비부분품 | 2104864 | TBN Tpeed Pick-up Sensor BRA5S08T165C-0.5M | EA | 6 | 990 | 5940 | 6 |  |  |  | 5940 | 0 | 0 | 0
STOCK | 당진 | 정비부분품 | 2001097 | Reducer Worm Gear Belt Drive AC21378-1 | Set | 3 | 14000 | 42000 | 3 |  |  |  | 42000 | 0 | 0 | 0
STOCK | 당진 | 정비부분품 | 2140220 | 전자카드, Coal FDR 제어, Panel wall mount, AC85-240V,50~60㎐/40Watts, 24V, DISOCONT TERSUS(DT-9),4~20㎃, | EA | 6 | 21000 | 126000 |  | 6 |  |  | 0 | 126000 | 0 | 0
Sumitomo | 당진 | 정비부분품 | 2144128 | BALLMILL GEARBOX, PX8085P2-RL, PARAMAX, 기어박스 | set | 2 | 103700 | 207400 | 2 |  |  |  | 207400 | 0 | 0 | 0
Torishma | 일산 | 정비부분품 | 2145454 | HP BOILER CIRCULATION PUMP - PRODUCT NO : P729051 | EA | 1 | 70991 | 70991 |  |  |  | 1 | 0 | 0 | 0 | 70991
Torishma | 일산 | 정비부분품 | 2415453 | LP BOILER CIRCULATION PUMP - PRODUCT NO : P729060 | EA | 1 | 19621 | 19621 |  |  |  | 1 | 0 | 0 | 0 | 19621
YASKAWA | 호남 | 정비부분품 | 품목미확정 | FD Fan 인버터 Power Cell | 식 | 1 | 900000 | 900000 | 1 |  |  |  | 900000 | 0 | 0 | 0
YOKOGAWA | 울산 | 정비부분품 | 2145962 | 압력전송기,BRAIN PROTOCOL,0~30㎏F/㎠,-30~80℃ | EA | 2 | 2150 | 4300 | 2 |  |  |  | 4300 | 0 | 0 | 0
YOKOGAWA | 울산 | 정비부분품 | 2145961 | 압력전송기,BRAIN PROTOCOL,1.4~140㎏F/㎠,-30~80℃ | EA | 2 | 2150 | 4300 | 2 |  |  |  | 4300 | 0 | 0 | 0
YOKOGAWA | 울산 | 정비부분품 | 2145964 | 차압전송기,BRAIN PROTOCOL,100~1000㎜H2O,-30~80 | EA | 7 | 2430 | 17010 | 7 |  |  |  | 17010 | 0 | 0 | 0
YOKOGAWA | 울산 | 정비부분품 | 2145963 | 차압전송기,BRAIN PROTOCOL,0.05~5㎏F/㎠,-30~80℃, | EA | 1 | 2400 | 2400 | 1 |  |  |  | 2400 | 0 | 0 | 0
YOKOGAWA | 울산 | 정비부분품 | 2145975 | 차압전송기,BRAIN PROTOCOL,50~1000㎜H2O,-30~80℃ | EA | 1 | 2600 | 2600 | 1 |  |  |  | 2600 | 0 | 0 | 0
YOKOGAWA | 울산 | 정비부분품 | 2145960 | 압력전송기,BRAIN PROTOCOL,0~30㎏F/㎠,-30~80℃ | EA | 1 | 2500 | 2500 | 1 |  |  |  | 2500 | 0 | 0 | 0
YOKOGAWA | 울산 | 정비부분품 | 2145976 | 차압전송기,BRAIN PROTOCOL,100~1000㎜H2O,-30~80 | EA | 1 | 2900 | 2900 | 1 |  |  |  | 2900 | 0 | 0 | 0
YPP | 당진 | 정비부분품 | 2137148 | 기동용변압기 갑종보호계전기반,DIGITAL 3중화,AC120V,DC125 | SET | 1 | 92907 | 92907 | 1 |  |  |  | 92907 | 0 | 0 | 0
YPP | 당진 | 정비부분품 | 2137150 | 전기설비감시시스템 | SET | 1 | 161860 | 161860 | 1 |  |  |  | 161860 | 0 | 0 | 0
YPP | 당진 | 정비부분품 | 2137172 | XDCR보호반,AC120V,AC120V,5AAC,DC4~20㎃,±0.5% | SET | 2 | 23256 | 46512 | 2 |  |  |  | 46512 | 0 | 0 | 0
YPP | 당진 | 정비부분품 | 2137173 | 여자용변압기 갑종보호계전기반,DIGITAL 3중화,AC120V,DC125 | SET | 2 | 92907 | 185814 | 2 |  |  |  | 185814 | 0 | 0 | 0
YPP | 당진 | 정비부분품 | 2137174 | 보조변압기 갑종보호계전기반,DIGITAL 3중화,AC120V,DC125V | SET | 2 | 92907 | 185814 | 2 |  |  |  | 185814 | 0 | 0 | 0
YPP | 당진 | 정비부분품 | 2137175 | 주변압기 갑종보호계전기반,DIGITAL 3중화,AC120V,DC125V, | SET | 2 | 58590 | 117180 | 2 |  |  |  | 117180 | 0 | 0 | 0
YPP | 당진 | 정비부분품 | 2137176 | 발전기 갑종호보계전기반,DIGITAL 3중화,AC120V,DC125V,6 | SET | 2 | 113568 | 227136 | 2 |  |  |  | 227136 | 0 | 0 | 0
YPP | 당진 | 정비부분품 | 품목미확정 | Unit 갑종보호계전기반,DIGITAL 3중화,AC120V,DC125V, | SET | 2 | 92907 | 185814 | 2 |  |  |  | 185814 | 0 | 0 | 0
YPP | 당진 | 정비부분품 | 2107989 | 릴레이,DIGITAL, 125V,접점전류:60㎐,F60 CPU MODULE,G03-IEC61850 | EA | 6 | 5117 | 30702 |  | 3 |  | 3 | 0 | 15351 | 0 | 15351
YPP | 당진 | 정비부분품 | 2107990 | 릴레이,DIGITAL, 125V,접점전류:60㎐,POWER SUPPLY MODULE | EA | 18 | 1824 | 32832 |  | 9 |  | 9 | 0 | 16416 | 0 | 16416
YPP | 당진 | 정비부분품 | 2107992 | 계전기,DIGITAL,DSP(CT/PT MODULE) DC240V,6A,1%,PT/CT수:4/4,ECMS | EA | 22 | 4400 | 96800 |  | 11 |  | 11 | 0 | 48400 | 0 | 48400
YPP | 당진 | 정비부분품 | 2139609 | 릴레이,DIGITAL, 125V,접점전류:60㎐,M60 CPU MODULE,G03-IEC61850 | EA | 12 | 5500 | 66000 |  | 6 |  | 6 | 0 | 33000 | 0 | 33000
YPP | 당진 | 일반품목 | 2107028 | 보호계전기 케이스 케이스,용기검사장비용,보호케이스,디지털보호계전기용,H170×W450×D250,철 | EA | 18 | 830 | 14940 |  | 9 |  | 9 | 0 | 7470 | 0 | 7470

## 2024년도 물자수급계획
2024년도 물자수급계획(세부내역)
사업소 | 번호 | 구분 | 자재번호 | 품 명 및 규 격 | 단위 | 구매량 | 발주시기별
[7 empty] | 1/4 | 2/4 | 3/4 | 4/4
본사 | 1 | 일반품목 | 품목미확정 | 전력중개사업 전력량계 구매 | 식 | 150 | 0 | 50 | 50 | 50
본사 | 2 | 정보통신 | 품목미확정 | 통합발전소 플랫폼 구축 | 식 | 1 |  |  | 1
본사 | 3 | 정보통신 | 품목확정 | 정보보안설비 | 식 | 1 |  |  | 1
본사 | 4 | 정보통신 | 품목확정 | 본사 정보통신설비 보강 | 식 | 1 |  | 1
본사 | 5 | 정보통신 | 품목확정 | 본사 전산부대설비 | 식 | 1 |  |  |  | 1
본사 | 6 | 정보통신 | 품목확정 | 안티드론체계 고도화 사업 | 식 | 1 |  |  | 1
본사 | 7 | 건설용자재 | 품목미확정 | 당진소수력 리파워링 발전설비 | 식 | 1 | 1
본사 | 8 | 건설용자재 | 품목미확정 | 신호남 부지안정화 공사 자재 | 식 | 1 |  | 1
당진 | 9 | 정비부분품 | 2001548 | Head Sprocket for SDCC GIA-30550-22086F-10-FL03-KR4916-mB HEKO Chain Wheel Type GIA3, A-type, 550mm PITCH | SET | 4 | 0 | 0 | 0 | 4
당진 | 10 | 정비부분품 | 2001910 | 컨베이어(ST-630) W600×Ø2.7×55EA×6×4 | M | 218 | 0 | 0 | 0 | 218
당진 | 11 | 정비부분품 | 2001911 | 컨베이어벨트(NN-315)W500X3PX5X3 | M | 603 | 0 | 0 | 0 | 603
당진 | 12 | 정비부분품 | 2001913 | 컨베이어벨트(NN-400), W600X3X2X5T | M | 1316 | 0 | 0 | 0 | 1316
당진 | 13 | 정비부분품 | 2002340 | 샤프트 임펠러, Ø1000, Isojet Rubber Lined, #7100 | EA | 1 | 0 | 1 | 0 | 0
당진 | 14 | 정비부분품 | 2002425 | 공기식실린더,4IN,Φ100*152ST,Air Lock Valve | EA | 80 | 0 | 0 | 0 | 80
당진 | 15 | 정비부분품 | 2004989 | DE Hammer Assy' Set | EA | 960 | 480 | 0 | 480 | 0
당진 | 16 | 정비부분품 | 2005045 | 게이트디스크,Φ159*35mm,A532-82 | EA | 160 | 0 | 0 | 0 | 160
당진 | 17 | 정비부분품 | 2005306 | Submerged Idler for SDCC Submerged Chain Wheel Assembly, VUE-I Type, 400㎜ Pitch, 145㎜ Bore, H7 with Bearing, 104 Hub Length | SET | 8 | 0 | 0 | 0 | 8
울산 | 18 | 자산화저장품 | 2005307 | Submerged Idler for SDCC Submerged Chain Wheel Assembly, VUE-I Type, 400㎜ Pitch, 145㎜ Bore, H7 with Bearing, 105 Hub Length | SET | 8 | 0 | 0 | 0 | 8
당진 | 19 | 정비부분품 | 2006379 | Bearing Assembly, TYGSM005, 800TY-GSL 지름220 | EA | 1 | 1 | 0 | 0 | 0
당진 | 20 | 정비부분품 | 2012553 | 밸브,솔레노이드용,솔레노이드밸브,MODEL:378A1742P0001,PARKER,60㎐ | EA | 13 | 13 | 0 | 0 | 0
당진 | 21 | 정비부분품 | 2012553 | 밸브,솔레노이드용,솔레노이드밸브,MODEL:378A1742P0001,PARKER,60㎐ | EA | 20 | 0 | 10 | 0 | 10
당진 | 22 | 정비부분품 | 2012553 | 밸브,솔레노이드용,솔레노이드밸브,MODEL:378A1742P0001,PARKER,60㎐ | EA | 6 | 0 | 3 | 0 | 3
당진 | 23 | 정비부분품 | 2015050 | 밸브시트,Gate Seat,32*212*309mm, | EA | 160 | 0 | 0 | 0 | 160
당진 | 24 | 정비부분품 | 2015983 | 토출밸브,Ø200㎜×H76,GC250,1ST STAGE | EA | 56 | 28 | 0 | 0 | 28
당진 | 25 | 정비부분품 | 2016285 | 토출밸브,Ø160㎜,2ND STAGE DISCH VALVE ASSY | EA | 32 | 16 | 0 | 0 | 16
당진 | 26 | 정비부분품 | 2016317 | 흡입밸브,Ø200㎜,GC250,1ST STAGE SUCTION VV | EA | 48 | 24 | 0 | 0 | 24
당진 | 27 | 정비부분품 | 2016318 | 흡입밸브,Ø160㎜,GC250,2ND STAGE SUCTION VV | EA | 32 | 16 | 0 | 0 | 16
당진 | 28 | 정비부분품 | 2016923 | 게이트암,A27-GR65,Air Lock Feeder용, 맨홀가스켓 포함 | EA | 112 | 0 | 0 | 0 | 112
당진 | 29 | 정비부분품 | 2026197 | 씰,메카니컬,메카니컬씰,정지형 유동환(JAB),SIC+SUS403Q+C4CARBON | SET | 8 | 0 | 0 | 0 | 8
당진 | 30 | 정비부분품 | 2031994 | 고압차단기, VK-6M40,7.2kV, 40KA, 1250A | EA | 52 | 0 | 52 | 0 | 0
당진 | 31 | 정비부분품 | 2048393 | HPP1 Control & boost | EA | 1 | 0 | 1 | 0 | 0
당진 | 32 | 정비부분품 | 2048394 | HPP2 Control & boost | EA | 1 | 0 | 1 | 0 | 0
당진 | 33 | 정비부분품 | 2048396 | HPP3 Control & boost | EA | 1 | 0 | 1 | 0 | 0
당진 | 34 | 정비부분품 | 2048408 | HPP2 Boom Conveyor & Hoisting | EA | 1 | 0 | 1 | 0 | 0
당진 | 35 | 정비부분품 | 2050271 | 기어드모터(컨베이어벨트) | SET | 3 | 0 | 0 | 3 | 0
당진 | 36 | 정비부분품 | 2101970 | #5~8 Vaccum Belt Filter Cloth FILTER CLOTH,L41,820 X W3,240 | EA | 3 | 0 | 3 | 0 | 0
당진 | 37 | 정비부분품 | 2102493 | Actuator(Hot Air Damper) | ea | 12 | 0 | 0 | 9 | 3
당진 | 38 | 정비부분품 | 2103022 | SDCC Scraper (1430*202*170), AR400 | SET | 66 | 0 | 0 | 66 | 0
당진 | 39 | 정비부분품 | 2103966 | FEED TUBE,Ø60.05(81~146) A249-TP304,LONG SOOT BLOWER PS-SL | Ea | 5 | 2 | 3 | 0 | 0
당진 | 40 | 정비부분품 | 2105008 | 라이너 15.55IN,WHITE IRON ALLOY | EA | 1 | 1 | 0 | 0 | 0
당진 | 41 | 정비부분품 | 2106331 | PROXIMITOR | EA | 2 | 0 | 0 | 0 | 2
당진 | 42 | 정비부분품 | 2106752 | CWP TWS Bascket Screen 530x3050mm, STS316L | EA | 10 | 0 | 0 | 10 | 0
당진 | 43 | 정비부분품 | 2109964 | 라이너 케이스용,라이너,318×608×T29,CROWN700,DD-94-1382 | EA | 40 | 20 | 0 | 20 | 0
당진 | 44 | 정비부분품 | 2111461 | Deck Plate | EA | 12 | 6 | 0 | 6 | 0
당진 | 45 | 정비부분품 | 2113420 | Electronic Part(FDFan) | ea | 5 | 0 | 0 | 4 | 1
당진 | 46 | 정비부분품 | 2114752 | 전자카드,16 CHANNEL RELAY | EA | 1 | 0 | 0 | 0 | 1
당진 | 47 | 정비부분품 | 2118129 | SPIRAL Chute,14936×2868×5459H,HARDOX400 & SS400 | SET | 2 | 0 | 2 | 0 | 0
당진 | 48 | 정비부분품 | 2118143 | TRANSIENT DATA INTERFACE, | EA | 15 | 0 | 0 | 0 | 15
당진 | 49 | 정비부분품 | 2119389 | CE Hammer Assy' Set | EA | 256 | 128 | 0 | 128 | 0
당진 | 50 | 정비부분품 | 2124826 | 탈질설비 촉매 모듈,PLATE,1.881×0.948×1.255M | EA | 400 | 400 | 0 | 0 | 0
당진 | 51 | 정비부분품 | 2125138 | EQ Valve,340*184*161mm,SS400,실린더포함, 가스켓4종 포함 | EA | 40 | 0 | 0 | 0 | 40
당진 | 52 | 정비부분품 | 2126139 | [VEGASON61] 레벨트랜스미터, 초음파, 0~2M, 4~20mA, DC24V, SUS316, 브라켓 포함 (SN61_XXANH8NAX) | EA | 2 | 1 | 0 | 1 | 0
당진 | 53 | 정비부분품 | 2126927 | 기어커플링 커플링,GC(Gear Coupling),Ø315ⅹL473mm,5mm,S45C | EA | 6 | 3 | 0 | 3 | 0
당진 | 54 | 정비부분품 | 2129520 | 래핑피스 | EA | 100 | 50 | 0 | 50 | 0
당진 | 55 | 정비부분품 | 2129973 | - Type : Double Acting Air Cylinder Piston, 옥외형 - 보증내압력 : 15kg/cm2 - Signal : 4~20mA DC - Pressure : 1.0~9.9k - Size : Φ250mm - 360mm Stroke - Cushion : Air Cushion(Cushion Valve 내장형) - Temp : -20~60℃ - Angle : 90도 - Smart Positioner(SP740) 포함 - 내열 Packing(120℃ 이상) - 압연강판, 탄소강 - Piston Rod : S45C 경질크롬도금(30um이상), 너트 포함 - Clevis Mount : 2산 클레비스 일체형 SS400 [참고자료 : 신화기연 - AP380A/ACS1DFN250-356K-Y-XB6-R3617-3] | EA | 8 | 4 | 0 | 4 | 0
당진 | 56 | 정비부분품 | 2132670 | 밸브,솔레노이드용,트립디바이스밸브,SOLENOID,8.7×2.5㎜,DC24V,DC(주파수무),TBN EHC PARTS,20Ω,ETSV(당진5~8호기적용) | EA | 2 | 0 | 1 | 0 | 1
당진 | 57 | 정비부분품 | 2134028 | 샤프트, Ø60×L2630mm, Hard Rubber Lined, #6000 | EA | 1 | 0 | 1 | 0 | 0
당진 | 58 | 정비부분품 | 2137981 | 해수전해설비 양극판, HAGG00142R0052 | EA | 110 | 0 | 0 | 110 | 0
당진 | 59 | 정비부분품 | 2140754 | 기어박스 Flender KF100KTC, #1500 | EA | 1 | 0 | 1 | 0 | 0
당진 | 60 | 정비부분품 | 2141220 | 충전기,전지용,충전기,SCR,AC480V,DC125V,400A,60㎐,W1420×H2350×L1000㎜,2000㎏,DC125V±1% | EA | 4 | 0 | 0 | 4 | 0
당진 | 61 | 정비부분품 | 2141221 | 충전기,전지용,충전기,SCR,AC480V,DC250V,700A,60㎐,W1620×H2350×L1000㎜,2000㎏,DC250V±1% | EA | 4 | 0 | 0 | 4 | 0
당진 | 62 | 정비부분품 | 2142557 | [VEGA] 레벨트랜스미터, 레벨전송기, RADAR TYPE, 0~7M, 4~20mA/HART 4WIRE,AC220V,IP66/IP67,1~40BAR, VEGAPULS68, (PS68, XXE1C2HKNAX) | EA | 2 | 1 | 0 | 1 | 0
당진 | 63 | 정비부분품 | 2147679 | 압력스위치, 100kg/cm2, DIGITAL DISPLAY, 4 Relay On/Off Output, EDS1691-T-C-100-D00 | EA | 12 | 12 | 0 | 0 | 0
당진 | 64 | 정비부분품 | 2147680 | 압력스위치, 400kg/cm2, DIGITAL DISPLAY, 4 Relay On/Off Output, EDS1691-T-C-400-D00 | EA | 6 | 6 | 0 | 0 | 0
당진 | 65 | 정비부분품 | 2151069 | Suction Cover TG80190CA2R55, 800TY-GSL 지름220 | EA | 1 | 1 | 0 | 0 | 0
당진 | 66 | 정비부분품 | 2151089 | 밸브,솔레노이드용,솔레노이드밸브,SOLENOID,AC115V,60㎐,LOCK OUT VALVE용,ETD 용 LOCK OUT VALV(당진5~8호기적용) | EA | 4 | 0 | 2 | 0 | 2
당진 | 67 | 정비부분품 | 2151090 | 밸브,솔레노이드용,트립디바이스밸브,SOLENOID,DC24V,DC(주파수무),TBN EHC PARTS,EHC용 ETD(당진5~8호기적용) | EA | 4 | 0 | 2 | 0 | 2
당진 | 68 | 정비부분품 | 2151292 | KEY PHASOR MODULE | EA | 1 | 0 | 0 | 0 | 1
당진 | 69 | 정비부분품 | 2151308 | 라이너 케이스용,라이너,PL28.4×318×406,CROWN700,DD-94-1381,CENTER | EA | 40 | 20 | 0 | 20 | 0
당진 | 70 | 정비부분품 | 2152365 | #5,6 GBP Impeller, C2145WRT1BFA49 | EA | 1 | 0 | 1 | 0 | 0
당진 | 71 | 정비부분품 | 2152391 | #7,8 GBP Volute Liner, C2210WRT1A48 | EA | 2 | 0 | 2 | 0 | 0
당진 | 72 | 정비부분품 | 2154983 | CoverPlate Liner, TGSL80018R45, 800TY-GSL 지름220 | EA | 1 | 1 | 0 | 0 | 0
당진 | 73 | 정비부분품 | 2154984 | Flame Plate Liner, TGSL80043R45, 800TY-GSL 지름220 | EA | 1 | 1 | 0 | 0 | 0
당진 | 74 | 정비부분품 | 2154990 | 펌프케이싱 LCC-M80-300.2M/101,200-3798D-00-00 | SET | 1 | 1 | 0 | 0 | 0
당진 | 75 | 정비부분품 | 2154993 | #5~8 Filtrate Return Pump Impeller 400-3792D-00-0040G | EA | 2 | 0 | 2 | 0 | 0
당진 | 76 | 정비부분품 | 2154995 | #5~8 G/D Sump Pump Impeller 400-6178D-00-0040G | EA | 2 | 0 | 2 | 0 | 0
당진 | 77 | 정비부분품 | 2155038 | Flame Plate Liner Insert, TGSL80041R55, 800TY-GSL 지름220 | EA | 1 | 1 | 0 | 0 | 0
당진 | 78 | 정비부분품 | 2156243 | 점화기스파크플러그,OIL GUN IGNITOR,Ø15.9㎜,TIP-INC | EA | 24 | 0 | 24 | 0 | 0
당진 | 79 | 정비부분품 | 2156244 | 점화기,OIL GUN IGNITOR,Ø15.9㎜,STS310S/STS30 | EA | 24 | 0 | 24 | 0 | 0
당진 | 80 | 정비부분품 | 2156245 | 점화용여자기,IGNITION EXCITER,AC110~220V,DC200 | EA | 24 | 0 | 24 | 0 | 0
당진 | 81 | 정비부분품 | 2156339 | Expansion Joint, ∅3973×250 | SET | 2 | 2 | 0 | 0 | 0
당진 | 82 | 정비부분품 | 2158592 | 변압기 유중가스 분석장치, Hotzone | EA | 12 | 0 | 12 | 0 | 0
당진 | 83 | 정비부분품 | 2160805 | 2st HydroCyclone Separator INLET:32㎜,OVER:32㎜ | SET | 18 | 18 | 0 | 0 | 0
당진 | 84 | 정비부분품 | 2160806 | 1st HydroCyclone Separator INLET:32㎜,OVER:32㎜ | SET | 20 | 20 | 0 | 0 | 0
당진 | 85 | 정비부분품 | 2163902 | Actuator(PAFan) | ea | 8 | 0 | 0 | 6 | 2
당진 | 86 | 정비부분품 | 2164980 | 케이지,밸브용,밸브케이지,DISK STACK TYPE,STS420J2,CV100 | EA | 4 | 4 | 0 | 0 | 0
당진 | 87 | 정비부분품 | 2166549 | Electronic Part(FDFan) | ea | 8 | 0 | 0 | 6 | 2
당진 | 88 | 정비부분품 | 2170611 | #5,6 GBP Impeller, 400-3813D-00-0040G | EA | 2 | 0 | 2 | 0 | 0
당진 | 89 | 정비부분품 | 2173214 | 제매기,음파식(기본주파수:70~170㎐),SERVICE AIR,18~22ℓ/SEC,5~6㎏/㎠,50A,STS304(HORN:SUS329J1,SUS316L),음압:150~163㏈(로직구성,공기공급장치등포함) | SET | 16 | 16 | 0 | 0 | 0
당진 | 90 | 정비부분품 | 2174256 | 48V Power Supply, MSS150-48G | EA | 4 | 0 | 4 | 0 | 0
당진 | 91 | 정비부분품 | 2174359 | 24V Power Supply, MSS150-24G | EA | 6 | 0 | 6 | 0 | 0
당진 | 92 | 정비부분품 | 2176201 | GATE VALVE, Ø244×L48, A532-82 | EA | 50 | 0 | 50 | 0 | 0
당진 | 93 | 정비부분품 | 2177845 | 라이너 15.55IN,WHITE IRON ALLOY,ABS SUMP PP | EA | 1 | 1 | 0 | 0 | 0
당진 | 94 | 정비부분품 | 2179287 | 가스분석기,GM32 PROBE,Ø254×2098㎜,SOX/NOX ANAL | EA | 4 | 0 | 4 | 0 | 0
당진 | 95 | 정비부분품 | 2179584 | 회로카드조립체,모듈,COMMUNICATION PROCESSOR,DC5V,DC5V,1.8A,1.8A,CP443-1 | EA | 4 | 0 | 0 | 0 | 4
당진 | 96 | 정비부분품 | 2179585 | 회로카드조립체,모듈,PROCESSOR MODULE,DC24V,DC24V,150㎃,150㎃, CPU416 | EA | 4 | 0 | 0 | 0 | 4
당진 | 97 | 정비부분품 | 2179586 | 회로카드조립체,모듈,POWER SUPPLY MODULE,DC24V,DC24V,4A,1A,TELEPERM-XP PS405 | EA | 4 | 0 | 0 | 0 | 4
당진 | 98 | 정비부분품 | 2179587 | 회로카드조립체,모듈,INTERFACE MODULE,DC24V,DC24V,2.5A,2.5A,IM616 | EA | 4 | 0 | 0 | 0 | 4
당진 | 99 | 정비부분품 | 2179588 | 회로카드조립체,모듈,COMMUNICATION PROCESSOR,DC5V,DC5V,0.6A,0.6A,CP443-5 | EA | 4 | 0 | 0 | 0 | 4
당진 | 100 | 정비부분품 | 2180934 | 링,Ø533.4±0.02,Ø457.4-0.04,구매규격서 참조,SEAL, | EA | 2 | 0 | 0 | 0 | 2
당진 | 101 | 정비부분품 | 2181666 | 링,Ø584.2±0.02,Ø508.25-0.04,구매규격서 참조,SEAL | EA | 2 | 0 | 0 | 0 | 2
당진 | 102 | 정비부분품 | 2186423 | 숫돌 | EA | 200 | 100 | 0 | 100 | 0
당진 | 103 | 정비부분품 | 2186742 | 퓨즈, FLE-1600 | EA | 60 | 0 | 60 | 0 | 0
당진 | 104 | 정비부분품 | 2191637 | Electronic Part(Hot/Cold Air Damper) | ea | 30 | 0 | 0 | 25 | 5
당진 | 105 | 정비부분품 | 2191717 | 펌프,원심식,펌프,CENTRIFUGAL PUMP,Ø300,Ø300,6.9K,15M,900M/H,1750RPM,SETTLING POND | SET | 1 | 1 | 0 | 0 | 0
당진 | 106 | 정비부분품 | 2196064 | [KAWAKI]SIZE : 50m/m, FLUID : Colling Water,VICSOSITY : 1mm2/s, PRESSURE : 1.0MPa, FLOW DERICTION : LEFT→RIGHT, 가스켓 포함, 0~4(x100)/min (SF-MAA-04211) | EA | 2 | 1 | 0 | 1 | 0
당진 | 107 | 정비부분품 | 2196564 | 익스펜션조인트 BELT-TYPE,W200×H5000×T6×L5000㎜,FLANGED,420㎜H2O,VITON/FIBERGLASS,EXPANSION JOINT ASSEMBLY,BOLT/NUT/WASHER/BACKBAR포함 | EA | 2 | 2 | 0 | 0 | 0
당진 | 108 | 정비부분품 | 2196565 | 익스펜션조인트 BELT-TYPE,H3500×W200×L10500×T6㎜,FLANGED,420㎜H2O,VITON/FIBERGLASS,EXPANSION JOINT ASSEMBLY,BOLT/NUTS/WASHER/BACKBAR포함 | EA | 1 | 1 | 0 | 0 | 0
당진 | 109 | 정비부분품 | 2196773 | BAH OverFlow Pump(4/3C-AH) | SET | 3 | 0 | 3 | 0 | 0
당진 | 110 | 정비부분품 | 2196823 | Wet Ball Mill Air Clutch ATD-330 H STVC,30IN,88.5㎪, | SET | 2 | 2 | 0 | 0 | 0
당진 | 111 | 정비부분품 | 2205463 | TNPA-500 1 Year Parts | box | 2 | 0 | 0 | 2 | 0
당진 | 112 | 정비부분품 | 2205572 | 세라믹 직관 335L, Victaulic Type | EA | 3 | 0 | 0 | 3 | 0
당진 | 113 | 정비부분품 | 2205595 | 세라믹 직관 1000L, Victaulic Type | EA | 12 | 0 | 0 | 12 | 0
당진 | 114 | 정비부분품 | 2205597 | 세라믹 직관 1000L, Special Type | EA | 3 | 0 | 0 | 3 | 0
당진 | 115 | 정비부분품 | 2205599 | 세라믹 엘보우 15º | EA | 7 | 0 | 0 | 7 | 0
당진 | 116 | 정비부분품 | 2205602 | 세라믹 엘보우 33º | EA | 2 | 0 | 0 | 2 | 0
당진 | 117 | 정비부분품 | 2205603 | 세라믹 엘보우 35º | EA | 3 | 0 | 0 | 3 | 0
당진 | 118 | 정비부분품 | 2205604 | 세라믹 엘보우 45º | EA | 2 | 0 | 0 | 2 | 0
당진 | 119 | 정비부분품 | 2205613 | 세라믹 엘보우 90º | EA | 5 | 0 | 0 | 5 | 0
당진 | 120 | 정비부분품 | 2206686 | [KAWAKI]SIZE : 25m/m, FLUID : OIL, VICSOSITY : 220mm2/s, PRESSURE : 1.0MPa, FLOW DERICTION : LEFT→RIGHT, 가스켓 포함, 0~5(x10)/min (SF-MAA-04209) | EA | 2 | 1 | 0 | 1 | 0
당진 | 121 | 정비부분품 | 2207358 | 미분기 코일형 Scraper | EA | 48 | 24 | 0 | 24 | 0
당진 | 122 | 정비부분품 | 2208022 | Center Feed Pipe Adapter | EA | 12 | 6 | 0 | 6 | 0
당진 | 123 | 정비부분품 | 2210088 | Lance Tube(85~90) PS-SL,Ø101.6,NOZZLE27㎜+2EA,ANGLE5˚,1.4903 | Ea | 3 | 3 | 0 | 0 | 0
당진 | 124 | 정비부분품 | 2210109 | 미분기 롤러베어링, H961649,OD622.3×ID317.5 | EA | 20 | 0 | 0 | 20 | 0
당진 | 125 | 정비부분품 | 2210213 | Ø699×T9, A283 | EA | 3 | 0 | 3 | 0 | 0
당진 | 126 | 정비부분품 | 2210215 | 밸브용, Ø145×92㎜, A48-76CL30(하우징), 동(부싱) | SET | 30 | 0 | 30 | 0 | 0
당진 | 127 | 정비부분품 | 2211171 | Axial Thrust Ball Bearing | ea | 32 | 0 | 0 | 0 | 32
당진 | 128 | 정비부분품 | 2211183 | Axial Thrust Ball Bearing | ea | 80 | 0 | 0 | 0 | 80
당진 | 129 | 정비부분품 | 2214205 | 집진판 Ass'y | EA | 300 | 150 | 0 | 150 | 0
당진 | 130 | 정비부분품 | 2214995 | 터빈블레이드,LEADING BUCKET,399.01㎜,B50A947A4 | EA | 1 | 0 | 1 | 0 | 0
당진 | 131 | 정비부분품 | 2214996 | 터빈블레이드,REGULAR BUCKET,399.01㎜,B50A947A4 | EA | 16 | 0 | 16 | 0 | 0
당진 | 132 | 정비부분품 | 2214997 | 터빈블레이드,TRAILING BUCKET,399.01㎜,B50A947A4 | EA | 1 | 0 | 1 | 0 | 0
당진 | 133 | 정비부분품 | 2214998 | 터빈블레이드,LARGE TAPER BUCKET,399.01㎜,B50A94 | EA | 2 | 0 | 2 | 0 | 0
당진 | 134 | 정비부분품 | 2215000 | 터빈블레이드,CLOSURE KEY,399.01㎜,B50A809C,16단 | EA | 2 | 0 | 2 | 0 | 0
당진 | 135 | 정비부분품 | 2215001 | 터빈블레이드,NOTCH BUCKET,399.01㎜,B50A949A,16단 | EA | 1 | 0 | 1 | 0 | 0
당진 | 136 | 정비부분품 | 2217227 | Axial Thrust Ball Bearing | ea | 72 | 0 | 0 | 0 | 72
당진 | 137 | 정비부분품 | 2217755 | Sliding Block | ea | 80 | 0 | 0 | 0 | 80
당진 | 138 | 정비부분품 | 2217756 | Sliding Block | ea | 72 | 0 | 0 | 0 | 72
당진 | 139 | 정비부분품 | 2218353 | Actuator(Hot Air Damper) | ea | 12 | 0 | 0 | 9 | 3
당진 | 140 | 정비부분품 | 2218354 | Pitch Blade Actuator for PAF (Model : PME120AN) | EA | 2 | 2 | 0 | 0 | 0
당진 | 141 | 정비부분품 | 2219216 | 밸브,솔레노이드용,솔레노이드밸브,D1VW DIRECTIONAL CONTROL VALVE,AC120V,60㎐,PLUG IN CONDUIT BOX,NEPA D03,MAX PRESSURE 1500 PSI,SEAL:FLUOROCARBON | EA | 2 | 2 | 0 | 0 | 0
당진 | 142 | 정비부분품 | 2219920 | - Type : Double Acting Air Cylinder Piston, 옥외형 - 보증내압력 : 15kg/cm2 - Signal : 4~20mA DC - Pressure : 1.0~9.9k - Size : Φ160mm - 360mm Stroke - Cushion : Air Cushion(Cushion Valve 내장형) - Temp : -20~60℃ - Angle : 90도 - Smart Positioner(SP740) 포함 - 내열 Packing(120℃ 이상) - 압연강판, 탄소강 - Piston Rod : S45C 경질크롬도금(30um이상), 너트 포함 - Clevis Mount : 2산 클레비스 일체형 SS400 [참고자료 : 신화기연 - AP160A/ACS1TN160-356K-Y-SB6-R3616-2] | EA | 16 | 8 | 0 | 8 | 0
당진 | 143 | 정비부분품 | 2226870 | Hammer Clamp, 50×120×T10, S45C | SET | 100 | 0 | 100 | 0 | 0
당진 | 144 | 정비부분품 | 2228163 | 전기집진기, Display Board, 24VDC, LCD | EA | 24 | 0 | 24 | 0 | 0
당진 | 145 | 정비부분품 | 2228167 | 전기집진기, 분산제어장치(DCU), Transformer-Rectifier, Rapper 통합제어 장치 | EA | 1 | 0 | 1 | 0 | 0
당진 | 146 | 정비부분품 | 2228170 | 전기집진기, 자동전압제어장치(AVC), 단상, 3상 겸용 TR 제어기, 110V | Set | 24 | 0 | 24 | 0 | 0
당진 | 147 | 정비부분품 | 2229307 | VACUUMPUMP,SC-6,150A,100A,10.1㎥/HR, | EA | 1 | 0 | 0 | 1 | 0
당진 | 148 | 정비부분품 | 2231459 | Sliding Block | ea | 32 | 0 | 0 | 0 | 32
당진 | 149 | 정비부분품 | 2231465 | Shaft Bushing | ea | 80 | 0 | 0 | 0 | 80
당진 | 150 | 정비부분품 | 2232028 | 파이프 VICTAULIC, L1040,22IN,T25,SS275,CERAMIC | EA | 48 | 24 | 24 | 0 | 0
당진 | 151 | 정비부분품 | 2232116 | Ash Water Return Pump(8/6 EE-AH, 4.9k) | SET | 4 | 0 | 4 | 0 | 0
당진 | 152 | 정비부분품 | 2232145 | 보일러점화기지능화부모듈,7INCHTOUCHLCD,AC220V,IGNITI | EA | 24 | 0 | 24 | 0 | 0
당진 | 153 | 정비부분품 | 2232857 | Lance Tube(93~106) PS-SL,Ø101.6,NOZZLE27㎜+2EA,ANGLE5˚,1.5415 | Ea | 4 | 4 | 0 | 0 | 0
당진 | 154 | 정비부분품 | 2234026 | 밸브시트, Ø344×29, A532-82 | EA | 40 | 0 | 40 | 0 | 0
당진 | 155 | 정비부분품 | 2234062 | 게이트시트, 원형,Ø305×T8, A108 | EA | 20 | 0 | 20 | 0 | 0
당진 | 156 | 정비부분품 | 2235289 | 서보밸브,유압식,서보밸브,4-WAY DOUBLE ACTION,3000PSI,4-WAY,MSV,CV,IV,S09F0GF5VCV, 743-003C | EA | 14 | 0 | 7 | 0 | 7
당진 | 157 | 정비부분품 | 2239254 | 포지셔너 | EA | 84 | 0 | 0 | 84 | 0
당진 | 158 | 정비부분품 | 2239642 | High Voltage Relay Module, RTHV21 | EA | 35 | 0 | 35 | 0 | 0
당진 | 159 | 정비부분품 | 2240570 | HPBP PCV, HRH&CRH Safety Valve Actuator Part No. : 2-38-25841-000 Model : AHFE 200/100-55/100 | Ea | 3 | 3 | 0 | 0 | 0
당진 | 160 | 정비부분품 | 2240571 | HPBP TCV, PV Actuator Part No. : 2-38-25874-000 Model : AHTA 75-30/40 | Ea | 2 | 2 | 0 | 0 | 0
당진 | 161 | 정비부분품 | 2240573 | 감시모듈,원격절연저항측정고압모듈,일체형,DC24V,전압,FCVVS,15K×35㎸,고압퓨즈 내장 | EA | 44 | 0 | 44 | 0 | 0
당진 | 162 | 정비부분품 | 2240998 | Sludge Pump(3/2-AH) | SET | 2 | 0 | 2 | 0 | 0
당진 | 163 | 정비부분품 | 2242876 | Slurry Sump Pump 65QV-WBV | EA | 1 | 1 | 0 | 0 | 0
당진 | 164 | 정비부분품 | 2243977 | 임펠러,펌프용,원심식,임펠러,원심식,HDR500-580F,A743CF8,1180RPM,4060㎥/H,CCWP | EA | 1 | 0 | 1 | 0 | 0
당진 | 165 | 정비부분품 | 2243981 | 판,마모방지용,회전펌프용,판,회전펌프용,OD920×ID155㎜,FC250,CVP | EA | 4 | 0 | 4 | 0 | 0
당진 | 166 | 정비부분품 | 2243983 | 베어링,슬리브,베어링,슬리브,ARM BRG,OD380×ID300×T83㎜,BC3(BRONZE),DEBRIS FILTER | EA | 1 | 0 | 1 | 0 | 0
당진 | 167 | 정비부분품 | 2243984 | 축조립체,직선형,축조립체,직선형,Ø120㎜,L1445㎜,S31803,DEBRIS FILTER | EA | 1 | 0 | 1 | 0 | 0
당진 | 168 | 정비부분품 | 2243986 | 임펠러,펌프용,원심식,임펠러,원심식,총2단중1단,VCP350/2,A743CA15,1770RPM,1167㎥/H,COP | EA | 3 | 0 | 3 | 0 | 0
당진 | 169 | 정비부분품 | 2244020 | 모듈,메모리용,메모리카드,RAM MEMORY CARD,8M BYTES,FOE S7-400 | EA | 4 | 0 | 0 | 0 | 4
당진 | 170 | 정비부분품 | 2244266 | 온도계,온도게이지,TEMP GAUGE,STEML400㎜,Ø6㎜,1/2IN NPT,0~100℃,±1.0%,0~100℃,STEM 304SS,Ø100㎜,360,361HPU | EA | 4 | 4 | 0 | 0 | 0
당진 | 171 | 정비부분품 | 2244267 | 온도계,온도게이지,TEMP GAUGE,STEML250㎜,Ø8㎜,1/2IN NPT,0~100℃,±1.0%,0~100℃,STEM 304SS,Ø100㎜,FAN LO&HPU UNIT | EA | 12 | 12 | 0 | 0 | 0
당진 | 172 | 정비부분품 | 2244297 | 열전대,가열소자용,써모커플,THERMOCOUPLE,Ø4.8㎜×L45M,1/4 NPT,Ø4.8㎜,35M,E TYPE,316SS,0~645℃,PIPE:SA213GRT22,BM-TE-199 | EA | 2 | 2 | 0 | 0 | 0
당진 | 173 | 정비부분품 | 2244298 | 열전대,가열소자용,써모커플,THERMOCOUPLE,Ø4.8㎜×L45M,1/4 NPT,Ø4.8㎜,45M,E TYPE,316SS,0~551℃,PIPE:SA213GRT22,BM-TE-160A | EA | 2 | 2 | 0 | 0 | 0
당진 | 174 | 정비부분품 | 2244697 | 베어링, 스러스트베어링, 공랭식, TILLTING PAD, #9,10SLP 고압전동기용 | EA | 1 | 0 | 1 | 0 | 0
당진 | 175 | 정비부분품 | 2244792 | 익스펜션조인트 W200×H5600×T6×L13500㎜,FLANGED,42 | EA | 1 | 1 | 0 | 0 | 0
당진 | 176 | 정비부분품 | 2245353 | 고정자,GEN STATOR TOP BAR,W51×H40×L7180,612MVA,2,Y,F,22㎸, 60,COPPER,5~8호기 발전기 고정자 발전기 | EA | 1 | 0 | 0 | 0 | 1
당진 | 177 | 정비부분품 | 2245770 | SLP TWS, Intermediate section(Upper) | SET | 1 | 1 | 0 | 0 | 0
당진 | 178 | 정비부분품 | 2245771 | SLP TWS, Intermediate section(Top) | SET | 1 | 1 | 0 | 0 | 0
당진 | 179 | 정비부분품 | 2245772 | SLP TWS, Intermediate section(Bottom) | SET | 4 | 4 | 0 | 0 | 0
당진 | 180 | 정비부분품 | 2245773 | SLP TWS, Upper Boot Section | SET | 1 | 1 | 0 | 0 | 0
당진 | 181 | 정비부분품 | 2245774 | SLP TWS, Lower Boot Section | SET | 1 | 1 | 0 | 0 | 0
당진 | 182 | 정비부분품 | 2245803 | 부품키트,압축기용,압축기점검키트,AL2-150W,AIR COMPR(배관부분),O/H KIT | SET | 3 | 3 | 0 | 0 | 0
당진 | 183 | 정비부분품 | 2245807 | 부품키트,압축기용,압축기점검키트,AL2-150W,AIR COMPR(증속기),O/H KIT | SET | 3 | 3 | 0 | 0 | 0
당진 | 184 | 정비부분품 | 2245808 | 부품키트,압축기용,압축기점검키트,AL2-150W,AIR COMPR(1단압축기),O/H KIT | SET | 3 | 3 | 0 | 0 | 0
당진 | 185 | 정비부분품 | 2245809 | 부품키트,압축기용,압축기점검키트,AL2-150W,AIR COMPR(2단 압축기),O/H KIT | SET | 3 | 3 | 0 | 0 | 0
당진 | 186 | 정비부분품 | 2245937 | 30kVA, 입력 3상 3선 480VAC, 출력 3상 4선 208/120VAC | EA | 1 | 0 | 1 | 0 | 0
당진 | 187 | 정비부분품 | 2245938 | 30kVA, 입력 3상 3선 480VAC, 출력 3상 4선 208/120VAC | EA | 1 | 0 | 1 | 0 | 0
당진 | 188 | 정비부분품 | 2245941 | 5kVA, 입력 3상 3선 480VAC, 출력 단상 2선 120VAC | EA | 1 | 0 | 0 | 0 | 1
당진 | 189 | 정비부분품 | 2246140 | 30kVA, 입력 3상 3선 480VAC, 출력 3상 4선 208/120VAC | EA | 1 | 0 | 0 | 0 | 1
당진 | 190 | 정비부분품 | 2246141 | 30kVA, 입력 3상 3선 480VAC, 출력 3상 4선 208/120VAC | EA | 1 | 0 | 0 | 0 | 1
당진 | 191 | 정비부분품 | 2246499 | Sea water make up Pump | EA | 4 | 0 | 4 | 0 | 0
당진 | 192 | 정비부분품 | 2246583 | 사이리스터, N2543ZC300, IXYS | EA | 26 | 0 | 26 | 0 | 0
당진 | 193 | 정비부분품 | 2246753 | 탈질촉매 / 1881*948*1730 | ea | 416 | 0 | 0 | 0 | 416
당진 | 194 | 정비부분품 | 2246864 | 플롭게이트 1678x1311x2030,SS275, Cylinder 포함 | EA | 2 | 2 | 0 | 0 | 0
당진 | 195 | 정비부분품 | 2246974 | Pneumatic Actuator ○ Diaphragm Size : ∅550mm ○ Stroke Length : Max 90mm ○ Actuator Thrust : DA 2,300kgf RA 741kgf ○ Effecient Area : 1,520㎠ ○ Air Supply : 3.5~4.0kg/㎠ ○ Air Connection : NPT 3/8Inch | EA | 14 | 0 | 14 | 0 | 0
당진 | 196 | 정비부분품 | 2246982 | Pneumatic Actuator ○ Diaphragm Size : ∅480mm ○ Stroke Length : Max 70mm ○ Actuator Thrust : DA 1,830kgf RA 523kgf ○ Effecient Area : 1,130㎠ ○ Air Supply : 3.5~4.0 kg/㎠ ○ Air Connection : NPT 3/8 Inch | EA | 6 | 0 | 6 | 0 | 0
당진 | 197 | 정비부분품 | 2246983 | Pneumatic Actuator ○ Diaphragm Size : ∅370mm ○ Stroke Length : Max 40mm ○ Actuator Thrust : DA 1,070kgf RA 351kgf ○ Effecient Area : 650㎠ ○ Air Supply : 3.5~4.0 kg/㎠ ○ Air Connection : NPT 1/4 Inch | EA | 6 | 0 | 6 | 0 | 0
당진 | 198 | 정비부분품 | 2246989 | ICMS CHARGER,전원공급기, 입력 AC 208V, 출력 DC 24V 1200A, SCR TYPE, 옥내 자립형 판넬, W1600 X D1250 X H2350, MIMIC BOARD 및 LCD SCREEN 포함 | SET | 4 | 0 | 2 | 2 | 0
당진 | 199 | 정비부분품 | 2247105 | Pitch Blade Actuator for FDF,CIDF (Model : XPME120AN) | EA | 4 | 4 | 0 | 0 | 0
당진 | 200 | 정비부분품 | 2247167 | 액튜에이터 PNEUMATIC ACTUATOR,1100A,10.5㎏F/㎠, | EA | 16 | 8 | 8 | 0 | 0
당진 | 201 | 정비부분품 | 2247213 | 판넬,전기용,전동기제어반,옥내자립형,직류전동기기동제어반,W1000×H1900×D680㎜,T2.3,SPHC,DC250V,DC125V,DC250V,당진 5~8호기 EBOP PNL | EA | 2 | 0 | 1 | 0 | 1
당진 | 202 | 정비부분품 | 2247214 | 판넬,전기용,전동기제어반,옥내자립형,직류전동기기동제어반,W1000×H1900×D680㎜,T2.3,SPHC,DC250V,DC125V,DC250V,당진 5~8호기 ESOP PNL | EA | 2 | 0 | 1 | 0 | 1
당진 | 203 | 정비부분품 | 2247215 | 판넬,전기용,전동기제어반,옥내자립형,직류전동기기동제어반,W950×H1800×D530㎜,T2.3,SPHC,DC250V,DC125V,DC250V,당진 5~8호기 BFPT EOP PNL | EA | 4 | 0 | 2 | 0 | 2
당진 | 204 | 정비부분품 | 2247264 | OCR1100 CPU (5X00481G04) | EA | 2 | 0 | 0 | 0 | 2
당진 | 205 | 정비부분품 | 2247265 | OCR1100 IOIC (5X00226G04) | EA | 2 | 0 | 0 | 0 | 2
당진 | 206 | 정비부분품 | 2247266 | Power Supply(10A) Module (1X01046H01L) | EA | 3 | 0 | 0 | 0 | 3
당진 | 207 | 정비부분품 | 2247269 | Power Supply(20A) Module (1X01047H01L) | EA | 1 | 0 | 0 | 0 | 1
당진 | 208 | 정비부분품 | 2247270 | HART High Performance AI EMOD (5X00106G02) | EA | 4 | 0 | 0 | 0 | 4
당진 | 209 | 정비부분품 | 2247271 | HART High Performance AI PMOD (5X00109G02) | EA | 4 | 0 | 0 | 0 | 4
당진 | 210 | 정비부분품 | 2247272 | RTD input EMOD (5X00119G02) | EA | 2 | 0 | 0 | 0 | 2
당진 | 211 | 정비부분품 | 2247273 | RTD input PMOD (5X00121G02) | EA | 2 | 0 | 0 | 0 | 2
당진 | 212 | 정비부분품 | 2247274 | TC(High Speed AI) EMOD (5X00070G05) | EA | 5 | 0 | 0 | 0 | 5
당진 | 213 | 정비부분품 | 2247276 | TC(High Speed AI) PMOD (1C31116G04) | EA | 5 | 0 | 0 | 0 | 5
당진 | 214 | 정비부분품 | 2247277 | HART High Performance AO EMOD (5X00167G01) | EA | 2 | 0 | 0 | 0 | 2
당진 | 215 | 정비부분품 | 2247278 | HART High Performance AO PMOD (1X00188H01) | EA | 2 | 0 | 0 | 0 | 2
당진 | 216 | 정비부분품 | 2247279 | Redundant AO EMOD (1C31129G05) | EA | 1 | 0 | 0 | 0 | 1
당진 | 217 | 정비부분품 | 2247280 | Redundant AO PMOD (1C31132G02) | EA | 1 | 0 | 0 | 0 | 1
당진 | 218 | 정비부분품 | 2247281 | SOE (24VDC DI) EMOD (5X00357G05) | EA | 10 | 0 | 0 | 0 | 10
당진 | 219 | 정비부분품 | 2247282 | SOE (24VDC DI) PMOD (5X00034G01) | EA | 10 | 0 | 0 | 0 | 10
당진 | 220 | 정비부분품 | 2247283 | SOE (125VDC DI) EMOD (1C31157G02) | EA | 1 | 0 | 0 | 0 | 1
당진 | 221 | 정비부분품 | 2247284 | SOE (125VDC DI) PMOD (1C31110G01) | EA | 1 | 0 | 0 | 0 | 1
당진 | 222 | 정비부분품 | 2247285 | DO EMOD (1C31122G01) | EA | 7 | 0 | 0 | 0 | 7
당진 | 223 | 정비부분품 | 2247286 | DO PMOD (1C31125G01) | EA | 7 | 0 | 0 | 0 | 7
당진 | 224 | 정비부분품 | 2247287 | Servo Dirver(RSR) EMOD (1C31199G06) | EA | 5 | 0 | 0 | 0 | 5
당진 | 225 | 정비부분품 | 2247288 | Servo Dirver(RSR) PMOD (1C31201G02) | EA | 5 | 0 | 0 | 0 | 5
당진 | 226 | 정비부분품 | 2247289 | Speed Detector(SPD) EMOD (1C31189G03) | EA | 4 | 0 | 0 | 0 | 4
당진 | 227 | 정비부분품 | 2247290 | Speed Detector(SPD) PMOD (1C31192G01) | EA | 4 | 0 | 0 | 0 | 4
당진 | 228 | 정비부분품 | 2247291 | Serial Link Controller EMOD (1C31166G02) | EA | 1 | 0 | 0 | 0 | 1
당진 | 229 | 정비부분품 | 2247292 | Machinary Health Monitor Module (5X00717G01) | EA | 2 | 0 | 0 | 0 | 2
당진 | 230 | 정비부분품 | 2247318 | Serial Link Controller PMOD (1C31169G02) | EA | 1 | 0 | 0 | 0 | 1
당진 | 231 | 정비부분품 | 2247330 | SWITCHING HUB,IES28TG,85~264V,60㎐,1G | Set | 42 | 0 | 42 | 0 | 0
당진 | 232 | 정비부분품 | 2247331 | SWITCHING HUB,IES28TG,85~264V,60㎐,1G | Set | 8 | 0 | 8 | 0 | 0
당진 | 233 | 정비부분품 | 2247385 | 전기방식제어반,판넬, 옥내자립형, W800xH1900xD800, SUS304, T3.2, DC10V, DC10A, 8채널, 자동정전위방식, 통합관리형 LCD 포함, 열교환기용 | SET | 2 | 0 | 2 | 0 | 0
당진 | 234 | 정비부분품 | 2247390 | 전기방식제어반,판넬, 옥내자립형, W900xH1900xD800, SUS304, T3.2, DC10V, DC10A, 12채널, 자동정전위방식, 통합관리형 LCD 포함, 복수기용 | SET | 4 | 0 | 4 | 0 | 0
당진 | 235 | 정비부분품 | 2007928 | 플러그 PULVERIZER WELDING PLUG,42×L19 | EA | 600 | 300 | 0 | 300 | 0
당진 | 236 | 정비부분품 | 2116008(설비화) | 장수명,WEAK,주물제작,636㎜×452㎜,ASTM 297 HP,235㎫,430㎫,4.5％ | ea | 24 | 0 | 24 | 0 | 0
당진 | 237 | 정비부분품 | 2116009(설비화) | 장수명,CONC,주물제작,610㎜× 481㎜,ASTM 297 HP,235㎫,430㎫,4.5％ | ea | 24 | 0 | 24 | 0 | 0
당진 | 238 | 정비부분품 | 2142243 | 히팅엘리먼트,BASKET(DU),W259×L769×L796×H993㎜,SPCC,HOT & INTERM,HEATING ELEMENT #F | EA | 96 | 0 | 96 | 0 | 0
당진 | 239 | 정비부분품 | 2144531 | 히팅엘리먼트,BASKET(DU),W760×W767×L767×L667×H994㎜,S-TEN2,INTERM,HEATING ELEMENT #E | EA | 96 | 0 | 96 | 0 | 0
당진 | 240 | 정비부분품 | 2144532 | 히팅엘리먼트,BASKET(DU),W760×W767×L667×L767×H994㎜,SPCC,HOT SIDE,HEATING ELEMENT #E | EA | 96 | 0 | 96 | 0 | 0
당진 | 241 | 정비부분품 | 2144533 | 히팅엘리먼트,BASKET(DU),W912×W920×L435×L555×H994㎜,S-TEN2,INTERM,HEATING ELEMENT #3 | EA | 96 | 0 | 96 | 0 | 0
당진 | 242 | 정비부분품 | 2144534 | 히팅엘리먼트,BASKET(DU),W912×W920×L435×L555×H994㎜,SPCC,HOT SIDE,HEATING ELEMENT #C | EA | 96 | 0 | 96 | 0 | 0
당진 | 243 | 정비부분품 | 2144756 | 히팅엘리먼트,BASKET(DU),W631×W871×L912×L920×H994㎜,S-TEN2,INTERM,HEATING ELEMENT #B | EA | 48 | 0 | 48 | 0 | 0
당진 | 244 | 정비부분품 | 2144757 | 히팅엘리먼트,BASKET(DU),W812×W819×L558×L664×H994㎜,SPCC,HOT SIDE,HEATING ELEMENT #D | EA | 96 | 0 | 96 | 0 | 0
당진 | 245 | 정비부분품 | 2144765 | 히팅엘리먼트,BASKET(DU),W912×W920×L387×L627×H994㎜,SPCC,HOT SIDE,HEATING ELEMENT #A | EA | 48 | 0 | 48 | 0 | 0
당진 | 246 | 정비부분품 | 2144766 | 히팅엘리먼트,BASKET(DU),W912×W920×L631×L871×H994㎜,SPCC,HOT SIDE,HEATING ELEMENT #B | EA | 48 | 0 | 48 | 0 | 0
당진 | 247 | 정비부분품 | 2144767 | 히팅엘리먼트,BASKET(DU),W259×H994×L769×L796㎜,S-TEN2,INTERM,HEATING ELEMENT #F | EA | 96 | 0 | 96 | 0 | 0
당진 | 248 | 정비부분품 | 2144768 | 히팅엘리먼트,BASKET(DU),W812×W819×L558×L664×H994㎜,S-TEN2,INTER SIDE,HEATING ELEMENT #D | EA | 96 | 0 | 96 | 0 | 0
당진 | 249 | 정비부분품 | 2144769 | 히팅엘리먼트,BASKET(DU),W912×W920×L387×L627×H993㎜,S-TEN2,INTERM,HEATING ELEMENT #A | EA | 48 | 0 | 48 | 0 | 0
당진 | 250 | 정비부분품 | 2155410 | 히팅엘리먼트,BASKET(NF),W914×W922×L387×L627×H341㎜,S-TEN2,COLD,HEATING ELEMENT #A | EA | 48 | 0 | 48 | 0 | 0
당진 | 251 | 정비부분품 | 2155411 | 히팅엘리먼트,BASKET(NF),W914×W922×L433×L553×H341㎜,S-TEN2,COLD,HEATING ELEMENT #C | EA | 96 | 0 | 96 | 0 | 0
당진 | 252 | 정비부분품 | 2155412 | 히팅엘리먼트,BASKET(NF),W914×W922×L628×L869×H341㎜,S-TEN2,COLD,HEATING ELEMENT #B | EA | 48 | 0 | 48 | 0 | 0
당진 | 253 | 정비부분품 | 2162101 | 작동기,1.5㎾,AC480V,1760,60㎐,250NM,3,4,1760, | EA | 6 | 0 | 6 | 0 | 0
당진 | 254 | 정비부분품 | 2162103 | 작동기,0.2㎾,AC480V,1760,60㎐,20NM,3,4,1760,0 | EA | 34 | 0 | 34 | 0 | 0
당진 | 255 | 정비부분품 | 2231030 | 히팅엘리먼트,BASKET(NF),W560×H353×L554×L627.5㎜ | EA | 96 | 0 | 96 | 0 | 0
당진 | 256 | 정비부분품 | 2231031 | 히팅엘리먼트,BASKET(NF),W760×H353×L628×L728.5㎜ | EA | 96 | 0 | 96 | 0 | 0
당진 | 257 | 정비부분품 | 2231033 | 히팅엘리먼트,BASKET(NF),W575×H353×L729×L733㎜,S | EA | 96 | 0 | 96 | 0 | 0
당진 | 258 | 정비부분품 | 품목미확정 | 세라믹 엘보우 60º | EA | 1 | 0 | 0 | 1 | 0
당진 | 259 | 정비부분품 | 품목미확정 | 5,6호기 SLP Shaft Φ240 x 6158L | set | 1 | 0 | 1 | 0 | 0
당진 | 260 | 정비부분품 | 품목미확정 | CWP Shaft Φ240 x 5426L | ea | 1 | 0 | 1 | 0 | 0
당진 | 261 | 정비부분품 | 품목미확정 | BFPT Main Pump Casing Nut | set | 1 | 0 | 0 | 0 | 1
당진 | 262 | 정비부분품 | 품목미확정 | MOV 구동유니트,전기유압식,매틱 | EA | 15 | 0 | 0 | 0 | 15
당진 | 263 | 정비부분품 | 품목미확정 | Actuator(SH Spray Valve) | ea | 8 | 0 | 0 | 8 | 0
당진 | 264 | 정비부분품 | 품목미확정 | 수질 TMS Data Logger | EA | 1 | 0 | 0 | 1 | 0
당진 | 265 | 정비부분품 | 품목미확정 | 진동감시설비 Server | SET | 2 | 0 | 2 | 0 | 0
당진 | 266 | 정비부분품 | 품목미확정 | PLC Controller(ControlLogix 2MB) | EA | 16 | 0 | 0 | 16 | 0
당진 | 267 | 정비부분품 | 품목미확정 | PLC Panel View Touch Screen | EA | 32 | 0 | 0 | 32 | 0
당진 | 268 | 정비부분품 | 품목미확정 | ControlLogix Redundancy Enhanced Module(이중화 모듈) | EA | 16 | 0 | 0 | 16 | 0
당진 | 269 | 정비부분품 | 품목미확정 | Cond Exp Joint Seal Water LVL SW Block | SET | 4 | 0 | 0 | 4 | 0
당진 | 270 | 정비부분품 | 품목미확정 | UPS (CAP" 1P 10KVA, CAP" 1P 5KVA) | EA | 2 | 0 | 2 | 0 | 0
당진 | 271 | 정비부분품 | 품목미확정 | 판넬,전기용,기동제어반,수직자립형,옥외형,이중도어,W900×H2150×T3.5×D500,STS315,3상 480VAC,120V단상 3회로,CWP SWP 현장제어반(옥외형),단자대,케이블덕트,푸쉬버튼,램프,각종계전기포함 | Set | 2 | 0 | 2 | 0 | 0
당진 | 272 | 정비부분품 | 품목미확정 | 판넬,전기용,기동제어반,수직자립형,옥외형,이중도어,W1000×H2150×T3.5×D500,STS315,3상 480VAC,120V단상 3회로,CWP TWS 현장제어반(옥외형),단자대,케이블덕트,푸쉬버튼,램프,각종계전기포함 | Set | 4 | 0 | 4 | 0 | 0
당진 | 273 | 정비부분품 | 품목미확정 | 회로차단기, DC차단기, 1000V, 125VDC(여자기 계자차단기) | EA | 3 | 0 | 3 | 0 | 0
당진 | 274 | 정비부분품 | 품목미확정 | 작동기,2.5㎾,AC480V,1760rpm,60㎐ | EA | 8 | 0 | 8 | 0 | 0
당진 | 275 | 정비부분품 | 품목미확정 | Central Chute | SET | 2 | 0 | 2 | 0 | 0
당진 | 276 | 정비부분품 | 품목미확정 | DC250V Battery Stack | EA | 7 | 0 | 7 | 0 | 0
당진 | 277 | 정비부분품 | 품목미확정 | 인버터 (DC1000V, 250kW, FRT모듈설치) | EA | 3 | 0 | 3 | 0 | 0
당진 | 278 | 정비부분품 | 품목미확정 | 인버터 (DC1000V, 250kW, FRT모듈설치) | EA | 2 | 0 | 2 | 0 | 0
당진 | 279 | 정비부분품 | 품목미확정 | 인버터 (DC1000V, 15kW, FRT모듈설치) | EA | 1 | 0 | 1 | 0 | 0
당진 | 280 | 정비부분품 | 품목미확정 | 인버터 (DC1000V, 30kW, FRT모듈설치) | EA | 1 | 0 | 1 | 0 | 0
당진 | 281 | 자산화저장품 | 2005580 | Chain for SDCC HEKO Chain Ends with Connecting Link Type HF, 22㎜ dia.×86㎜ Pitch, Total Length 67648㎜ , HEKO350E | SET | 4 | 0 | 0 | 0 | 4
당진 | 282 | 자산화저장품 | 2006285 | 5~8 ARP Impeller, TGS8147DPT1A49 | EA | 7 | 0 | 7 | 0 | 0
당진 | 283 | 자산화저장품 | 2007536 | Boiler Tube, OD57.0 × T7.4 × L8,000, SA213-T91, #5~8 S.C.Spacer Tube | Ea | 5 | 0 | 5 | 0 | 0
당진 | 284 | 자산화저장품 | 2015051 | HP-Bypass PCV Valve Seat,Right Hand Screw Part No : 1-38-28385-001 SA739GR.B22(Material), Stellite21(Hard Facing) | EA | 3 | 0 | 3 | 0 | 0
당진 | 285 | 자산화저장품 | 2015185 | HPBP PCV Stem 밸브스템,X20 CRMOV 12 | EA | 3 | 0 | 3 | 0 | 0
당진 | 286 | 자산화저장품 | 2038728 | Dynamic Classifier Rotor OD2540 x 1025, AR400 | EA | 6 | 0 | 6 | 0 | 0
당진 | 287 | 자산화저장품 | 2151652 | HP-Bypass PCV Valve Seat, Left Hand Screw, Part No : 1-38-30298-001 SA739GR.B22(Material), Stellite21(Hard Facing) | EA | 1 | 0 | 1 | 0 | 0
당진 | 288 | 자산화저장품 | 2236242 | 전동기,교류용,보일러재순환펌프모터,SUBMERGED WET TYPE,500㎾,11㎸,42.2A,3상,4P,1765RPM,60㎐,Y,87.5%,9,10호기BRP고압전동 | EA | 1 | 0 | 1 | 0 | 0
당진 | 289 | 자산화저장품 | 품목미확정 | Arcing Chamber Complete HEC3-6 1HC0002837M001 | EA | 1 | 1 | 0 | 0 | 0
당진 | 290 | 자산화저장품 | 품목미확정 | DISCONNECTOR POLE HEC4,6, ARRESTED | EA | 1 | 1 | 0 | 0 | 0
당진 | 291 | 일반품목 | 2005736 | Bag Filter,주름식,Φ145 × 2000 | EA | 1156 | 1156 | 0 | 0 | 0
당진 | 292 | 일반품목 | 2005835 | 프레온가스,HFC123,100㎏,100kg/DRUM | Drum | 12 | 12 | 0 | 0 | 0
당진 | 293 | 일반품목 | 2045347 | 이온교환수지(고정자냉각수), Amberlite IRN 150, 50L/BAG, ROHM&HAS | L | 1000 | 250 | 250 | 250 | 250
당진 | 294 | 일반품목 | 2045932 | 윤활유,일반용,압축기유,TURBINE OIL,32,터빈윤활유 | DR | 25 | 25 | 0 | 0 | 0
당진 | 295 | 일반품목 | 2046001 | Reolube Turbofluid 46XC, 비중 : 1.13, 동점도 : 41.4~46㎟/S(40℃), 인화점 : 250℃, 유동점 : -20℃, 색상 : 맑은갈색, 포장단위 : 200리터 DRUM, EHC Oil | DR | 10 | 10 | 0 | 0 | 0
당진 | 296 | 일반품목 | 2105995 | 접시머리볼트,십자머리(+),M12㎜,35㎜,M12,STS316 | EA | 2500 | 2500 | 0 | 0 | 0
당진 | 297 | 일반품목 | 2108418 | 양이온교환수지(Amberjet 1500H), 강산성, 제조사 : Dupont, 제품명 : Amberjet , 25L/포대 | L | 2500 | 1750 | 0 | 750 | 0
당진 | 298 | 일반품목 | 2114814 | 압력전송기, Full Range: 0~2kg/cm2(8~200KPa), Range Selectable, Accuracy : 0.075% of Span, Process Connection : 1/2 FNPT, Electrical Connection : 1/2 FNPT, Output Signal : 4~20㎃(HART Protocol) | EA | 12 | 0 | 6 | 0 | 6
당진 | 299 | 일반품목 | 2126193 | Proportional directional valve, 4-way connections, 3 positions (Symmetrical type) Working Pressure : max. 315bar, Volume Flow : max. 80l/min, Normally Voltage: 24VDC (AVPWS4D101-80-ti) | EA | 4 | 0 | 2 | 0 | 2
당진 | 300 | 일반품목 | 2128614 | 0~15 PPM, 0~50℃, Max Pr 3bar, 케이블5M,Ø32×L156㎜ (A-87.212.052) | EA | 6 | 0 | 3 | 0 | 3
당진 | 301 | 일반품목 | 2130153 | 포펫밸브 70A,A217-WC6,1000㎪, | ea | 2 | 2 | 0 | 0 | 0
당진 | 302 | 일반품목 | 2130690 | VELOCITY SEISMOPROBE, MOVING COIL, 20mV/mm/sec 참고자료 : Bently Nevada, (Part No : 9200-06-02-05-00) | EA | 16 | 0 | 16 | 0 | 0
당진 | 303 | 일반품목 | 2130691 | VELOCITY EXTENSION CABLE,0.5mm2×9000,mm 참고자료 : Bently Nevada, (Part No : 84661-30) | EA | 16 | 0 | 16 | 0 | 0
당진 | 304 | 일반품목 | 2132592 | 철판 1219×2438×T3㎜,ASTM C276,UNS N10276 | SH | 49 | 49 | 0 | 0 | 0
당진 | 305 | 일반품목 | 2134171 | 절대압 전송기, Output Signal : 4~20mA DC with Hart Communication, Measurement span : 9.6 to 960mmHg abs with 1/2"NPT female process connector | EA | 12 | 0 | 6 | 0 | 6
당진 | 306 | 일반품목 | 2142504 | 압력전송기, HART 4-20mA, Measuring cell filling : Silicone oil, Maximum measuring span : 400 bar, Process connection : Female thread 1/2-14 NPT | EA | 8 | 0 | 4 | 0 | 4
당진 | 307 | 일반품목 | 2152367 | 위치기,밸브용,스마트포지셔너,LINEAR,REMOTE,SINGLE,DOUBLE,4~20㎃,4~20㎃,90˚,YT3300,YT3301겸 | EA | 15 | 15 | 0 | 0 | 0
당진 | 308 | 일반품목 | 2152396 | 압력전송기, Output: 2-wire / 4~20mA, Operation : Inside LCD, Aluminum T14 Housing, IP66/67, Thread 1/2NPT, 40bar, Overload limit: 160bar | EA | 16 | 0 | 8 | 0 | 8
당진 | 309 | 일반품목 | 2152470 | 압력스위치, AD-RANGE 70~490kg/cm2/ OVER RANGE 560kg/cm2/ PROOF 700kg/cm2 | EA | 12 | 0 | 6 | 0 | 6
당진 | 310 | 일반품목 | 2161728 | 내마모코팅제,내마모 코팅용,실온경도1000HV이상 | KG | 1672 | 0 | 1672 | 0 | 0
당진 | 311 | 일반품목 | 2163152 | 압력전송기, Output: 2-wire / 4~20mA, Operation : Inside LCD, Aluminum T14 Housing, IP66/67, Thread 1/2NPT, 400bar, Overload limit: 600bar | EA | 6 | 0 | 3 | 0 | 3
당진 | 312 | 일반품목 | 2165626 | HGI RM STANDARD | SET | 1 | 0 | 0 | 1 | 0
당진 | 313 | 일반품목 | 2170483 | 3300 XL 50㎜ Extension Cable, Cable Length Option : 8.0 metre, Armor and Cable Option : FluidLoc Cable, Agency Approval Option : No Approvals 참고자료 : Bently Nevada, (Part No : 330877-080-36-00) | EA | 12 | 0 | 12 | 0 | 0
당진 | 314 | 일반품목 | 2170484 | 3300 XL 50㎜ Proximity Probe, Probe Case Type : Smooth 1.99 in dia - Side Exit, Total Length Option : 1.0 metre, Armor Option : High Temperature FluidLoc Cable, Agency Approval Option : No Approvals 참고자료 : Bently Nevada, (Part No : 330876-03-10-00-00) | EA | 12 | 0 | 12 | 0 | 0
당진 | 315 | 일반품목 | 2170485 | 3300 XL 8㎜ Reverse Mount Probes, 3/8-24 UNF threads, Total length option : 0.5 metre, Connector option : Miniature clickLoc coaxial connector, Agency approval : Not required 참고자료 : Bently Nevada, (Part No : 330105-02-12-05-02-00) | EA | 48 | 0 | 48 | 0 | 0
당진 | 316 | 일반품목 | 2170932 | 3300 XL Proximitor Sensor, Total length and mounting option : 5.0m system length, panel mount, Agency approval option : Not required 참고자료 : Bently Nevada, (Part No : 330180-50-00) | EA | 48 | 0 | 48 | 0 | 0
당진 | 317 | 일반품목 | 2172888 | 위치기,밸브용,포지셔너,YT3300LSN1201,브라켓포함(304SS),DC24V,4~20㎃,1/4IN NPT,알루미늄,20~100㎜,1.4~7㎏/㎠,브라켓304SS,5T | EA | 15 | 15 | 0 | 0 | 0
당진 | 318 | 일반품목 | 2172889 | Single Acting, Supply Press : 1.4~7bar, NPT 1/4", 4~20mA, PTM Auto Calibration, R/A & D/A Action, Mounting Bracket(304SUS, 5t) 포함 Feedback Signal Unit , 내장 Limit S/W 포함 참고자료 : YTC(Part No : YT-3300LSN1204) | EA | 10 | 0 | 5 | 0 | 5
당진 | 319 | 일반품목 | 2173556 | 압력스위치, D.P.D.T(Dead Band adjustable type)×2, Process Connection : NPT 1/2 정격전압 : 24VDC, Range : 0.02~0.2MPA, 정밀도 : 1% of Span, water proof, Set Point adjustable(Low SW) | EA | 12 | 0 | 6 | 0 | 6
당진 | 320 | 일반품목 | 2177589 | 음이온교환수지(Amberjet 4500CL), 강염기성, 제조사 : Dupont, 제품명 : Amberjet 4500CL, 25L/포대 | L | 3000 | 2300 | 0 | 700 | 0
당진 | 321 | 일반품목 | 2180096 | 다이어프램,밸브용,특수형,다이어프램오링키트,원형고무판,Ø550,EPDM,CONTROL VALVE용,HOPKINSONS,HIM,A60 | EA | 4 | 0 | 2 | 0 | 2
당진 | 322 | 일반품목 | 2181961 | O2 분석기 | ea | 14 | 0 | 0 | 14 | 0
당진 | 323 | 일반품목 | 2182781 | 3300 XL 8mm Reverse Mount Probes, 3/8-24 UNF threads, Total length option : 10(1.0m), Connector option : Miniature clickLoc coaxial connector, Agency approval : Not required 참고자료 : Bently Nevada, (Part No : 330105-02-12-10-02-00) | EA | 64 | 0 | 64 | 0 | 0
당진 | 324 | 일반품목 | 2183490 | Remote Type, Single Acting, Supply Press : 1.4~7bar, NPT 1/4", 4~20mA, PTM Auto Calibration, R/A & D/A Action, Mounting Bracket(304SUS, 5t) 포함 Feedback Signal Unit, Pressure Indicator(3EA)포함, 케이블 길이 : 5m 참고자료 : YTC(Part No : YT-3301LSN1221S1) | EA | 10 | 0 | 5 | 0 | 5
당진 | 325 | 일반품목 | 2183538 | 압력전송기, Output: 2-wire / 4~20mA, Operation : Inside LCD, Aluminum T14 Housing, IP66/67, Thread 1/2NPT, 700bar,Overload limit: 1050bar | EA | 22 | 0 | 11 | 0 | 11
당진 | 326 | 일반품목 | 2193049 | 1551×1120×T15, SM490B, URETHANE | EA | 195 | 0 | 195 | 0 | 0
당진 | 327 | 일반품목 | 2197537 | 압력스위치, D.P.D.T(Dead Band adjustable type)×2, Process Connection : NPT 1/4 female 정격전압 : 24VDC, Range : -0.1~0MPA, 정밀도 : 1% of Span, water proof, Type of Contact : Uppuer limit type with two contact, | EA | 12 | 0 | 6 | 0 | 6
당진 | 328 | 일반품목 | 2198876 | 차압전송기, Type : Differential Pressure, Full Range: 0~5,000mmH2O, OVERLOAD : 160bar , Accuracy : 0.075% of Span Process Connection : NPT1/4-18, Including 2 valves, Electrical Connection : 1/2 NPT Thread, IP66/67/NEMA 4X Output Signal : 4~20㎃(HART Protocol) | EA | 8 | 0 | 4 | 0 | 4
당진 | 329 | 일반품목 | 2200580 | 기억장치,데이터저장용,디스크,REMOVABLE HARD DISK CARTRIDGE,2TB,서버 백업 디스크,FOR RD1000 | EA | 5 | 5 | 0 | 0 | 0
당진 | 330 | 일반품목 | 2203361 | Vibration Proximitor, Model: 3300XL, 5/8 mm 참고자료 : Bently Nevada, (Part No : 330180-91-00) | EA | 12 | 0 | 12 | 0 | 0
당진 | 331 | 일반품목 | 2206600 | 압력전송기, Output: 2-wire / 4~20mA, Operation : Inside LCD, Aluminum T14 Housing, IP66/67, Thread 1/2NPT, 100bar, Overload limit: 400bar | EA | 6 | 0 | 3 | 0 | 3
당진 | 332 | 일반품목 | 2206696 | 온도전송기, 4~20mA, 2-wire line, Hart Communication, Auxiliary power supply : DC 11 to 35 V, Max. load : (Uaux-11V)/0.023 A, Overshoot range : 3.6 mA to 23mA, | EA | 132 | 0 | 66 | 0 | 66
당진 | 333 | 일반품목 | 2208619 | Carrying Idler | EA | 156 | 156 | 0 | 0 | 0
당진 | 334 | 일반품목 | 2210565 | Overhaul Kit(11CDL)-R TYPE | SET | 6 | 0 | 0 | 0 | 6
당진 | 335 | 일반품목 | 2210619 | 다이어프램,밸브용,특수형,다이어프램키트,MN12A1025003,550㎜,RPP,SSPCV03,STEMWIPER,실와샤,오링포함 | EA | 1 | 1 | 0 | 0 | 0
당진 | 336 | 일반품목 | 2213886 | 3300 XL Standard Extension Cable, Cable length option : 4.5m, Connector protector and cable option : Standard Cable, Agency approval option : Not required 참고자료 : Bently Nevada, (Part No : 330130-045-00-00) | EA | 48 | 0 | 48 | 0 | 0
당진 | 337 | 일반품목 | 2221608 | 위치기,밸브용,포지셔너,YT3301LSN12012,브라켓포함(304SS),DC24V,4~20㎃,1/4IN NPT,ALUMINUM,20~100㎜,1.4~7㎏/㎠,리모트타입 | EA | 10 | 10 | 0 | 0 | 0
당진 | 338 | 일반품목 | 2222592 | 애자절연코팅제, 상온, 경화형 SILICONE,탄성체, 갤런 | GLL | 130 | 0 | 65 | 0 | 65
당진 | 339 | 일반품목 | 2227434 | 차압전송기, Differential Pressure, Full Range: 0~5,000mmH2O, OVERLOAD : 160bar , Accuracy : 0.075% of Span Process Connection : NPT1/4-18, Including 2 valves, Electrical Connection : 1/2 NPT Thread, IP66/67/NEMA 4X Output Signal : 4~20㎃(HART Protocol) | EA | 12 | 0 | 6 | 0 | 6
당진 | 340 | 일반품목 | 2231795 | 압력전송기, Output: 2-wire / 4~20mA, Operation : Inside LCD, Aluminum T14 Housing, IP66/67, Thread 1/2NPT, 40bar, Overload limit: 160bar | EA | 12 | 0 | 6 | 0 | 6
당진 | 341 | 일반품목 | 2232158 | 실린더 부싱 SET, Φ25*L19, Φ28.6*L22 | SET | 160 | 0 | 0 | 0 | 160
당진 | 342 | 일반품목 | 2232354 | 차압전송기, HART 4-20mA, Measuring cell filling : Silicone oil, Maximum measuring span : 5000 mbar, Process connection : Oval flange, mounting thread : M10(PN160), | EA | 6 | 0 | 3 | 0 | 3
당진 | 343 | 일반품목 | 2238389 | Main Controller | ea | 24 | 0 | 18 | 0 | 6
당진 | 344 | 일반품목 | 2238390 | 누유감지기 판넬 | Set | 12 | 0 | 9 | 0 | 3
당진 | 345 | 일반품목 | 2238391 | 누유감지기 판넬 | Set | 4 | 0 | 3 | 0 | 1
당진 | 346 | 일반품목 | 2238610 | 누유감지센서 커넥터 | ea | 112 | 0 | 84 | 0 | 28
당진 | 347 | 일반품목 | 2238895 | EWS(EMERSON) | EA | 1 | 1 | 0 | 0 | 0
당진 | 348 | 일반품목 | 2238896 | EWS(SIEMENS) | EA | 1 | 1 | 0 | 0 | 0
당진 | 349 | 일반품목 | 2238897 | EWS(GE) | EA | 1 | 1 | 0 | 0 | 0
당진 | 350 | 일반품목 | 2238898 | HISTORIAN Server (EMERSON) | EA | 1 | 1 | 0 | 0 | 0
당진 | 351 | 일반품목 | 2238899 | HISTORIAN Server(GE) | EA | 1 | 1 | 0 | 0 | 0
당진 | 352 | 일반품목 | 2238937 | Model Server | EA | 1 | 1 | 0 | 0 | 0
당진 | 353 | 일반품목 | 2238938 | Application Server | EA | 1 | 1 | 0 | 0 | 0
당진 | 354 | 일반품목 | 2239044 | Virtual PC(Emerson) | EA | 1 | 1 | 0 | 0 | 0
당진 | 355 | 일반품목 | 2239045 | Virtual PC(GE) | EA | 1 | 1 | 0 | 0 | 0
당진 | 356 | 일반품목 | 2239046 | Virtual PC(SIEMENS) | EA | 1 | 1 | 0 | 0 | 0
당진 | 357 | 일반품목 | 2239084 | OWS(SIEMENS) | EA | 4 | 4 | 0 | 0 | 0
당진 | 358 | 일반품목 | 2239085 | OWS(GE) | EA | 2 | 2 | 0 | 0 | 0
당진 | 359 | 일반품목 | 2239107 | OWS(EMERSON) | EA | 2 | 2 | 0 | 0 | 0
당진 | 360 | 일반품목 | 2239380 | O2 Calibration Unit | 식 | 8 | 0 | 0 | 8 | 0
당진 | 361 | 일반품목 | 2240988 | Overhaul Kit(5CDL)-R TYPE | SET | 2 | 0 | 0 | 0 | 2
당진 | 362 | 일반품목 | 2243841 | 누유감지센서 | ea | 24 | 0 | 18 | 0 | 6
당진 | 363 | 일반품목 | 2243851 | 누유감지센서 | ea | 8 | 0 | 6 | 0 | 2
당진 | 364 | 일반품목 | 2243852 | 누유감지센서 | ea | 16 | 0 | 12 | 0 | 4
당진 | 365 | 일반품목 | 2243853 | 누유감지센서 | ea | 32 | 0 | 24 | 0 | 8
당진 | 366 | 일반품목 | 2243854 | 누유감지센서 | ea | 32 | 0 | 24 | 0 | 8
당진 | 367 | 일반품목 | 2243857 | Coal Silo 내부 다중 온도 감시 설비 | SET | 36 | 0 | 36 | 0 | 0
당진 | 368 | 일반품목 | 2244943 | 터빈 주제어시스템 | SET | 2 | 0 | 1 | 0 | 1
당진 | 369 | 일반품목 | 2246167 | 차압전송기 ○ Remote Seal and Capillary Type ○ Measurement Range : 0 ~ 25,000mmH2O ○ Calibration Range : 0 ~ 3,000mmH2O ○ Max Pressure : 13.79MPa ○ Mounting Flange Size / Material : 3-inch / SST ○ Mounting Flange Rating : ANSI 150# RF ○ Cotting Type - Diaphragm : HAST-C+ETFE Coating - Others : 316L SST+ETFE Coating ○ Capillary Length : 7 m ○ Fill Fluid : PMX-200(-45 to 205 ℃) ○ Materials of Construction - FLANGE/VENT/DRAIN VALVE : 316 SST ○ Electrical Connection : 1/2-14NPT Female ○ LCD Display : 5-Digit ○ International Protection Marking : IP67 ○ Stainless Steel Bracket(Flat Type)with SST Bolts | EA | 15 | 15 | 0 | 0 | 0
당진 | 370 | 일반품목 | 2246559 | 통합보안관리시스템 운영체제 및 소프트웨어 ○ Windows server 2019 ○ vSPHERE 7.0 ○ PWCS OS & Software Upgrade | LOT | 1 | 1 | 0 | 0 | 0
당진 | 371 | 일반품목 | 2246789 | 음이온교환수지(Amberlite HPR9600), 약염기성, 제조사 : Dupont, 제품명 : Amberlite HPR9600, 25L/포대 | L | 3500 | 0 | 3500 | 0 | 0
당진 | 372 | 일반품목 | 2246790 | 양이온교환수지(Amberlite HPR8400), 약산성, 제조사 : Dupont, 제품명 : Amberlite HPR8400, 25L/포대 | L | 3500 | 0 | 3500 | 0 | 0
당진 | 373 | 일반품목 | 2246791 | 음이온교환수지(Amberlite HPR4200Cl), 강염기성, 제조사 : Dupont, 제품명 : Amberlite HPR4200Cl, 25L/포대 | L | 6500 | 0 | 6500 | 0 | 0
당진 | 374 | 일반품목 | 2246792 | 양이온교환수지(Amberlite HPR1000H), 강산성, 제조사 : Dupont, 제품명 : Amberlite HPR1000H, 25L/포대 | L | 6000 | 0 | 6000 | 0 | 0
당진 | 375 | 일반품목 | 2246804 | 탐지기,가스용,탐지기,0.0025㎛, DC24V,PLASTIC(ABS),리튬이온 배터리, 오프가스 감지시스템 | Set | 4 | 0 | 4 | 0 | 0
당진 | 376 | 일반품목 | 2247046 | 솔레노이드밸브, 45×183×111㎜,DC 125V,60㎐,PIPE(1/4),ALUMINUM(BODY), VCEFCMHCX8551G417MO, 바디/코일 포함 | SET | 18 | 0 | 18 | 0 | 0
당진 | 377 | 일반품목 | 2247047 | 솔레노이드밸브, 45×183×111㎜,DC 125V,60㎐,PIPE(1/4),ALUMINUM(BODY) VCEFCMHCX8551G418MO, 바디/코일 포함 | SET | 6 | 0 | 6 | 0 | 0
당진 | 378 | 일반품목 | 2247075 | 방폭형분전함, 방폭EX TD A20 IP65,500×600×260,방폭형,9,10호기미분기LOELEC.HTR분전함,MCCB,NFB | SET | 6 | 0 | 6 | 0 | 0
당진 | 379 | 일반품목 | 2247295 | 세라믹 래깅 풀리, Ø646 x 1750L, SN522 | EA | 1 | 1 | 0 | 0 | 0
당진 | 380 | 일반품목 | 2247296 | 세라믹 래깅 풀리, Ø646 x 1750L, SN518 | EA | 1 | 1 | 0 | 0 | 0
당진 | 381 | 일반품목 | 2247297 | 세라믹 래깅 풀리, Ø646×1750L, SN522 | EA | 1 | 1 | 0 | 0 | 0
당진 | 382 | 일반품목 | 2247298 | 세라믹 래깅 풀리, Ø640 x 1750L, SN532 | EA | 2 | 2 | 0 | 0 | 0
당진 | 383 | 일반품목 | 2247299 | 세라믹 래깅 풀리, Ø640×1750L, SN532 | EA | 2 | 2 | 0 | 0 | 0
당진 | 384 | 일반품목 | 2247304 | 세라믹 래깅 풀리, Ø437×1350L, SN520 | EA | 2 | 2 | 0 | 0 | 0
당진 | 385 | 일반품목 | 2247305 | 세라믹 래깅 풀리, Ø1046 x 1750L, SD3052 | EA | 1 | 1 | 0 | 0 | 0
당진 | 386 | 일반품목 | 2247306 | 세라믹 래깅 풀리, Ø751×1800L, SD3140 | EA | 2 | 2 | 0 | 0 | 0
당진 | 387 | 일반품목 | 2225994 | 19’LED Monitor, Intel Xeon, SSD 256GB, RAM 8GB | set | 3 | 0 | 3 | 0 | 0
당진 | 388 | 일반품목 | 2225995 | System, Operating & Database S/W Package | set | 1 | 0 | 1 | 0 | 0
당진 | 389 | 일반품목 | 2225997 | 시그널프로세싱모듈,원격절연저항측정,DC24V,4~20㎃,2500V/2GΩ | ea | 7 | 0 | 7 | 0 | 0
당진 | 390 | 일반품목 | 2226010 | Size : W600 x D800 x H2350(mm), Cable Duct & Switch Box & Fan 포함 | set | 1 | 0 | 1 | 0 | 0
당진 | 391 | 일반품목 | 2232398 | Signal Processing Module, 기존 SPM Upgrade, RTSP21, 2000V/2G, DC24V, 절연코팅 | ea | 74 | 0 | 74 | 0 | 0
당진 | 392 | 일반품목 | 2232415 | SPM Assembly Sub Rack, 기존 SPM Assembly Sub Rack Upgrade, Mother Board 절연코팅 및 교체, Switching Relay 추가 설치 | set | 10 | 0 | 10 | 0 | 0
당진 | 393 | 일반품목 | 2239642 | High Voltage Relay Module, RTHV21, HV Fuse 릴레이 전단으로 추가 배치 | set | 74 | 0 | 74 | 0 | 0
당진 | 394 | 일반품목 | 2240573 | 감시모듈,원격절연저항측정고압모듈,일체형,DC24V,전압,FCVVS,15K×35㎸,고압퓨즈 내장 | set | 7 | 0 | 7 | 0 | 0
당진 | 395 | 일반품목 | 2245680 등 24개 | 당진5~8호기 석탄취급설비 세라믹 슈트 라이너 | 식 | 1 | 1 | 0 | 0 | 0
당진 | 396 | 일반품목 | 품목미확정 | LED방폭등, 조명등기구. 100w, 직부형, EX TD A21 IP66 T85˚C | EA | 280 | 0 | 280 | 0 | 0
당진 | 397 | 일반품목 | 품목미확정 | LED방폭등, 조명등기구. 80w, 직부형, EX TD A21 IP66 T85˚C | EA | 104 | 0 | 104 | 0 | 0
당진 | 398 | 일반품목 | 품목미확정 | Air Cylinder Assembly, Ex d ⅡA T2 이상 | SET | 24 | 0 | 24 | 0 | 0
당진 | 399 | 일반품목 | 품목미확정 | 레이더 센서 | ea | 5 | 0 | 5 | 0 | 0
당진 | 400 | 일반품목 | 품목미확정 | 복수기 레벨 전송기 | EA | 8 | 0 | 8 | 0 | 0
당진 | 401 | 일반품목 | 품목미확정 | 소공간 소화기 | EA | 654 | 0 | 654 | 0 | 0
당진 | 402 | 일반품목 | 품목미확정 | 석탄분배기실 분진환경개선 시스템 | SET | 1 | 0 | 1 | 0 | 0
당진 | 403 | 일반품목 | 품목미확정 | 당진 제3,4호기 트리퍼룸 호이스트 설치조건부 | SET | 1 | 1 | 0 | 0 | 0
당진 | 404 | 일반품목 | 품목미확정 | 당진5~8호기 석탄이송타워 및 갤러리 외벽보강공사용 자재 | 식 | 1 | 1 | 0 | 0 | 0
당진 | 405 | 일반품목 | 품목미확정 | 밧데리 격벽 신설 내 자동화재소화장치 | Set | 2 | 0 | 2 | 0 | 0
당진 | 406 | 일반품목 | 품목미확정 | 당진 9호기 계획예방정비공사 기계분야 일반자재 구매 | 식 | 1 | 0 | 1 | 0 | 0
당진 | 407 | 정보통신 | 품목미확정 | 7,8 호기 전화설비 개선 | 식 | 1 |  | 1
당진 | 408 | 건설용자재 | 품목미확정 | 산업단지 지붕태양광 3개소 구매 (설치조건부) | 식 | 1 |  | 1
울산 | 409 | 정비부분품 | 2006917 | 펌프,유압식,펌프,45㏄,1-1/2IN,1-1/2IN,280BAR,1500RPM | ea | 2 | 2 | 0 | 0 | 0
울산 | 410 | 정비부분품 | 2012939 | 슬리브,구동용,밸브용,밸브슬리브,SLEEVE,4IN×T5㎜×L182㎜,SUS | ea | 1 | 1 | 0 | 0 | 0
울산 | 411 | 정비부분품 | 2052307 | 진동센서(가속도) | EA | 4 | 4 | 0 | 0 | 0
울산 | 412 | 정비부분품 | 2107612 | IGV RVDT | EA | 2 | 2 | 0 | 0 | 0
울산 | 413 | 정비부분품 | 2151309 | 음극판,PLATE,911×278×1.2㎜,해수전해설 | EA | 100 | 100 | 0 | 0 | 0
울산 | 414 | 정비부분품 | 2157200 | 진동센서(변위) | EA | 3 | 3 | 0 | 0 | 0
울산 | 415 | 정비부분품 | 2165615 | 플러그밸브,PLUGTYPE,자동순환바이패스밸브,100A,A422,3000 | EA | 3 | 0 | 3 | 0 | 0
울산 | 416 | 정비부분품 | 2174906 | 스페어파츠키트(DCC#3) | SET | 1 | 1 | 0 | 0 | 0
울산 | 417 | 정비부분품 | 2174907 | 스페어파츠키트(DCC#2) | SET | 1 | 1 | 0 | 0 | 0
울산 | 418 | 정비부분품 | 2174908 | 스페어파츠키트(RAC Bypass) | SET | 1 | 1 | 0 | 0 | 0
울산 | 419 | 정비부분품 | 2174910 | 스페어파츠키트(RAC HTR Outlet) | SET | 1 | 1 | 0 | 0 | 0
울산 | 420 | 정비부분품 | 2178810 | 발전기 Seal Ring 모재 | EA | 6 | 0 | 6 | 0 | 0
울산 | 421 | 정비부분품 | 2184757 | SEAL-OIL,PINION, #2 | EA | 1 | 0 | 1 | 0 | 0
울산 | 422 | 정비부분품 | 2184758 | SEAL-OIL,PINION, #1 | EA | 1 | 0 | 1 | 0 | 0
울산 | 423 | 정비부분품 | 2192105 | 양극판,MESH/G형망,911×278×T1.2,해수전해설비,재질:TP340H | EA | 100 | 100 | 0 | 0 | 0
울산 | 424 | 정비부분품 | 2202051 | 1단 압축기 메인기어 Ass'y | SET | 1 | 1 | 0 | 0 | 0
울산 | 425 | 정비부분품 | 2202052 | 2단 압축기 메인기어 Ass'y | SET | 1 | 1 | 0 | 0 | 0
울산 | 426 | 정비부분품 | 2208375 | 열전대(DCC#2) | EA | 2 | 2 | 0 | 0 | 0
울산 | 427 | 정비부분품 | 2208377 | 열전대(DCC#4) | EA | 2 | 2 | 0 | 0 | 0
울산 | 428 | 정비부분품 | 2208378 | 열전대(DCC#3) | EA | 2 | 2 | 0 | 0 | 0
울산 | 429 | 정비부분품 | 2208586 | 열전대(BPT) | EA | 16 | 16 | 0 | 0 | 0
울산 | 430 | 정비부분품 | 2223376 | 열전대(FBK) | EA | 35 | 35 | 0 | 0 | 0
울산 | 431 | 정비부분품 | 2247335 | Overfuel 차압전송기(Stage) | EA | 8 | 8 | 0 | 0 | 0
울산 | 432 | 정비부분품 | 2247336 | Overfuel 차압전송기(Pilot) | EA | 4 | 4 | 0 | 0 | 0
울산 | 433 | 정비부분품 | 품목미확정 | GT#6 발전기 차단기 동작용 유압계통 정비품 | 대 | 1 | 0 | 0 | 0 | 1
울산 | 434 | 정비부분품 | 품목미확정 | TLDS IO Card | EA | 10 | 0 | 10 | 0 | 0
울산 | 435 | 정비부분품 | 품목미확정 | 공기식 포지셔너 | SET | 4 | 0 | 4 | 0 | 0
울산 | 436 | 정비부분품 | 품목미확정 | 차압전송기 | SET | 6 | 0 | 6 | 0 | 0
울산 | 437 | 정비부분품 | 품목미확정 | SFC 부속품 | LOT | 1 | 1 | 0 | 0 | 0
울산 | 438 | 정비부분품 | 품목미확정 | 4CC GT MCC Control Module 구매 | LOT | 1 | 0 | 0 | 1 | 0
울산 | 439 | 정비부분품 | 품목미확정 | 4CC IA Compressor PLC 업그레이드 | LOT | 1 | 0 | 0 | 1 | 0
울산 | 440 | 정비부분품 | 품목미확정 | 스위치 | EA | 30 | 30 | 0 | 0 | 0
울산 | 441 | 정비부분품 | 품목미확정 | 전송기 | EA | 7 | 7 | 0 | 0 | 0
울산 | 442 | 정비부분품 | 픔목 미확정 | AMS | SET | 2 | 2 | 0 | 0 | 0
울산 | 443 | 자산화저장품 | 2167207 | 스템,유체밸브용,밸브스템,24IN,ASME SA182-F92+GR6 STE FACE,VALVE STEM PLUG | SET | 1 | 0 | 1 | 0 | 0
울산 | 444 | 자산화저장품 | 2167266 | 시트,밸브용,밸브시트,24IN,ASME SA182-F92+GR6 STE FACE,IP BYPASS PCV | SET | 1 | 0 | 1 | 0 | 0
울산 | 445 | 자산화저장품 | 2242215 | 밸브상하케이지 ,X-STREAM+MULTI STAGE(LARGE),10IN | EA | 1 | 0 | 0 | 1 | 0
울산 | 446 | 자산화저장품 | 품목미확정 | 밸브스템 및 플러그 10IN, A743-CA15, A479-316 | EA | 1 | 0 | 0 | 1 | 0
울산 | 447 | 자산화저장품 | 품목미확정 | 과열저감기 분사노즐 Assy' HP DSH Nozzle Assy' | SET | 3 | 0 | 0 | 3 | 0
울산 | 448 | 자산화저장품 | 품목미확정 | 과열저감기 분사노즐 Assy' RH DSH Nozzle Assy' | SET | 3 | 0 | 0 | 3 | 0
울산 | 449 | 자산화저장품 | 품목미확정 | #1,4CC 정수자재 보충 (구동기 다이아프램, 온도센서, 전송기 등) | SET | 5 | 0 | 5 | 0 | 0
울산 | 450 | 자산화저장품 | 품목미확정 | 비상발전기 예비품 | LOT | 1 | 0 | 0 | 1 | 0
울산 | 451 | 일반품목 | 2045575 | 응집보조제 | kg | 1960 | 490 | 490 | 490 | 490
울산 | 452 | 일반품목 | 2125929 | 마이크로 필터 | EA | 1200 | 0 | 600 | 0 | 600
울산 | 453 | 일반품목 | 2156205 | SBS | kg | 540 | 0 | 270 | 0 | 270
울산 | 454 | 일반품목 | 2158701 | 안트라사이트 | L | 49000 | 0 | 0 | 25000 | 24000
울산 | 455 | 일반품목 | 2158702 | 황산알루미늄 | kg | 35000 | 8750 | 8750 | 8750 | 8750
울산 | 456 | 일반품목 | 2158704 | 강산성 양이온 교환수지(Gel형) | L | 1650 | 0 | 0 | 1650 | 0
울산 | 457 | 일반품목 | 2158705 | 강염기성 음이온 교환수지(Gel형) | L | 3300 | 0 | 0 | 3300 | 0
울산 | 458 | 일반품목 | 2168406 | 암모니아수 9% | L | 2600 | 650 | 650 | 650 | 650
울산 | 459 | 일반품목 | 2169137 | 스케일억제제 | L | 1120 | 0 | 560 | 0 | 560
울산 | 460 | 일반품목 | 2172743 | WiPC-100(TESCON)Smart Wireless Network Control&Monitoring System | EA | 93 | 0 | 0 | 93 | 0
울산 | 461 | 일반품목 | 2175616 | 염산 9% | 톤 | 550 | 137.5 | 137.5 | 137.5 | 137.5
울산 | 462 | 일반품목 | 2187292 | 수산화나트륨 4.5% | 톤 | 1250 | 312.5 | 312.5 | 312.5 | 312.5
울산 | 463 | 일반품목 | 2192829 | 차아염소산나트륨 | L | 660 | 0 | 330 | 0 | 330
울산 | 464 | 일반품목 | 2206328 | 안전분전반,옥외자립형 이중도어,W520×D400×H1470×T1.5㎜,STAINLESS STEEL304,3상3선식 AC480V,AC480V,100/50A2회로,AC220V30A,MCDP,내부변압기 단상 AC480/220V 10KVA | EA | 5 | 0 | 5 | 0 | 0
울산 | 465 | 일반품목 | 2237433 | 터치스크린,디켄터 PLC제어용 TOUCH PANEL,DC24V,LCD,5 | EA | 2 | 0 | 2 | 0 | 0
울산 | 466 | 일반품목 | 2240152 | 폴리염화알루미늄(PAC) | 톤 | 40 | 10 | 10 | 10 | 10
울산 | 467 | 일반품목 | 2241207 | #2,3CC 조명설비 변압기반 100kVA | 면 | 2 | 0 | 2 | 0 | 0
울산 | 468 | 일반품목 | 2241208 | #2,3CC 조명설비 변압기반 150kVA | 면 | 2 | 0 | 2 | 0 | 0
울산 | 469 | 일반품목 | 2246497 | 활성탄 | KL | 76.52 | 0 | 0 | 13 | 63.52
울산 | 470 | 일반품목 | 2247316 | 계통현상분석장치,PQVF형,ANALOG:32CH,DIGITAL:64CH, | set | 1 | 0 | 1 | 0 | 0
울산 | 471 | 일반품목 | 품목미확정 | 면진테이블 (진동방지장치) | ea | 33 | 0 | 33 | 0 | 0
울산 | 472 | 일반품목 | 품목미확정 | #2,3CC 해수전해설비 양극판 | EA | 40 | 8 | 0 | 32 | 0
울산 | 473 | 일반품목 | 품목미확정 | #2,3CC 저압전동기 | EA | 10 | 0 | 0 | 10 | 0
울산 | 474 | 일반품목 | 품목미확정 | 계획예방정비공사 사급자재 | EA | 65 | 0 | 65 | 0 | 0
울산 | 475 | 일반품목 | 품목미확정 | 레벨전송기 | EA | 5 | 0 | 5 | 0 | 0
울산 | 476 | 일반품목 | 품목미확정 | 제어밸브 부속기기 | EA | 20 | 0 | 0 | 20 | 0
울산 | 477 | 일반품목 | 품목미확정 | 열전대 | EA | 15 | 0 | 15 | 0 | 0
울산 | 478 | 일반품목 | 품목미확정 | GT #7,8 BOP 및 SFC Room 냉방기 | SET | 6 | 0 | 6 | 0 | 0
울산 | 479 | 일반품목 | 품목미확정 | MOV Actuator | EA | 25 | 0 | 0 | 0 | 25
울산 | 480 | 계측기 | 27-0399 | 수소이온 농도계 | EA | 4 | 0 | 4 | 0 | 0
울산 | 481 | 계측기 | 27-0599 | 용수 전도도계 | EA | 3 | 0 | 3 | 0 | 0
울산 | 482 | 계측기 | 27-3899 | 화학천평 | EA | 2 | 0 | 2 | 0 | 0
울산 | 483 | 정보통신 | 품목미확정 | 통합방재센터 구축 | 식 | 1 |  |  | 1
울산 | 484 | 정보통신 | 품목미확정 | 3D통합재난관리시스템 개선 | 식 | 1 |  | 1
울산 | 485 | 건설용자재 | 품목미확정 | 태양전지 모듈 | 개 | 6027 |  | 6027
울산 | 486 | 건설용자재 | 품목미확정 | 인버터 | 개 | 32 |  | 32
울산 | 487 | 건설용자재 | 품목미확정 | 솔라루프 | m2 | 26996 |  | 26996
울산 | 488 | 건설용자재 | 품목미확정 | 수배전반 | 식 | 2 |  | 2
울산 | 489 | 건설용자재 | 품목미확정 | 모니터링 시스템 | 식 | 2 |  | 2
신호남 | 490 | 일반품목 | 2167006 | 소공간 소화설비 | SET | 2 | 2 | 0 | 0 | 0
신호남 | 491 | 일반품목 | 2168280 | 아크보호설비 | SET | 4 | 0 | 4 | 0 | 0
신호남 | 492 | 건설용자재 | 품목미확정 | 태양전기 모듈(1.2MW) | 식 | 1 |  | 1
신호남 | 493 | 건설용자재 | 품목미확정 | 인버터(1.2MW) | 식 | 1 |  | 1
신호남 | 494 | 건설용자재 | 품목미확정 | 수배전반 및 기타전기설비 | 식 | 1 |  | 1
신호남 | 495 | 건설용자재 | 품목미확정 | 각종 케이블 | 식 | 1 |  | 1
신호남 | 496 | 건설용자재 | 품목미확정 | 모니터링 시스템 | 식 | 1 |  | 1
동해 | 497 | 정비부분품 | 2001843 | 벨트,W838×L15000㎜,COAL FEEDER,3PLY | EA | 6 | 0 | 6 | 0 | 0
동해 | 498 | 정비부분품 | 2001844 | 벨트,W838×L16850㎜,가황RUBBER 및 강화섬유,392KN/M이 | EA | 2 | 0 | 2 | 0 | 0
동해 | 499 | 정비부분품 | 2004992 | 해머,Ø70×L215㎜,SS400+SNCM420,EP(방전극) | SET | 1456 | 0 | 0 | 1456 | 0
동해 | 500 | 정비부분품 | 2115491 | 파이프,내부냉각수관통형이중구조,OD109.5×L2980,STS310,FB | Z06 | 2 | 0 | 2 | 0 | 0
동해 | 501 | 정비부분품 | 2132861 | 샤프트,내부 냉각수 관통형 이중구조,Ø139.8×L3973,12.5㎜,S | EA | 2 | 0 | 2 | 0 | 0
동해 | 502 | 정비부분품 | 2151137 | 벨트,EP300×5P/5+5,난연성,W1100×L90000㎜,BUCKET | EA | 1 | 1 | 0 | 0 | 0
동해 | 503 | 정비부분품 | 2167821 | 전자카드,VMS POWER SUPPLY CARD,AC110V,DC24V, | EA | 28 | 0 | 14 | 0 | 14
동해 | 504 | 정비부분품 | 2174811 | 체인,BELT SLAT CHAIN,72M,A2/E,강력형,RF6205F, | M | 1 | 1 | 0 | 0 | 0
동해 | 505 | 정비부분품 | 2182964 | 벨트,NN150,3P,W1020×39M,NYLON FABRIC RUBBE | EA | 1 | 1 | 0 | 0 | 0
동해 | 506 | 정비부분품 | 2186772 | 모듈,ANALOG OUTPUT MODULE (EMOD),DC24V,DC2 | EA | 8 | 0 | 0 | 8 | 0
동해 | 507 | 정비부분품 | 2186773 | 모듈,ANALOG OUTPUT MODULE (PMOD),DC24V,DC2 | EA | 8 | 0 | 0 | 8 | 0
동해 | 508 | 정비부분품 | 2207827 | 체인,BELT SLAT CHAIN,100M,RF6025F-A2/E(강력형 | SET | 1 | 1 | 0 | 0 | 0
동해 | 509 | 정비부분품 | 2207828 | 체인,BELT SLAT CHAIN,58M,RF6025F-A2/E(강력형) | SET | 1 | 1 | 0 | 0 | 0
동해 | 510 | 정비부분품 | 2207830 | 체인,BELT SLAT CHAIN,75M,RF6025F-A2/E(강력형) | SET | 1 | 1 | 0 | 0 | 0
동해 | 511 | 정비부분품 | 2217580 | 벨트,NN150,3P,W1300×38M,NYLON FABRIC RUBBE | EA | 1 | 1 | 0 | 0 | 0
동해 | 512 | 정비부분품 | 2245605 | 벨트,RUBBER BELT,W1300×32M,NN150,3P,BIOMAS | SET | 1 | 1 | 0 | 0 | 0
동해 | 513 | 정비부분품 | 2245606 | 체인,DRAG CHAIN,216M,RF17200S-G2/6L | SET | 1 | 1 | 0 | 0 | 0
동해 | 514 | 정비부분품 | 2245651 | 벨트,RUBBER BELT,W1300×54M,NN150,3P,BIOMAS | SET | 1 | 1 | 0 | 0 | 0
동해 | 515 | 정비부분품 | 2246061 | 튜브,BUNDLE,OD38.1×T5.59,SA213-T11,BIOMASS | SET | 69 | 69 | 0 | 0 | 0
동해 | 516 | 정비부분품 | 2246062 | 튜브,SUPPORT TUBE,OD38.1×T5.59,SA209-T1,BI | EA | 70 | 70 | 0 | 0 | 0
동해 | 517 | 정비부분품 | 2246064 | 튜브,TUBE ASSEMBLY,OD38.1×T5.59×L3230,44R, | SET | 1 | 1 | 0 | 0 | 0
동해 | 518 | 정비부분품 | 2247206 | 압축기에어엔드,HP AIR END ASSEMBLY,MFG STD,MICO | SET | 1 | 1 | 0 | 0 | 0
동해 | 519 | 정비부분품 | 2247207 | 압축기에어엔드,LP AIR END ASSEMBLY,MFG STD,MICO | SET | 1 | 1 | 0 | 0 | 0
동해 | 520 | 정비부분품 | 2247216 | 베어링하우징,BEARING HOUSING,MFG STD,YDF-6,7용, | SET | 1 | 1 | 0 | 0 | 0
동해 | 521 | 정비부분품 | 품목미확정 | Reclaimer Magnetic Coupling 예비품 구매 | EA | 1 | 0 | 0 | 1 | 0
동해 | 522 | 정비부분품 | 품목미확정 | 1,2호기 BFP Speed Control 전기식 구동기 구매 | SET | 5 | 0 | 0 | 0 | 5
동해 | 523 | 정비부분품 | 품목미확정 | T/G 감속기(KAF-148-K4-180) | SET | 1 | 0 | 0 | 1 | 0
동해 | 524 | 정비부분품 | 품목미확정 | LS FDR 감속기 Assy(파이프,금속제,파이프,내부냉각수관통형이중구조 | SET | 1 | 0 | 1 | 0 | 0
동해 | 525 | 자산화저장품 | 2147354 | 튜브,SH1/2,OD38.1×T5.59×L6000,SA213-T11 | Z06 | 10 | 10 | 0 | 0 | 0
동해 | 526 | 자산화저장품 | 품목미확정 | 보호계전기, GE M60 모듈 | EA | 4 | 0 | 0 | 4 | 0
동해 | 527 | 자산화저장품 | 품목미확정 | 보호계전기, GE F60 모듈 | EA | 2 | 0 | 0 | 2 | 0
동해 | 528 | 일반품목 | 10061 | 분말석회석,탈황용 | TO | 50050 | 12512.5 | 12512.5 | 12512.5 | 12512.5
동해 | 529 | 일반품목 | 2005188 | 브레이크블록,W194×92×L948㎜,SCMNH21종,석탄취급설비,마멸방 | EA | 50 | 0 | 0 | 50 | 0
동해 | 530 | 일반품목 | 2005266 | 캐링아이들러,Ø139.8×L315,NBR,Ø139.8,315,롤러,8.1 | EA | 200 | 0 | 0 | 0 | 200
동해 | 531 | 일반품목 | 2043263 | 써모커플,SHEATH THERMOCOUPLE(2중보호관),Ø34×Ø8×L | EA | 9 | 0 | 0 | 0 | 9
동해 | 532 | 일반품목 | 2047340 | 해머,IMPACT HAMMER,W228×85×L336㎜,SCMNH11종, | EA | 204 | 0 | 204 | 0 | 0
동해 | 533 | 일반품목 | 2111572 | 해머,IMPACT CRUSHER HAMMER,W100×140×L212㎜, | EA | 1092 | 0 | 1092 | 0 | 0
동해 | 534 | 일반품목 | 2119015 | 써모커플,SHEATH THERMOCOUPLE(3중보호관),Ø34×Ø8×L | EA | 12 | 0 | 0 | 0 | 12
동해 | 535 | 일반품목 | 2119017 | 써모커플,SHEATH THERMOCOUPLE(3중보호관),Ø34×Ø8×L | EA | 26 | 0 | 0 | 0 | 26
동해 | 536 | 일반품목 | 2120535 | 철망,Z TYPE,W1895×975㎜,STS304,Ø8㎜,VIBRATIN | SH | 35 | 0 | 0 | 35 | 0
동해 | 537 | 일반품목 | 2120539 | 철망,Z TYPE,W1750×1250×Ø8㎜,STS304,VIBRATIN | SH | 55 | 0 | 0 | 55 | 0
동해 | 538 | 일반품목 | 2140905 | 활성탄,분말 활성탄,10㎛이상:60%,44㎛이상:28%,,0.49~0.5 | KG | 33000 | 8000 | 8000 | 9000 | 8000
동해 | 539 | 일반품목 | 2150998 | 황산암모늄,(NH4)2SO4,37%,수용액,ℓ | TO | 358 | 76 | 102 | 98 | 82
동해 | 540 | 일반품목 | 2155326 | 분말중탄산나트륨,알칼리제,중탄산나트륨,1.09~1.2,TO(톤),순도99 | TO | 1770 | 458 | 410 | 463 | 439
동해 | 541 | 일반품목 | 2164617 | 링해머,RING HAMMER,Ø200×Ø110×Ø160×W95,SCMNH | EA | 348 | 0 | 348 | 0 | 0
동해 | 542 | 일반품목 | 2175616 | 염산,HCL,9%,2급,7647-01-0,TON | TO | 142 | 35.5 | 35.5 | 35.5 | 35.5
동해 | 543 | 일반품목 | 2180635 | 벨트,NN800,W900㎜×5P×5×3,RUBBER+NN FABRIC,난 | M | 600 | 0 | 0 | 600 | 0
동해 | 544 | 일반품목 | 2187292 | 수산화나트륨,NAOH,1310-73-2,공업용2종,4.5% | TO | 344 | 86 | 86 | 86 | 86
동해 | 545 | 일반품목 | 2187868 | 환원제,액체요소,요소(순도40%),1.106~1.118,T(톤),배연탈질 | TO | 2310 | 577.5 | 577.5 | 577.5 | 577.5
동해 | 546 | 일반품목 | 2197129 | 리턴아이들러,Ø115×L1000,NBR,Ø115,1000,롤러,1054, | EA | 100 | 0 | 0 | 0 | 100
동해 | 547 | 일반품목 | 2197130 | 리턴아이들러,Ø140×L1000,RUBBER,Ø140,1000,롤러,10 | EA | 70 | 0 | 0 | 0 | 70
동해 | 548 | 일반품목 | 2217926 | 블록,W213.6×60×L1210㎜,POSTEN60,GRATE BAR B | EA | 40 | 0 | 0 | 40 | 0
동해 | 549 | 일반품목 | 2226774 | 스프링쿨러,IMPACT 스프링쿨러 HEAD,D65 | EA | 10 | 0 | 4 | 3 | 3
동해 | 550 | 일반품목 | 2246063 | 튜브프로텍터,커버형,OD44×T3,SUS310S,동해 바이오매스 과열기 | EA | 1035 | 1035 | 0 | 0 | 0
동해 | 551 | 일반품목 | 2246566 | 로드셀,R10X-30T,5-15VDC,2±0.15% MV/V,30 TON | SET | 1 | 1 | 0 | 0 | 0
동해 | 552 | 일반품목 | 2246567 | 로드셀,R10X-100T,5-15VDC,2±0.15% MV/V,100 T | SET | 1 | 1 | 0 | 0 | 0
동해 | 553 | 일반품목 | 2247357 | 밸브작동기세트,PINCH VALVE,PSV-1000-100,MFG STD | EA | 15 | 15 | 0 | 0 | 0
동해 | 554 | 일반품목 | 품목미확정 | 고압차단기 | EA | 12 | 0 | 0 | 0 | 12
동해 | 555 | 일반품목 | 품목미확정 | ECMS | Z01 | 1 | 0 | 0 | 1 | 0
동해 | 556 | 일반품목 | 품목미확정 | 로드센터 몰드변압기 | Z01 | 3 | 0 | 3 | 0 | 0
동해 | 557 | 일반품목 | 품목미확정 | 진동센서 | EA | 25 | 0 | 0 | 25 | 0
동해 | 558 | 일반품목 | 품목미확정 | 게이트웨이 | EA | 1 | 0 | 0 | 1 | 0
동해 | 559 | 일반품목 | 품목미확정 | 서버 | Z01 | 1 | 0 | 0 | 1 | 0
동해 | 560 | 일반품목 | 품목미확정 | 모니터링시스템 | Z01 | 1 | 0 | 0 | 1 | 0
동해 | 561 | 일반품목 | 품목미확정 | 고압가스 | BOT | 2600 | 650 | 650 | 650 | 650
동해 | 562 | 정보통신 | 2182932 | 에너지관리시스템,DL180,AC220V,데이터 저장 및 검색기능,16GB | EA | 1 | 1
동해 | 563 | 정보통신 | 2245263 | 서버,RACK TYPE,220V,128GB,2,13.75,DL380G10 | EA | 1 | 1
동해 | 564 | 정보통신 | 2245266 | 운전정보시스템,220VAC,신재생설비 POMMS,INTERFACE 및 화 | SET | 1 | 1
일산 | 565 | 정비부분품 | 2017354 | Screw Soc. HD 0.50*2.50 | EA | 588 | 196 | 196 | 196 | 0
일산 | 566 | 정비부분품 | 2017356 | Screw Soc. HD 0.50*1.00 | EA | 336 | 112 | 112 | 112 | 0
일산 | 567 | 정비부분품 | 2017969 | Bolt Hex HD 0.625*2.00 | EA | 252 | 84 | 84 | 84 | 0
일산 | 568 | 정비부분품 | 2019794 | Nut Self-Lock 0.625 | EA | 336 | 112 | 112 | 112 | 0
일산 | 569 | 정비부분품 | 2022581 | Feed Water H/E(M30-FM)Gasket,AISI316, 0.8t, EPDMAL Glued | EA | 803 | 0 | 803 | 0 | 0
일산 | 570 | 정비부분품 | 2028677 | TBN WHEEL ASSY,Ø451×H264.2,SSC24,TBN | EA | 3 | 3 | 0 | 0 | 0
일산 | 571 | 정비부분품 | 2028678 | IMPELLER WHEEL ASSY,Ø399×H111.4,SCW450,IMPELLER | EA | 3 | 3 | 0 | 0 | 0
일산 | 572 | 정비부분품 | 2053747 | RTR CLG BLR LVL TX - Range : 0~510㎜H2O - P/N : 3051CD1A02A1AB2H2Q4D4C1DFM5 | EA | 4 | 4 | 0 | 0 | 0
일산 | 573 | 정비부분품 | 2053765 | DLN-B Coupling-Cross Flame | EA | 84 | 28 | 28 | 28 | 0
일산 | 574 | 정비부분품 | 2053766 | DLN-B Cross Flame Tube | EA | 42 | 14 | 14 | 14 | 0
일산 | 575 | 정비부분품 | 2103481 | Inlet Air Filter (열린형) | EA | 360 | 0 | 360 | 0 | 0
일산 | 576 | 정비부분품 | 2103482 | Inlet Air Filter (닫힌형) | EA | 360 | 0 | 360 | 0 | 0
일산 | 577 | 정비부분품 | 2104438 | Screw Soc. HD 0.375*4.75 | EA | 336 | 112 | 112 | 112 | 0
일산 | 578 | 정비부분품 | 2140544 | FG Pilot Stage Overfuel Pr TX - Range : 0~300psi - P/N : 3051CD4A02A1AH2B8K5 | EA | 1 | 1 | 0 | 0 | 0
일산 | 579 | 정비부분품 | 2140600 | FG A,B,C Stage Overfuel Pr/Flow TX - Range : 0~1000inchH2O - P/N : 3051CD3A02A1AH2B8K5 | EA | 3 | 3 | 0 | 0 | 0
일산 | 580 | 정비부분품 | 2225539 | Inlet Scroll Delta Pr Tx - Range : 0 ~ 305cmH2O(0~120inchH2O) - P/N : 3051CD2A02A1AB8DFKPH2Q4D4C1M5 | EA | 1 | 1 | 0 | 0 | 0
일산 | 581 | 정비부분품 | 품목미확정 | #1,2ST 제어밸브 노후 악세사리 | EA | 1 | 0 | 1 | 0 | 0
일산 | 582 | 정비부분품 | 품목미확정 | 수처리실 수질측정 계측기(분석센서 교체) | EA | 1 | 0 | 1 | 0 | 0
일산 | 583 | 정비부분품 | 품목미확정 | 1,2 ST 노후 현장전송기 교체 | EA | 32 | 0 | 32 | 0 | 0
일산 | 584 | 정비부분품 | 품목미확정 | 2발 Large Screen 구성품 1식 | 식 | 1 | 0 | 1 | 0 | 0
일산 | 585 | 자산화저장품 | 2047052 | Combuster Basket (STD) | EA | 10 | 0 | 0 | 10 | 0
일산 | 586 | 자산화저장품 | 2047053 | Combuster Basket (IGN) | EA | 2 | 0 | 0 | 2 | 0
일산 | 587 | 자산화저장품 | 2047054 | Combuster Basket (UV) | EA | 2 | 0 | 0 | 2 | 0
일산 | 588 | 일반품목 | 2045452 | H2 Gas, 순도99.9%, 충전압120kg/cm2, 47ℓ/병 | BT | 1790 | 610 | 330 | 350 | 500
일산 | 589 | 일반품목 | 2100626 | 수산화나트륨, NaOH, 1310-73-2, 50% | ton | 52 | 0 | 26 | 0 | 26
일산 | 590 | 일반품목 | 2138984 | FG Pilot/Main Pr TX - Range : 0~600psiABS - P/N : 3051CA3A02A1B8DFK7H2Q4 | EA | 6 | 6 | 0 | 0 | 0
일산 | 591 | 일반품목 | 2148009 | 암모니아,공업용,암모니아수,NH4OH,1336-21-6,25%,TANK LORRY | ton | 912 | 288 | 168 | 168 | 288
일산 | 592 | 일반품목 | 2172505 | FG Pilot,A,B,C Stage TV DP TX - Range : 0~600psi - P/N : 3051CD5A02A1AH2B8K5 | EA | 4 | 4 | 0 | 0 | 0
일산 | 593 | 일반품목 | 2172839 | 염산,공업용,염산,HCL,9%(10%미만),2급,7647-01-0,발주물량 10톤이상~15톤미만 | ton | 520 | 160 | 100 | 100 | 160
일산 | 594 | 일반품목 | 2185361 | RTR CLG BLR Pr TX - Range : 0~21kg/cm2 - P/N : 3051CG5A02A1AH2B7KPL4M5Q4D4C1DF | EA | 2 | 2 | 0 | 0 | 0
일산 | 595 | 일반품목 | 2244789 | Inlet Scroll ABS Pr Tx/ Inlet Filter Pr TX - Range :'-20 ~ 0 inchH2O/0~4 inchH2O - P/N : 3051CD1A02A1AB8DFKPH2Q4D4C1M5 | EA | 2 | 2 | 0 | 0 | 0
일산 | 596 | 일반품목 | 2244808 | HPU System Pr TX - Range : 0 ~ 70.3kg/cm2 - P/N : 3051CG5A02A1AH2B8KPL4M5Q4D4C1DF | EA | 4 | 4 | 0 | 0 | 0
일산 | 597 | 일반품목 | 신규생성 | Non-Metallic Expansion Joint L23,000×W620×T40mm | EA | 1 | 1 | 0 | 0 | 0
일산 | 598 | 일반품목 | 신규생성 | Non-Metallic Expansion Joint L26,000×W800×T40mm | EA | 2 | 2 | 0 | 0 | 0
일산 | 599 | 일반품목 | 신규생성 | Insulation Pillow L26,000×W640×T200mm | EA | 2 | 2 | 0 | 0 | 0
일산 | 600 | 일반품목 | 신규생성 | Non-Metallic Expansion Joint L26,000×W1,220×T40mm | EA | 1 | 1 | 0 | 0 | 0
일산 | 601 | 일반품목 | 신규생성 | Insulation Pillow L26,000×W1,100×T50mm | EA | 1 | 1 | 0 | 0 | 0
일산 | 602 | 일반품목 | 품목미확정 | 2ST 음성경보 시스템 구축 | 식 | 1 | 0 | 0 | 1 | 0
음성 | 603 | 계측기 | 품목미확정 | 휴대용 연도가스 분석기 | 개 | 1 | 1 | 0 | 0 | 0
음성 | 604 | 정보통신 | 품목미확정 | HEAD END PART(종합행정동) | EA | 31 |  |  | 31
음성 | 605 | 정보통신 | 품목미확정 | 종합행정동 정보통신설비 | EA | 1 |  |  | 1
음성 | 606 | 건설용자재 | 품목미확정 | 레미콘(25-18-80) | ㎥ | 440 | 440
음성 | 607 | 건설용자재 | 품목미확정 | 레미콘(25-21-120) | ㎥ | 169 | 169
음성 | 608 | 건설용자재 | 품목미확정 | 아스콘(표층용 WC-2) | TON | 2582 | 2582
음성 | 609 | 건설용자재 | 품목미확정 | 아스콘(기층용 BB-2) | TON | 1622 | 1622
음성 | 610 | 건설용자재 | 품목미확정 | KP이탈방지압륜(D100) | 조 | 26 | 26
음성 | 611 | 건설용자재 | 품목미확정 | KP이탈방지압륜(D200) | 조 | 2 | 2
음성 | 612 | 건설용자재 | 품목미확정 | KP이탈방지압륜(D400) | 조 | 2 | 2
음성 | 613 | 건설용자재 | 품목미확정 | KP이탈방지압륜(D450) | 조 | 141 | 141
음성 | 614 | 건설용자재 | 품목미확정 | 공기밸브(D80:16kg/cm2) | 개 | 6 | 6
음성 | 615 | 건설용자재 | 품목미확정 | 제수밸브(D80:16kg/cm2) | 개 | 6 | 6
음성 | 616 | 건설용자재 | 품목미확정 | 제수밸브(D100:16kg/cm2) | 개 | 3 | 3
음성 | 617 | 건설용자재 | 품목미확정 | 제수밸브 B.F.V(D450:16kg/cm2) | 개 | 3 | 3
음성 | 618 | 건설용자재 | 품목미확정 | 제수밸브B.F.V(D500:16kg/cm2) | 개 | 2 | 2
음성 | 619 | 건설용자재 | 품목미확정 | 조립식 사각맨홀 상부구체(2,500x2,000x250H) | 개 | 3 | 3
음성 | 620 | 건설용자재 | 품목미확정 | 조립식 사각맨홀 연직구체(2,500x2,000x200H) | 개 | 9 | 9
음성 | 621 | 건설용자재 | 품목미확정 | 조립식 사각맨홀 하부구체(2,500x2,000x1,000H) | 개 | 3 | 3
음성 | 622 | 건설용자재 | 품목미확정 | 조립식 사각맨홀 상부구체(3,000x2,000x250H) | 개 | 4 | 4
음성 | 623 | 건설용자재 | 품목미확정 | 조립식 사각맨홀 연직구체(3,000x2,000x200H) | 개 | 20 | 20
음성 | 624 | 건설용자재 | 품목미확정 | 조립식 사각맨홀 하부구체(3,000x2,000x1,000H) | 개 | 4 | 4
음성 | 625 | 건설용자재 | 품목미확정 | 조립식 사각맨홀 (1,500x1,500x1,500H) | 개 | 4 | 4
음성 | 626 | 건설용자재 | 품목미확정 | 조립식 사각맨홀 속경성몰탈(25kg) | 개 | 80 | 80
음성 | 627 | 건설용자재 | 품목미확정 | 조립식 맨홀 고무링(20x1,000mm) | 개 | 14 | 14
음성 | 628 | 건설용자재 | 품목미확정 | 조립식 맨홀 고무링(1,500x1,500x@2) | 개 | 4 | 4
음성 | 629 | 건설용자재 | 품목미확정 | 밸브접합관(D100) | 개 | 2 | 2
음성 | 630 | 건설용자재 | 품목미확정 | 밸브접합관(D500) | 개 | 4 | 4
음성 | 631 | 건설용자재 | 품목미확정 | KP닥타일직관(D450x6m) | 개 | 40 | 40
음성 | 632 | 건설용자재 | 품목미확정 | KP닥타일직관(D500x6m) | 개 | 44 | 44
음성 | 633 | 건설용자재 | 품목미확정 | 아스콘(표층용 WC-2) (대비공사) | TON | 461 | 461
음성 | 634 | 건설용자재 | 품목미확정 | 아스콘(기층용 BB-2) (대비공사) | TON | 692 | 692
음성 | 635 | 건설용자재 | 품목미확정 | 레미콘(25-18-80) | ㎥ | 1957 | 489.2 | 489.2 | 489.4 | 489.2
음성 | 636 | 건설용자재 | 품목미확정 | 레미콘(25-30-120) | ㎥ | 2126 | 531.5 | 531.5 | 531.5 | 531.5
음성 | 637 | 건설용자재 | 품목미확정 | 레미콘(25-30-150) | ㎥ | 4617 | 1154.2 | 1154.2 | 1154.2 | 1154.4
음성 | 638 | 건설용자재 | 품목미확정 | HDPE 이중벽관(D200) | m | 2336 | 584 | 584 | 584 | 584
음성 | 639 | 건설용자재 | 품목미확정 | HDPE 이중벽관(D250) | m | 1030 | 257.5 | 257.5 | 257.5 | 257.5
음성 | 640 | 건설용자재 | 품목미확정 | 흄관(D300,B형) | 본 | 3 |  | 3
음성 | 641 | 건설용자재 | 품목미확정 | 흄관(D400,B형) | 본 | 4 |  | 4
음성 | 642 | 건설용자재 | 품목미확정 | 흄관(D450,B형) | 본 | 220 |  | 110 | 110
음성 | 643 | 건설용자재 | 품목미확정 | 흄관(D500,B형) | 본 | 46 |  |  | 46
음성 | 644 | 건설용자재 | 품목미확정 | 흄관(D600,B형) | 본 | 163 |  |  | 163
음성 | 645 | 건설용자재 | 품목미확정 | 흄관(D700,B형) | 본 | 187 |  |  | 187
음성 | 646 | 건설용자재 | 품목미확정 | 흄관(D800,B형) | 본 | 90 |  |  | 90
음성 | 647 | 건설용자재 | 품목미확정 | 흄관(D900,B형) | 본 | 202 |  | 101 |  | 101
음성 | 648 | 건설용자재 | 품목미확정 | 흄관(D1000,B형) | 본 | 66 |  |  |  | 66
음성 | 649 | 건설용자재 | 품목미확정 | 흄관(D1100,B형) | 본 | 55 |  |  |  | 55
음성 | 650 | 건설용자재 | 품목미확정 | 흄관(D1200,B형) | 본 | 7 |  |  |  | 7
음성 | 651 | 건설용자재 | 품목미확정 | 흄관(D1350,B형) | 본 | 106 |  |  |  | 106
음성 | 652 | 건설용자재 | 품목미확정 | 흄관(D1500,C형) | 본 | 20 |  |  | 20
음성 | 653 | 건설용자재 | 품목미확정 | 내부평활형파형강관 (D1500x2.7T(3RS)) | m | 27 |  | 27
음성 | 654 | 건설용자재 | 품목미확정 | 내부평활형파형강관 (D2000x3.2T(3RS)) | m | 222 |  |  | 111 | 111
음성 | 655 | 건설용자재 | 품목미확정 | 레미콘(파워블럭,토목) (25-18-120) | m3 | 641.4 | 213.4 | 214 | 214
음성 | 656 | 건설용자재 | 품목미확정 | 레미콘(파워블럭,건축) (25-18-120) | m3 | 280 | 280
음성 | 657 | 건설용자재 | 품목미확정 | 레미콘(파워블럭,건축) (25-30-150) | m3 | 5090 | 1272.5 | 1272.5 | 1272.5 | 1272.5
음성 | 658 | 건설용자재 | 품목미확정 | 레미콘(파워블럭,건축) (25-21-150) | m3 | 2265 | 566.2 | 566.2 | 566.2 | 566.4
음성 | 659 | 건설용자재 | 품목미확정 | 레미콘(25-30-150) | m3 | 181 | 181
음성 | 660 | 건설용자재 | 품목미확정 | 아스콘(표층용 WC-2) | ton | 256 |  |  | 256
음성 | 661 | 건설용자재 | 품목미확정 | 아스콘(기층용 BB-2) | ton | 510 |  |  | 510
음성 | 662 | 건설용자재 | 품목미확정 | A.L 주물휀스 (H1.2 × W2.4/ AL-CASTING) | 경간 | 63 | 63
음성 | 663 | 건설용자재 | 품목미확정 | 알루미늄복합판넬 | M2 | 5839 |  | 5839
음성 | 664 | 건설용자재 | 품목미확정 | 자연석판석 | M2 | 7333 |  |  | 7333
음성 | 665 | 건설용자재 | 품목미확정 | 금속제창 | KG | 19059 |  |  | 19059
음성 | 666 | 건설용자재 | 품목미확정 | 고정식 연결의자 | 개 | 152 |  |  |  | 152
음성 | 667 | 건설용자재 | 품목미확정 | 기계분야 사급자재 | 식 | 1 |  | 1
음성 | 668 | 건설용자재 | 품목미확정 | GHP 실외기 | 식 | 1 |  | 1
음성 | 669 | 건설용자재 | 품목미확정 | 조명등기구 | 식 | 1 |  | 0.5 | 0.5
음성 | 670 | 건설용자재 | 품목미확정 | 배전반 | 식 | 1 | 0.5 | 0.5
음성 | 671 | 건설용자재 | 품목미확정 | 케이블트레이 | 식 | 1 |  | 0.3 | 0.4 | 0.3
음성 | 672 | 건설용자재 | 품목미확정 | 케이블트레이 | 식 | 1 | 0.5 |  | 0.5