## 구매
한국남동발전㈜ 「구매」 발주예정 내역(2024년 7월~12월)
No. | 발주예정월 | 건명 | 개요 | 예산액 (백만원, VAT제외) | 납품기한 | 계약방법 | 입찰참가자격 | 발주사업소 | 담당부서 | 담당자 | 연락처
1 | 2024.07 | 강릉 #1,2 O/H 여자시스템 자재 구매 | 강릉 #1,2 O/H 여자시스템 자재 구매 | 180 | 계약 후 9개월 | 수의계약 | 호환성(국가계약법 시행령 제26조제1항제2호사목) | 강릉발전본부 | 전기부 | 남세현 | 070-4486-7897
2 | 2024.07 | 강릉 #1,2 O/H 발전기 차단기 자재 구매 | 강릉 #1,2 O/H 발전기 차단기 자재 구매 | 400 | 계약 후 14개월 | 수의계약 | 호환성(국가계약법 시행령 제26조제1항제2호사목) | 강릉발전본부 | 전기부 | 남세현 | 070-4486-7897
3 | 2024.07 | 강릉 석탄취급설비 커플링 예비품 제작구매 | 석탄취급설비 커플링 예비품 제작구매 | 149 | 2024.11 | 제한경쟁 | 정비적격업체 제작분야 | 강릉발전본부 | 기계부 | 하정민 | 070-4486-7870
4 | 2024.07 | 강릉 보조보일러 BFP 예비품 구매 | 보조보일러 BFP 예비품 구매 | 50 | 2024.12 | 수의계약 | 호환성(국가계약법 시행령 제26조제1항제2호사목) | 강릉발전본부 | 기계부 | 최종민 | 070-4486-7862
5 | 2024.07 | 강릉안인 1,2호기 석탄취급설비 전력케이블 온도감시시스템 구축 | 석탄취급설비 화재 조기인지/진압을 위한 설비 개선 | 590 | 2024.08~10 | 조달구매 | 조달청 나라장터 구매(종합쇼핑몰 등) | 강릉발전본부 | 전기부 | 고현민 | 070-4486-7894
6 | 2024.07 | 강릉안인 2호기 계획예비정비공사용 환경계측기 정비자재 구매(변동분) | 강릉 2호기 환경계측기에 필요한 정비자재 구매 | 220 | 계약 후 12주 | 제한경쟁 | 중소기업 | 강릉발전본부 | 계측제어부 | 김승윤 | 070-4486-7915
7 | 2024.07 | 고성 천연가스 발전사업 보조보일러 설치조건부 구매 | 보조보일러 설치조건부 구매 | 4553 | 납품 : 2025.08.31 설치 : 2026.05.30 | 제한경쟁 | 발전5사 기자재 유자격 등록업체 | 건설처 | 기계기술부 | 민경재 | 070-8898-1626
8 | 2024.07 | 고성 천연가스 발전사업 수폐수설비 지능형 전동기 제어반 구매 | 고성 천연가스 발전소 건설 전기분야 보조기기 구매 | 미정 | 2025.12.30 | 제한경쟁 | 발전5사 기자재 유자격 등록업체 | 건설처 | 계전기술부 | 황희주 | 070-8898-1647
9 | 2024.07 | 고성 천연가스 발전사업 저압차단기반 및 전동기 제어반 구매 | 고성 천연가스 발전소 건설 전기분야 보조기기 구매 | 미정 | 2025.12.30 | 제한경쟁 | 발전5사 기자재 유자격 등록업체 | 건설처 | 계전기술부 | 황희주 | 070-8898-1647
10 | 2024.07 | 고성 천연가스 발전사업 특고압케이블 설치조건부 구매 | 고성 천연가스 발전소 건설 전기분야 보조기기 구매 | 18000 | 2026.03.30 | 제한경쟁 | 발전5사 기자재 유자격 등록업체 | 건설처 | 계전기술부 | 황희주 | 070-8898-1647
11 | 2024.07 | 고성 천연가스 발전사업 건설공사 사급자재 케이블트레이 및 부속품 구매 | 고성 천연가스 발전사업 건설공사 사급자재 구매 | 미정 | 2026.03.30 | 제한경쟁 | 직접생산증명서 보유업체 | 건설처 | 계전기술부 | 황희주 | 070-8898-1647
12 | 2024.07 | 고성 천연가스 발전사업 건설공사 사급자재 케이블 구매 | 고성 천연가스 발전소 건설공사 사급자재 구매 | 9100 | 2026.03.30 | 제한경쟁 | 한국표준협회 인증 보유업체 또는 한국전선공업협동조합 | 건설처 | 계전기술부 | 황희주 | 070-8898-1647
13 | 2024.07 | 고성 천연가스 발전사업 건설공사 사급자재 조명 구매 | 고성 천연가스 발전소 건설공사 사급자재 구매 | 700 | 2026.03.30 | 제한경쟁 | 직접생산증명서 보유업체 | 건설처 | 계전기술부 | 황희주 | 070-8898-1647
14 | 2024.07 | 고성 1,2 환경관련 계측제어설비 보강용 자재구매 | 1,2호기 환경관련 계측제어설비 부족분에 대한 자재구매 | 100 | 계약 후 70일 | 제한경쟁 | 본점소재지 경상남도, 중소기업 | 고성발전본부 | 계측제어부 보일러제어파트 | 강동헌 | 070-4486-7435
15 | 2024.07 | 고성 제1,2호기 석탄취급설비 Roller Screen 예비품 구매 | Roller Screen 예비품(Roller Screen Shaft Assembly) | 145 | 2024.11 | 수의계약 | 호환성(국가계약법 시행령 제26조제1항제2호사목) | 고성발전본부 | 기계부 연료설비파트 | 안지현 | 070-4486-7373
16 | 2024.07 | 고성 #1,2 MOV 전자카드 예비품 구매 | 터빈 및 보일러 MOV 경상정비를 위한 자재 구매 | 50 | 계약 후 60일 | 제한경쟁 | 소기업, 소상공인 | 고성발전본부 | 전기부 전기파트 | 김우진 | 070-4486-7414
17 | 2024.07 | 고성 필수부하 비상전원 PNL 설치 자재구매 | 고성 필수부하 비상전원 PNL 설치 자재구매 | 50 | 계약 후 45일 | 제한경쟁 | 소기업, 소상공인 | 고성발전본부 | 전기부 전기파트 | 김수빈 | 070-4486-7413
18 | 2024.07 | KOEN 스마트 도면관리시스템 자재 구매 | KOEN 스마트 도면관리시스템 구축에 필요한 자재구매 | 400 | 계약 후 45일 | 제한경쟁 | 중소기업 | 디지털융합처 | ICT기획부 | 김명규 | 070-8898-1412
19 | 2024.07 | KOEN 스마트 도면관리시스템 CCTV 자재구매 | KOEN 스마트 도면관리시스템 구축에 필요한 CCTV 자재구매 | 13 | 계약 후 45일 | 수의계약 | 중증장애인생산품(국가계약법 시행령 제26조제1항제4호다목) | 디지털융합처 | ICT기획부 | 김명규 | 070-8898-1412
20 | 2024.07 | 분당 #2 HRSG 집진설비 필터프레임 설치조건부 구매 | 집진필터 프레임 | 200 | 계약 후 60일 | 수의계약 | 중소기업 | 분당발전본부 | 기계부 | 김병윤 | 070-8898-6233
21 | 2024.07 | 가스터빈 계측제어설비 계획예방정비 자재 구매(#1,8GT) | 가스터빈 계획예방정비공사 정비용 자재 구매(#1,8호기 등) | 100 | 계약 후 90일 | 일반경쟁 | 소기업 및 소상공인 | 분당발전본부 | 계측제어부 | 김민재 | 070-8898-6413
22 | 2024.07 | 제5,6호기 운탄제어실 PLC 설치조건부 구매 | 제5,6호기 석탄취급설비 PLC 교체 시행 | 130 | 계약 후 8개월 | 제한경쟁 | 석탄화력 50OMW이상 석탄취급설비 PLC 교체 실적 업체 | 삼천포발전본부 | 제2발전처 전기부 | 강윤환 | 070-8898-2865
23 | 2024.07 | 제5,6호기 탈황탈질 진동감시설비 주제어 및 현장제어설비 예비품 구매 | 진동감시설비 예비품 확보 | 30 | 계약 후 140일 | 수의계약 | 긴급,호환성,직접설치(국가계약법 시행령 제26조제1항제2호가.바,사목) | 삼천포발전본부 | 제2발전처 계측제어부 | 이이슬 | 070-8898-2664
24 | 2024.07 | 제5,6호기 석탄취급설비 고압차단기 구매 | 제5,6호기 석탄취급설비 고압차단기 구매 | 91 | 계약 후 10개월 | 수의계약 | 호환성(국가계약법 시행령 제26조제1항제2호사목) | 삼천포발전본부 | 제2발전처 전기부 | 이선우 | 070-8898-2866
25 | 2024.07 | 삼천포 #4 OH(사급분) 회로 및 연료환경설비 자재 구매 | #4 계획예방정비공사 소요 자재 구매 | 154 | 계약 후 30일 | 일반경쟁 |  | 삼천포발전본부 | 제1발전처 전기부 | 정재필 | 070-8898-2786
26 | 2024.07 | 삼천포 공업용수 수급 안정화 공사용 자재구매 | 취수설비 수급안정화 공사용 자재구매 | 620 | 계약 후 60일 | 일반경쟁 |  | 삼천포발전본부 | 제2발전처 환경설비부 | 박지원 | 070-8898-2577
27 | 2024.07 | #3~6 발전용수 처리용 화공약품 단가계약 | 발전용수 처리용 화공약품 단가계약 | 300 | 계약 후 1년 | 제한경쟁 | 유해화학물질 영업 허가업체 | 삼천포발전본부 | 제2발전처 환경설비부 | 김수영 | 070-8898-2564
28 | 2024.07 | 삼천포 #4 O/H(사급분) 고압전기설비 자재 구매 | #4 O/H시 필요한 정비 자재 구매 | 44 | 계약 후 30일 | 제한경쟁 | 여성기업, 지역제한(국가계약법 시행령 제21조제1항제6호),소기업,소상공인 | 삼천포발전본부 | 제1발전처 전기부 | 서세한 | 070-8898-2773
29 | 2024.07 | 제4호기 OH 정비용 자재구매 | 탈황설비 계획예방정비시 소요되는 일반자재구매 | 30 | 계약 후 60일 | 일반경쟁 |  | 삼천포발전본부 | 제2발전처 환경설비부 | 이승민 | 070-8898-2574
30 | 2024.07 | #4 O/H 탈황 현장제어설비 정비 자재 구매 | O/H 기간 중 탈황제어설비 정비에 필요한 자재 구매 | 36 | 계약 후 90일 | 제한경쟁 | 창업기업(국가를 당사자로 하는 계약에 관한 법률 시행령 제21조 제1항 제10호 가목) | 삼천포발전본부 | 제1발전처 계측제어부 | 이예나 | 070-8898-2453
31 | 2024.07 | 4호기 OH 보일러 및 통풍설비 정비 자재 구매 | 계획예방정비기간 중 보일러 및 통풍계통 정비에 필요한 자재 구매 | 150 | 계약 후 60일 | 일반경쟁 |  | 삼천포발전본부 | 제1발전처 기계부 | 이길섭 | 070-8898-2636
32 | 2024.07 | 기상관측설비 교체 | 기상관측설비 노후화로 교체 설비 구매 | 48 | 계약 후 60일 | 제한경쟁 | 소기업,소상공인 | 삼천포발전본부 | ICT보안부 | 배정민 | 070-8898-2293
33 | 2024.07 | 2024년 삼천포발전본부 정비자재(1) 연간 단가계약 | 2024년 삼천포발전본부 정비자재(1) 연간 단가계약 | 89 | 계약 후 1년 | 제한경쟁 | 소기업,소상공인 | 삼천포발전본부 | 제1발전처 기계부 | 안지홍 | 070-8898-2612
34 | 2024.07 | 2024년 삼천포발전본부 윤활유(1) 연간 단가계약 | 2024년 삼천포발전본부 윤활유(1) 연간 단가계약 | 190 | 계약 후 1년 | 제한경쟁 | 중소기업 | 삼천포발전본부 | 제1발전처 기계부 | 안지홍 | 070-8898-2612
35 | 2024.07 | 2024년 삼천포발전본부 윤활유(2) 연간 단가계약 | 2024년 삼천포발전본부 윤활유(2) 연간 단가계약 | 212 | 계약 후 1년 | 제한경쟁 | 중소기업 | 삼천포발전본부 | 제1발전처 기계부 | 안지홍 | 070-8898-2612
36 | 2024.07 | 2024년 삼천포발전본부 제어품 연간 단가계약 | 2024년 삼천포발전본부 제어품 연간 단가계약 | 150 | 계약 후 1년 | 제한경쟁 | 중소기업 | 삼천포발전본부 | 제1발전처 기계부 | 안지홍 | 070-8898-2612
37 | 2024.07 | 2119 동보시스템 구축 | 통합방재센터 2119 통화내역 공유용 방송설비 구축 | 72 | 계약 후 30일 | 일반경쟁 |  | 삼천포발전본부 | ICT보안부 | 배정민 | 070-8898-2293
38 | 2024.07 | 본부 VMS OS 업그레이드용 자재 구매 | Windows Server 2022 Datacenter 구매 | 22 | 계약 후 30일 | 일반경쟁 |  | 삼천포발전본부 | ICT보안부 | 남재성 | 070-8898-2298
39 | 2024.07 | 본부 구내식당 주방용품 구매 | 오븐기HB101E | 13.8 | 계약 후 40일 | 조달구매 |  | 삼천포발전본부 | 경영지원처 총무노무부 | 이상봉 | 070-8898-2158
40 | 2024.07 | 본부 구내식당 주방용품 구매 | 주방용품 | 16 | 계약 후 40일 | 조달구매 |  | 삼천포발전본부 | 경영지원처 총무노무부 | 이상봉 | 070-8898-2158
41 | 2024.07 | 제4호기 BFPT Servo Position Controller 자재구매 | 계획예방정비기간 중 BFPT 주제어설비 중요모듈 교체용 자재구매 | 40 | 계약 후 120일 | 수의계약 | 호환성(국가계약법 시행령 제26조제1항제2호사목) | 삼천포발전본부 | 제1발전처 계측제어부 | 서지혜 | 070-8898-2462
42 | 2024.07 | 제3,4호기 석탄취급설비 정비용 자재구매 | #3,4 석탄취급 현장제어설비에 필요한 정비용 자재구매 | 44 | 계약 후 180일 | 수의계약 | 사회적기업(국가계약법 시행령 제26조 제5항 가목) | 삼천포발전본부 | 제1발전처 계측제어부 | 강승우 | 070-8898-2482
43 | 2024.07 | 제4호기 CCW TCV 냉각수 유량감시 보강용 자재구매 | 계획예방정비기간 중 CCW TCV 후단 냉각수 유량감시기능 강화를 위한 자재구매 | 30 | 계약 후 90일 | 제한경쟁 | 창업기업(국가계약법 시행령 제21조제1항제10호가목) | 삼천포발전본부 | 제1발전처 계측제어부 | 조현욱 | 070-8898-2464
44 | 2024.07 | 2024년 삼천포발전본부 정비자재(2) 연간 단가계약 | 2024년 삼천포발전본부 정비자재(2) 연간 단가계약 | 47 | 계약 후 1년 | 제한경쟁 | 소기업,소상공인 | 삼천포발전본부 | 제1발전처 기계부 | 안지홍 | 070-8898-2612
45 | 2024.07 | 2024년 삼천포발전본부 윤활유(3) 연간 단가계약 | 2024년 삼천포발전본부 윤활유(3) 연간 단가계약 | 192 | 계약 후 1년 | 제한경쟁 | 중소기업 | 삼천포발전본부 | 제1발전처 기계부 | 안지홍 | 070-8898-2612
46 | 2024.07 | 2024년 삼천포발전본부 기타품 연간 단가계약 | 2024년 삼천포발전본부 기타품 연간 단가계약 | 21 | 계약 후 1년 | 제한경쟁 | 소기업,소상공인 | 삼천포발전본부 | 제1발전처 기계부 | 안지홍 | 070-8898-2612
47 | 2024.07 | 제4호기 OH용 통풍설비 정비 자재 구매 | 4호기 OH용 정비자재 구매 | 42 | 계약 후 60일 | 일반경쟁 |  | 삼천포발전본부 | 제1발전처 기계부 | 윤지환 | 070-8898-2633
48 | 2024.07 | #3,4호기 공기압축기 정비용 단가자재 구매 | #3,4호기 공기압축기 정비자재 구매 | 76 | 계약 후 1년 | 수의계약 | 호환성,1인생산자(국가계약법 시행령 제26조제1항제2호사,자목) | 삼천포발전본부 | 제1발전처 기계부 | 천건영 | 070-8898-2622
49 | 2024.07 | 복합발전처 체력단련실 운동기구 구매 | 복합발전처 체력단련실 운동기구 구매 | 19 | 계약 후 30일 | 조달구매 | 장애인기업활동 촉진법 제2조제2호 | 삼천포발전본부 | 복합건설처 공사관리부 | 김정현 | 070-8898-2752
50 | 2024.07 | 안전보건표지판 전사 표준안 적용수량 구매 | 전사표준안 수립에 따른 전부서 안전보건표지 점검 및 교체수량 구매 | 30 | 계약 후 30일 | 수의계약 | 중증장애인생산품(국가계약법 시행령 제26조제1항제4호다목) | 삼천포발전본부 | 안전품질실 | 전혜진 | 070-8898-2017
51 | 2024.07 | 제1부두 석탄하역기 유압계통 정비용 일반자재 구매 | 제1부두 석탄하역기 유압계통 정비용 자재구매 | 30 | 계약 후 30일 | 수의계약 | 미정 | 삼천포발전본부 | 제1발전처 연료설비부 | 김미선 | 070-8898-2744
52 | 2024.07 | 제1부두 석탄하역기 Hinge Pin 교체용 알반자재 구매 | 제1부두 석탄하역기 Hinge Pin 교체용 자재 구매 | 25 | 계약 후 30일 | 제한경쟁 | 석탄취급설비 정비적격업체 | 삼천포발전본부 | 제1발전처 연료설비부 | 김미선 | 070-8898-2744
53 | 2024.07 | 제4호기 비회배출장치 부품 제작구매 | 계획예방정비공사용 비회처리설비 자재 구매 | 50 | 계약 후 25일 | 제한경쟁 | 정비적격등록업체(회처리설비)-제작분야 | 삼천포발전본부 | 제1발전처 연료설비부 | 정한빈 | 070-8898-2728
54 | 2024.07 | 제4호기 회처리설비 밸브류 제작구매 | 계획예방정비기간 중 비회배출장치 정비용 자재 구매 | 40 | 계약 후 25일 | 제한경쟁 | 정비적격등록업체(회처리설비 밸브류)-제작분야 | 삼천포발전본부 | 제1발전처 연료설비부 | 정한빈 | 070-8898-2728
55 | 2024.07 | 제4호기 회처리설비 세라믹 피팅류 제작구매 | 계획예방정비기간 중 저회이송용 배관 정비용 자재 구매 | 20 | 계약 후 30일 | 수의계약 | 성능인증제품(세라믹회이송용복합이송관) | 삼천포발전본부 | 제1발전처 연료설비부 | 임언도 | 070-8898-2723
56 | 2024.07 | 삼천포 제5,6호기 리튬-이온 축전지실 면진장치 구매 | #5,6 면진장치 구매 및 설치 | 152 | 2024.08.30 | 조달구매 |  | 삼천포발전본부 | 제2발전처 전기부 | 김정진 | 070-8898-2858
57 | 2024.07 | 삼천포 제5,6호기 리튬-이온 축전지 구매 | #5,6 축전지 구매 | 77 | 2024.08.30 | 수의계약 | 국가계약법 시행령 제26조 2호 | 삼천포발전본부 | 제2발전처 전기부 | 안다은 | 070-8898-2855
58 | 2024.07 | 제4호기 탈황 GGH 열소자 제작구매 | 탈황설비 GGH 열소자 Basket Ass'y 구매 | 1600 | 계약 후 90일 | 수의계약 | 기술개발제품,성능인증품 (국가계약법 시행령 제26조제1항2호아목,3호가목) | 삼천포발전본부 | 제2발전처 환경설비부 | 이승민 | 070-8898-2574
59 | 2024.07 | 제4호기 탈황 슬러리펌프 및 기어박스 OH 정비용 자재 구매 | 탈황 슬러리펌프 정비용 자재 구매 | 45 | 계약 후 60일 | 일반경쟁 |  | 삼천포발전본부 | 제2발전처 환경설비부 | 이승민 | 070-8898-2574
60 | 2024.07 | 여수 1호기 터빈발전기 밀봉유 차압조절밸브 구매 | 여수 1호기 터빈발전기 밀봉유 차압조절밸브 구매 | 35 | 계약 후 4개월 | 제한경쟁 | - 소기업 또는 소상공인(국가계약법 시행령 제21조제1항제10호 가목) - 여수시 1년이상(발전소주변지역법 시행령 제34조제1항 2호 | 여수발전본부 | 기계부 터빈파트 | 이장환 | 070-8898-5212
61 | 2024.07 | 여수발전본부 현장판넬 자동소화장치 구매 | 여수발전본부 현장판넬 자동소화장치 구매 | 40 | 계약 후 30일 | 제한경쟁 | 전라남도(국가계약법 시행령 제21조제1항제6호) | 여수발전본부 | 전기부 전기파트 | 신지호 | 070-8898-5311
62 | 2024.07 | 여수 1호기 복수기 세정장치(CTCS) 스크린 설치조건부 구매 | 여수 1호기 복수기 세정장치 스크린 구매 후 설치 | 670 | 계약 후 3개월 | 수의계약 | - 호환성(국가계약법 시행령 제26조 1항 2호 사목) - 생산자 또는 소지자 1인 (국가계약법 시행령 제26조 1항 2호 자목) | 여수발전본부 | 기계부 터빈파트 | 고민석 | 070-8898-5211
63 | 2024.07 | 영동 소내 안전휀스 설치조건부 구매 | 소내 안전휀스 구매 및 설치 | 20 | 계약 후 45일 | 수의계약 | 국가계약법 시행령 제26조 제1항제4호 | 영동에코발전본부 | 총무노무부 | 이진명 | 070-8898-4153
64 | 2024.07 | 윤활유 미량수분 분석장비 구매 | 윤활유 미량수분 분석장비 구매 | 50 | 계약 후 2개월 | 수의계약 | 미정 | 영동에코발전본부 | 환경화학부 | 이승준 | 070-8898-4618
65 | 2024.07 | 3호기 보일러 Coal Nozzle 구매 | 계획예방정비공사 중 Coal Nozzle 교체를 위한 구매 | 40 | 계약 후 80일 | 수의계약 | 호환성(국가계약법 시행령 제26조제1항제5호사목) | 영흥발전본부 | 제2발전처 기계부 | 황명진 | 070-8898-3564
66 | 2024.07 | 3호기 보일러 Coal Nozzle Tip 구매 | 계획예방정비공사 중 Coal Nozzle Tip 교체를 위한 구매 | 120 | 계약 후 80일 | 수의계약 | 호환성(국가계약법 시행령 제26조제1항제5호사목) | 영흥발전본부 | 제2발전처 기계부 | 황명진 | 070-8898-3564
67 | 2024.07 | 영흥 #3,4 능동적 재난 예방시스템 구축 | 발전사 최초 능동적 재난 예방시스템을 MCC에 도입하여 전기 화재 Risk 원천 제거 | 500 | 계약 후 90일 | 일반경쟁 |  | 영흥발전본부 | 제2발전처 전기부 | 오윤식 | 070-8898-3615
68 | 2024.07 | 영흥 #3 전기집진기 제어카드 설치조건부 구매 | 제어카드 노후 및 단종에 따른 국산화 개선품 적용으로 대기환경규제치 준수 철저 | 500 | 계약 후 60일 | 수의계약 | 호환성,1인생산자(국가계약법 시행령 제26조제1항제2호사,자목) | 영흥발전본부 | 제2발전처 전기부 | 오윤식 | 070-8898-3615
69 | 2024.07 | 영흥 #3 스마트 MCC 설치조건부 구매 | MCC 오조작 방지를 위한 시스템 설치조건부 구매 | 480 | 계약 후 90일 | 수의계약 | 호환성(국가계약법 시행령 제26조제1항제5호사목) | 영흥발전본부 | 제2발전처 전기부 | 홍대호 | 070-8898-3614
70 | 2024.07 | 영흥 3호기 보일러급수펌프 출구 Check Valve 구매 | 3호기 보일러급수펌프 출구 Check Valve 개선 | 250 | 계약 후 40일 | 수의계약 | 호환성(국가계약법 시행령 제26조제1항제2호사목) | 영흥발전본부 | 제2발전처 기계부 | 김명진 | 070-8898-3557
71 | 2024.07 | 영흥 1~4호기 수·폐수처리장 옥상 환풍기 구매 | 영흥 1~4호기 수·폐수처리장 옥상 환풍기 교체품 구매 | 32 | 계약 후 60일 | 일반경쟁 |  | 영흥발전본부 | 제2발전처 환경설비부 | 박상원 | 070-8898-3664
72 | 2024.07 | 영흥 #1~4 석탄이송타워 노후 현장판넬 개선 | 영흥 #1~4 석탄이송타워 노후 현장 판넬 교체용 자재 구매 | 280 | 계약 후 30일 | 조달구매 |  | 영흥발전본부 | 제1발전처 전기부 | 유환 | 070-8898-3429
73 | 2024.07 | 영흥 제3호기 계획예방정비용 자재구매 | 영흥 제3호기 계획예방정비용 자재구매 | 230 | 계약 후 30일 | 일반경쟁 |  | 영흥발전본부 | 제1발전처 전기부 | 이상근 | 070-8898-3426
74 | 2024.07 | 영흥 5,6호기 복수탈염설비 이온교환수지 구매 | 성능 저하된 이온교환수지 부분 교체를 위한 구매 | 46 | 계약 후 45일 | 수의계약 | 호환성(국가계약법 시행령 제26조제1항제5호사목) | 영흥발전본부 | 제3발전처 환경설비부 | 김유진 | 070-8898-3868
75 | 2024.07 | 영흥 5,6호기 탈황공용설비 SLURRY STORAGE TANK AGITATOR 구매 | 5,6호기 탈황공용설비 SLURRY STORAGE TANK AGITATOR 구매 | 225 | 2024.12. | 수의계약 | 호환성(국가계약법 시행령 제26조제1항제5호사목) | 영흥발전본부 | 제3발전처 환경설비부 | 박정훈 | 070-8898-3740
76 | 2024.07 | 영흥 5호기 탈황설비 GGH RH 2,3열 Tube Bundle 설치조건부 구매 | GGH RH 2,3열 Tube Bundle 신품 제작 설치 | 10944 | 2025.03.20(기자재)/ 2025.05.19(설치) | 제한경쟁 | 발전소 Fin Tube형 열교환기 제조실적 업체, 산업‧환경설비공사업 면허 보유업체 | 영흥발전본부 | 제3발전처 환경설비부 | 백승효 | 070-8898-3864
77 | 2024.07 | 영흥 5,6호기 탈황설비 ARP Impeller 및 Throat Bush 구매 | ARP Impeller 및 Throat Bush 신품 구매 | 598 | 계약 후 4개월 | 제한경쟁 | 발전소 탈황 ARP Impeller 및 Throat Bush 제조실적 업체 | 영흥발전본부 | 제3발전처 환경설비부 | 백승효 | 070-8898-3864
78 | 2024.07 | 영흥 제3호기 회로설비 계획예방정비자재 구매 | 계획예방정비기간 중 회로설비 정비에 필요한 자재 구매 | 98 | 계약 후 60일 / 계약 후 90일 | 제한경쟁 | 사회적기업(국가계약법 시행령 제26조제1항제5호가목) | 영흥발전본부 | 제2발전처 전기부 | 홍정모 | 070-8898-3623
79 | 2024.07 | 보호계전기 시뮬레이터 실시간 모니터링 시스템 설치조건부 구매 | 보호계전기 실시간 모니터링 시스템 설치조건부 구매 | 200 | 2024.12.27 | 수의계약 | 특허(국가계약법 시행령 제26조제1항제2호아목) | 전문원센터 | 전문원센터 | 서영주 | 070-4486-7013
80 | 2024.08 | 강릉 겐트리 크레인 중량물 이동 경로 표시장치 설치조건부 구매 | 겐트리 크레인 중량물 이동 경로 표시장치 설치조건부 구매 | 50 | 2024.11 | 제한경쟁 | 소기업, 소상공인 | 강릉발전본부 | 기계부 | 이창우 | 070-4486-7855
81 | 2024.08 | 강릉 #1,2 GSP 정비용 자재 구매 및 시험 용역(변동분) | 1,2호기 Synchronizer 계통 정비에 필요한 자재 구매 | 55 | 계약 후 180일 | 제한경쟁 | 정비적격업체 제작분야 | 강릉발전본부 | 전기부 | 정은아 | 070-4486-7898
82 | 2024.08 | 강릉 #1,2 석탄취급설비 경상정비자재 구매(확정분) | 강릉 #1,2 석탄취급설비 경상정비에 필요한 자재 구매 | 25 | 계약 후 90일 | 제한경쟁 | 소기업, 소상공인 | 강릉발전본부 | 계측제어부 | 김형건 | 070-4486-7922
83 | 2024.08 | 석탄취급설비 상탄기(SPR) 냉난방기 신규설치 관련 설치조건부 구매 | 석탄취급설비 상탄기(SPR) 냉난방기 신규설치 관련 설치조건부 구매 | 37 | 2024.09 | 제한경쟁 | 정비적격업체 제작분야 | 강릉발전본부 | 전기부 | 배준우 | 070-4486-7893
84 | 2024.08 | 강릉 CSU Foot Guard 제작구매 | CSU Foot Guard 제작 구매 | 30 | 2024.12 | 수의계약 | 호환성(국가계약법 시행령 제26조제1항제2호사목) | 강릉발전본부 | 기계부 | 박상배 | 070-4486-7868
85 | 2024.08 | 강릉 2호기 터빈 LPBP 밸브 정비 발판 설치조건부 구매 | 강릉 2호기 터빈 LPBP 밸브 정비 발판 설치조건부 구매 | 150 | 2024.11 | 제한경쟁 | 중소기업 | 강릉발전본부 | 기계부 | 이창우 | 070-4486-7855
86 | 2024.08 | 강릉 2호기 OH 대비 저압전동기 보강용 자재구매 | 강릉 2호기 OH 대비 저압전동기 보강용 자재구매 | 60 | 계약 후 160일 | 제한경쟁 | 정비적격업체 제작분야 | 강릉발전본부 | 전기부 | 소장윤 | 070-4486-7886
87 | 2024.08 | 강릉 2호기 OH 대비 MOV 보강용 자재구매 | 강릉 2호기 OH 대비 MOV 보강용 자재구매 | 50 | 2024.12 | 제한경쟁 | 소기업, 소상공인 | 강릉발전본부 | 전기부 | 전주원 | 070-4486-7884
88 | 2024.08 | 분당 현대화사업 건설공사 사급자재 나연동연선 구매 | 분당 현대화사업 건설공사 사급자재 구매 | 3900 | 미정 | 제한경쟁 | 직접생산증명서 보유업체 | 건설처 | 계전기술부 | 황희주 | 070-8898-1647
89 | 2024.08 | 고성 천연가스 발전사업 실험실기기 및 전기계측 시험기기 구매 | 실험실기기 및 전기계측 시험기기 | 1500 | 25.12.31 | 제한경쟁 | 미정 | 건설처 | 계전기술부 | 김명성 | 070-8898-1646
90 | 2024.08 | 탈황폐수처리설비 Crystallizer Recirculation Pump 구매 | 탈황폐수처리설비 운영에 필요한 펌프 예비품 구매 | 300 | 계약 후 150일 | 수의계약 | 호환성(국가계약법 시행령 제26조제1항제2호사목) | 고성발전본부 | 환경화학부 환경설비파트 | 김도윤 | 070-4486-7455
91 | 2024.08 | 고성 석탄취급전기설비 예비품 구매 | 석탄취급전기설비 주요 예비품 확보 | 40 | 2024.11 | 제한경쟁 | 소기업, 소상공인 | 고성발전본부 | 전기부 전기설계파트 | 오영하 | 070-4486-7428
92 | 2024.08 | 고성 복수탈염설비 이온교환수지 구매 | 제2호기 복수탈염설비 이온교환수지 교체용 자재 구매 | 30 | 계약 후 60일 | 수의계약 | 호환성(국가계약법 시행령 제26조제1항제2호사목) | 고성발전본부 | 환경화학부 화학설비파트 | 김종태 | 070-4486-7464
93 | 2024.08 | 1,2호기 BLR 조명설비 개선공사용 자재 구매 | BLR 조명설비 개선공사용 자재 구매 | 150 | 계약 후 60일 | 제한경쟁 | 중소기업 | 고성발전본부 | 전기부 전기파트 | 남기현 | 070-4486-7412
94 | 2024.08 | 발전기차단기 예비품 구매 | 발전기차단기 1상분 예비품 구매 | 1200 | 계약 후 60주 | 수의계약 | 호환성(국가계약법 시행령 제26조제1항제2호사목) | 고성발전본부 | 전기부 회로파트 | 이종학 | 070-4486-7422
95 | 2024.08 | 고성 #1,2 정보통신설비 보강용 스마트 무전 시스템 구매 | P-LTE용 스마트 무전시스템 구축 | 120 | 계약 후 90일 | 제한경쟁 | 중소기업 | 고성발전본부 | 경영지원부 ICT파트 | 김광식 | 070-4486-7272
96 | 2024.08 | 탈황설비 ARP 예비품 구매 | 탈황설비 ARP Shaft, Bearing, Housing Assembly 구매 | 250 | 계약 후 150일 | 일반경쟁 |  | 고성발전본부 | 환경화학부 환경설비파트 | 박소진 | 070-4486-7453
97 | 2024.08 | 전사업소 동계(23년) 및 하계(24년) 작업복 제작 구매 | 전사업소 동계(24년) 및 하계(25년) 작업복 제작 | 630 | 계약 후 60일 | 수의계약 | 중증장애인생산품(국가계약법 시행령 제26조제1항제4호다목) | 동반상생처 | 업무지원부 | 강준현 | 070-8898-1932
98 | 2024.08 | 발전제어 보안모니터링시스템 고도화 | 실시간 이상행위 탐지 기능 강화로 인한 보안사고 조기발견 및 대응력 향상 | 550 | 2024.11 | 일반경쟁 |  | 디지털융합처 | 정보보안실 | 이호진 | 070-8898-1434
99 | 2024.08 | 분당 현대화사업 공사용동력 주수배전반 사급자재 구매 | 수배전반 구매 | 400 | 계약 후 80일 | 조달구매 | 3자단가(수의계약) | 분당발전본부 | 공사관리부 | 이준직 | 070-8898-6716
100 | 2024.08 | 분당 GT TBN Blade(1,2,3단) 제작 구매 | 25년 A급 계획예방정비공사(#3,6GT) 필요자재 구매 | 2009 | 납기 협의 | 수의계약 | 혁신제품 | 분당발전본부 | 기계부 | 장진욱 | 070-8898-6222
101 | 2024.08 | 분당 GT TBN VANE(1,2,3단) 제작 구매 | 25년 A급 계획예방정비공사(#3,6GT) 필요자재 구매 | 3895 | 납기 협의 | 수의계약 | 혁신제품 | 분당발전본부 | 기계부 | 장진욱 | 070-8898-6222
102 | 2024.08 | 분당 GT Hot Gas Casing 제작 구매 | 25년 A급 계획예방정비공사(#3,6GT) 필요자재 구매 | 1700 | 계약 후 8개월 | 제한경쟁 | GT11NM 설계, 제작 및 납품 실적업체 | 분당발전본부 | 기계부 | 김민우 | 070-8898-6221
103 | 2024.08 | 분당 GT Inner Liner 제작 구매 | 25년 A급 계획예방정비공사(#3,6GT) 필요자재 구매 | 700 | 계약 후 8개월 | 제한경쟁 | GT11NM 설계, 제작 및 납품 실적업체 | 분당발전본부 | 기계부 | 김민우 | 070-8898-6221
104 | 2024.08 | 제6호기 축류형 통풍기 유압실린더 제작구매 | 계획예방정비기간 중 축류형 통풍기(FDF) 정비에 필요한 자재 구매 | 70 | 계약 후 90일 | 수의계약 | 호환성(국가계약법 시행령 제26조제1항제2호사목) | 삼천포발전본부 | 제2발전처 기계부 | 신원진 | 070-8898-2833
105 | 2024.08 | 제5,6호기 탈황 버터플라이밸브 제작구매 | 제5,6호기 탈황 경상정비용 자재 | 58 | 계약 후 60일 | 제한경쟁 | 소기업,소상공인,직접생산확인 증명서 소지자 | 삼천포발전본부 | 제2발전처 환경설비부 | 이영준 | 070-8898-2582
106 | 2024.08 | 탈황공용설비 공기압축기 예방정비용 자재구매 | 탈황공용설비 공기압축기 예방정비용 자재구매 | 20 | 계약 후 30일 | 제한경쟁 | 소기업,소상공인 | 삼천포발전본부 | 제2발전처 환경설비부 | 임성준 | 070-8898-2573
107 | 2024.08 | 고성 천연가스발전사업 크레인 및 호이스트 구매 | (신규 발전소 건설) 취수 및 부대건물용 크레인 및 호이스트 구매 | 620 | 2025.06 | 제한경쟁 | 「중소기업기본법 제 2조」에 따른 중소기업자,직접생산확인 증명서 소지자, 발전설비공급 유자격자 명부 등록업체 | 삼천포발전본부 | 복합건설처 기전부 | 백현우 | 070-8898-2933
108 | 2024.08 | 탈황설비 석회석 분쇄용 STEEL BALL 구매 | 탈황설비 석회석 분쇄용 STEEL BALL 구매 | 26 | 계약 후 60일 | 제한경쟁 | 소기업,소상공인 | 삼천포발전본부 | 제2발전처 환경설비부 | 임성준 | 070-8898-2575
109 | 2024.08 | 제5,6호기 PA-Fan 정비예비품 제작구매 | 설비 돌발 발생 시 적기 정비 가능하게끔 필요한 주요 내부품 구매 | 70 | 계약 후 180일 | 수의계약 | 호환성(국가계약법 시행령 제26조제1항제2호사목) | 삼천포발전본부 | 제2발전처 기계부 | 김태우 | 070-8898-2834
110 | 2024.08 | 제4호기 보일러튜브 지지금구류 자재 제작구매 | 4호기 OH용 정비자재 구매 | 19 | 계약 후 40일 | 일반경쟁 |  | 삼천포발전본부 | 제1발전처 기계부 | 유승훈 | 070-8898-2637
111 | 2024.08 | 제4호기 미분탄·회처리설비 정비 단가자재 구매 | 계획예방정비공사 정비용 단가자재 | 50 | 계약 후 7일 | 일반경쟁 |  | 삼천포발전본부 | 제1발전처 연료설비부 | 서태열 | 070-8898-2725
112 | 2024.08 | 제4호기 미분탄 및 회처리설비 윤활유 구매 | 계획예방정비공사 정비용 자재 | 60 | 계약 후 20일 | 일반경쟁 |  | 삼천포발전본부 | 제1발전처 연료설비부 | 서태열 | 070-8898-2725
113 | 2024.08 | 제4호기 회처리 및 미분탄설비 가스켓류 제작구매 | 계획예방정비공사용 자재 구매 | 30 | 계약 후 25일 | 제한경쟁 | 정비적격등록업체(가스겟류)-제작분야 | 삼천포발전본부 | 제1발전처 연료설비부 | 탁우성 | 070-8898-2724
114 | 2024.08 | 제4호기 미분탄,회처리설비 일반자재 구매 | 계획예방정비공사용 일반자재 구매 | 50 | 계약 후 20일 | 일반경쟁 |  | 삼천포발전본부 | 제1발전처 연료설비부 | 임언도 | 070-8898-2723
115 | 2024.08 | 여수 2호기 보일러 Hanger 구매 | 2호기 보일러 Hanger 교체공사용 Hanger 구매 | 50 | 계약 후 60일 | 수의계약 | 직접설치(국가계약법 시행령 제26조제1항제2호바목) | 여수발전본부 | 기계부 보일러파트 | 손근후 | 070-8898-5223
116 | 2024.08 | 여수 2호기 보일러 음파제매기 구매 | 2호기 음파제매기 구매 | 50 | 계약 후 60일 | 제한경쟁 | - 소기업 또는 소상공인(국가계약법 시행령 제21조제1항제10호 가목) - 여수시 1년이상(발전소주변지역법 시행령 제34조제1항 2호 | 여수발전본부 | 기계부 보일러파트 | 손근후 | 070-8898-5223
117 | 2024.08 | 여수 1호기 터빈 불기어 및 터닝기어 구매 | 여수 1호기 터빈 불기어 및 터닝기어 구매 | 2490 | 계약 후 12개월 | 수의계약 | 호환성(국가계약법 시행령 제26조제1항제2호사목) | 여수발전본부 | 기계부 터빈파트 | 이장환 | 070-8898-5212
118 | 2024.08 | 여수 1,2 호기 공기압축기 PLC 설치조건부 구매 | 공기압축기 PLC 구매 및 설치 | 340 | 2024.10.25 | 수의계약 | 호환성(국가계약법 시행령 제26조제1항제2호사목) | 여수발전본부 | 전기부 기기파트 | 마승현 | 070-8898-5323
119 | 2024.08 | 여수 2호기 순환수펌프 정비소요자재 구매 | 여수 2호기 순환수펌프 정비소요자재 구매 | 267 | 계약 후 6개월 | 수의계약 | 호환성(국가계약법 시행령 제26조제1항제2호사목) | 여수발전본부 | 기계부 터빈파트 | 정금채 | 070-8809-5213
120 | 2024.08 | 여수 계통수 분석용 계측기 구매 | 계통수 수질관리를 위한 철분분석기, pH/전도도분석기 및 UV 흡광광도계 구매 | 117 | 계약 후 90일 | 일반경쟁 |  | 여수발전본부 | 환경화학부 화학기술파트 | 서유빈 | 070-8898-5611
121 | 2024.08 | 여수 가성소다 취급 펌프 누설방지용 Non-Seal Type 교체 | 화학사고 방지용 Non-Seal Type 펌프 구매 | 17 | 계약 후 90일 | 일반경쟁 |  | 여수발전본부 | 환경화학부 화학기술파트 | 백신광 | 070-8898-5612
122 | 2024.08 | 2024년 여수발전본부 화공약품(PAC) 단가계약 | 순수제조,폐수처리 및 계통수처리용 화공약품(PAC) 구매 | 40 | 계약 후 1년 | 제한경쟁 | - 중소기업제품 - 녹색제품 | 여수발전본부 | 환경화학부 녹색환경파트 | 윤주영 | 070-8898-5622
123 | 2024.08 | 2024년 여수발전본부 화공약품(11종) 단가계약 | 순수제조,폐수처리 및 계통수처리용 화공약품(11종) 구매 | 350 | 계약 후 1년 | 제한경쟁 | - 유해화학물질 영업허가를 득한 자(화학물질관리법 제27조) | 여수발전본부 | 환경화학부 녹색환경파트 | 윤주영 | 070-8898-5622
124 | 2024.08 | 영동 1호기 보일러 RH 수직 튜브 구매 | 보일러 RH 수직 1,2열 튜브 구매 | 670 | 계약 후 180일 | 제한경쟁 | 125MW 이상 발전소에 SA213-T91 튜브 판넬 제작, 납품 실적 | 영동에코발전본부 | 기계부 보일러파트 | 정직한 | 070-8898-4218
125 | 2024.08 | 영동 1,2호기 보일러 과열기 튜브 클링커 감시설비 설치조건부 구매 | 보일러 노내 연소상태 및 클링커 생성상태 점검을 위한 감시설비 구매 및 시공 | 920 | 계약 후 180일 | 제한경쟁 | ○ 100MW 이상 화력발전소 제작 납품 실적업체 | 영동에코발전본부 | 기계부 보일러파트 | 정직한 | 070-8898-4218
126 | 2024.08 | 영동 2호기 보일러 클링커 감시용 카메라 설치조건부 구매 | 영동 2호기 보일러 클링커 감시용 카메라 설치조건부 구매 | 600 | 계약 후 80일 | 제한경쟁 | 노내 화염감시카메라(Retractable Type 5m이상) 제작납품 실적업체 | 영동에코발전본부 | 기계부 보일러파트 | 최지훈 | 070-8898-4232
127 | 2024.08 | 영동 1호기 CWP Internal Parts 구매 | CWP 정비예비품 구매 | 168 | 계약 후 4개월 | 수의계약 | 국가를 당사자로 하는 계약에 관한 법률 시행령 제26조 1항 2호 사목 | 영동에코발전본부 | 기계부 터빈파트 | 주왕연 | 070-8898-4222
128 | 2024.08 | 2호기 계획예방정비공사 일반자재 구매 | 2024년 2호기 계획예방정비공사에 소요되는 기계, 전기분야 일반자재 구매 | 350 | 2024.10.21 | 수의계약 | 장애인고용촉진 및 직업재활법 제22조의 3, 장애인 표준사업장 | 영동에코발전본부 | 기계부 공무파트 | 김수경 | 070-8898-4214
129 | 2024.08 | 영동 신규 트랙터 구매 | 노후화된 트랙터 폐차 후 신규 트랙터 구매 | 60 | 계약 후 90일 | 제한경쟁 | 지게차 형식승인 또는 형식신고를 득한 업체 | 영동에코발전본부 | 기계부 공무파트 | 손주성 | 070-8898-4211
130 | 2024.08 | 영동 1,2호기 저회처리설비 배관 자재 구매 | 저회처리설비 배관 예비품 구매 | 350 | 계약 후 60일 | 제한경쟁 | 화력발전 5개사 회처리설비 정비적격(제작) 업체 | 영동에코발전본부 | 기계부 연료설비파트 | 이강현 | 070-8898-4223
131 | 2024.08 | 영동 1,2호기 Belt Conveyor 벨트 예비품 구매 | Belt Conveyor 벨트 예비품 구매 | 281 | 계약 후 180일 | 제한경쟁 | 발전 5사 컨베이어벨트 기자재 유자격자 등록업체 | 영동에코발전본부 | 기계부 연료설비파트 | 노정훈 | 070-8898-4241
132 | 2024.08 | 영동 #2 발전기 브러시 이상감지 시스템 적용 | 발전기 브러시 이상감지 시스템 적용 | 171 | 계약 후 60일 | 수의계약 | 미정 | 영동에코발전본부 | 전기부 발전전기파트 | 김한수 | 070-8898-4311
133 | 2024.08 | (안전)영동 #1,2 고압케이블 화재방지포 구매 | 고압케이블 화재 방지 | 30 | 계약 후 10일 | 일반경쟁 |  | 영동에코발전본부 | 전기부 전력회로파트 | 박민석 | 070-8898-4325
134 | 2024.08 | 계통수처리약품 연간 단가 구매 | 계통수처리약품(카보하이드라자이드) 연간 단가 구매 | 10 | 계약 후 5일 | 수의계약 | 미정 | 영동에코발전본부 | 환경화학부 | 공태인 | 070-8898-4613
135 | 2024.08 | 영동 2호기 계획예방정비공사 제어설비 정비자재 구매 | 계획예방정비공사 제어설비 정비자재 구매 | 290 | 2024.8.01~11.01 | 제한경쟁 | 실적 금액제한(추정가격의 1배) | 영동에코발전본부 | 계측제어부 터빈제어파트 | 김진우 | 070-8898-4424
136 | 2024.08 | 영흥 #3,4 회정제 Silo Bag Filter 교체용 자재 구매 | 회정제 Silo Bag Filter 교체정비용 예비품 구매 | 40 | 계약 후 150일 | 수의계약 | 호환성(국가계약법 시행령 제26조제1항제5호사목) | 영흥발전본부 | 제2발전처 기계부 | 장석영 | 070-8898-3568
137 | 2024.08 | 3호기 탈황설비 계획예방정비 소요자재 구매 | 계획예방정비기간 중 통풍계통 정비에 필요한 자재 구매 | 180 | 계약 후 90일 | 일반경쟁 |  | 영흥발전본부 | 제2발전처 환경설비부 | 이보혜 | 070-8898-3662
138 | 2024.08 | 3,4호기 탈황설비 Absorber Ceramic Valve 구매 | 계획예방정비기간 중 교체 예정인 Absorber FCV-10,11,25 Ceramic Valve 구매 | 104 | 계약 후 18주 | 수의계약 | 호환성(국가계약법 시행령 제26조제1항제5호사목) | 영흥발전본부 | 제2발전처 환경설비부 | 이보혜 | 070-8898-3662
139 | 2024.08 | 3,4호기 탈황설비 Absorber Spray Nozzle 구매 | 계획예방정비기간 중 교체 예정인 Absorber Spray Nozzle 구매 | 21 | 계약 후 90일 | 수의계약 | 호환성(국가계약법 시행령 제26조제1항제5호사목) | 영흥발전본부 | 제2발전처 환경설비부 | 이지은 | 070-8898-3663
140 | 2024.08 | 3,4호기 탈황설비 ME Washing Valve Diaphragm 구매 | 계획예방정비기간 중 교체 예정인 ME Washing Valve Diaphragm 구매 | 64 | 계약 후 45일 | 수의계약 | 호환성(국가계약법 시행령 제26조제1항제5호사목) | 영흥발전본부 | 제2발전처 환경설비부 | 이지은 | 070-8898-3663
141 | 2024.08 | 영흥 #1~4 비동기 투입방지장치 설치조건부 구매 | 영흥 #1~4 비동기 투입방지장치 설치조건부 구매 | 450 | 계약 후 90일 | 수의계약 | 호환성(국가계약법 시행령 제26조제1항제2호사목) | 영흥발전본부 | 제1발전처 전기부 | 최웅수 | 070-8898-3418
142 | 2024.08 | 영흥 #1,2 회로전기설비 정비용 자재 구매 | 영흥 제1,2호기 회로전기설비 정비 품질확보를 위한 정비용 자재 구매 | 38 | 계약 후 60일 | 일반경쟁 |  | 영흥발전본부 | 제1발전처 전기부 | 이대진 | 070-8898-3422
143 | 2024.08 | 영흥 5,6호기 BALL MILL OIL PUMP 구매 | 5,6호기 BALL MILL OIL PUMP 구매 | 144 | 2024.12. | 수의계약 | 호환성(국가계약법 시행령 제26조제1항제5호사목) | 영흥발전본부 | 제3발전처 환경설비부 | 박정훈 | 070-8898-3740
144 | 2024.08 | 저탄장 비산방지약품 연간 단가구매 | 저탄장 비산방지약품 구매 계약 | 160 | 2024.12. | 제한경쟁 | 특수한 설비 또는 기술이 요구되는 물품제조계약의 경우에는 당해 물품제조에 필요한 설비 및 기술의 보유상황 또는 당해 물품과 같은 종류의 물품제조실적 | 영흥발전본부 | 경영지원처 녹색환경부 | 봉성준 | 070-8898-3937
145 | 2024.08 | 영흥 5,6호기 석회석 Day Silo 마이크로셀 교체용 자재구매 | #5,6 마이크로셀 교체용 자재구매 | 40 | 계약 후 30일 | 일반경쟁 |  | 영흥발전본부 | 제3발전처 계측제어부 | 강한솔 | 070-8898-3844
146 | 2024.08 | 영흥 5,6호기 석탄취급설비 Conveyor Belt Pulley Bearing 온도감시시스템 구축공사 추가자재 구매 | #5,6 석탄취급설비 Conveyor Belt Pulley Bearing 온도감시시스템 구축공사 추가자재 구매 | 34 | 계약 후 30일 | 일반경쟁 |  | 영흥발전본부 | 제3발전처 계측제어부 | 김형태 | 070-8898-3843
147 | 2024.09 | 강릉 #1,2 탈황설비 경상정비자재 구매(확정분) | 강릉 #1,2 탈황설비 경상정비에 필요한 자재 구매 | 30 | 계약 후 90일 | 제한경쟁 | 소기업, 소상공인 | 강릉발전본부 | 계측제어부 | 김재성 | 070-4486-7924
148 | 2024.09 | 강릉 2호기 OH 대비 자재 구매 | 강릉 2호기 OH 대비 자재 구매 | 100 | 2024.12 | 제한경쟁 | 중소기업 | 강릉발전본부 | 전기부 | 이순필 | 070-4486-7885
149 | 2024.09 | 강릉 2호기 COP 상부 개폐식 그레이팅 설치조건부 구매 | 2호기 COP 상부 개폐식 그레이팅 구매 | 80 | 2024.12 | 제한경쟁 | 관련 특허증 소지업체 | 강릉발전본부 | 전기부 | 배준우 | 070-4486-7893
150 | 2024.09 | 강릉 석탄취급설비 하역기 전기설비 보강용 자재 구매 | 석탄취급설비 CSU HPP MTR 예비품 구매 | 70 | 2024.12 | 제한경쟁 | 기자재 공급 유자격 업체 | 강릉발전본부 | 전기부 | 송건희 | 070-4486-7892
151 | 2024.09 | 분당복합 현대화사업 1BL 주제어설비 설치조건부 구매 | 분당복합 현대화사업 1BL 주제어설비 | 미정 | 26.11.30 | 제한경쟁 | 발전5사 기자재 유자격 등록업체 | 건설처 | 계전기술부 | 김명성 | 070-8898-1646
152 | 2024.09 | 분당 현대화사업 1블록 주기기(HRSG) 구매 | HRSG 구매 | 57500 | 2027.07 | 제한경쟁 | 미정 | 건설처 | 기계기술부 | 정윤모 | 070-8898-1627
153 | 2024.09 | 분당 현대화사업 냉각탑 설치조건부 구매 | 냉각탑 구매 | 18000 | 2027.09 | 제한경쟁 | 미정 | 건설처 | 기계기술부 | 정윤모 | 070-8898-1627
154 | 2024.09 | 고성 제 1,2호기 석탄취급설비 하역기 유압계통 예비품 구매 | 하역기 유압계통 예비품 구매 | 530 | 2025.04 | 수의계약 | 호환성(국가계약법 시행령 제26조제1항제2호사목) | 고성발전본부 | 기계부 연료설비파트 | 이진승 | 070-4486-7385
155 | 2024.09 | 고성 제1,2호기 석탄취급설비 하역계통 감속기 제작구매 | 감속기 예비품 구매(CV-04A/B) | 485 | 2025.02 | 수의계약 | 호환성(국가계약법 시행령 제26조제1항제2호사목) | 고성발전본부 | 기계부 연료설비파트 | 문영호 | 070-4486-7374
156 | 2024.09 | 고성 제1,2호기 석탄취급설비 상탄기 예비품 구매 | 상탄기 예비품 구매 | 185 | 2024.11 | 수의계약 | 호환성(국가계약법 시행령 제26조제1항제2호사목) | 고성발전본부 | 기계부 연료설비파트 | 문영호 | 070-4486-7374
157 | 2024.09 | 고성 탈황 석회석, 석고 Slurry 취급설비 정비예비품 구매 | 탈황 공용설비 석회석 석고 Slurry 취급설비 정비에 필요한 자재구매 | 100 | 계약 후 90일 | 제한경쟁 | 중소기업 | 고성발전본부 | 환경화학부 환경설비파트 | 서통일 | 070-4486-7454
158 | 2024.09 | 고성 탈황 석회석 분쇄용 Steel Ball 구매 | 탈황 공용설비 Ball Mill 내부 석회석 분쇄용 Steel Ball 구매 | 45 | 계약 후 60일 | 제한경쟁 | 소기업, 소상공인 | 고성발전본부 | 환경화학부 환경설비파트 | 서통일 | 070-4486-7454
159 | 2024.09 | 고성 #2 진동센서 차용자재 구매 (변동분) | 2호기 OH간 침수 발생으로 인한 진동 차용자재 구매 | 60 | 계약 후 50일 | 수의계약 | 호환성(국가계약법 시행령 제26조제1항제2호사목) | 고성발전본부 | 계측제어부 터빈제어파트 | 정원호 | 070-4486-7438
160 | 2024.09 | 고성 #2 복급수계통 중요 계측기 구매 (변동분) | 2호기 OH간 침수로 교체한 필수 계측기 예비품 확보 | 30 | 계약 후 60일 | 제한경쟁 | 본점소재지 경상남도, 소기업, 소상공인 | 고성발전본부 | 계측제어부 터빈제어파트 | 김현규 | 070-4486-7439
161 | 2024.09 | 고성 #1 Major Valve 서보밸브 교체용 자재구매 (변동분) | 차년도('25) 1호기 OH 교체품 예비구매 | 200 | 계약 후 180일 | 수의계약 | 호환성(국가계약법 시행령 제26조제1항제2호사목) | 고성발전본부 | 계측제어부 터빈제어파트 | 이양강 | 070-4486-7437
162 | 2024.09 | 고성 #1,2 보일러 튜브 예비품 구매 | Tube 예비품 확보를 통해 돌발 시 긴급복구 시행 | 500 | 2025.02 | 일반경쟁 |  | 고성발전본부 | 기계부 보일러파트 | 정수철 | 070-4486-7362
163 | 2024.09 | 고성 #1,2 CCTV 유지보수 전용 전동 Pole 시스템 구매 | 유지보수 용이, CCTV 전용 전동 Pole 구축 | 50 | 계약 후 90일 | 조달구매 | 조달청 나라장터 등록업체 | 고성발전본부 | 경영지원부 ICT파트 | 김광식 | 070-4486-7272
164 | 2024.09 | 본사사옥 16F 냉난방기 구매 | 사옥 16F 리모델링 관련 냉난방기 교체 | 15 | 계약 후 30일 | 조달구매 | 소기업,소상공인,직접생산확인 증명서 소지자 | 동반상생처 | 업무지원부 | 강성용 | 070-8898-1935
165 | 2024.09 | 2024년 사원수첩 제작 구매 | 2025년 사원수첩(25절, 48절) 제작 | 45 | 계약 후 30일 | 수의계약 | 중증장애인생산품(국가계약법 시행령 제26조제1항제4호다목) | 동반상생처 | 업무지원부 | 강준현 | 070-8898-1932
166 | 2024.09 | 클라우드 인프라 구축을 위한 서버 교체 | 정보자원 클라우드 전환 로드맵 수립 및 단계적 전환 추진 | 600 | 2024.11 | 일반경쟁 |  | 디지털융합처 | ICT운영부 | 송하주 | 070-8898-1422
167 | 2024.09 | 정보시스템 클라우드 전환 환경 조성 | 우리회사 정보자원 클라우드 전환 로드맵 수립 및 단계적 전환 추진 | 145 | 2024.11 | 제한경쟁 | 소프트웨어사업자(직접생산확인) | 디지털융합처 | ICT운영부 | 송하주 | 070-8898-1422
168 | 2024.09 | #2블럭 증기터빈 속도감시계기 구매 | #2Block HP/LP 증기터빈 속도감시 계기 구매 | 186 | 계약 후 80일 | 수의계약 | 호환성 (국가계약법 시행령 제26조제1제2호사목) | 분당발전본부 | 계측제어부 | 이경환 | 070-8898-6425
169 | 2024.09 | 수·폐수처리 및 비산방지용 화공약품 단가자재 구매 | 수·폐수처리 및 비산방지용 화공약품 단가계약 | 252 | 계약 후 1년 | 일반경쟁 | 화학물질관리법 제2조7항 및 제27,28조 의거 유해화학물질 영업허가 득한 업체 한정 | 삼천포발전본부 | 녹색환경부 | 최원창 | 070-8898-2252
170 | 2024.09 | 모바일 사진촬영 차단 솔루션 라이센스 연장 구매 | 외부인의 본부 내 사진촬영을 차단하는 라이선스 구매 | 13 | 계약 후 30일 | 조달구매 |  | 삼천포발전본부 | ICT보안부 | 남궁선 | 070-8898-2283
171 | 2024.09 | 제5,6호기 공기압축기 예방정비용 자재구매 | 계획예방정비기간 중 공기압축기 정비에 필요한 자재 구매 | 40 | 계약 후 30일 | 수의계약 | 국가를 당사자로 하는 계약에 관한 법률 시행령 제26조 제1항 '사','자'목 | 삼천포발전본부 | 제2발전처 기계부 | 정유석 | 070-8898-2822
172 | 2024.09 | 해양소수력 제5호기 A급 OH 정비용 일반자재 구매 | 계획예방정비기간 중 해양소수력 정비에 필요한 자재 구매 | 30 | 계약 후 30일 | 제한경쟁 | 미정 | 삼천포발전본부 | 제2발전처 기계부 | 김병목 | 070-8898-2826
173 | 2024.09 | 세방태양광 원격감시제어설비 네트워크 개선 설치조건부 구매 | 세방태양광 원격감시제어설비 네트워크 이원화를 통한 시스템 개선 | 30 | 계약 후 3개월 | 수의계약 | 호환성(국가계약법 시행령 제26조제1항제2호사목) | 신재생운영처 | 태양광운영부 운영기술파트 | 최재명 | 070-4486-7068
174 | 2024.09 | 사외태양광 전기실 자동소화장치 설치조건부 구매 | 전기실 내부, 전기판넬 내부 각각 자동소화장치 설치, 화재대응성 제고 | 30 | 2024.12 | 제한경쟁 | 소기업,소상공인,전기공사업 면허 보유 업체 및 자동소화장치 납품 실적업체 | 신재생운영처 | 풍력운영부 풍력운영1파트 | 손준오 | 070-4486-7059
175 | 2024.09 | 여수 #1 낙탄저감형 임팩트바 설치조건부 구매 | 낙탄, 분진발생 저감형 슬라이딩 타입 임팩트바(아이들러) 구매 | 140 | 계약 후 60일 | 수의계약 | 신제품 인증(국가계약법 시행령 제26조제1항제3호라목) | 여수발전본부 | 기계부 연료설비파트 | 최호성 | 070-8898-5232
176 | 2024.09 | 여수 2호기 석탄취급설비 비산 분진저감 시스템 제작구매 | 석탄취급설비 컨베이어계통 비산 분진저감 시스템 제작구매 | 160 | 계약 후 80일 | 수의계약 | 수요연계 제품(국가계약법 시행령 제26조제1항제3호다목) | 여수발전본부 | 기계부 연료설비파트 | 윤동환 | 070-8898-5231
177 | 2024.09 | 여수 보일러 일반자재 구매 | Coal FDR BRG(23036CC/W33) 등 44품목 | 100 | 계약 후 120일 | 제한경쟁 | 중소기업(국가계약법 시행령 제21조제1항제10호 나목),전라남도(국가계약법 시행령 제21조제1항제6호) | 여수발전본부 | 기계부 보일러파트 | 손근후 | 070-8898-5223
178 | 2024.09 | 영동 Intake 정비용 2차 침사지 수문 구매 | 영동 인테이크 정비용 수문 구매 | 60 | 계약 후 2개월 | 일반경쟁 |  | 영동에코발전본부 | 기계부 터빈파트 | 주왕연 | 070-8898-4222
179 | 2024.09 | 영동 1,2호기 노후 판넬 냉방기 설치조건부 구매 | 1,2호기 옥내외 노후 판넬 냉방기 교체 및 보강 | 26 | 계약 후 30일 이내 | 일반경쟁 |  | 영동에코발전본부 | 계측제어부 보일러제어파트 | 장지훈 | 070-8898-4411
180 | 2024.09 | #1~4 냉각수 배수구 거품차단막(1열) 설치조건부 구매 | #1~4 냉각수 배수구 거품차단막 설치에 필요한 자재 구매 및 설치 | 200 | 2024.11.30. | 수의계약 | 특허(국가계약법 시행령 제26조 제1항 제2호 아목) | 영흥발전본부 | 제1발전처 환경설비부 | 장욱진 | 070-8898-3473
181 | 2024.09 | 영흥 1,2호기 보일러 화학세정약품 잔여분 제조구매 | 영흥 #1,2 환경개선공사 지연으로 기존 약품 납품분 선 사용에 따른 약품 사용분 추가 구매 | 230 | 2025.05. / 2025.09. | 일반경쟁 |  | 영흥발전본부 | 제1발전처 환경설비부 | 현창우 | 070-8898-3463
182 | 2024.09 | 영흥 #1,2 COP 안전난간 구매 | 영흥 #1,2 COP 안전난간 구매 | 108 | 계약 후 60일 | 조달구매 |  | 영흥발전본부 | 제1발전처 전기부 | 송훈 | 070-8898-3249
183 | 2024.09 | 영흥 5,6호기 탈황공용설비 안전작업용 정비편의시설 설치 | 5,6호기 탈황공용설비 안전작업용 정비편의시설 설치 | 90 | 2024.12. | 일반경쟁 |  | 영흥발전본부 | 제3발전처 환경설비부 | 박정훈 | 070-8898-3740
184 | 2024.09 | 1,2호기 터빈 Cross Over Pipe 정비용 시스템 비계 구매 | 추락위험지역 작업자의 안전사고를 예방하고, 정비효율 향상을 통해 계획예방정비공사 공기 준수에 만전을 기하고자 함 | 297 | 계약 후 90일 | 수의계약 | 혁신제품(국가계약법 시행령 제26조제1항제5호사목) | 영흥발전본부 | 제1발전처 기계부 | 문현철 | 070-8898-3365
185 | 2024.09 | 영흥 5호기 Coal Silo 온도감시설비 설치조건부 구매 | #5 보일러 Coal Silo D,E,F 온도감시설비 설치조건부 구매 | 355 | 계약 후 30일 | 수의계약 | 혁신제품(중소기업 기술혁신 촉진법 제9조제1항제3호다목) | 영흥발전본부 | 제3발전처 계측제어부 | 최원호 | 070-8898-3835
186 | 2024.09 | 영흥 5,6호기 TMS 가스분석기 설치조건부 구매 | #5,6 TMS 가스분석기 설치조건부 구매 | 260 | 계약 후 180일 | 제한경쟁 | 기술보유(국가계약법 시행령 제21조제1항제3호) | 영흥발전본부 | 제3발전처 계측제어부 | 최원호 | 070-8898-3835
187 | 2024.09 | 영흥 5호기 수처리 보조제어설비(PLC) 성능향상용 자재 구매 | #5 보조제어설비(PLC) 설치조건부 구매(CPP PLC 판넬개선) | 660 | 계약 후 90일 | 일반경쟁 |  | 영흥발전본부 | 제3발전처 계측제어부 | 김희대 | 070-8898-3841
188 | 2024.09 | 영흥 5호기 진동감시설비 신뢰도향상용 자재 구매 | #5 진동감시설비(보일러 탈황) 통신모듈 등 자재구매 | 660 | 계약 후 90일 | 일반경쟁 |  | 영흥발전본부 | 제3발전처 계측제어부 | 임창용 | 070-8898-3837
189 | 2024.09 | 영흥 5호기 터빈 고온고압용 제어밸브 안전개선 자재 구매 | #5 공압제어밸브 리모트 타입 포지셔너 구매 | 130 | 계약 후 90일 | 일반경쟁 |  | 영흥발전본부 | 제3발전처 계측제어부 | 위영환 | 070-8898-3839
190 | 2024.09 | 영흥 5,6호기 탈황제어설비 PLC 신뢰성 향상 | 탈황공용 PLC 교체품 구매 | 560 | 계약 후 7개월 | 수의계약 | 호환성(국가계약법 시행령 제26조제1항제5호사목,자목) | 영흥발전본부 | 제3발전처 계측제어부 | 강한솔 | 070-8898-3844
191 | 2024.09 | 영흥 5,6호기 주제어설비용 항온항습기 보강 구매 | 전자기기실, EWS Room 항온항습기 교체자재 구매 | 120 | 계약 후 60일 | 제한경쟁 | 중소기업 | 영흥발전본부 | 제3발전처 계측제어부 | 류승범 | 070-8898-3848
192 | 2024.09 | 영흥 5호기 주제어설비 성능향상 자재 구매 | 주제어설비 HMI 및 Software Upgrade | 2700 | 계약 후 60일 | 수의계약 | 호환성,1인생산자(국가계약법 시행령 제26조제1항제2호사,자목) | 영흥발전본부 | 제3발전처 계측제어부 | 엄지영 | 070-8898-3846
193 | 2024.09 | 부서 전동카트 구매 | 부서 전동카트 구매 | 30 | 계약 후 30일 | 일반경쟁 |  | 영흥발전본부 | 제3발전처 계측제어부 | 김형태 | 070-8898-3843
194 | 2024.1 | 강릉발전본부 #1,2 탈황설비 감속기류 자재 구매 | 탈황설비 감속기류 자재 구매 | 40 | 2024.12 | 수의계약 | 호환성(국가계약법 시행령 제26조제1항제2호사목) | 강릉발전본부 | 환경화학부 | 윤현식 | 070-4486-7942
195 | 2024.10 | 고성 제1,2호기 석탄취급설비 Chute Liner 제작구매 | Ceramic Chute Liner 제작 구매 | 90 | 2025.01 | 제한경쟁 | 본점소재지 경상남도, 소기업, 소상공인 | 고성발전본부 | 기계부 연료설비파트 | 문영호 | 070-4486-7374
196 | 2024.10 | 고성 제1,2호기 석탄취급설비 집진장치 Filter Bag 제작구매 | 집진설비 Filter Bag 제작구매(Dust Collector, Vacuum Cleaner) | 80 | 2025.01 | 제한경쟁(중소기업) | 본점소재지 경상남도, 중소기업, 직접생산확인증명서 보유자 | 고성발전본부 | 기계부 연료설비파트 | 이진승 | 070-4486-7385
197 | 2024.10 | 고성 #1,2 보일러 Burner 및 Flame Holder 예비품 구매 | Burner 및 Flame Holder 예비품 확보를 통해 돌발 시 긴급복구 시행 | 100 | 2025.02 | 미정 |  | 고성발전본부 | 기계부 보일러파트 | 이성재 | 070-4486-7362
198 | 2024.10 | 신재생 관제망 정보보안 인프라 강화 | 각 발전본부 신재생망 외부 연결구간 방화벽 및 단방향장치 설치 | 150 | 2024.11 | 조달구매 | 중소기업 | 디지털융합처 | 정보보안실 | 이호진 | 070-8898-1434
199 | 2024.10 | 분당 #6GT 발전기차단기 정밀점검 자재 설치조건부 구매 | 분당 #6GT 발전기차단기 정밀점검 자재 설치조건부 구매 | 478 | 계약 후 180일 | 수의계약 | 제작사 | 분당발전본부 | 전기부 기기파트 | 이석원 | 070-8898-6323
200 | 2024.10 | 인조잔디구매 | 현대화사업 대비 부대시설 확충관련 인조잔디구매 | 95 | 계약 후 90일 | 조달구매 | 중소기업 | 분당발전본부 | 총무노무부 | 황승연 | 070-8898-6133
201 | 2024.10 | 비구방지휀스 구매 | 현대화사업 대비 부대시설 확충관련 비구방지휀스구매 | 126 | 계약 후 90일 | 조달구매 | 중소기업 | 분당발전본부 | 총무노무부 | 황승연 | 070-8898-6133
202 | 2024.10 | #1,2Block 수질분석 계측설비 구매 | #1,2Block ST 및 HRSG Sample Rack 수질분석 계측기 구매 | 90 | 계약 후 90일 | 제한경쟁 | 소기업,소상공인,C-Analyzer(수질) "제작"분야에 해당하는 업체 | 분당발전본부 | 계측제어부 | 이근식 | 070-8898-6422
203 | 2024.10 | 가스터빈 계측제어설비 계획예방정비 자재 구매(#7GT) | 가스터빈 계획예방정비공사 정비용 자재 구매(#7호기 A급) | 30 | 계약 후 90일 | 일반경쟁 |  | 분당발전본부 | 계측제어부 | 김민재 | 070-8898-6413
204 | 2024.10 | 삼천포 제6호기 통신모듈 구매 | 6호기 기존 통신모듈 단종 및 에비품이 없어 통신모듈 구매 | 78 | 계약 후 6달 | 수의계약 | 호환성(국가계약법 시행령 제26조제1항제2호사목) | 삼천포발전본부 | 제2발전처 계측제어부 | 박재연 | 070-8898-2885
205 | 2024.10 | 삼천포 제5,6호기 GPS 구매 | 5,6호기 노후된 GPS 구매 | 25 | 계약 후 6달 | 수의계약 | 호환성(국가계약법 시행령 제26조제1항제2호사목) | 삼천포발전본부 | 제2발전처 계측제어부 | 박재연 | 070-8898-2885
206 | 2024.10 | 제5,6호기 탈황 메카니칼씰 제작구매 | 제5,6호기 탈황 경상정비용 자재 | 80 | 계약 후 80일 | 제한경쟁 | 소기업,소상공인 | 삼천포발전본부 | 제2발전처 환경설비부 | 이영준 | 070-8898-2582
207 | 2024.10 | 고성천연가스발전건설 건설사무소 비품구매(잔여분 구매) | 건설사무소 개인용, 공용 가구(잔여분) 구매 | 80 | 2024.11 | 조달구매 | 중소기업 | 삼천포발전본부 | 복합건설처 공사관리부 | 안오성 | 070-8898-2683
208 | 2024.10 | 본부 CCTV 모니터링 설비 보강자재 구매 | 모니터링 워크스테이션 구매 | 220 | 계약 후 30일 | 조달구매 |  | 삼천포발전본부 | ICT보안부 | 남재성 | 070-8898-2298
209 | 2024.10 | 삼천포 제5,6호기 주제어설비 CPU 구매 | 5,6호기 노후된 주제어설비 CPU 구매 | 50 | 계약 후 6달 | 수의계약 | 호환성(국가계약법 시행령 제26조제1항제2호사목) | 삼천포발전본부 | 제2발전처 계측제어부 | 박재연 | 070-8898-2885
210 | 2024.10 | 군위화산풍력 발전기 및 ESS 감시 CCTV 설치조건부 구매 | 보안문제 발생 해결위한 국산CCTV 설치 | 50 | 2024.12 | 제한경쟁 | 소기업,소상공인,전기공사업 면허 보유 업체 | 신재생운영처 | 풍력운영부 풍력운영1파트 | 김주영 | 070-4486-7057
211 | 2024.10 | 창원 HSD엔진 ESS EMS, PMS 시스템 설치조건부 구매 | EMS, PMS 시스템 교체 | 100 | 2024.12 | 제한경쟁 | 중소기업,ESS EMS, PMS 시스템 납품 실적업체 | 신재생운영처 | 풍력운영부 풍력운영1파트 | 유하정 | 070-4486-7058
212 | 2024.10 | 창원 HSD엔진 ESS PCB PEBB 예비품 구매 | PCB 불량품 교체를 위한 예비품 확보 | 40 | 2024.12 | 수의계약 | 직접설치(국가계약법 시행령 제26조제1항제2호바목) | 신재생운영처 | 풍력운영부 풍력운영1파트 | 유하정 | 070-4486-7058
213 | 2024.10 | 주제어설비 면진시스템 구매 | 주제어설비 면진시스템 설치 | 30 | 2024.11.30 | 조달구매 |  | 여수발전본부 | 계측제어부 전산운영파트 | 조석훈 | 070-8898-5431
214 | 2024.10 | 영동 1,2호기 미분기 HPU Sol' Vv 구매 | 미분기 HPU Sol' Vv 이중화 | 81 | 2024.12.20 | 수의계약 | 미정 | 영동에코발전본부 | 계측제어부 보일러제어파트 | 엄환식 | 070-8898-4413
215 | 2024.10 | 영흥 5호기 탈질설비 SCR 2열 촉매 구매 | #5 탈질설비 SCR 2열 촉매 구매(25년 교체 예정) | 2500 | 2025.02.20. | 제한경쟁 | 500MW 이상 석탄화력 발전소 Plate Type 촉매 제작납품 실적 보유업체 | 영흥발전본부 | 제3발전처 환경설비부 | 박상하 | 070-8898-3873
216 | 2024.10 | 제3,4호기 노후 급탄기 전동기 교체 | 급탄기 전동기 노후화에 따른 전동기 교체로 설비 건전성 확보 | 160 | 계약 후 2개월 | 제한경쟁 | 중소기업 | 영흥발전본부 | 제2발전처 전기부 | 이기석 | 070-8898-3613
217 | 2024.10 | 영흥 1,2호기 순환수펌프 정비예비품 구매 | 순환수펌프 예비품 구매를 통해 안정적 설비관리에 만전을 기하고자 함 | 70 | 계약 후 2개월 | 제한경쟁 | 발전 5사 베어링(Sleeve Bearing) 정비적격업체 | 영흥발전본부 | 제1발전처 기계부 | 이동선 문현철 | 070-8898-3358 070-8898-3365
218 | 2024.1 | 영흥 5,6호기 제어판넬 자동소화장치 구매 | #5,6 고체에어로졸 자동소화기 구매 설치(30만원/개) | 30 | 계약 후 30일 | 수의계약 | 국가계약법 시행령 3장 제26조 1항 2호 아(특허) | 영흥발전본부 | 제3발전처 계측제어부 | 류승범 | 070-8898-3848
219 | 2024.11 | 강릉 #1,2 전산제어설비 경상정비자재 구매(확정분) | 강릉 #1,2 전산제어설비 경상정비에 필요한 자재구매 | 14 | 계약 후 90일 | 수의계약 | 직접설치(국가계약법 시행령 제26조제1항제2호바목) | 강릉발전본부 | 계측제어부 | 김재성 | 070-4486-7924
220 | 2024.11 | 강릉 공용 석고,석회석설비 경상정비자재 구매(확정분) | 강릉 공용 석고,석회석설비 경상정비에 필요한 자재 구매 | 25 | 계약 후 90일 | 제한경쟁 | 소기업, 소상공인 | 강릉발전본부 | 계측제어부 | 김형건 | 070-4486-7922
221 | 2024.11 | 강릉 순환수펌프 전동기 정비용 자재 구매 | 순환수펌프 전동기 공기여과기 자재 구매 | 20 | 2024.12 | 제한경쟁 | 소기업, 소상공인 | 강릉발전본부 | 전기부 | 송건희 | 070-4486-7892
222 | 2024.11 | 고성 천연가스 발전사업 비상발전기 설치조건부 구매 | 고성 천연가스 발전소 건설 전기분야 보조기기 구매 | 미정 | 2025.12.30 | 제한경쟁 | 직접생산증명서 보유업체 | 건설처 | 계전기술부 | 황희주 | 070-8898-1647
223 | 2024.11 | 고성 천연가스 발전사업 순환수 과압방지장치 설치조건부 구매 | 순환수 과압방지장치 설치조건부 구매 | 530 | 미정 | 제한경쟁 | 미정 | 건설처 | 기계기술부 | 민경재 | 070-8898-1626
224 | 2024.11 | 고성 제1호기 OH 고온, 고압 밸브용 Packing 및 Gasket Kit류 제작 구매 | OH 고온, 고압 밸브용 Packing 및 Gasket Kit류 제작 구매 | 150 | 2025.01 | 제한경쟁 | 발전5사 정비적격기업(제작 분야), 중소기업 | 고성발전본부 | 기계부 터빈파트 | 조형석 | 070-4486-7370
225 | 2024.11 | 고성 #1 OH 보일러 및 통풍설비 Packing & Gasket Kit류 제작구매 | Packing & Gasket Kit류 제작구매 | 120 | 2025.01 | 제한경쟁 | 발전5사 정비적격기업(제작 분야) - 인증품목 (Mechanical Seal, 고온&고압 Packing) 중소기업 | 고성발전본부 | 기계부 보일러파트 | 이성재 | 070-4486-7362
226 | 2024.11 | CC인증 만료 대비 노후 보안설비 교체 | 정보보안설비 교체 및 개선 | 1300 | 2024.12 | 조달구매 |  | 디지털융합처 | 정보보안실 | 유지 | 070-8898-1434
227 | 2024.11 | 보안성 지속을 위한 정보보안솔루션 도입 | 정보보안솔루션 도입 및 개선 | 1100 | 2024.12 | 조달구매 |  | 디지털융합처 | 정보보안실 | 유지 | 070-8898-1434
228 | 2024.11 | 신규 보안취약점 긴급해소를 위한 기술적 보호조치 시행 | Zero-Day 공격 활성화에 따른 신속환 대응필요 | 300 | 2024.12 | 조달구매 |  | 디지털융합처 | 정보보안실 | 오미룡 | 070-8898-1431
229 | 2024.11 | 창원 HSD엔진 MG 전기판넬 자동소화장치 설치 | 전기판넬 내부 각각 자동소화장치 설치하여 화재대응성 제고 | 200 | 2024.11 | 제한경쟁 | 중소기업,전기공사업 면허 보유 업체 및 자동소화장치 납품 실적업체 | 신재생운영처 | 풍력운영부 풍력운영1파트 | 유하정 | 070-4486-7058
230 | 2024.11 | 영동 2호기 탈질설비 2단 촉매 구매 | 대기오염물질 배출기준 준수를 위한 탈질촉매 구매 | 660 | 계약 후 90일 | 제한경쟁 | 200MW 이상 발전소 Plate Type 촉매 제작,납품 실적업체 | 영동에코발전본부 | 기계부 보일러파트 | 전지우 | 070-8898-4231
231 | 2024.11 | 영흥 #1,2 스마트 안전관리 시스템 구축 | 영흥 #1,2 스마트 안전관리 시스템 구축용 자재 구매 | 290 | 계약 후 30일 | 수의계약 | 혁신제품(국가계약법 시행령 제26조제1항제5호사목) | 영흥발전본부 | 제1발전처 전기부 | 이종훈 | 070-8898-3413
232 | 2024.12 | (안전)강릉 #1,2 회로전기설비 정비안전시설 설치(변동분) | 2호기 GCB 등 정비안전시설 설치 자재 구매 | 150 | 계약 후 90일 | 제한경쟁 | 정비적격업체 제작분야 | 강릉발전본부 | 전기부 | 정은아 | 070-4486-7898
233 | 2024.12 | 고성 천연가스 발전사업 HVAC 설치조건부 구매 | HVAC 설치조건부 구매 | 6538 | 납품 : 미정 설치 : 2026.04.30 | 제한경쟁 | 발전5사 기자재 유자격 등록업체 | 건설처 | 기계기술부 | 민경재 | 070-8898-1626
234 | 2024.12 | 분당 현대화사업 전력용변압기 설치조건부 구매 | 분당 현대화사업 전기분야 보조기기 구매 | 24100 | 미정 | 제한경쟁 | 발전5사 기자재 유자격 등록업체 | 건설처 | 계전기술부 | 황희주 | 070-8898-1647
235 | 2024.12 | 고성 1호기 계획예방정비 공사용 일반자재 구매 | 계획예방정비 공사용 일반자재 구매 | 150 | 2025.01 | 제한경쟁 | 중소기업 | 고성발전본부 | 기계부 터빈파트 | 김민규 | 070-4486-7369
236 | 2024.12 | 여수 2호기 터빈 추기스팀 차단밸브 구매 | 2호기 터빈 추기스팀 공압식 차단밸브 구매 | 180 | 계약 후 6개월 | 제한경쟁 | 중소기업,발전5사 기자재 유자격자 통합관리시스템 "제어밸브" 품목 유자격 등록업체(국가계약법 시행령 제21조제1항제3호) | 여수발전본부 | 기계부 터빈파트 | 고민석 | 070-8898-5211
237 | 2024.12 | 2호기 석탄취급설비 컨베이어벨트 제작구매 | 하역계통 컨베이어벨트 정비를 위한 자재 구매 | 450 | 계약 후 90일 | 제한경쟁 | 동일사양 또는 공기부양식 벨트 제조실적 1억원 이상 | 여수발전본부 | 기계부 연료설비파트 | 박정범 | 070-8898-5233
238 | 2024.12 | 여수 1,2호기 압축공기 냉동식드라이어 구매 | 여수 1,2호기 압축공기 냉동식드라이어 구매 | 80 | 계약 후 6구매 | 일반경쟁 |  | 여수발전본부 | 기계부 터빈파트 | 정금채 | 070-8809-5213
239 | 2024.12 | 영동 1호기 우드펠릿 버너 구매 | Bottom Ash 및 Nox 저감을 위한 우드펠릿 버너 개선 구매 | 1424 | 계약 후 180일 | 수의계약 | 국가계약법 제 26조의 2 특정인의 기술이 필요한 경우 | 영동에코발전본부 | 기계부 보일러파트 | 정직한 | 070-8898-4218
240 | 2024.12 | 영동 1호기 탈질설비 2단 촉매 구매 | 대기오염물질 배출기준 준수를 위한 탈질촉매 구매 | 490 | 계약 후 90일 | 제한경쟁 | 125MW 이상 발전소 Honeycomb 촉매 제작,납품 실적업체 | 영동에코발전본부 | 기계부 보일러파트 | 전지우 | 070-8898-4231
241 | 2024.12 | 영동 발전경상정비자재 연간 단가계약 | 영동본부 연간 경상정비자재 사용량 단가구매 | 140 | 계약 후 1년 | 제한경쟁 | 강릉에 주된 영업소를 두고 있는 업체 | 영동에코발전본부 | 기계부 공무파트 | 한희석 | 070-8898-4215
242 | 2024.12 | 영동 윤활유 연간 단가계약 | 영동본부 연간 윤활유 사용량 단가구매 | 78 | 계약 후 1년 | 제한경쟁 | 강릉에 주된 영업소를 두고 있는 업체 | 영동에코발전본부 | 기계부 공무파트 | 한희석 | 070-8898-4215
243 | 2024.12 | 영동 발전작업 소포품 연간 단가계약 | 영동본부 연간 소모품 사용량 단가구매 | 27 | 계약 후 1년 | 제한경쟁 | 강릉에 주된 영업소를 두고 있는 업체 | 영동에코발전본부 | 기계부 공무파트 | 한희석 | 070-8898-4215
244 | 2024.12 | 영동 고압가스 연간 단가계약 | 영동본부 연간 고압가스 사용량 단가구매 | 20 | 계약 후 1년 | 제한경쟁 | 강원도에 주된 영업소를 두고 있는 업체 | 영동에코발전본부 | 기계부 공무파트 | 한희석 | 070-8898-4215
Note on C39: 공사 123번 구매사업으로 변경 발주 예정
Note on D41: 우선구매 : 소상공인

## 공사
한국남동발전㈜ 「공사」 발주예정 내역(2024년 7월~12월)
No. | 발주예정월 | 건명 | 개요 | 예산액 (백만원, VAT제외) | 공사기간 | 계약방법 | 입찰참가자격 | 발주사업소 | 담당부서 | 담당자 | 연락처
1 | 2024.07 | 강릉 2호기 연소설비 안전 Platform 설치공사 | 2호기 연소설비 안전 Platform 설치공사 | 150 | 착공 후 5개월 | 제한경쟁 | 기계설비공사업 면허 보유 업체 | 강릉발전본부 | 기계부 연소파트 | 박성원 | 070-4486-7875
2 | 2024.07 | 강릉 제 1,2호기 OH용 미분기 Roll Tire 육성용접 | OH용 미분기 Roll Tire 육성용접 | 300 | 착공 후 5개월 | 수의계약 | 하자책임구분 곤란(국가계약법 시행령 제26조제1항제2호가목) | 강릉발전본부 | 기계부 연소파트 | 이창희 | 070-4486-7874
3 | 2024.07 | 고성 제1호기 GGH R/H Scale 제거공사 | 고성 제1호기 GGH R/H Scale 제거공사 | 75 | 2024.08 ~ 09 | 제한경쟁 | 800MW 이상 Non-Leakage 탈황설비 GGH R/H Scale 제거실적 보유업체 | 고성발전본부 | 환경화학부 환경설비파트 | 서통일 | 070-4486-7454
4 | 2024.07 | 분당 #1,2CC 운영을 위한 계전설비 우회관로 설치 공사 | 계전설비용 우회관로 신설 및 필수 설비 이설공사 | 364 | 2024.9~10 | 제한경쟁 | ○ 500MW이상 화력발전소 전기 배관 및 케이블 시공 실적 업체 ○ 전기공사업 면허 보유 업체 | 분당발전본부 | 공사관리부 | 소현준 | 070-8898-6722
5 | 2024.07 | 2024년 하반기 2Block 가스터빈 계획예방정비공사 | 2024년 분당 2Block GT 정비주기 및 등가운전시간이 도래됨에 따라 공사 시행 | 1100 | '2024.09~11 | 수의계약 | ○ 하자책임구분 곤란,현재 시공사(국가계약법 시행령 제26조제1항제2호가,나목) | 분당발전본부 | 기계부 | 박용준 | 070-8898-6214
6 | 2024.07 | 가스터빈 진동감시설비 정밀점검 | #1,7,8호기 가스터빈 진동감시설비 정밀점검 | 90 | 2024.09.19~11.28 | 수의계약 | ○ 직접설치(국가계약법 시행령 제26조제1항제2호바목) | 분당발전본부 | 계측제어부 | 황정환 | 070-8898-6411
7 | 2024.07 | 2저탄장 방진펜스 설치공사 | 발전소 저탄장 방진펜스 설치 공사 | 2200 | 착공 후 6개월 | 일반경쟁 | 철강구조물공사업 면허 보유 | 삼천포발전본부 | 시설관리부 | 정헌 | 070-8898-2273
8 | 2024.07 | 삼천포 공업용수 수급 안정화 공사 | 진양호 취수장 개선공사 | 200 | 2024.09~2025.05 | 제한경쟁 | 기계설비공사 면허업체 | 삼천포발전본부 | 제2발전처 환경설비부 | 박지원 | 070-8898-2577
9 | 2024.07 | 제4호기 O/H 현장제어설비 계획예방정비공사 | 삼천포 #4 현장제어설비 계획예방정비공사 | 400 | 착공 후 3년 | 수의계약 | 국가계약법시행령제26조1항2호가목(삼천포 계측제어설비 경상정비용역 특수계약조건 제27조) | 삼천포발전본부 | 제1발전처 계측제어부 | 김선홍 | 070-8898-2484
10 | 2024.07 | #4 O/H 탈황/탈질 주제어설비 정밀점검 공사 | 삼천포 #4 탈황/탈질 주제어설비 정밀점검공사 | 18 | 착공 후 90일 | 제한경쟁 | ABB社의 Infi-90 Hardware와 Software 설치 실적 업체 | 삼천포발전본부 | 제1발전처 계측제어부 | 배경태 | 070-8898-2457
11 | 2024.07 | 2024년 조경시설물 유지보수공사 | 삼천포발전본부 조경시설물 유지보수 | 230 | 착공 후 1년 | 제한경쟁 | 경남지역, 조경공사업(전문업체) 자격 보유 | 삼천포발전본부 | 시설관리부 | 윤선빈 | 070-8898-2274
12 | 2024.07 | 삼천포 #3,4 탈황설비 내부식코팅 단가공사 | #3,4 탈황본설비 및 공용설비 내부식코팅 공사 | 67 | 2024.10~11 | 제한경쟁 | 석탄화력발전소 탈황설비 내부식코팅 공사실적 업체 | 삼천포발전본부 | 제2발전처 환경설비부 | 이승민 | 070-8898-2574
13 | 2024.07 | 제4호기 보일러설비 계획예방정비공사(도급분) | 제4호기 보일러설비 계획예방정비공사(A급) | 2985 | 24.09.19~11.29 | 수의계약 | 현재 시공사(국가계약법 시행령 제26조제1항제2호가목) | 삼천포발전본부 | 제1발전처 기계부 | 이지혜 | 070-8898-2617
14 | 2024.07 | 제4호기 터빈 및 발전기 계획예방정비공사(도급분) | 제4호기 터빈 및 발전기 계획예방정비공사(도급분) | 2745 | 24.09.19~11.29 | 수의계약 | 현재 시공사(국가계약법 시행령 제26조제1항제3호가목) | 삼천포발전본부 | 제1발전처 기계부 | 이지혜 | 070-8898-2617
15 | 2024.07 | 제4호기 탈황설비 계획예방정비공사(도급분) | 제4호기 탈황설비 계획예방정비공사(도급분) | 1505 | 24.09.19~11.29 | 수의계약 | 현재 시공사(국가계약법 시행령 제26조제1항제4호가목) | 삼천포발전본부 | 제1발전처 기계부 | 이지혜 | 070-8898-2617
16 | 2024.07 | 제4호기 석탄설비 계획예방정비공사(도급분) | 제4호기 석탄설비 계획예방정비공사(도급분) | 609 | 24.09.19~11.29 | 수의계약 | 현재 시공사(국가계약법 시행령 제26조제1항제5호가목) | 삼천포발전본부 | 제1발전처 기계부 | 이지혜 | 070-8898-2617
17 | 2024.07 | #4호기 해수배관 라이닝 단가공사 | #3,4호기 해수배관 라이닝 보강 | 60 | 24.09.19~11.29 | 수의계약 | 코팅 정비적격 업체(현장정비) | 삼천포발전본부 | 제1발전처 기계부 | 안태희 | 070-8898-2624
18 | 2024.07 | #3,4호기 공조설비 터보냉동기 정비공사 | #3,4호기 공조설비 터보냉동기 분해정비 | 35 | 24.08.12~08.23 | 수의계약 | 발전설비 냉동기(180R/T 이상) 정비 실적업체 | 삼천포발전본부 | 제1발전처 기계부 | 안태희 | 070-8898-2624
19 | 2024.07 | 영동 1호기 탈질설비 1단 촉매 교체공사 | 대기오염배출기준 초과 예방을 위한 촉매 교체공사 | 156 | 2024.04 | 제한경쟁 | 100MW 이상 석탄화력발전소 탈질설비 촉매 교체공사 실적보유업체로써 기계설비공사 면허 보유업체 | 영동에코발전본부 | 기계부 보일러파트 | 전지우 | 070-8898-4231
20 | 2024.07 | 영동 제2호기 주제어설비 계획예방정비공사 | 주제어설비 점검 및 Logic 수정 | 60 | 2024.11.01~11.28 | 제한경쟁 | 정비적격업체 | 영동에코발전본부 | 계측제어부 터빈제어파트 | 강규찬 | 070-8898-4423
21 | 2024.07 | 24년 영동 취수구조물 보수보강공사 | 취수구조물 콘크리트, 철구조물 보수보강공사 | 100 | 2024-07 | 제한경쟁 | 국가를 당사자로 하는 계약에 관한 법률 시행령 제21조 또는 제26조 6호 | 영동에코발전본부 | 총무노무부 시설파트 | 김덕환 | 070-8898-4154
22 | 2024.07 | 3호기 계획예방정비공사 | 3호기 계획예방정비공사 | 38460 | 착공 후 4개월 | 수의계약 | 하자책임구분 곤란(국가계약법 시행령 제26조제1항제2호가목) | 영흥발전본부 | 제2발전처 기계부 공무파트 | 이창준 | 070-8898-3553
23 | 2024.07 | 능동적 재난 예방시스템 구축으로 전기설비 화재 Zero화 구현 | 능동적 재난 예방시스템 MCC에 도입하여 전기화재 Risk 원천제거 | 500 | 착공 후 3개월 | 일반경쟁 |  | 영흥발전본부 | 제2발전처 전기부 전기파트 | 오윤식 | 070-8898-3615
24 | 2024.07 | 영흥 5,6호기 공용 Gypsum Line Belt Scale 보강공사 | 영흥 5,6호기영흥 5,6호기 공용 Gypsum Line Belt Scale 보강공사 석탄취급설비 컨베이어벨트풀리 온도감시시스템 설치공사 | 40 | 2024.09~10 | 일반경쟁 |  | 영흥발전본부 | 제3발전처 계측제어부 탈황연료제어파트 | 강한솔 | 070-8898-3844
25 | 2024.07 | 영흥 3호기 주제어설비 계획예방정비공사 | 영흥 3호기 주제어설비 계획예방정비공사 | 290 | 2024.09 ~ 2025.01 | 수의계약 | 하자책임구분 곤란,직접설치,호환성(국가계약법 시행령 제26조제1항제2호가,바,사목) | 영흥발전본부 | 제2발전처 계측제어부 시스템제어파트 | 남재현 | 070-8898-3647
26 | 2024.07 | 영흥 CSU-01B 주요 Hinge, Cylinde부 교체공사 시행 | CSU-01B 주요 Hinge, Cylinder부 교체공사 | 182 | 착공 후 29일 | 제한경쟁 | 2400t/h 이상의 하역기 러핑 실린더 또는 힌지 교체공사 실적업체 | 영흥발전본부 | 제1발 연료설비부 | 윤국로 | 070-8898-3924
27 | 2024.07 | 영흥 1~4호기 저상탄기-C,D 주요 Hinge 교체공사 | 영흥 1~4호기 저상탄기(S/R)-C,D 주요 Hinge부 교체 공사 | 733 | 착공 후 80일 | 제한경쟁 | 2400t/h 이상의 하역기 러핑 실린더 또는 힌지 교체공사 실적업체 | 영흥발전본부 | 제1발 연료설비부 | 이성목 | 070-8898-3923
28 | 2024.07 | 5,6호기 석탄취급설비 하역기 Boom Luffing Cylinder 반출정비공사 | 하역기 Boom Luffing Cylinder 반출정비공사 | 187 | 착공 후 4개월 | 수의계약 | 국가계약법 시행령 제26조 1항 2호 바목에 따른 제작사 | 영흥발전본부 | 3발전처 기계부 연료설비파트 | 김성엽 | 070-8898-3774
29 | 2024.07 | 영흥 풍력 2단지 풍황계측기 철거 공사 | 풍황계측기 불용 및 노후화로 인한 철거 공사 | 70 | 2024.09 | 제한경쟁 | 국가계약법 시행령 제 21조 1항 2. 특수한 기술 또는 공법이 요구되는 공사계약의 경우에는 당해 공사수행에 필요한 기술의 보유상황 또는 닿애 공사와 같은 종류의 공사실적 | 영흥발전본부 | 제3발전처 기계부 풍력파트 | 정영모 | 070-8898-3778
30 | 2024.07 | 영흥 풍력 8호기 Main Bearing 교체공사 | 베어링 파손으로 인한 교체공사 | 987 | 2024.09~10 | 수의계약 | 국가계약법 시행령 제26조 1항 2호 바목 2. 해당 물품을 제조공급한 자가 직접 그 물품을 설치조립 또는 정비하는 경우 | 영흥발전본부 | 제3발전처 기계부 풍력파트 | 김대환 | 070-8898-3777
31 | 2024.07 | 영흥 풍력 10호기 정상화 공사 | 타워 하부 기초 크랙으로 인한 복구 공사 | 70 | 2024.10 | 수의계약 | 국가계약법 시행령 제26조 1항 2호 바목 2. 해당 물품을 제조공급한 자가 직접 그 물품을 설치조립 또는 정비하는 경우 | 영흥발전본부 | 제3발전처 기계부 풍력파트 | 정승원 | 070-8898-3789
32 | 2024.07 | 영흥 풍력 3,5호기 Pitch System 공사 | 원제작사 사업철수로 시스템 개조 공사 | 900 | 2025.03 | 제한경쟁 | 국가계약법 시행령 제 21조 1항 2. 특수한 기술 또는 공법이 요구되는 공사계약의 경우에는 당해 공사수행에 필요한 기술의 보유상황 또는 닿애 공사와 같은 종류의 공사실적 | 영흥발전본부 | 제3발전처 기계부 풍력파트 | 김대환 | 070-8898-3777
33 | 2024.07 | 2024년도 홍익관 복지시설 개선공사 | 홍익관 내 1F 스크린 골프장 마감재 교체 및 시스템 업그레이드 | 375 | 착공 후 4개월 | 제한경쟁 | 건축공사업 또는 토목건축공사업 면허를 보유한 자로서, 최근 5년 내 스크린골프장 공사 실적(단일공사금액 2억원 이상) 보유 업체, 실내건축공사업과 기계설비공사업 면허를 모두 보유한 자로서, 최근 5년 내 스크린골프장 공사 실적(단일공사금액 2억원 이상) 보유 업체 | 영흥발전본부 | 제3발전처 시설관리부 건축기술파트 | 변상민 | 070-8898-3968
34 | 2024.08 | 강릉안인 원격 진동감시시스템 구축 | 강릉안인화력 진동감시설비 원격진단 시스템 구축 | 250 | 2024.09~12 | 수의계약 | 호환성(국가계약법 시행령 제26조제1항제2호사목) | 강릉발전본부 | 계측제어부 터빈제어파트 | 김유기 | 070-4486-7918
35 | 2024.08 | 강릉 2호기 보일러 통풍설비 Fan 정비 안전 편의시설 설치공사 | 2호기 노내 비계 설치용 플랫폼 공사 | 150 | 착공 후 2개월 | 제한경쟁 | 해당분야 중소기업성능인증 취득업체 | 강릉발전본부 | 기계부 보일러파트 | 오종원 | 070-4486-7865
36 | 2024.08 | 고성 제1,2호기 미분기 Roll Tire 육성용접 | 미분기 Roll Tire 육성용접 | 80 | 착공 후 3개월 | 수의계약 | 특허(국가계약법 시행령 제26조제1항제2호아목) | 고성발전본부 | 기계부 연소설비파트 | 장진혁 | 070-4486-7379
37 | 2024.08 | 고성 #1,2 BLR 수압시험용 안전플랫폼 설치 | 17.5F 비계 설치 반복개소 안전플랫폼 설치를 통해 작업환경 개선 | 450 | 착공 후 2개월 | 제한경쟁 | ○ 입찰참가자격 ① 기계가스설비공사업 중 기계설비공사를 주력분야로 등록한 업체 ② 법인등기부상 본점소재지가 경상남도인 업체 | 고성발전본부 | 기계부 보일러파트 | 정수철 | 070-4486-7364
38 | 2024.08 | 1,2호기 BLR 조명설비 개선공사 | BLR 조명설비 개선 | 150 | 착공 후 60일 | 일반경쟁 | 전기공사 면허 업체 | 고성발전본부 | 전기부 전기파트 | 남기현 | 070-4486-7412
39 | 2024.08 | 현대화사업 사전대비 전원 및 우회관로 토목공사 | 경비실 전원 및 본부 소방배관 이설을 위한 토목공사 | 121 | 2024.08~10 | 제한경쟁 | ○ 중소기업자 ○ 지역제한(경기도) ○ 지반조성∙포장공사업 면허보유 업체 | 분당발전본부 | 기반조성부 | 윤영환 | 070-8898-6756
40 | 2024.08 | 현대화사업 대비 부대시설 확충공사 | 종합창고 옥상 및 전면부 공간을 활용하여 체육시설 및 협력사 샤워시설 등을 조성 | 656 | 2024.10~12 | 일반경쟁 | 건축공사업 면허 보유업체 | 분당발전본부 | 총무노무부 | 황승연 | 070-8898-6133
41 | 2024.08 | 2024년 제1호기 가스터빈 B급 계획예방정비공사 | 2024년 분당 #1 GT 정비주기 및 등가운전시간이 도래됨에 따라 공사 시행 | 150 | 2024.10~11 | 수의계약 | ○ 하자책임구분 곤란,현재 시공사(국가계약법 시행령 제26조제1항제2호가,나목) | 분당발전본부 | 기계부 | 김동한 | 070-8898-6211
42 | 2024.08 | #7,8호기 GT 및 HRSG 계측제어설비 계획예방정비 | 계측제어분야 각종 설비 분해점검 및 정비(A,B급) | 85 | 2024.09.04~11.28 | 제한경쟁 | ○ 발전소 계측제어설비 공사 실적 ○ 전기공사면허를 보유한 업체 ○ 지역제한(경기도) | 분당발전본부 | 계측제어부 | 박진혁 | 070-8898-6422
43 | 2024.08 | 공업용수성능개선공사 | 공업용수 성능개선공사 | 100 | 착공 후 1년 | 일반경쟁 | 토목공사업, 토목건축공사업, 상하수도 설비공사업 면허 | 삼천포발전본부 | 시설관리부 | 윤선빈 | 070-8898-2274
44 | 2024.08 | 제4호기 OH 미분기 Bullring Segment 육성용접 별도공사 | 계획예방정비기간 중 미분기 Bullring Segment 육성용접 | 60 | 착공 후 30일 | 제한경쟁 | 정비적격등록업체(기계설비공사업 면허 소지, 육성용접 실적업체)-제작분야 | 삼천포발전본부 | 제1발전처 연료설비부 | 탁우성 | 070-8898-2724
45 | 2024.08 | 제4호기 OH 미분기 Grinding Roll 반출 육성용접 별도공사 | 계획예방정비기간 중 미분기 Grinding Roll 반출 육성용접 | 100 | 착공 후 30일 | 제한경쟁 | 정비적격등록업체(기계설비공사업 면허 소지, 육성용접 실적업체)-제작분야 | 삼천포발전본부 | 제1발전처 연료설비부 | 서태열 | 070-8898-2725
46 | 2024.08 | #4 보일러제어설비 현장 주요계측기 개선 | 삼천포 #4 보일러 현장제어설비 계측기 개선공사 | 27 | 착공 후 90일 | 제한경쟁 | 여성기업지원에 관한 법률 제2조제1호에 따른 여성기업 | 삼천포발전본부 | 제1발전처 계측제어부 | 손지은 | 070-8898-2452
47 | 2024.08 | 제4호기 OH 진동감시설비 정밀점검공사 | 제4호기 진동감시설비 정밀점검공사 | 137 | 착공 후 180일 | 수의계약 | 호환성(국가계약법 시행령 제26조제1항제2호사목) | 삼천포발전본부 | 제1발전처 계측제어부 | 조현욱 | 070-8898-2464
48 | 2024.08 | 여수 2호기 보일러 Hanger 교체공사 | 여수 2호기 보일러 Hanger 교체공사 | 50 | 2024.09~11 | 제한경쟁 | 300MW 이상 화력발전소 Hanger 설치 실적 | 여수발전본부 | 기계부 보일러파트 | 손근후 | 070-8898-5223
49 | 2024.08 | 여수 2호기 보일러 음파제매기 설치공사 | 여수 2호기 보일러 음파제매기 설치공사 | 50 | 2024.09~11 | 제한경쟁 | 300MW 이상 화력발전소 음파제메기 공사실적 | 여수발전본부 | 기계부 보일러파트 | 손근후 | 070-8898-5223
50 | 2024.08 | 석탄분석실 공기질 개선 공사 | 석탄분석실 및 시료조제실 국소배기장치 등 설치(안전) | 118 | 2024.10~11 | 일반경쟁 |  | 여수발전본부 | 환경화학부 | 이원 | 070-8898-5613
51 | 2024.08 | 여수 가스열펌프(GHP) 대기오염저감장치 구매 | 여수 가스열펌프(GHP) 대기오염저감장치 구매 | 33 | 착공 후 45일 | 수의계약 | - 이미 조달된 물품의 부품교환 또는 설비확충 등을 위하여 조달하는 경우로서 해당 물품을 제조·공급한 자 외의 자로부터 제조·공급을 받게 되면 호환성이 없게 되는 경우(국가계약법 시행령 제26조 제1항 제2호 사목) | 여수발전본부 | 환경화학부 녹색환경파트 | 엄혜영 | 070-8898-5621
52 | 2024.08 | 영동 2호기 탈질설비 3단 촉매 교체공사 | 대기오염배출기준 초과 예방을 위한 촉매 교체공사 | 265 | 2024.1 | 제한경쟁 | 200MW 이상 석탄화력발전소 탈질설비 촉매 교체공사 실적보유업체로써 기계설비공사 면허 보유업체 | 영동에코발전본부 | 기계부 보일러파트 | 전지우 | 070-8898-4231
53 | 2024.08 | 2호기 계획예방정비공사 | 2024년 발전기별 정지계획에 의거 2호기 정비 시행 | 4610 | 2024.10.31~12.20 | 수의계약 | 국가를 당사자로 하는 계약에 관한 법률 시행령 제26조 제1항 2호 가,나,다 항목 | 영동에코발전본부 | 기계부 공무파트 | 김수경 | 070-8898-4214
54 | 2024.08 | 임시야적장 콘크리트 포장공사 | 임시야적장 콘크리트 포장공사 | 200 | 2024-08 | 제한경쟁 | 국가를 당사자로 하는 계약에 관한 법률 시행령 제21조 또는 제26조 6호 | 영동에코발전본부 | 총무노무부 시설파트 | 김덕환 | 070-8898-4154
55 | 2024.08 | 영동 협력회사 위생시설 환경개선공사 | 협력회사 화장실 내외부 인테리어 공사 | 70 | 착공 후 4개월 | 제한경쟁 | 실내건축공사업 면허보유, 강릉지역제한 | 영동에코발전본부 | 총무노무부 | 한승용 | 070-8898-4151
56 | 2024.08 | 영동 수처리실 법면 옹벽설치공사 | 수처리실 인근 보강토옹벽 설치 | 220 | 착공 후 3개월 | 제한경쟁 | 국가를 당사자로 하는 계약에 관한 법률 시행령 제21조 또는 제26조 6호 | 영동에코발전본부 | 총무노무부 시설파트 | 이진명 | 070-8898-4153
57 | 2024.08 | 영흥 3호기 BFPT EHPC 정밀점검공사 | 영흥 3호기 BFPT EHPC 분해 점검 및 소모품 교체 | 80 | 2024.09 ~ 2025.01 | 수의계약 | 직접설치(국가계약법 시행령 제26조제1항제2호바목) | 영흥발전본부 | 제2발전처 계측제어부 터빈제어파트 | 박민수 | 070-8898-3638
58 | 2024.08 | 영흥 3호기 진동감시설비 정밀점검공사 | 영흥 3호기 진동감시설비 분해 점검 및 관련 계측기 검교정 | 170 | 2024.09 ~ 2025.01 | 수의계약 | 직접설치(국가계약법 시행령 제26조제1항제2호바목) | 영흥발전본부 | 제2발전처 계측제어부 터빈제어파트 | 신영희 | 070-8898-3639
59 | 2024.08 | 영흥 3호기 계측제어설비 계획예방정비공사 | 영흥 3호기 계측제어설비 A급 계획예방정비공사 | 1200 | 2024.09 ~ 2025.01 | 수의계약 | 하자책임구분 곤란(국가계약법 시행령 제26조제1항제2호가목) | 영흥발전본부 | 제2발전처 계측제어부 터빈제어파트 | 박민수 | 070-8898-3638
60 | 2024.08 | 1,2호기 터빈설비 엔진펌프 계획예방정비 공사 | 1,2호기 터빈 비상발전기 및 1~4호기 소화수 엔진펌프 계획예방정비를 통해 설비 신뢰성 확보에 만전을 기하고자 | 127 | 착공 후 60일 | 제한경쟁 | 1,600kW(발전기 출력)이상 비상발전기 분해정비공사 실적업체 | 영흥발전본부 | 제1발전처 기계부 터빈파트 | 백인혁 | 070-8898-3357
61 | 2024.08 | 영흥사택 1,3단지 중문 설치공사 | 영흥사택 1,3단지 내 현관 중문 설치 공사 | 240 | 착공 후 3개월 | 제한경쟁 | 인천광역시 업체로서 실내건축공사업 면허를 보유한 업체 | 영흥발전본부 | 제3발전처 시설관리부 건축기술파트 | 변상민 | 070-8898-3968
62 | 2024.08 | #1,2 PYRITE HOPPER 설비개선 공사 | #1,2 PYRITE HOPPER 안전운영을 위한 설비개선공사 | 600 | 착공 후 5개월 | 일반경쟁 |  | 영흥발전본부 | 제1발전처 기계부 연소파트 | 김윤환 | 070-8898-3367
63 | 2024.08 | 중대산업재해 예방을 위한 Smart 조명정비 시스템 구축 | 직무발명품 도입으로 고소위험요인 근본 개선 | 200 | 착공 후 3개월 | 제한경쟁 | 전기공사업 면허보유 여성기업 | 영흥발전본부 | 제2발전처 전기부 | 이기석 | 070-8898-3613
64 | 2024.08 | 제3,4호기 전기설비 수배전반 개선 공사 | 수배전반 개선을 통한 전기안전사고예방 | 299 | 착공 후 2개월 | 제한경쟁 | 전기공사업 면허보유 여성기업 | 영흥발전본부 | 제2발전처 전기부 | 이기석 | 070-8898-3613
65 | 2024.09 | 강릉 CV Drip Chute 제작설치 | CV Drip Chute 제작설치 | 120 | 착공 후 2개월 | 일반경쟁 |  | 강릉발전본부 | 기계부 연료파트 | 박상배 | 070-4486-7768
66 | 2024.09 | 고성 탈황 Ball Mill Rubber Liner 설치 공사 | 고성 탈황 Ball Mill Rubber Liner 설치 공사 | 35 | 2024.09 ~ 10 | 제한경쟁 | 탈황 Ball Mill Rubber Liner 설치 또는 교체실적 보유업체 | 고성발전본부 | 환경화학부 환경설비파트 | 서통일 | 070-4486-7454
67 | 2024.09 | 분당 현대화 대체건설 정보통신회선 구축 공사 | 분당 현대회 대체건설을 위한 정보통신 회선 설치 | 800 | 착공 후 2개월 | 제한경쟁 | 정보통신공사업자, 지역제한 | 디지털융합처 | ICT운영부 | 이진원 | 070-8898-1421
68 | 2024.09 | 분당 Hot Gas Casing 재생정비공사 | 계획예방정비공사 필요자재 재생정비공사 | 900 | 착공 후 6개월 | 제한경쟁 | ○ GT11NM 가스터빈 Hot Gas Casing 설계, 제작 또는 재생정비 실적업체 | 분당발전본부 | 기계부 | 박준혁 | 070-8898-6223
69 | 2024.09 | 분당 Inner Liner 재생정비공사 | 계획예방정비공사 필요자재 재생정비공사 | 500 | 착공 후 6개월 | 제한경쟁 | ○ GT11NM 가스터빈 Inner Liner 설계, 제작 또는 재생정비 실적업체 | 분당발전본부 | 기계부 | 박준혁 | 070-8898-6223
70 | 2024.09 | 해양소수력 제5호기 계획예방정비공사 | 해양소수력 제5호기 계획예방정비 | 145 | 2024.09.02-11.04 | 수의계약 | 현재 시공사(국가계약법 시행령 제26조제1항제6호가목) | 삼천포발전본부 | 제2발전처 기계부 | 허진 | 070-8898-2522
71 | 2024.09 | 여수 정보통신용 전원설비 보강 | 여수 정보통신용 전원설비 보강 | 30 | 착공 후 15일 | 제한경쟁 | 전남지역 정보통신공사업 | 여수발전본부 | ICT보안팀 | 강동혁 | 070-8898-5095
72 | 2024.09 | 여수 1호기 TAH Tube 교체공사 | 여수 1호기 TAH Tube 교체공사 | 520 | 2024.10~11 | 제한경쟁 | 발전소 Tubular Air Preheater Tube 20ton 이상 공사 실적업체 | 여수발전본부 | 기계부 보일러파트 | 홍덕신 | 070-8898-5224
73 | 2024.09 | 여수 1호기 GGH Untreated Duct 정비공사 | GGH Untreated Duct 누설부 및 Expansion Joint 정비 | 300 | 2024.10.18~11.28 | 제한경쟁 | 300MW 이상 화력발전소 Duct 정비 실적 | 여수발전본부 | 환경화학부 환경설비파트 | 문선미 | 070-8898-5632
74 | 2024.09 | 여수 석탄취급설비 CP-01B 컨베이어벨트 교체공사 | 여수 연료 하역이송 컨베이어 벨트 교체 공사 | 160 | 착공 후 45일 | 제한경쟁 | 컨베이어벨트 교체공사 실적 | 여수발전본부 | 기계부 연료설비파트 | 이충효 | 070-8898-5234
75 | 2024.09 | 영동 2호기 OH 제어설비 위탁정비공사 | 현장 제어설비 위탁정비 | 135 | 착공 후 70일 | 제한경쟁 | 전기공사업 면허 보유 및 발전5사 계장설비공사 분야 정비적격업체 | 영동에코발전본부 | 계측제어부 | 김진우 | 070-8898-4424
76 | 2024.09 | 영동 2호기 OH 위탁정비공사 | 정지 중 비중요계측기류 사외 전문업체 위탁점검 | 150 | 2024.10.30~12.27 | 제한경쟁 | 전기공사업 면허 보유, 화력발전소 제어분야 정비적격업체 | 영동에코발전본부 | 계측제어부 터빈제어파트 | 김진우 | 070-8898-4424
77 | 2024.09 | 1,2호기 터빈설비 변압기 물분무소화설비 교체 공사 | 1,2호기 터빈설비 변압기 물분무소화설비 배관 노후에 의한 노즐 막힘이 다수 발생함에 따라 개선 교체를 통한 소화설비 신뢰성 제고에 만전을 기하고자 함 | 100 | 착공 후 60일 | 제한경쟁 | 표준화력(500MW) 이상 터빈 변압기 물분무소화설비 교체 공사 실적업체 | 영흥발전본부 | 제1발전처 기계부 터빈파트 | 백인혁 | 070-8898-3357
78 | 2024.09 | 영흥 3호기 CWP(A) 고압전동기 반출정비공사 | CWP 고압전동기 안정운전을 위한 반출정비 시행 | 420 | 착공 후 70일 | 제한경쟁 | 미정 | 영흥발전본부 | 제2발전처 전기부 기기파트 | 조범준 | 070-8898-3619
79 | 2024.09 | 5,6호기 석탄취급설비 Conveyor Belt 접착 단가공사 | 5,6호기 석탄취급설비 Conveyor Belt 접착 단가공사 | 180 | 착공 후 1년 | 제한경쟁 | 석탄화력발전소 Steel Cord Belt Width 2,200이상 Belt 열접착 시공 실적업체 | 영흥발전본부 | 3발전처 기계부 연료설비파트 | 안영민 | 070-8898-3775
80 | 2024.09 | 5,6호기 석탄취급설비 Pulley Lagging 접착 단가공사 | 5,6호기 석탄취급설비 Pulley Lagging 접착 단가공사 | 200 | 착공 후 1년 | 제한경쟁 | 석탄화력발전소 Pulley Width 2,400이상 Ceramic Lagging 접착시공 실적업체 | 영흥발전본부 | 3발전처 기계부 연료설비파트 | 신용환 | 070-8898-3787
81 | 2024.09 | 영흥 풍력 9호기 Nacelle 철거 공사 | 9호기 Nacelle 설비 정밀 점검을 위한 철거 공사 | 900 | 2024.10~11 | 제한경쟁 | 국가계약법 시행령 제 21조 1항 2. 특수한 기술 또는 공법이 요구되는 공사계약의 경우에는 당해 공사수행에 필요한 기술의 보유상황 또는 닿애 공사와 같은 종류의 공사실적 | 영흥발전본부 | 제3발전처 기계부 풍력파트 | 김대환 | 070-8898-3777
82 | 2024.09 | (안전)영흥 #1,2 보일러설비 안전편의시설 보강 공사 | (안전)영흥 #1,2 보일러설비 안전편의시설 보강 공사 | 300 | 착공 후 1년 | 일반경쟁 |  | 영흥발전본부 | 제1발전처 기계부 보일러파트 | 김경민 | 070-8898-3363
83 | 2024.09 | 영흥 제3호기 스마트 MCC 구축 | 영흥 제3호기 스마트 MCC 구축 시행 | 200 | 착공 후 70일 | 수의계약 | 미정 | 영흥발전본부 | 제2발전처 전기부 | 전형수 | 070-8898-3614
84 | 2024.10 | 안전 C&E 센터 이설 공사 | 안전 C&E 센터의 위치 이설(구사옥 1F -> 신사옥 라운지) | 200 | 2024.11 | 제한경쟁 | ○ 중소기업자 ○ VR 소프트웨어 및 전기공사업자 등록 업체 | 분당발전본부 | 안전품질실 | 정재익 | 070-8898-6026
85 | 2024.1 | 제4호기 A급 계획예방정비 후 계측기 설치, 철거 공사 | A급 계획예방정비 후 정밀 성능시험 시행 | 45 | 2025.03 | 제한경쟁 | 엔지니어링 사업자로 신고된 자로서 최근 5년내 성능시험 계측기 설치, 철거 공사 실적 보유 업체 | 삼천포발전본부 | 제1발전처 설비운영부 | 권준호 | 070-8898-2422
86 | 2024.1 | 제5,6호기 하역기 및 상하탄기 구조물 정비공사 | 제5,6호기 하역기 및 상하탄기 구조물 정비공사 | 150 | 착공 후 30일 | 제한경쟁 | 기계설비공사업 면허소지업체 항만시설 설비 정비 실적업체 | 삼천포발전본부 | 제1발전처 연료설비부 | 김종호 | 070-8898-2714
87 | 2024.1 | 여수 하반기 보일러 튜브 점검 및 정비 공사 | 여수 하반기 보일러 튜브 점검 및 정비 공사 | 110 | 2024.11~12 | 수의계약 | 하자책임구분 곤란(국가계약법 시행령 제26조제1항제2호가목) | 여수발전본부 | 기계부 보일러파트 | 안현오 | 070-8898-5225
88 | 2024.10 | 1,2호기 터빈 주요설비 도장공사 | 터빈 주요설비의 도장공사를 통해 부식·오염을 예방하고 H2 Dryer 배관의 공업용 가스 색채기준 준수로 인적실수를 예방하고자 함 | 100 | 착공 후 30일 | 일반경쟁 |  | 영흥발전본부 | 제1발전처 기계부 터빈파트 | 문현철 | 070-8898-3359
89 | 2024.11 | 삼천포 제3~6호기 석탄취급설비 컨베이어 벨트 접합 및 풀리 고무래깅 정비 연간 단가공사 | 벨트 컨베이어 접합 및 풀리 고무래깅 정비(교체) | 80 | 착공 후 1년 | 제한경쟁 | 최근 5년 간 국내 발전회사 또는 제철소 Steel Cord 고무벨트 폭(1,400mm 이상) 열간 접합 실적업체 | 삼천포발전본부 | 제1발전처 연료설비부 | 강주석 | 070-8898-2745
90 | 2024.11 | 제3호기 A급 계획예방정비 전,후 계측기 설치, 철거공사 | A급 계획예방정비 전,후 정밀 성능시험 시행 | 90 | 2025.09 | 제한경쟁 | 엔지니어링 사업자로 신고된 자로서 최근 5년내 성능시험 계측기 설치, 철거 공사 실적 보유 업체 | 삼천포발전본부 | 제1발전처 설비운영부 | 권준호 | 070-8898-2422
91 | 2024.11 | 사외태양광 기상관측설비 정상화 공사 | 기상관측설비(일사량계, 온도계 정상화 및 신재생통합 모니터링 시스템 연계) | 40 | 2024.11~12 | 일반경쟁 | 전기공사업 면허 보유 업체 | 신재생운영처 | 풍력운영부 풍력운영1파트 | 유하정 | 070-8898-7058
92 | 2024.11 | 에천태양광 조명설비 정비 | 예천태양광 외부조명 점등불량 개소 교체 | 20 | 2024.11~12 | 일반경쟁 | 전기공사업 면허 보유 업체 | 신재생운영처 | 풍력운영부 풍력운영1파트 | 손준오 | 070-8898-7059
93 | 2024.11 | 예천태양광 펜스설치 공사 | 야생동물 및 외부인 차단으로 인한 안전사고방지를 위한 펜스설치 | 70 | 2024.11 | 제한경쟁 | 중소기업, 지역, 면허 | 신재생운영처 | 풍력운영부 풍력운영1파트 | 손준오 | 070-8898-7059
94 | 2024.11 | 영동 1호기 탈질설비 1단 촉매 재생공사 | 탈질촉매 성능복구를 위한 세정 및 재생 공사 | 210 | 2025.02 | 제한경쟁 | 발전소 탈질설비 Dry Ice 촉매 재생공사 실적업체로 기계설비공사 면허보유업체 | 영동에코발전본부 | 기계부 보일러파트 | 전지우 | 070-8898-4231
95 | 2024.11 | 영동 2호기 Drum Level Gauge 교체 공사 | 노후 Drum Level Gauge 교체 | 20 | 2024.11.01~11.20 | 제한경쟁 | 정비적격업체 | 영동에코발전본부 | 계측제어부 보일러제어파트 | 엄환식 | 070-8898-4413
96 | 2024.11 | 2025년 회처리장 복토공사 | 2025년 회처리장 복토공사 | 600 | 착공 후 4개월 | 제한경쟁 | 인천광역시 업체로서 지반조성포장공사업(주력:토공사) 면허 보유업체 | 영흥발전본부 | 제3발전처 시설관리부 토목파트 | 방남석 | 070-8898-3981
97 | 2024.12 | 송산빛그린 건설사업 건설사무소 신축공사 | 건설사무소 신축 | 10500 | 착공 후 12개월 | 제한경쟁 | ○ 「건설산업기본법」에 따른 건축공사업(또는 토목건축공사업)에 등록한 자 ○ 실적 (미정) | 건설처 | 토건기술부 | 이정선 | 070-8898-1637

## 용역
한국남동발전㈜ 「용역」 발주예정 내역(2024년 1월~12월)
No. | 발주예정월 | 건명 | 개요 | 예산액 (백만원, VAT제외) | 용역기간 | 계약방법 | 입찰참가자격 | 발주사업소 | 담당부서 | 담당자 | 연락처
1 | 2024.07 | 고성발전본부 계측기 검교정 용역 | 고성발전본부 계측기 검교정 용역 | 25 | 착수 후 4개월 | 제한경쟁 | 소기업 또는 소상공인 국가교정기관인증업체(KOLAS 인증마크 획득업체) | 고성발전본부 | 안전기술부 공무파트 | 한윤기 | 070-4486-7222
2 | 2024.07 | 고성 발전운전정보시스템(PRISM) SW 유지보수 용역 | 고성 발전운전정보시스템(PRISM) SW 유지보수 용역 | 23 | 착수 후 2년 | 수의계약 | 제작사설치(국가계약법 시행령 제26조제1항제2호바목) | 고성발전본부 | 계측제어부 전산탈황파트 | 이도훈 | 070-4486-7445
3 | 2024.07 | 직무중심 조직문화 개선관련 노무/인사분야 용역 | 직무에 따른 보수제도, 인사운영 및 보수제도 개선과제 도출 | 150 | 착수 후 6개월 | 일반경쟁 | 운영실적(인사/보수제도) | 관리처 | 노사협력실 | 이재호 | 070-8898-1234
4 | 2024.07 | 중장기 인재양성전략 용역 수립 | 중장기 인재양성 전략 수립 | 200 | 착수 후 4개월 | 제한경쟁 | 중소기업기본법에 따른 소기업/소상공인 또는 비영리법인 | 관리처 | 인재개발부 | 이용순 | 070-8898-1213
5 | 2024.07 | 온실가스 명세서 및 배출량 산정계획서 검증 용역 | 배출량 산정계획서, 명세서 등 제3자 검증 | 200 | 착수 후 24개월 | 제한경쟁 | 중소기업,온실가스 배출권거래제 운영을 위한 검증지침 제21조에 의하여 환경부 장관이 지정․고시하는 기관 중 전문분야(공통, 광물, 폐기물)를 보유한 검증기관 | 녹색성장처 | 기후변화대응부 | 정현록 | 070-8898-1562
6 | 2024.07 | 영흥 청정암모니아 인수터미널 구축 사업 주민수용성 확보 용역 | 영흥 인수터미널 주민수용성 확보 방안 마련 | 147 | 착수 후 6개월 | 일반경쟁 |  | 녹색성장처 | 수소융합실 | 조진영 | 070-8898-1572
7 | 2024.07 | 사이버안전센터 보안관제 용역 | 365일 24H 실시간 정밀보안관제로 사이버침해사고 및 자료유출 사전예방 | 1650 | 착수 후 2년 | 일반경쟁 | 정보보호 전문 서비스 기업 | 디지털융합처 | 정보보안실 | 오미룡 | 070-8898-1431
8 | 2024.07 | ICT통합 유지보수 위탁용역 | ICT설비 및 정보시스템 유지관리 위탁 용역 | 12495 | 2024.09~2026.08 | 일반경쟁 | 소프트웨어진흥법 제24조 규정에 의한 소프트웨어사업자 | 디지털융합처 | ICT운영부 | 송하주 | 070-8898-1422
9 | 2024.07 | KOEN 스마트 도면관리시스템 구축 용역 | KOEN 스마트 도면관리시스템 구축을 위한 용역 | 690 | 착수 후 10개월 | 제한경쟁 | 중소기업,제안서평가 | 디지털융합처 | ICT기획부 | 김명규 | 070-8898-1412
10 | 2024.07 | 공업용수관로 유지관리 용역 | 공업용수관로 최적관리를 통한 안정적인 하절기 전력공급에 기여 | 60 | 착수 후 12개월 | 제한경쟁 | ○엔지니어링산업 진흥법 시행령 제3조의 규정에 의거, 건설부문(상하수도)의 엔지니어링 사업자로 신고를 필한자 ○용역수행 참여기술자 중 1인 이상은 관로(상수도) 분야 유지관리 수행기간이 1년 이상일 것 | 분당발전본부 | 총무노무부 | 윤미라 | 070-8898-6131
11 | 2024.07 | 25년 분당 연료전지 현장 제어설비 위탁정비용역 | 연료전지 설비 현장제어설비 위탁정비 용역 시행 | 55 | 착수 후 12개월 | 제한경쟁 | ○ 여성기업 및 지역제한(경기도) ○ 전기공사업 면허 ○ 소기업,소상공인 | 분당발전본부 | 전기부 | 김신용 | 070-8898-6332
12 | 2024.07 | 분당 주변환경분석기 위탁정비 용역 | 주변환경분석기(AQMS) 분석기 위탁 정비 | 16 | 착수 후 12개월 | 제한경쟁 | ○ 측정기기 관리대행업 등록 ○ 소기업,소상공인 | 분당발전본부 | 계측제어부 | 김민재 | 070-8898-6413
13 | 2024.07 | 2024~2025년 삼천포·고성발전본부 구급차 및 응급구조사 배치 용역 | 2024~2025년 삼천포·고성발전본부 구급차 및 응급구조사 배치 | 225 | 2024.07.29~2026.07.28 | 제한경쟁 | 응급의료에 관한 법률에 의거 경상남도지사의 응급환자이송업 허가를 받아 사천, 고성 지역에서 응급구조 업무 수행이 가능한 업체 | 삼천포발전본부 | 안전품질실 | 이인혜 | 070-8898-2015
14 | 2024.07 | 고성 천연가스 발전소 건설사업 토목공사 사급자재(철근) 운송 용역 | 토목공사용 사급자재(철근) 적기수급을 위한 용역시행 | 131 | 착수일 ~ 2027. 4.30. | 제한경쟁 | ○「국가를 당사자로 하는 계약에 관한 법률」시행령 제12조 및 동법 시행규칙 제14조에 의한 소정의 자격을 갖춘자 ○「화물자동차운수사업법」제3조 및 동법 시행령 제3조 제①항에 의한 일반화물자동차 운송사업면허를 보유한 업체 ○「국가를 당사자로 하는 계약에관한 법률」시행령 제21조 제①항 10호 나목 및 제⑥항에 의한 중소기업확인서를 소지한 업체 | 삼천포발전본부 | 토목부 | 오영빈 | 070-8898-2952
15 | 2024.07 | 폐합성수지(배출계) 위탁처리 용역 | 공사현장 폐기물(배출계) 위탁처리 연간 단가계약 | 30 | 착수 후 12개월 | 제한경쟁 | 폐기물관리법에 의거 대상 폐기물 재활용업 득한 업체 | 영동에코발전본부 | 환경화학부 | 장혜정 | 070-8898-4625
16 | 2024.07 | 영흥 공업용수관로 점검 용역 | 영흥 공업용수관로 점검 용역 | 170 | 착수 후 1년 | 제한경쟁 | 중소기업이면서 건설부문(상하수도)의 엔지니어링 활동 주체로 신고를 필하고, 용역수행 참여기술자는 관로(상수도)분야 점검정비용역 수행기간이 10년 이상인자 | 영흥발전본부 | 제3발전처 시설관리부 토목파트 | 방남석 | 070-8898-3981
17 | 2024.07 | 2024-26년 해외근무자 의료·안전관리 서비스 용역 | 2024-26년 해외근무자 의료·안전관리 서비스 용역 | 105 | 착수 후 24개월 | 제한경쟁 | 1. 「중소기업기본법」 제2조2항에 따른 중소기업 2.「중소기업 범위 및 확인에 관한 규정」에 따라 발급된 중소기업,소상공인확인서를 소지한 자(업체) | 해외사업처 | 해외총괄부 | 임재현 | 070-8898-1712
18 | 2024.08 | 중장기 감사전략체계 수립 | 감사실 중장기 감사전략체계 수립 용역 | 50 | 착수 후 3개월 | 일반경쟁 | 협상에 의한 계약 (낙찰자 결정 시) | 감사실 | 전략감사부 | 안효열 | 070-8898-1022
19 | 2024.08 | 지속가능경영보고서 발간 용역 | 지속가능경영보고서를 작성하여, 디자인작업을 포함하고 인쇄 | 100 | 착수 후 4개월 | 제한경쟁 | 소기업,소상공인, 비영리법인 | 관리처 | 준법통제부 | 이학진 | 070-8898-1243
20 | 2024.08 | 인권영향평가 및 인권경영보고서 발간 용역 | 인권영향평가 수행 및 인권경영보고서 발간 | 20 | 착수 후 4개월 | 제한경쟁 | 소기업,소상공인, 비영리법인 | 관리처 | 준법통제부 | 이학진 | 070-8898-1243
21 | 2024.08 | 2024년 교육 위탁운영용역 | 2024년 교육 위탁운영 | 300 | 24.9~25.9 | 제한경쟁 | 운영실적, 중소기업 및 비영리법인 | 관리처 | 인재개발부 | 이용순 | 070-8898-1213
22 | 2024.08 | 2024년 온실가스 외부감축사업 등록 용역 | 온실가스 배출권 확보를 위한 외부사업 등록 | 90 | 착수 후 24개월 | 제한경쟁 | 국가계약법 시행령 12조 규정에 의거 참가자격 요건을 갖춘 자 | 녹색성장처 | 기후변화대응부 | 정현록 | 070-8898-1562
23 | 2024.08 | 분산에너지 활성화 특별법 대응전략 수립 용역 | 분산에너지 특별법에 따른 KOEN의 사업개발 방안 마련 | 미정 | 착수 후 6개월 | 일반경쟁 |  | 녹색성장처 | 수소융합실 | 김태윤 | 070-8898-1575
24 | 2024.08 | 한국남동발전 제로트러스트 체계 용역 | 업무망, 인터넷망, 신재생망에 대한 제로트러스트 보안체계 구축 | 330 | 착수 후 24개월 | 일반경쟁 |  | 디지털융합처 | 정보보안실 | 오미룡 | 070-8898-1431
25 | 2024.08 | 외부 야적장 부지 매입관련 감정평가 용역 | 감정평가 시행 | 30 | 착수 후 30일 | 제한경쟁 | 미정 | 분당발전본부 | 공사관리부 | 박성배 | 070-8898-6712
26 | 2024.08 | 분당 사업장폐기물 위탁처리 단가용역 | 분당 사업장 일반 및 지정 폐기물 위탁처리 | 150 | 착수 후 12개월 | 일반경쟁 | ○ 폐기물 수집운반처리업 허가 등록업체 ○ 중소기업자 | 분당발전본부 | 환경화학부 | 이다영 | 070-8898-6623
27 | 2024.08 | 2024년 공업용수관로 유지관리용역 | 취수장(진양호)~발전소내 공업용수 관로 유지보수 | 234 | 착수 후 1년 | 제한경쟁 | 상수도 수도시설관로분야 점검정비용역의 관로연장이 42km 이상 용역 수행 중인 업체,직접생산확인증명서 소지 | 삼천포발전본부 | 시설관리부 | 윤선빈 | 070-8898-2274
28 | 2024.08 | ISO 9001/14001 통합 사후인증심사 용역 | ISO 9001/14001 인증만료 예정에 따른 갱신 시행 | 35 | 착수 후 3개월 | 제한경쟁 | 소기업,소상공인,KAB(한국인정지원센터) ISO 9001 및 14001 인증기관 등록업체 | 안전경영처 | 안전품질부 | 장재권 | 070-8898-1081
29 | 2024.08 | 제1,2호기 탈질설비 암모니아 분배시험 용역 | 제1,2호기 탈질설비 암모니아 분배시험 실시 | 172 | 착수 후 24개월 | 제한경쟁 | 소기업 또는 소상공인(국가계약법 시행령 제21조제1항제10호 가목) 여수시 1년이상(발전소주변지역법 시행령 제34조제1항 2호 | 여수발전본부 | 환경화학부 | 장점석 | 070-8898-5615
30 | 2024.08 | 2024년 사업장폐기물(폐합성수지 등 2종) 위탁처리 용역 | 사업장폐기물 위탁처리 | 189 | 착수 후 12개월 | 제한경쟁 | 폐기물 수집운반처리업 허가 등록업체 | 영흥발전본부 | 경영지원처 녹색환경부 폐자원파트 | 김대헌 | 070-8898-3943
31 | 2024.08 | 2024년 지정폐기물(폐광물유 등 4종) 위탁처리 용역 | 사업장폐기물 위탁처리 | 23 | 착수 후 12개월 | 제한경쟁 | 폐기물 수집운반처리업 허가 등록업체 | 영흥발전본부 | 경영지원처 녹색환경부 폐자원파트 | 김대헌 | 070-8898-3943
32 | 2024.08 | 영흥 #5,6 터빈, 전자기기건물 및 보일러건물 정밀안전점검 용역 | 영흥 #5,6 및 터빈, 전자기기건물 및 보일러건물 점검 | 80 | 착수 후 2개월 | 일반경쟁 | 시설물의 안전 및 유지관리에 관한 특별법 시행령 제8조에 해당하는 안전진단업체 | 영흥발전본부 | 제3발전처 시설관리부 건축기술파트 | 이광섭 | 070-8898-3963
33 | 2024.08 | 1~4호기 터빈 유압 Actuator 반출정비 단가용역 | 터빈밸브 Actuator 분해정비 및 성능진단 단가용역을 시행하여 누유 및 동작불량 등 고장을 예방하고 설비 신뢰성을 확보하고자 함 | 1083 | 착수 후 12개월 | 제한경쟁 | 표준화력(500MW) 이상 터빈 주증기 차단·제어밸브 Actuator 정비용역 수행 실적업체 | 영흥발전본부 | 1발전처 기계부 터빈파트 | 문현철 | 070-8898-3365
34 | 2024.08 | 영동본부 목재펠릿 소내 하역용역 | 계약관계 복잡성으로 인해 하역작업에 대한 법적 안전 보건관리의 일부 공백발생을 개선 | 2000 | 착수 후 24개월 | 제한경쟁 | 미정(하역업 면허 등) | 조달계약처 | 청정연료부 | 김수근 | 070-8898-1323
35 | 2024.09 | 대기배출시설 자가측정 용역 | 통합환경관리계획서에 의거 법정 자가측정 실시 | 100 | 2024.12 ~ 25.11.28 | 제한경쟁 | 대기 자가측정업에 등록한 자 | 강릉발전본부 | 환경화학부 녹색파트 | 조진규 | 070-4486-7953
36 | 2024.09 | '24년 유연탄, 석회석 흘수검정 용역 | '24년 유연탄, 석회석 흘수검정 용역 | 33 | 착수 후 1년 | 제한경쟁 | - 소기업, 소상공인 - 항만운송사업법 제4조에 의거 검량사업 등록을 필하고, 검량업무 수행관리에 대한 품질인증(ISO인증)을 보유한 업체 | 고성발전본부 | 경영지원부 자재연료파트 | 김안나 | 070-4486-7267
37 | 2024.09 | 전사 통합환경관리제도 사후관리 용역 | 체계적 사후관리를 통해 환경법규 강화에 선제적으로 대응하고, 대관지적을 방지하여 안정적인 사업장 구축 기반 마련 | 160 | 착수 후 12개월 | 제한경쟁 | 소기업,소상공인,제안서평가 | 녹색성장처 | 환경기술부 | 황은영 | 070-8898-1582
38 | 2024.09 | 외부전문가 합동 전사 환경,화학설비 점검 용역 | 외부전문가를 활용하여 전사 환경,화학사고 방지를 위한 취약성 점검 및 재발방지를 위한 교육시행 | 30 | 착수 후 3개월 | 일반경쟁 |  | 녹색성장처 | 환경기술부 | 이제희 | 070-8898-1583
39 | 2024.09 | 24년 본사-수도권 주말버스 운행 용역 | 본사-수도권 주말버스 운행 | 240 | 착수 후 12개월 | 제한경쟁 | 구역여객 자동차운송사업(전세버스) 면허를 소지한 업체, '19.1.1. 이후 생산·등록된 28인승 우등버스 4대이상을 소유 및 운행 가능한 업체,직접생산 확인 증명서 소지 | 동반상생처 | 업무지원부 | 강준현 | 070-8898-1932
40 | 2024.09 | 발전소 지진감시시스템 운영업무 위탁용역 | 전사 지진감시시스템 유지보수 | 200 | 착수 후 72개월 | 제한경쟁 | 토질·지질분야 또는 정보통신분야 엔지니어링사업자, 중소기업 | 발전처 | 사업운영부 | 최재민 | 070-8898-1784
41 | 2024.09 | 종합창고 환경개선공사 설계용역 | 종합창고 환경개선을 위한 설계용역 | 25 | 착수 후 2개월 | 수의계약 | ○ 여성기업 및 지역제한(경기도) ○ 건축사법에 의해 건축사 면허 취득 및 사무소를 개설한 자 ○ 소기업,소상공인 | 분당발전본부 | 총무노무부 | 황승연 | 070-8898-6133
42 | 2024.09 | 4호기 O/H 사외전문기관 현장점검 | 공사에 대한 안전보건 위험요소 발굴 및 개선을 통한 안전사고 예방 | 38 | ~2024.09~11 | 제한경쟁 | 산업안전보건법 제74조에 따른 건설재해예방 전문지도기관으로 지정된 업체 또는 동법 제47조에 따른 안전진단기관으로 지정된 업체,소기업,소상공인 | 삼천포발전본부 | 안전품질실 | 손아영 | 070-8898-2023
43 | 2024.09 | 인천해상풍력 사업주기술지원 용역 | 인천해상풍력 사업주기술지원 용역 | 3000 | 착수 후 1~2년 | 제한경쟁 | 미정 | 신재생개발처 | 풍력개발부 | 김정완 | 070-8898-1845
44 | 2024.09 | 제1,2호기 석탄회(비회,저회) 재활용 위탁처리 용역 | 석탄재 재활용 위탁처리 용역 | 3372 | 착수 후 3년 | 일반경쟁 |  | 여수발전본부 | 환경화학부 | 백신광 | 070-8898-5623
45 | 2024.09 | 제2호기 저회 재활용 위탁처리 용역 | 2호기 저회 재활용 위탁처리 용역 | 525 | 착수 후 3년 | 일반경쟁 |  | 여수발전본부 | 환경화학부 | 백신광 | 070-8898-5623
46 | 2024.09 | 영동 다목적 강당 신축공사 실시설계용역 | 체육관, 강당 용도의 신축공사를 위한 설계용역 | 200 | 착수 후 12개월 | 일반경쟁 | 건축사 면허보유업체 및 지역 | 영동에코발전본부 | 총무노무부 | 한승용 | 070-8898-4151
47 | 2024.09 | 2024년 사업장폐기물(폐석고 등 8종) 위탁처리 용역 | 사업장폐기물 위탁처리 | 292 | 착수 후 12개월 | 일반경쟁 | 폐기물 수집운반처리업 허가 등록업체 | 영흥발전본부 | 경영지원처 녹색환경부 폐자원파트 | 김대헌 | 070-8898-3943
48 | 2024.09 | 영흥 #1~6 호안 안전진단용역 | 영흥 #1~6 호안 안전진단용역 | 90 | 착수 후 3개월 | 일반경쟁 | 시설물의 안전 및 유지관리에 관한 특별법 시행령 제8조에 해당하는 안전진단업체 | 영흥발전본부 | 제3발전처 시설관리부 토목파트 | 이종겸 | 070-8898-3977
49 | 2024.09 | 영흥 3호기 안전변분출시험 용역 | 안전변 분출시험 용역 | 20 | 착수 후 1개월 | 제한경쟁 | 발전설비 안전밸브 동작시험장비(Opening Force 3.5Ton 이상) 보유업체 기계설비공사업 면허 보유 업체 | 영흥발전본부 | 2발전처 기계부 터빈파트 | 정철의 | 070-8898-3558
50 | 2024.09 | 영흥 승강기 및 Lift Car 위탁관리 용역 | 영흥본부 승강기 및 Lift Car 유지관리 | 381 | 착수 후 12개월 | 제한경쟁 | 승강기유지관리업 등록업체 | 영흥발전본부 | 제1발전처 전기부 | 박주현 | 070-8898-3414
51 | 2024.09 | 영흥 제3호기 발전기 고정자권선 진단시험 용역 | 영흥 제3호기 발전기 고정자권선 진단시험 용역 시행 | 70 | 착수 후 1개월 | 제한경쟁 | 발전기 고정자권선 누설시험 및 진동 특성평가 기술보유 업체 | 영흥발전본부 | 제2발전처 전기부 | 엄세민 | 070-8898-3612
52 | 2024.1 | 강릉발전본부 오수처리설비 위탁관리 용역 | 오수처리설비 위탁관리 용역 | 100 | 2024.11.20 ~ 25.11.19 | 제한경쟁 | 개인하수처리설비 관리대행업에 등록한 자 | 강릉발전본부 | 환경화학부 녹색파트 | 고윤호 | 070-4486-7952
53 | 2024.1 | 폐수처리설비 발전폐수 유입수, 방류수 자가측정 | 통합환경관리계획서에 의거 법정 자가측정 실시 | 10 | 착수 후 1년 | 수의계약 | 수질자가측정업에 등록한 자 | 강릉발전본부 | 환경화학부 녹색파트 | 고윤호 | 070-4486-7952
54 | 2024.1 | 대기 TMS 위탁관리 용역 | 대기 TMS 위탁관리 용역 | 100 | 2025.03 ~ 26.2.27 | 제한경쟁 | 대기 측정기기 관리대행업에 등록한 자 | 강릉발전본부 | 환경화학부 녹색파트 | 조진규 | 070-4486-7953
55 | 2024.10 | 고성 #1 OH 보일러 및 통풍설비 비파괴검사 용역 | 건전성 확보를 위한 비파괴 검사 용역 | 225 | 2025.02.24 ~ 2025.04.24 | 제한경쟁 | 실적제한 | 고성발전본부 | 기계부 보일러파트 | 이성재 | 070-4486-7362
56 | 2024.10 | 업무 생산성 향상을 위한 발전분야 정보시스템 개발 | 데이터분석 및 시각화 툴 조달구매 | 100 | 2023.02~2023.12 | 조달구매 | 소프트웨어진흥법 제24조 규정에 의한 소프트웨어사업자 | 디지털융합처 | ICT기획부 | 김민정 | 070-8898-1414
57 | 2024.10 | 고성 복합발전소 디지털트윈 구축 | 신규 발전소 디지털트윈 확대 | 300 | 착수 후 12개월 | 제한경쟁 | 소프트웨어진흥법 제24조 규정에 의한 소프트웨어사업자,중소기업,직접생산확인증명서 소지 | 디지털융합처 | ICT기획부 | 김명규 | 070-8898-1412
58 | 2024.10 | 25년 분당발전본부 직원 통근버스 임차 용역 | 25년 분당발전본부 직원 통근버스 임차 용역 | 50 | 2025.02 ~ 26.1.31 | 제한경쟁 | ○ 여객자동차운송사업 면허 등록 업체 ○ 본점 소재지가 경기도인 업체 ○ 중소기업 확인서를 보유한 자 ○ 직접생산확인증명서 | 분당발전본부 | 총무노무부 | 문희지 | 070-8898-6115
59 | 2024.10 | 공정안전관리(PSM) 종합컨설팅 용역 | 2025년 등급평가대비 PSM 이행체계 컨설팅 용역 실시 | 40 | 착수 후 2개월 | 제한경쟁 | 기계, 금속, 화공, 요업, 전기, 전자, 안전관리, 환경분야 기술사 2인 이상 보유업체(화공기술사 1인 반드시 포함) 소기업, 소상공인, 벤처기업 또는 창업기업(국가계약법 시행령 제21조제1항10호 가목) | 삼천포발전본부 | 안전품질실 | 전혜진 | 070-8898-2017
60 | 2024.10 | 인천해상풍력 기본설계(part1) 용역 | 인천해상풍력 기본설계(part1) 용역 | 16000 | 착수 후 1~2년 | 제한경쟁 | 미정 | 신재생개발처 | 풍력개발부 | 김정완 | 070-8898-1845
61 | 2024.10 | 2024년 전사업소 소방시설관리 및 방재업무 위탁용역 | 전사 소방시설 점검 및 방재센터 위탁운영 | 7701 | 착수 후 12개월 | 수의계약 | 자회사(계약 사무규칙 제8조)-코엔서비스 | 안전경영처 | 재난관리부 | 이주경 | 070-8898-1093
62 | 2024.10 | 탈질설비 폐촉매 위탁처리 용역 | 탈질설비 폐촉매 위탁처리 연간 단가계약 | 60 | 착수 후 12개월 | 일반경쟁 | 폐기물관리법에 의거 대상 폐기물 재활용업 득한 업체 | 영동에코발전본부 | 환경화학부 | 장혜정 | 070-8898-4625
63 | 2024.10 | 목재펠릿/Bio-SRF 품질분석 용역 | 사후 품질분석을 통한 납품물량 품질에 대한 객관적 분석 및 인센티브/패널티 적용으로 목재펠릿 적정가격 구입 | 2200 | 착수 후 24개월 | 제한경쟁 | 국립산림과학원 고시 2024-2호, 환경부 고시 제2020-219호에 따른 목재펠릿 및 Bio-SRF 품질규격 시험에 대한 KOLAS 인정서를 받은 자 | 조달계약처 | 청정연료부 | 김수근 | 070-8898-1323
64 | 2024.11 | 수질 TMS 위탁관리 용역 | 수질 TMS 위탁관리 용역 | 100 | 2025.02 ~ 26.01.31 | 제한경쟁 | 수질 측정기기 관리대행업에 등록한 자 | 강릉발전본부 | 환경화학부 녹색파트 | 고윤호 | 070-4486-7952
65 | 2024.11 | 고성 제1호기 OH TBN 및 BFPT 비파괴검사 용역 | OH TBN 및 BFPT 비파괴검사 용역 | 200 | 2025.02.24 ~ 2025.04.24 | 제한경쟁 | 비파괴 검사 유자격 업체 | 고성발전본부 | 기계부 터빈파트 | 조형석 | 070-4486-7370
66 | 2024.11 | 삼천포, 여수 계측제어설비 경상정비용역 | 현장 계측제어설비 위탁정비 | 20000 | 착수 후 72개월 | 일반경쟁 | 전기전자응용 엔지니어링사업자, 전기공사업 면허 보유 | 발전처 | 사업운영부 | 김현곤 | 070-8898-1783
67 | 2024.11 | 분당 현대화 사업 사후환경영향조사 용역 | 사후환경영향조사 용역 | 2300 | 착수 후 3년 | 일반경쟁 |  | 분당발전본부 | 공사관리부 | 이효범 | 070-8898-6715
68 | 2024.11 | 2025년 분당 현대화 건설폐기물 위탁처리용역 단가계약 | 건설폐기물 위탁처리용역 | 66 | 착수 후 1년 | 일반경쟁 | 소기업,소상공인 | 분당발전본부 | 공사관리부 | 이효범 | 070-8898-6715
69 | 2024.11 | 2024년 저탄장 석탄재고측량 용역 | 정기 연료재물조사 관련 저탄장 측량작업 시행 | 25 | 착수 후 20일 | 제한경쟁 | 1. 국가를 당사자로 하는 계약에 관한법률 시행령 제 12조 및 동법 시행규칙 제 14조에 의한 소정의 자격을 갖춘자 2. 공간정보관리법에 의한 측량업 등록업체 3. 소기업,소상공인 | 삼천포발전본부 | 자재연료부 | 김민근 | 070-8898-2223
70 | 2024.11 | 제4호기 전기설비 법정검사 수검 | 제4호기 전기설비 정기검사 | 43 | 2024.11.29 | 제한경쟁 | 전기안전관리법 제11조와 동법 시행규칙 제8조 제1항 및 제2항의 [별표4],소기업,소상공인 | 삼천포발전본부 | 제1발전처 기계부 | 이지혜 | 070-8898-2617
71 | 2024.11 | 군위화산풍력 ESS 소화설비 작동시험 용역 | 소화설비 작동시험 | 20 | 2024.11 | 제한경쟁 | 소기업,소상공인,지역,면허 | 신재생운영처 | 풍력운영부 풍력운영1파트 | 손준오 | 070-4486-7059
72 | 2024.11 | 창원 HSD엔진 ESS PCS 정비 | 수요관리 ESS PCS#1 PEBB #1~4 정비 | 70 | 2024.11~12 | 수의계약 | 직접설치(국가계약법 시행령 제26조제1항제2호자목) | 신재생운영처 | 풍력운영부 풍력운영1파트 | 유하정 | 070-4486-7058
73 | 2024.11 | 창원 HSD엔진 ESS 배터리 성능평가 용역 | 배터리 성능확인을 통한 효율 확인 및 성능확보 | 15 | 2024.11 | 수의계약 | 호환성(국가계약법 시행령 제26조제1항제2호사목) | 신재생운영처 | 풍력운영부 풍력운영1파트 | 유하정 | 070-4486-7058
74 | 2024.11 | (안전)영동 #1,2 승강기 연간 위탁 점검정비 용역 | 소내 승강기 자체점검 용역계약 | 60 | 착수 후 12개월 | 제한경쟁 | 강원 내 업체 및 직접생산확인 | 영동에코발전본부 | 전기부 발전전기파트 | 김영권 | 070-8898-4313
75 | 2024.11 | 폐합성수지(생활계) 위탁처리 용역 | 사무실 폐기물(생활계) 위탁처리 연간 단가계약 | 55 | 착수 후 12개월 | 제한경쟁 | 폐기물관리법에 의거 대상 폐기물 재활용업 득한 업체 | 영동에코발전본부 | 환경화학부 | 장혜정 | 070-8898-4625
76 | 2024.11 | 건설폐기물 위탁처리 용역 | 건설공사 폐기물 위탁처리 연간 단가계약 | 75 | 착수 후 12개월 | 제한경쟁 | 폐기물관리법에 의거 대상 폐기물 재활용업 득한 업체 | 영동에코발전본부 | 환경화학부 | 장혜정 | 070-8898-4625
77 | 2024.12 | 고성 천연가스 발전사업 건설사업관리 용역 | 고성 천연가스 발전사업 건설사업관리 용역 | 미정 | 2025.01 ~ 2027.04 | 제한경쟁 | 미정 | 건설처 | 토건기술부 | 이정선 | 070-8898-1637
78 | 2024.12 | 25년도 소방설비 점검정비 위탁용역 | 25년도 본부 소방설비 정상가동 상시 유지를 위한 일상점검 정비 업무의 전문성을 확보하고자 소방설비 위탁용역을 실시함 | 655 | 착수 후 12개월 | 일반경쟁 | 소방시설관리업 면허보유업체 | 고성발전본부 | 안전기술부 재난품질파트 | 금종훈 | 070-4486-7243
79 | 2024.12 | 2025년 채용대행 용역 | 채용업무 전반 전문기관 대행으로 채용공정성 제고 | 573 | 착수 후 1년 | 일반경쟁 |  | 관리처 | 인재개발부 | 신세은 | 070-8898-1215
80 | 2024.12 | 24년 본사사옥 및 영흥에너지파크 시설물 위탁관리용역 | 본사사옥 및 영흥에너지파크 시설물 위탁관리용역 | 2000 | 착수 후 12개월 | 수의계약 | 자회사(계약 사무규칙 제8조) | 동반상생처 | 업무지원부 | 강성용 | 070-8898-1935
81 | 2024.12 | 24년 본사 및 사업소 사옥 청소위탁관리 용역 | 본사 및 사업소 사옥 청소위탁관리 용역 | 13000 | 착수 후 12개월 | 수의계약 | 자회사(계약 사무규칙 제8조) | 동반상생처 | 업무지원부 | 강성용 | 070-8898-1935
82 | 2024.12 | 안산 연료전지 LTSA 연장계약 | 연료전지 본설비 위탁보수용역 | 300 | 24.12~'27.01 | 수의계약 | ○ 직접설치(국가계약법 시행령 제26조제1항제2호바목) | 분당발전본부 | 전기부 | 김기수 | 070-7730-3356
83 | 2024.12 | 삼천포발전본부 대기오염물질 자가측정 위탁용역 | 대기오염물질 자가측정 위탁용역 | 300 | ~ 2026.1.31 | 일반경쟁 | 대기측정업 보유 업체 | 삼천포발전본부 | 녹색환경부 | 신진철 | 070-8898-2242
84 | 2024.12 | 인천해상풍력 환경영향평가 용역 | 인천해상풍력 환경영향평가 용역 | 6000 | 착수 후 1~2년 | 제한경쟁 | 미정 | 신재생개발처 | 풍력개발부 | 김정완 | 070-8898-1845
85 | 2024.12 | 2024년 사업장폐기물(증발농축오니) 위탁처리 용역 | 사업장폐기물 위탁처리 | 256 | 착수 후 12개월 | 일반경쟁 | 폐기물 수집운반처리업 허가 등록업체 | 영흥발전본부 | 경영지원처 녹색환경부 폐자원파트 | 김대헌 | 070-8898-3943
86 | 2024.12 | 2024년 사업장폐기물(무기성오니) 위탁처리 용역 | 사업장폐기물 위탁처리 | 358 | 착수 후 12개월 | 일반경쟁 | 폐기물 수집운반처리업 허가 등록업체 | 영흥발전본부 | 경영지원처 녹색환경부 폐자원파트 | 김대헌 | 070-8898-3943
87 | 2024.12 | 영흥 1~6호기 보일러설비 비파괴검사 연간단가 기술용역 | 보일러설비 비파괴검사(MT,RT) 연간단가 용역 | 1200 | 착수 후 12개월 | 제한경쟁 | 국내 500MW 이상 화력발전 비파괴검사 수행 실적 보유 업체 및 비파괴검사 전문(RT,MT) 분야 신고증을 교부받은 업체, 방사선 동위원소 및 발생장치 사용허가와 취급면허를 득한 업체 | 영흥발전본부 | 제2발전처 기계부 | 이용환 | 070-8898-3562
Note on H32: 입찰자격 수정
Note on B87: 발주예정일 수정
Note on K87: 담당자 수정
Note on L87: 담당자 연락처 수정