## 구매
한국남동발전㈜ 「구매」 발주예정 내역(2026년 1월~12월)
No. | 발주예정월 | 건명 | 개요 | 예산액 (백만원, VAT제외) | 납품기한 | 계약방법 | 입찰참가자격 | 발주사업소 | 담당부서 | 담당자 | 연락처
1 | 2026.01 | 강릉 1,2호기 BRP 구매 | 발전소 주요설비인 BRP 예비품 확보 | 2224 | 계약 후 15개월 | 수의계약 | 국가계약법 시행령 제26조 제1항 2호 '사'목 | 강릉발전본부 | 전기부 | 윤승준 | 070-4486-7892
2 | 2026.01 | 강릉발전본부 석탄하역기 Drive Unit 구매 | 강릉발전본부 석탄하역기 Drive Unit 구매 | 600 | 2026.12.15 | 수의계약 | 국가계약법 시행령 제26조 제1항 2호 '사'목 | 강릉발전본부 | 기계부 | 박상배 | 070-4486-7868
3 | 2026.03 | 1,2호기 보일러 튜브 정비 예비품 구매 | 보일러 튜브 예비품 자재 구매 | 500 | 2026.12 | 제한경쟁 | 대향류 보일러 튜브 제작 납품실적 보유업체 | 강릉발전본부 | 기계부 | 한성하 | 070-4486-7863
4 | 2026.01 | 강릉 석탄취급설비 상탄계통 특고압전동기 보강용 자재 구매 | 예비품이 없어 비상시 전력공급 신뢰도 확보 위한 안정적 운영 어려움 | 460 | 계약 후 5개월 | 제한경쟁 | 발전5사 정비적격인증 보유업체 | 강릉발전본부 | 전기부 | 배준우 | 070-4486-7893
5 | 2026.02 | 강릉 1호기 특고압전동기 원격 절연측정 시스템 구축(설치포함) | 특고압전동기 절연저항 원격측정 시스템을 구축하여 인적 실수에 의한 안전사고 발생을 원천적으로 방지 | 450 | 계약 후 3개월 | 제한경쟁 | 『전기공사업면허』 보유, 원격절연저항 측정시스템 납품(제조) 실적 보유업체 | 강릉발전본부 | 전기부 | 배준우 | 070-4486-7893
6 | 2026.02 | 1,2호기 보일러 통풍설비 예비품 구매 | 통풍설비 예비품 구매 | 290 | 계약 후 6개월 | 수의계약 | 국가계약법 시행령 제26조 제1항 2호 '사'목 | 강릉발전본부 | 기계부 | 진영주 | 070-4486-7864
7 | 2026.02 | 강릉 #1 OH 주제어설비 계획예방정비 자재구매 | 강릉 #1 OH시 필요한 주제어설비 자재 구매 | 290 | 계약 후 90일 | 수의계약 | 국가계약법 시행령 제26조 제1항 2호 '바'목 | 강릉발전본부 | 계측제어부 | 김재성 | 070-4486-7924
8 | 2026.08 | 강릉 1,2호기 O/H AVR 자재 구매 | 강릉 1,2호기 O/H AVR 자재 구매 | 290 | 계약 후 12개월 이내 | 수의계약 | 국가계약법 시행령 제26조 제1항 2호 '가' 및 '바' 목 | 강릉발전본부 | 전기부 | 정은아 | 070-4486-7898
9 | 2026.01 | 강릉안인 1호기 B급 OH 자재구매 | 계획예방정비기간 중 터빈현장제어설비 정비에 필요한 자재 구매 | 250 | 계약 후 150일 | 일반경쟁 |  | 강릉발전본부 | 계측제어부 | 박원근 | 070-4486-7919
10 | 2026.01 | 강릉 #1 OH 탈황 계획예방정비 자재구매 | 강릉 #1 OH시 필요한 탈황설비 자재 구매 | 240 | 계약 후 120일 | 일반경쟁 |  | 강릉발전본부 | 계측제어부 | 장희호 | 070-4486-7923
11 | 2026.05 | 강릉 1,2호기 OH 터빈 보조펌프류 정비자재 구매 | 보일러급수펌프 등 보조펌프류 계획예방정비용 자재 구매 | 220 | 계약 후 6개월 | 수의계약 | 국가계약법 시행령 제26조 제1항 2호 '사'목 | 강릉발전본부 | 기계부 | 최석희 | 070-4486-7856
12 | 2026.02 | 강릉 석탄취급설비 하역계통 저압전동기 보강용 자재 구매 | 전동기 정비를 위한 하역계통 저압전동기 구매 | 200 | 계약 후 180일 | 제한경쟁 | 발전5사 정비적격인증 보유업체 | 강릉발전본부 | 전기부 | 이준혁 | 070-4486-7903
13 | 2026.04 | 강릉 1,2호기 OH 순환수 및 취수설비 정비자재 구매 | 계획예방정비용 순환수 및 취수설비 정비자재 구매 | 200 | 계약 후 6개월 | 수의계약 | 국가계약법 시행령 제26조 제1항 2호 '사'목 | 강릉발전본부 | 기계부 | 최석희 | 070-4486-7856
14 | 2026.05 | 2025년 강릉발전본부 화공약품 연간 단가구매 | 화공약품 단가계약 구매 | 200 | 인도지시 후 5일 | 제한경쟁 | 중소기업, 유해화학물질 판매 허가 업체 | 강릉발전본부 | 환경화학부 | 조진규 | 070-4486-7934
15 | 2026.04 | 강릉 1,2호기 OH 급수계통 FCV 정비자재 구매 | 계획예방정비용 급수계통 FCV 정비자재 구매 | 173 | 계약 후 5개월 | 수의계약 | 국가계약법 시행령 제26조 제1항 2호 '사'목 | 강릉발전본부 | 기계부 | 황인준 | 070-4486-7857
16 | 2026.04 | 강릉 1,2호기 OH 메이저밸브 액추에이터 정비자재 구매 | 계획예방정비용 메이저밸브 액추에이터 정비자재 구매 | 160 | 계약 후 5개월 | 수의계약 | 국가계약법 시행령 제26조 제1항 2호 '사'목 | 강릉발전본부 | 기계부 | 이창우 | 070-4486-7855
17 | 2026.01 | 강릉발전본부 CPP Prefilter Element 구매 | CPP Prefilter Element 교체주기 도래로 인한 구매 | 152 | 계약 후 180일 | 수의계약 | 국가계약법 시행령 제26조 제1항 2호 '사'목 | 강릉발전본부 | 환경화학부 | 김동한 | 070-4486-7937
18 | 2026.01 | 강릉발전본부 석탄취급설비 O/H Bag Filter 구매 | 2026년 1호기 O/H 기간 중 Bag Filter 교체 자재 구매 | 150 | 2026.02.15 | 제한경쟁 | 발전5사 정비적격인증 보유업체 | 강릉발전본부 | 기계부 | 이광표 | 070-4486-7869
19 | 2026.01 | 강릉 #1 연료 및 급수계통 제어설비 자재구매 | 1호기 O/H시 연료 및 급수계통에 필요한 자재구매 | 150 | 계약 후 90일 | 제한경쟁 | 중소기업 | 강릉발전본부 | 계측제어부 | 김태은 | 070-4486-7913
20 | 2026.05 | 강릉 1,2호기 OH 메인터빈 케이싱 볼트 자재 구매 | 계획예방정비용 메인터빈 볼트류 구매 | 140 | 계약 후 120일 | 수의계약 | 국가계약법 시행령 제26조 제1항 2호 '사'목 | 강릉발전본부 | 기계부 | 이창우 | 070-4486-7855
21 | 2026.01 | 강릉 #1 O/H 보일러 유압제어설비 자재구매 | 1호기 계획예방정비기간 중 유압제어설비 정비에 필요한 자재구매 | 130 | 계약 후 100일 | 수의계약 | 국가계약법 시행령 제26조 제1항 2호 '사' 및 '자' 목 | 강릉발전본부 | 계측제어부 | 김승윤 | 070-4486-7915
22 | 2026.02 | 강릉 1,2호기 OH 일반서비스펌프 정비자재 구매 | 계획예방정비기간 중 일반서비스펌프 정비에 필요한 자재 구매 | 120 | 계약 후 7개월 | 수의계약 | 국가계약법 시행령 제26조 제1항 2호 '사'목 | 강릉발전본부 | 기계부 | 정명운 | 070-4486-7854
23 | 2026.08 | 강릉 1,2호기 고압유 제어계통 누유감지장치 구매 | 고압유 제어계통 누유감지장치 구매 | 120 | 2026.10.30. | 수의계약 | 국가계약법 시행령 제26조 제1항 3호 | 강릉발전본부 | 계측제어부 | 김유기 | 070-4486-7919
24 | 2026.01 | 강릉 #1 OH 공기예열기 SDS 자재구매 | 1호기 계획예방정비기간 중 GAH 정비에 필요한 자재구매 | 100 | 계약 후 120일 | 수의계약 | 국가계약법 시행령 제26조 제1항 2호 '사' 및 '자' 목 | 강릉발전본부 | 계측제어부 | 김승윤 | 070-4486-7915
25 | 2026.01 | 강릉발전본부 석탄하역기 Guide Roller 구매 | 강릉발전본부 석탄하역기 Guide Roller 구매 | 100 | 2026.02.15 | 수의계약 | 국가계약법 시행령 제26조 제1항 2호 '사'목 | 강릉발전본부 | 기계부 | 박상배 | 070-4486-7868
26 | 2026.01 | 강릉발전본부 석탄취급설비 Side Skirt 구매 | 강릉발전본부 석탄취급설비 Side Skirt 구매 | 100 | 2026.02.15 | 제한경쟁 | 중소기업 | 강릉발전본부 | 기계부 | 박상배 | 070-4486-7869
27 | 2026.05 | 강릉 1,2호기 OH 발전기 밀봉유 부속설비 정비자재 구매 | 계획예방정비용 발전기 밀봉유 펌프류 정비자재 구매 | 100 | 계약 후 6개월 | 수의계약 | 국가계약법 시행령 제26조 제1항 2호 '사'목 | 강릉발전본부 | 기계부 | 이창우 | 070-4486-7855
28 | 2026.11 | 강릉 #1,2 O/H 저압전기설비 자재구매 | 2호기 OH 용 자재 구매 | 100 | 계약 후 3개월 | 제한경쟁 | 발전5사 정비적격인증 보유업체, 중소기업 | 강릉발전본부 | 전기부 | 전주원 | 070-8898-7884
29 | 2026.06 | 강릉 #1,2 회로전기설비 전동기 구매 | 강릉 #1,2 회로전기설비 전동기 구매 | 90 | 계약 후 5개월 | 제한경쟁 | 강원특별자치도 소기업, 소상공인 | 강릉발전본부 | 전기부 | 정은아 | 070-4486-7898
30 | 2026.07 | 강릉 #1,2 점화설비 IGNITER 구매 | 1,2호기 보일러 OIL BNR IGNITER 국산화 | 90 | 계약 후 100일 | 조달구매 |  | 강릉발전본부 | 전기부 | 남세현 | 070-4486-7897
31 | 2026.11 | 강릉 #1,2 O/H 회로설비 자재 구매 | 2호기 OH 용 자재 구매 | 90 | 계약 후 3개월 | 제한경쟁 | 소기업, 소상공인 | 강릉발전본부 | 전기부 | 남세현 | 070-4486-7897
32 | 2026.01 | 강릉 1,2호기 터빈 보호계통 핵심 정비자재 구매 | 강릉 1,2호기 터빈 보호계통 핵심 정비자재 구매 | 80 | 계약 후 8개월 | 수의계약 | 국가계약법 시행령 제26조 제1항 2호 '사' 및 '자' 목 | 강릉발전본부 | 계측제어부 | 김형건 | 070-4486-7917
33 | 2026.08 | 강릉 #1,2 Battery 원격전압감시 장치 설치 | 강릉 #1,2 Battery 원격전압감시 장치 설치 | 75 | 계약 후 3개월 | 제한경쟁 | 소기업, 소상공인 | 강릉발전본부 | 전기부 | 전동명 | 070-4489-7899
34 | 2026.01 | 강릉 1,2호기 급수계통 현장제어판넬 냉방장치 보강 | 강릉 1,2호기 급수계통 현장제어판넬 냉방장치 보강 | 57 | 계약 후 6주 | 조달구매 |  | 강릉발전본부 | 계측제어부 | 김형건 | 070-4486-7917
35 | 2026.01 | 강릉 #1,2 GSP 정비용 자재 구매 | 강릉 #1,2 GSP 정비용 자재 구매 | 50 | 걔약 후 6개월 | 제한경쟁 | 강원특별자치도 소기업, 소상공인 | 강릉발전본부 | 전기부 | 정은아 | 070-4486-7898
36 | 2026.02 | 강릉 #1,2 회로전기설비 정비안전시설 설치 | 비회처리설비 호이스트 설치 및 보강 | 50 | 계약 후 6개월 | 제한경쟁 | 강원특별자치도 소기업, 소상공인 | 강릉발전본부 | 전기부 | 정은아 | 070-4486-7898
37 | 2026.03 | 강릉발전본부 CPP 이온교환수지 구매 | CPP 이온교환수지 교체주기 도래로 인한 구매 | 46 | 계약 후 180일 | 수의계약 | 국가계약법 시행령 제26조 제1항 2호 '사'목 | 강릉발전본부 | 환경화학부 | 김동한 | 070-4486-7937
38 | 2026.01 | 2026년 강릉발전본부 폴리염화알루미늄 연간 단가 구매 | 2026년 강릉발전본부 폴리염화알루미늄 연간 단가 구매 계약 시행 | 37 | 인도지시 후 5일 | 제한경쟁(중소기업) | 폴리염화알루미늄 직접생산확인 증명서 및 환경표지인증 보유업체 | 강릉발전본부 | 환경화학부 | 이상학 | 070-4486-7936
39 | 2026.01 | 강릉 1호기 계획예방정비 보일러 및 통풍설비 일반자재 구매 | 강릉 1호기 계획예방정비 보일러 및 통풍설비 자재 구매 | 36 | 2026.03.06 | 제한경쟁 | 소기업, 소상공인 | 강릉발전본부 | 기계부 | 최종민 | 070-4486-7862
40 | 2026.08 | 강릉 #1,2 탈황설비 경상정비자재 구매 | 강릉 #1,2 탈황설비 경상정비에 필요한 자재 구매 | 30 | 계약 후 90일 | 제한경쟁 | 강원특별자치도 소기업, 소상공인 | 강릉발전본부 | 계측제어부 | 김재성 | 070-4486-7924
41 | 2026.09 | 강릉 공용 탈황폐수설비 경상정비자재 구매 | 강릉 공용 탈황폐수설비 경상정비에 필요한 자재 구매 | 30 | 계약 후 90일 | 제한경쟁 | 강원특별자치도 소기업, 소상공인 | 강릉발전본부 | 계측제어부 | 홍소정 | 070-4486-7922
42 | 2026.08 | 강릉발전본부 제1,2호기 폐수처리설비 PF/ACF 교체용 여재 구매 | 강릉발전본부 제1,2호기 폐수처리설비 PF/ACF 교체용 여재 구매 | 29 | 2026.10.1 | 제한경쟁 | 소기업, 소상공인 | 강릉발전본부 | 환경화학부 | 이상학 | 070-4486-7937
43 | 2026.07 | 강릉 공용 석고, 석회석설비 경상정비자재 구매 | 강릉 공용 석고,석회석설비 경상정비에 필요한 자재 구매 | 25 | 계약 후 90일 | 제한경쟁 | 강원특별자치도 소기업, 소상공인 | 강릉발전본부 | 계측제어부 | 장희호 | 070-4486-7923
44 | 2026.07 | 강릉 #1,2 석탄취급설비 경상정비자재 구매 | 강릉 #1,2 석탄취급설비 경상정비에 필요한 자재 구매 | 25 | 계약 후 90일 | 제한경쟁 | 강원특별자치도 소기업, 소상공인 | 강릉발전본부 | 계측제어부 | 장희호 | 070-4486-7923
45 | 2026.09 | 강릉 #1,2 전산제어설비 경상정비자재 구매 | 강릉 #1,2 전산제어설비 경상정비에 필요한 자재구매 | 20 | 계약 후 90일 | 제한경쟁 | 강원특별자치도 소기업, 소상공인 | 강릉발전본부 | 계측제어부 | 김재성 | 070-4486-7924
46 | 2026.01 | 강릉발전본부 보일러 GAH 연소가스 측정 Probe 구매 | 보일러 GAH 연소가스 측정 Probe 예비품 구매 | 17 | 2026.03.09 | 제한경쟁 | 소기업, 소상공인 | 강릉발전본부 | 환경화학부 | 김동한 | 070-4486-7937
47 | 2026.01 | 송산 빛그린 건설사업 전력용변압기 | 전력용변압기 구매 | 20000 | 미정 | 제한경쟁 | 발전 5사 기자재 유자격 등록업체 | 건설처 | 계전기술부 | 황희주 | 070-8898-1647
48 | 2026.05 | 송산빛그린 건설사업 수폐수처리설비 설치조건부 구매 | 수폐수처리설비 설치조건부 구매 | 16000 | 2027.09 ~ 2028.10 | 제한경쟁 | 미정 | 건설처 | 기계기술부 | 민경재 | 070-8898-1627
49 | 2026.04 | 송산빛그린 건설사업 냉각탑 설치조건부 구매 | 냉각탑 설치조건부 구매 | 13855 | 2028.03 ~ 2029.02 | 제한경쟁 | 발전5사 기자재 유자격자 등록업체 | 건설처 | 기계기술부 | 민경재 | 070-8898-1627
50 | 2026.02 | 분당 현대화사업 본관철골 구매 | 본관철골 구매 | 12000 | 미정 | 제한경쟁 | 미정 | 건설처 | 토건기술부 | 최경범 | 070-8898-1634
51 | 2026.06 | 분당복합 현대화사업 주제어설비 설치조건부 구매 | 주제어설비 설치조건부 구매 | 11000 | 2028.04.30 | 제한경쟁 | 발전 5사 기자재 유자격 등록업체 | 건설처 | 계전기술부 | 이종학 | 070-8898-1646
52 | 2026.01 | 고성 천연가스 발전사업 케이블 구매 | 케이블 구매 | 9000 | 미정 | 제한경쟁 | KS 인증 보유업체 | 건설처 | 계전기술부 | 황희주 | 070-8898-1647
53 | 2026.01 | 분당 현대화사업 냉각수 취·배수관로 제작구매 | 취배수강관 구매 | 8000 | 미정 | 제한경쟁 | 미정 | 건설처 | 토건기술부 | 서민욱 | 070-8898-1638
54 | 2026.09 | 송산빛그린 건설사업 첨두부하보일러 설치조건부 구매 | 첨두부하보일러 설치조건부 구매 | 7768 | 2028.04 | 제한경쟁 | 미정 | 건설처 | 기계기술부 | 민경재 | 070-8898-1627
55 | 2026.10 | 분당복합 현대화사업 특고압케이블 | 특고압케이블 구매 | 7200 | 미정 | 제한경쟁 | 발전 5사 기자재 유자격 등록업체 | 건설처 | 계전기술부 | 황희주 | 070-8898-1647
56 | 2026.10 | 분당복합 현대화사업 저압차단기반 | 저압차단기반 구매 | 6100 | 미정 | 제한경쟁 | 발전 5사 기자재 유자격 등록업체 | 건설처 | 계전기술부 | 황희주 | 070-8898-1647
57 | 2026.02 | 분당 현대화사업 보조보일러 설치조건부 구매 | 보조보일러 설치조건부 구매 | 5000 | 미정 | 제한경쟁 | 미정 | 건설처 | 기계기술부 | 정윤모 | 070-8898-1628
58 | 2026.06 | 송산빛그린 건설사업 냉각수펌프 구매 | 냉각수펌프 구매 | 4650 | 2028.03 ~ 2029.02 | 제한경쟁 | 미정 | 건설처 | 기계기술부 | 민경재 | 070-8898-1627
59 | 2026.10 | 분당복합 현대화사업 고압차단기반 | 고압차단기반 구매 | 2800 | 미정 | 제한경쟁 | 발전 5사 기자재 유자격 등록업체 | 건설처 | 계전기술부 | 황희주 | 070-8898-1647
60 | 2026.10 | 분당복합 현대화사업 전기설비감시제어반 | 전기설비감시제어반 구매 | 2100 | 미정 | 제한경쟁 | 발전 5사 기자재 유자격 등록업체 | 건설처 | 계전기술부 | 황희주 | 070-8898-1647
61 | 2026.10 | 분당복합 현대화사업 비상발전기 | 비상발전기 구매 | 2000 | 미정 | 제한경쟁 | 발전 5사 기자재 유자격 등록업체 | 건설처 | 계전기술부 | 황희주 | 070-8898-1647
62 | 2026.10 | 분당복합 현대화사업 무정전전원장치 | 무정전전원장치 구매 | 1700 | 미정 | 제한경쟁 | 발전 5사 기자재 유자격 등록업체 | 건설처 | 계전기술부 | 황희주 | 070-8898-1647
63 | 2026.05 | 송산 빛그린 건설사업 강관파일 구매 | 강관파일 구매 | 1400 | 미정 | 제한경쟁 | 미정 | 건설처 | 토건기술부 | 박준형 | 070-8898-1636
64 | 2026.01 | 고성 천연가스 발전사업 조명설비 구매 | 조명설비 구매 | 900 | 미정 | 제한경쟁 | 직접생산증명서 및 방폭인증서 보유업체 | 건설처 | 계전기술부 | 황희주 | 070-8898-1647
65 | 2026.01 | 분당 현대화사업 강관파일 구매 | 강관파일 구매 | 650 | 미정 | 제한경쟁 | 미정 | 건설처 | 토건기술부 | 박준형 | 070-8898-1636
66 | 2026.01 | 고성 천연가스 발전사업 엘리베이터 설치조건부 구매 | 터빈건물, 주제어건물 엘리베이터 설치조건부 구매 | 573 | 2026.04 | 제한경쟁(중소기업) | o 중소기업판로지원법 제9조 및 동법 시행령 5조에 따른 직접생산확인증명서(승객용/화물용엘리베이터)를 소지한 업체 o 건설산업기본법 제25조에 의한 승강기설치공사업 면허 보유 업체 | 건설처 | 기계기술부 | 민경재 | 070-8898-1627
67 | 2026.03 | 협력사 보안취약점 해소를 위한 보안 인프라 개선 | 협력사망 네트워크 및 단말 구간 보안 인프라 개선 | 714 | 계약 후 30일 | 조달구매 |  | 경영혁신본부 | 정보보안실 | 조보미 | 070-8898-1431
68 | 2026.07 | AI기반 네트워크 위협탐지 및 대응인프라 구축 | 네트워크 위협탐지 및 대응 시스템 구매 | 679 | 계약 후 60일 이내 | 조달구매 |  | 경영혁신본부 | 정보보안실 | 박나령 | 070-8898-1436
69 | 2026.03 | AI환경 개인정보 유출방지 시스템 구축 | 생성형 AI 및 사용자PC 개인정보 차단 시스템 구축 | 535 | 계약 후 30일 | 조달구매 |  | 경영혁신본부 | 정보보안실 | 김효남 | 070-8898-1432
70 | 2026.03 | 중요구역 무선 백도어 탐지를 위한 무선해킹탐지 시스템 도입 | 중요구역 점검을 위한 무선해킹탐지 시스템 도입 | 160 | 계약 후 30일 | 조달구매 |  | 경영혁신본부 | 정보보안실 | 최락영 | 070-8898-1438
71 | 2026.08 | 조명등기구 보강자재 구매 | 조명등기구 보강자재 구매 | 50 | 계약후 2개월 | 제한경쟁 | 지역제한(경상남도) | 고성발전본부 | 전기부 전기파트 | 김우진 | 070-4486-7414
72 | 2026.05 | 2026년 고성발전본부 화학약품 연간 단가구매 | 2026년 본부 화학약품 14종 연간 단가구매 | 1100 | 인도지시서 발행일로부터 7일 (계약기간 : 1년) | 일반경쟁 |  | 고성발전본부 | 환경화학부 화학설비파트 | 박신영 | 070-4486-7468
73 | 2026.01 | 고성 1,2호기 자재정수 보충용 미분기 감속기 Assembly 구매 | 고성 1,2호기 미분기설비 보강용 감속기 예비품 구매 | 670 | 2026.11.30 | 수의계약 | 국가계약법 시행령 제26조 제1항 2호 '사'목 | 고성발전본부 | 기계부 연소설비파트 | 장진혁 | 070-4486-7378
74 | 2026.01 | 고성 2호기 특고압전동기 원격 절연저항 측정시스템 구매 | 특고압전동기 절연저항 측정을 원격으로 할 수 있는 원격 절연저항 시스템 구매 | 582 | 계약 후 90일 | 제한경쟁 | 전기공사업면허 보유, 원격절연저항 측정시스템 납품(제조) 실적업체 | 고성발전본부 | 전기부 기기파트 | 손동욱 | 070-4486-7417
75 | 2026.08 | 고성 제1,2호기 취수설비 정비용 Gantry Crane 설치조건부 구매 | 계획예방정비공사 시 순환수펌프 및 TWS 작업 구역 구분을 통한 안전사고 예방 및 정비 효율성 향상을 위한 Gantry Crane 설치조건부 구매 | 500 | (기자재) 계약후 60일 이내 (설치) 착공 후 30일 이내 | 제한경쟁 | 화력발전소 Gantry Crane(50Ton이상) 제조 실적 보유한 업체 건설산업기본법에 의한 기계설비공사업 면허 보유자 | 고성발전본부 | 기계부 터빈파트 | 김민규 | 070-0830-7369
76 | 2026.06 | 고성 #1,2 탈황 흡수탑 재순환펌프 정비 예비품 구매 | 탈황설비 흡수탑 재순환펌프 정비자재 구매 | 490 | 계약 후 6개월 | 수의계약 | 국가계약법 시행령 제26조 제1항 제2호 자목 | 고성발전본부 | 환경화학부 환경설비파트 | 박소진 | 070-4486-7453
77 | 2026.10 | 27년 고성 1호기 OH 보일러제어설비 계획예방정비용 자재구매 | 고성 1호기 OH 보일러제어설비 계획예방정비용 자재구매 시행 | 400 | 계약 후 120일 이내 | 일반경쟁 |  | 고성발전본부 | 계측제어부 | 한윤기 | 070-4486-7432
78 | 2026.10 | 27년 고성 1호기 OH 터빈제어설비 계획예방정비용 자재구매 | 고성 1호기 OH 터빈제어설비 계획예방정비용 자재구매 | 400 | 계약 후 120일 이내 | 일반경쟁 |  | 고성발전본부 | 계측제어부 | 정원호 | 070-4486-7438
79 | 2026.03 | 고성 1,2호기 통합관제시스템용 보강 자재 구매(변동분) | 통합관제시스템 보강용 자재 구매 | 290 | 계약 후 90일 | 조달구매 |  | 고성발전본부 | 경영지원부 ICT파트 | 김광식 | 070-4486-7272
80 | 2026.02 | 고성 1,2호기 재난안전 통합관제센터 고도화 자재 구매(변동분) | 재난안전 통합관제센터 고도화 소프트웨어 개발 및 구매 | 283 | 계약 후 90일 | 조달구매 |  | 고성발전본부 | 경영지원부 ICT파트 | 양승화 | 070-4486-7273
81 | 2026.03 | 고성 1,2호기 석탄취급설비 관제시스템 보강용 자재 구매(변동분) | 석탄취급설비 관제시스템 보강용 자재 구매 | 280 | 계약 후 90일 | 조달구매 |  | 고성발전본부 | 경영지원부 ICT파트 | 김광식 | 070-4486-7272
82 | 2026.03 | 고성 #1,2 석고석회석취급설비 SICON 컨베이어벨트 구매 | 석고석회석취급설비 SICON 컨베이어벨트 구매 | 270 | 계약 후 8개월 | 수의계약 | 국가계약법 시행령 제26조 제1항 제2호 자목 | 고성발전본부 | 환경화학부 환경설비파트 | 김종태 | 070-4486-7456
83 | 2026.02 | 고성 1,2호기 자재정수 보충용 미분기 감속기 Repair-Kit 구매 | 고성 1,2호기 미분기설비 보강용 감속기 정비예비품 구매 | 254 | 2026.11.30 | 수의계약 | 국가계약법 시행령 제26조 제1항 2호 '사'목 | 고성발전본부 | 기계부 연소설비파트 | 장진혁 | 070-4486-7378
84 | 2026.03 | 고성 1,2호기 발전동 노후 정보통신 UPS 교체 자재 구매(변동분) | 발전동 노후 정보통신 UPS 교체 자재 구매 | 250 | 계약 후 90일 | 조달구매 |  | 고성발전본부 | 경영지원부 ICT파트 | 양승화 | 070-4486-7273
85 | 2026.02 | 고성발전본부 옥내저탄장 화재 감시 시스템 구축 | 고성발전본부 옥내저탄장 화재 감시 시스템 구축 | 240 | 게약 후 60일 | 제한경쟁 | 발전설비에 화재 감지, 화재 초기진화, 상시 온도감시가 가능한 모니터링 시스템을 제작 및 공급한 실적이 있는 업체 | 고성발전본부 | 전기부 기기파트 | 조우영 | 070-4486-7418
86 | 2026.08 | 석탄취급설비 Conveyor Belt 구매 | 컨베이어벨트 돌발고장 대비 교체 예비품 확보용 | 240 | 계약 후 90일 | 제한경쟁 | 발전5사 기자재 공급 유자격 업체 (품목 : ST or EP or NN Type 컨베이어 벨트) | 고성발전본부 | 기계부 연료설비파트 | 최은성 | 070-4486-7374
87 | 2026.10 | 석탄취급설비 Conveyor Chute Liner 제작구매 | Coal 타격에 의한 Liner 감육으로 Liner 교체 자재 구매 | 220 | 계약 후 60일 | 제한경쟁 | 제작분야 정비적격업체(번호: 33, 관리품목 : 코팅&라이닝, 인증품목 및 규격 : Lining-Ceramic) | 고성발전본부 | 기계부 연료설비파트 | 이진승 | 070-4486-7375
88 | 2026.06 | 고성 #1,2 탈황설비 교반기 예비품 구매 | 탈황설비 흡수탑 및 슬러리 Tank 교반기 자재 구매 | 210 | 계약 후 6개월 | 수의계약 | 국가계약법 시행령 제26조 제1항 제2호 자목 | 고성발전본부 | 환경화학부 환경설비파트 | 박소진 | 070-4486-7453
89 | 2026.10 | 27년 고성 #1 OH 탈황제어설비 자재구매 | 계획정비기간 중 탈황제어설비 정비에 필요한 자재구매 | 200 | 계약 후 120일 이내 | 일반경쟁 |  | 고성발전본부 | 계측제어부 | 이안석 | 070-4486-7443
90 | 2026.10 | 27년 고성 1호기 OH 보일러 유압제어설비 교체용 자재구매 | 고성 1호기 OH 보일러 유압제어설비 교체용 자재구매 시행 | 200 | 계약 후 90일 이내 | 수의계약 | 국가계약법 시행령 제26조 제1항 2호 '사'목 | 고성발전본부 | 계측제어부 | 정희교 | 070-4486-7433
91 | 2026.03 | 탈황폐수처리설비 증발농축설비(ZLD) 예비품 펌프 구매 | Evaporator Recirculation Pump 구매 | 180 | 계약 후 42주 | 수의계약 | 국가계약법 시행령 제26조 제1항 제2호 사목 | 고성발전본부 | 환경화학부 환경설비파트 | 홍의준 | 070-4486-7455
92 | 2026.01 | 고성 1, 2호기 보일러 재순환수 펌프 특고압전동기 분해정비용 자재 구매 | 기동/정지 및 저부하 운전 시 필요한 보일러 재순환수 펌프(BRP) 특고압전동기 예방정비를 수행에 필요한 자재 구매 | 168 | 계약 후 11개월 | 수의계약 | 국가계약법 시행령 제26조 제1항 제2호 자목 | 고성발전본부 | 전기부 기기파트 | 손동욱 | 070-4486-7417
93 | 2026.04 | 고성 석탄분석용 원소분석기 구매 | 입하탄 분석에 필요한 석탄분석용 원소분석기 구매 | 160 | 계약 후 4개월 이내 | 제한경쟁 | 중소기업 | 고성발전본부 | 환경화학부 화학설비파트 | 박수연 | 070-4486-7466
94 | 2026.01 | 고성 #2 탈황설비 OH 정비자재 구매 | 계획예방정비기간 중 탈황설비 정비용 자재 구매 | 110 | 계약 후 90일 | 제한경쟁 | 중소기업 | 고성발전본부 | 환경화학부 환경설비파트 | 박소진 | 070-4486-7453
95 | 2026.05 | 26년 고성 석탄,탈황 공용 제어설비 보강용 자재구매 | 석탄취급설비, 탈황설비 정비용 자재구매 | 100 | 계약 후 6개월 | 일반경쟁 |  | 고성발전본부 | 계측제어부 | 김평재 | 070-4468-7442
96 | 2026.11 | 고성발전본부 제1호기 OH 정비용 집진장치 여과포 제작구매 | 계획예방정비기간 중 집진장치 여과포 교체에 필요란 자재 제작구매 | 100 | 계약 후 30일 | 제한경쟁(중소기업) | 백필터(4016150801) 직접생산확인증명서를 소지한 중소기업자 | 고성발전본부 | 기계부 연료설비파트 | 박인원 | 070-0830-7376
97 | 2026.10 | 고성발전본부 폐수처리설비 역삼투압막(RO Membrane) 구매 | 중수처리설비 역삼투압막 장치 건정성 확보를 위한 교체용 RO Membrane 구매 | 72 | 계약 후 60일 | 제한경쟁 | 소기업, 소상공인 | 고성발전본부 | 환경화학부 화학설비파트 | 구영욱 | 070-4486-7464
98 | 2026.01 | 고성 #2 탈황설비 OH 일반자재 구매 | 계획예방정비기간 중 탈황설비 일반자재 구매 | 70 | 계약 후 30일 | 제한경쟁 | 소기업, 소상공인 | 고성발전본부 | 환경화학부 환경설비파트 | 박소진 | 070-4486-7453
99 | 2026.06 | 고성발전본부 1호기 보일러 용접전원 증설 공사 자재 구매 | 1호기 보일러 용접전원 증설 관련 자재 구매 | 56 | 계약 후 30일 | 제한경쟁 | 소기업 및 소상공인, 지역제한(경상남도) | 고성발전본부 | 전기부 전기파트 | 김수빈 | 070-4486-7413
100 | 2026.01 | 고성1,2호기 석탄취급설비 특고압전기설비 및 석탄취급설비 보강 구매 | 석탄취급설비 기중차단기(ACB) 및 하역기(CSU) 조작용 리모컨 구매 | 30 | 게약 후 150일 | 일반경쟁 |  | 고성발전본부 | 전기부 기기파트 | 오민택 | 070-4486-7419
101 | 2026.05 | 2026년 고성발전본부 폴리염화알루미늄(PAC) 연간단가 구매 | 2026년 본부 폴리염화알루미늄(PAC) 연간단가 구매 | 30 | 인도지시서 발행일로부터 7일 (계약기간 : 1년) | 제한경쟁(중소기업) | 중소기업, 직접생산확인증명서(세부품명 : 폴리염화알루미늄, 세부품명번호 : 4710160803)를 소지한 자, 환경표지인증서를 보유한 자 | 고성발전본부 | 환경화학부 화학설비파트 | 박신영 | 070-4486-7468
102 | 2026.02 | 고성발전본부 폐수처리설비 경상정비용 여재 구매 | 폐수처리설비 활성탄 여과기에 필요한 여재(활성탄) 구매 | 25 | 계약 후 60일 | 제한경쟁(중소기업) | 중소기업자간 경쟁, 직접생산확인증명서(세부품 명: 활성탄, 세부품명번호:1110152201) 보유자 | 고성발전본부 | 환경화학부 화학설비파트 | 구영욱 | 070-4486-7463
103 | 2026.01 | 26년 2호기 O/H 터빈제어설비 공사용 자재 구매 | 계획예방정비기간 중 터빈제어설비 정비에 필요한 자재 구매 | 20 | 계약 후 30일 | 제한경쟁 | 소기업, 소상공인 | 고성발전본부 | 계측제어부 | 이양강 | 070-4486-7437
104 | 2026.04 | 26년 고성발전본부 분석기 교정용 표준가스 연간 단가구매 | 분석기 교정용 표준가스 연간 단가구매 | 20 | 계약 후 1년간 | 제한경쟁 | 1. 중소기업기본법 제2조제2항에 따른 소기업, 소상공인 기본법 제2조에 따른 소상공인 2. 고압가스 안전관리법 제4조 1항에 따른 제조허가를 취득한 업체 또는 동법 제4조 3항에 따른 판매허가를 취득한 업체 | 고성발전본부 | 계측제어부 | 한윤기 | 070-4486-7432
105 | 2026.06 | 고성 석탄취급설비 괴탄선별기 정비용 자재 구매 | 석탄취급설비 괴탄선별기 정비 예비품 구매 | 19 | 계약 후 60일 | 수의계약 | 국가계약법 시행령 제26조 제1항 2호 '사','자'목 | 고성발전본부 | 기계부 연료설비파트 | 권성익 | 070-4486-7373
106 | 2026.01 | 2026년 뉴스저작물 라이선스 구매 | 주요기사 발취 밀 전자스크랩을 위한 뉴스저작물 라이선스 구매 | 125 | 2025.02.01 | 제한경쟁 | 한국언론진흥재단과 뉴스저작물 이용 허락 계약을 체결한 자 또는 체결 예정인 자 | 기획처 | 홍보실 | 이유린 | 070-8898-1136
107 | 2026.01 | 데이터기반 성과관리시스템 프로토타입 개발 | 시스템 재구축을 위한 신규 시스템 시범모듈 개발 | 50 | 계약 후 100일 | 조달구매 | 조달청 나라장터 디지털서비스몰 제3자 단가계약 등록 | 기획처 | 성과관리부 | 권용찬 | 070-8898-1184
108 | 2026.01 | 2026년 사보 남동愛 인쇄 | 2026년 사보 남동愛 인쇄 | 48 | 계약 후 730일 | 제한경쟁 | 중증장애인 생상품 | 기획처 | 홍보실 | 안우석 | 070-8898-1134
109 | 2026.11 | 2027년 캘린더 제작 구매 | 2027년 탁상용, 벽걸이 캘린더 제작 | 20 | 2026.12.10 | 제한경쟁 | 중증장애인 생상품 | 기획처 | 홍보실 | 최유현 | 070-8898-1135
110 | 2026.07 | 2026년 무수암모니아 연간 단가 구매계약 | 탈질용 무수암모니아 구매 | 15000 | 계약체결일로부터 1년간 | 일반경쟁 |  | 기후환경실 | 환경기술부 | 조지훈 | 070-8898-1575
111 | 2026.07 | 2026년 수산화나트륨 연간 단가 구매계약 | 수처리용 수산화나트륨 구매 | 3000 | 계약체결일로부터 1년간 | 일반경쟁 |  | 기후환경실 | 환경기술부 | 조지훈 | 070-8898-1575
112 | 2026.07 | 2026년 소포제 연간 단가 구매계약 | 방류구 거품 제거용 소포제 구매 | 3000 | 계약체결일로부터 1년간 | 일반경쟁 |  | 기후환경실 | 환경기술부 | 조지훈 | 070-8898-1575
113 | 2026.06 | 본사 독신자숙소 열교환기 구매 | 열교환기 교체로 열교환효율 향상 및 난방비 절감 | 1660 | 2026.07.31 | 수의계약 | 국가계약법 시행령 제26조 제1항 5호 '가'목 | ESG경영처 | 업무지원부 | 강성용 | 070-8898-1942
114 | 2026.03 | 본사사옥 승강기 회생제동장치 구매 | 에너지진단시 지적사항 | 1650 | 2026.06.30 | 조달구매 |  | ESG경영처 | 업무지원부 | 강성용 | 070-8898-1935
115 | 2026.08 | 전사업소 동계(26년) 및 하계(27년) 작업복 제작 구매 | 전사업소 동계(25년) 및 하계(26년) 작업복 제작 구매 | 745 | 발주 후 60일 | 수의계약 | 중증장애인생산품 생산시설 | ESG경영처 | 업무지원부 | 이은도 | 070-8898-1944
116 | 2026.02 | 본사 12층 비품 교체 | 본사 12층 비품 교체 | 203 | 2026.03.31 | 조달구매 |  | ESG경영처 | 업무지원부 | 이은도 | 070-8898-1944
117 | 2026.10 | 2027년 사원수첩 제작 구매 | 2027년 사원수첩(25절, 48절) 제작 | 45 | 계약 후 30일 | 수의계약 | 중증장애인생산품 생산시설 | ESG경영처 | 업무지원부 | 이은도 | 070-8898-1944
118 | 2026.03 | 2026년 전산설비 인프라 보강 | 노후 서버 및 스토리지 교체 | 3000 | 2026.06.30 | 조달구매 |  | AI디지털혁신단 | ICT운영부 | 송하주 | 070-8898-1422
119 | 2026.03 | 삼천포발전본부 대드론체계 구축 | 삼천포, 고성 발전소 대드론체계 구축 | 2202 | 2026.12.30 | 일반경쟁 |  | AI디지털혁신단 | 비상계획부 | 김주희 | 070-8898-1441
120 | 2026.06 | 2026년 전사 OA기기 구매 | 노후 OA기기 교체 자재 구매 | 1275 | 2026.11.30 | 조달구매 |  | AI디지털혁신단 | ICT운영부 | 유일환 | 070-8898-1426
121 | 2026.03 | 여수발전본부 대드론체계 구축 | 여수 발전소 대드론체계 구축 | 900 | 2026.12.30 | 일반경쟁 |  | AI디지털혁신단 | 비상계획부 | 김주희 | 070-8898-1441
122 | 2026.01 | 업무효율향상을위한KOENAI 고도화 | 데이터 수집 AI 모델 구축 및 벡터 DB 기반 시스템 통합 | 700 | 2026.12.30 | 조달구매 |  | AI디지털혁신단 | AX전략부 | 김남규 | 070-8898-1415
123 | 2026.02 | 전사 급전지령시스템 개선 | 사업소 환경 맞춤 급전지령시스템 개선 | 401 | 2026.06.30 | 제한경쟁 | 전력시장운영규칙 급전전화 설치기준 부합 | AI디지털혁신단 | ICT운영부 | 유일환 | 070-8898-1426
124 | 2026.08 | AI 데이터센터 환경설비 구축 | 분당 데이터센터 전원설비 구축 | 300 | 2026.10.30 | 조달구매 |  | AI디지털혁신단 | ICT운영부 | 송하주 | 070-8898-1422
125 | 2026.03 | 전사 통합모니터링 환경구축 | 전사 통합관제 인프라 구축 | 300 | 2026.08.30 | 조달구매 |  | AI디지털혁신단 | ICT운영부 | 고재성 | 070-8898-1427
126 | 2026.07 | 디지털작업현황판기반 안전서류 전산화 | 공사단계별 안전작업서류 전산화시스템 연계 | 100 | 2026.12.30 | 조달구매 |  | AI디지털혁신단 | AX전략부 | 정인 | 070-8898-1416
127 | 2026.02 | 클라우드 서버 이중화시스템 도입 | 클라우드 프린터 노후화 서버 교체 | 87 | 2026.04.30 | 조달구매 | SW사업자 | AI디지털혁신단 | ICT운영부 | 안승환 | 070-8898-1428
128 | 2026.04 | 재생에너지 실시간 발전량 예측제어 설비 구축 | 재생에너지 입찰제 최적 대응을 위한 입찰 및 예측제어 설비 구축 | 3698 | 계약 후 100일 | 수의계약 | 국가계약법 시행령 제26조 제1항 2호 '사'목 | 발전처 | 전력시장실 | 송영화 | 070-8898-1514
129 | 2026.09 | 발전설비 점검로봇 구매 | AI 기반 4족보행 점검로봇 구매 | 290 | 계약 후 30일 | 일반경쟁 |  | 발전처 | 발전계획실 | 한인수 | 070-8898-1533
130 | 2026.04 | 디지털트윈 기반 혼합현실시스템(MR) 구매 | 혼합현실시스템(MR) 기능 어플 구매 및 스마트글라스 탑재 | 100 | 계약 후 30일 | 일반경쟁 |  | 발전처 | 발전계획실 | 한인수 | 070-8898-1533
131 | 2026.01 | 분당복합 현대화사업 1Block 건설공사 건축분야 사급자재(철근, 레미콘) 구매 | 현대화사업 건축공사에 필요한 자재(철근, 레미콘) 구매 | 9631 | 계약일로부터 2029.10.31일 까지 (요청에 의한 분할 납품) | 조달구매 | ○ 조달청 나라장터 쇼핑몰 등록 제품 | 분당발전본부 | 토건부 토목파트 | 윤영환 | 070-8898-6756
132 | 2026.01 | 분당복합 현대화사업 1Block 건설공사 토목분야 사급자재(철근, 레미콘) 구매 | 현대화사업 토목공사에 필요한 자재(철근, 레미콘) 구매 | 6433 | 계약일로부터 2029.10.31일 까지 (요청에 의한 분할 납품) | 조달구매 | ○ 조달청 나라장터 쇼핑몰 등록 제품 | 분당발전본부 | 토건부 토목파트 | 윤영환 | 070-8898-6756
133 | 2026.01 | 탈질암모니아 및 황연저감제 화공약품 연간 단가 구매 | 2026년 탈질암모니아 및 황연저감제 연간 단가 구매 | 3228 | 계약 후 1년 | 일반경쟁 |  | 분당발전본부 | 환경화학부 화학파트 | 임재홍 | 070-8898-6613
134 | 2026.03 | 분당 GT Alpha Burner 구매 | Alpha Burner 예비품 구매 | 2200 | 계약 후 12개월 이내 | 수의계약 | ○ 국가계약법시행령 제26조 제1항 제2호 사목(호환성) | 분당발전본부 | 기계부 GT파트 | 박준혁 | 070-8898-6223
135 | 2026.04 | 분당 GT Staging Valve 구매 | Staging Valve 예비품 구매 | 621 | 계약 후 12개월 이내 | 수의계약 | ○ 국가계약법시행령 제26조 제1항 제2호 사목(호환성) | 분당발전본부 | 기계부 GT파트 | 박준혁 | 070-8898-6223
136 | 2026.03 | 분당 GT AOP 구매 | AOP 예비품 구매 | 541 | 계약 후 12개월 이내 | 수의계약 | ○ 국가계약법시행령 제26조 제1항 제2호 사목(호환성) | 분당발전본부 | 기계부 GT파트 | 박준혁 | 070-8898-6223
137 | 2026.02 | 분당 가스터빈 Air Intake Filter 구매 | Air Intake Filter 교체품 구매 | 426 | 계약 후 75일 이내 | 제한경쟁 | ○ 국가계약법시행령 제21조 제1항 제3호(가스터빈 Air Intake Filter 제조 실적) | 분당발전본부 | 기계부 GT파트 | 박준혁 | 070-8898-6223
138 | 2026.02 | 분당 2블럭 휴먼에러 예방 가이드 시스템 구매 | 밸브 등 휴먼에러 예방 가이드 시스템 구매 | 260 | 계약 후 6개월 이내 | 제한경쟁 | ○ 국가계약법시행령 제21조 제1항 제3호(예방 가이드 시스템 제작 납품 실적) | 분당발전본부 | 기계부 ST파트 | 정다운 | 070-8898-6241
139 | 2026.08 | 분당 HRSG 집진설비 필터 구매 | 산화철 집진필터 구매 | 210 | 계약 후 3개월 이내 | 수의계약 | ○ 국가계약법시행령 제26조 제1항 제2호 사목(호환성) | 분당발전본부 | 기계부 보일러팀 | 임채철 | 070-8898-6231
140 | 2026.02 | 분당 #1,2BL 주제어 전산설비 보강 구매 | #1BL 전산설비 메인서버 교체 및 #2BL 데이터 저장서버 교체 보강 | 203 | 계약 후 90일 이내 | 수의계약 | ○ 국가계약법시행령 제26조 제1항 제2호 사목(호환성) | 분당발전본부 | 계측제어부 ST제어파트 | 김민재 | 070-8898-6426
141 | 2026.03 | 분당 강당 멀티미디어 환경개선 구매 | 강당 LED 스크린 및 현수막 설치 | 163 | 계약 후 30일 이내 | 조달구매 | ○ 조달청 나라장터 쇼핑몰 등록 제품 | 분당발전본부 | ICT보안팀 | 박준호 | 070-8898-6093
142 | 2026.01 | GT A급 계획예방정비용 자재 구매 | GT A급 계획예방정비용 자재 구매 | 160 | 계약 후 180일 이내 | 일반경쟁 |  | 분당발전본부 | 전기부 전기파트 | 고현민 | 070-8898-6312
143 | 2026.03 | 분당 가압장 고압전동기 구매 | 분당 가압장 고압전동기 구매 | 130 | 계약 후 180일 이내 | 제한경쟁 | ○ 국가계약법시행령 제21조 제1항 제3호(고압전동기 제조 실적) | 분당발전본부 | 전기부 기기파트 | 김성호 | 070-8898-6322
144 | 2026.03 | 분당 #1,2BLOCK 주제어 보안설비 보강 구매 | #1BL 노후 주제어망 로그저장설비 및 #1,2BL 단방향장치 교체 보강 | 130 | 계약 후 50일 이내 | 조달구매 | ○ 조달청 나라장터 쇼핑몰 등록 제품 | 분당발전본부 | 계측제어부 ST제어파트 | 김민재 | 070-8898-6426
145 | 2026.03 | 수폐수처리설비 화공약품 연간 단가 구매 | 수폐수처리설비 화공약품(염산, 가성소다 등) 연간 단가 구매 | 124 | 계약 후 1년 | 일반경쟁 |  | 분당발전본부 | 환경화학부 화학파트 | 임재홍 | 070-8898-6613
146 | 2026.01 | 2026년도 가스터빈 계측제어설비 계획예방정비공사용 자재 구매 | 계획예방정비기간 중 계측제어설비 정비에 필요한 자재 구매 | 120 | 계약 후 120일 이내 | 제한경쟁 | ○ 국가계약법시행령 제21조 제1항 제6호(경기도) | 분당발전본부 | 계측제어부 GT제어파트 | 전형수 | 070-8898-6413
147 | 2026.01 | #1,2BL Gas Turbine 누유감지센서 구매 | 누유로 인한 화재발생 예방용 감시시스템 구축 | 110 | 계약 후 30일 이내 | 수의계약 | ○ 국가계약법시행령 제26조 제1항 제3호 가목(성능인증 제품) | 분당발전본부 | 계측제어부 GT제어파트 | 류승범 | 070-8898-6412
148 | 2026.03 | 2호기 증기터빈 계측제어설비 계획예방정비공사 자재 구매 | 계획예방정비기간 중 증기터빈, HRSG 계통 정비에 필요한 자재 구매 | 110 | 계약일로부터 2026.12.31일 까지 | 일반경쟁 |  | 분당발전본부 | 계측제어부 ST제어파트 | 박진혁 | 070-8898-6422
149 | 2026.02 | 분당 #2 Block 노후 항온항습기 구매 | 측향식 노후 항온항습기 3대 교체 | 100 | 계약 후 60일 이내 | 제한경쟁 | ○ 국가계약법시행령 제21조 제1항 제3호(냉동기 등록증명서 보유 업체) ○ 건설산업기본법에 따른 기계설비공사업 면허 등록 업체 | 분당발전본부 | 전기부 전기파트 | 정하나 | 070-8898-6315
150 | 2026.05 | 분당 #1 Block 보온자재 구매 | ESCO Line 및 Drum Riser 배관 탈부착 보온커버 구매 | 100 | 계약 후 100일 이내 | 수의계약 | ○ 국가계약법시행령 제26조 제1항 3호 라목(신제품) | 분당발전본부 | 기계부 보일러팀 | 김병윤 | 070-8898-6233
151 | 2026.06 | 분당 #2ST 고압급수펌프 Scoop Tube Controller 예비품 구매 | 고압급수펌프 정비 예비품 구매 | 80 | 계약일로부터 2026.12.30일 까지 | 수의계약 | ○ 국가계약법시행령 제26조 제1항 제2호 사목(호환성) | 분당발전본부 | 계측제어부 ST제어파트 | 정경학 | 070-8898-6421
152 | 2026.09 | 분당 발전설비용 윤활유 구매 | 발전설비용 윤활유 연간 단가 구매 | 80 | 인도지시서 발행 후 10일 이내 | 일반경쟁 |  | 분당발전본부 | 기계부 공무파트 | 최병규 | 070-8898-6213
153 | 2026.04 | #1,2BL Clean SYS(대기 TMS) 보강자재 구매 | Clean SYS(대기 TMS) 보강자재 구매 | 70 | 계약 후 30일 이내 | 일반경쟁 |  | 분당발전본부 | 계측제어부 GT제어파트 | 이경환 | 070-8898-6416
154 | 2026.03 | 분당 #1,2 Block 노후 전동밸브 예비품 구매 | 노후 전동밸브 예비품 구매 | 50 | 계약 후 6개월 이내 | 일반경쟁 |  | 분당발전본부 | 전기부 전기파트 | 정하나 | 070-8898-6315
155 | 2026.03 | 분당 가스터빈 초기기동장치 정비예비품 구매 | 분당 가스터빈 초기기동장치 정비예비품 구매 | 37 | 계약 후 180일 이내 | 수의계약 | ○ 국가계약법시행령 제26조 제1항 제2호 사목(호환성) | 분당발전본부 | 전기부 전기파트 | 황윤성 | 070-8898-6314
156 | 2026.01 | 현대화추진실 사무용 비품 구매 | 현대화추진실 인력충원에 따른 비품 구매 | 30 | 계약 후 20일 이내 | 조달구매 | ○ 조달청 나라장터 쇼핑몰 등록 제품 | 분당발전본부 | 공사관리부 공무파트 | 박성배 | 070-8898-6712
157 | 2026.05 | 분당 정보보안 설비 구매 | 정보보안 설비 개선 | 25 | 계약 후 30일 이내 | 조달구매 | ○ 조달청 나라장터 쇼핑몰 등록 제품 | 분당발전본부 | ICT보안팀 | 이상훈 | 070-8898-6095
158 | 2026.06 | 분당 정보통신 설비 구매 | 정보통신 설비 개선 | 25 | 계약 후 30일 이내 | 조달구매 | ○ 조달청 나라장터 쇼핑몰 등록 제품 | 분당발전본부 | ICT보안팀 | 이지원 | 070-8898-6091
159 | 2026.01 | 수질TMS 연간 소모품 자재 구매 | 수질TMS 수질분석설비 1년, 3년 주기 교체자재 구매 | 18 | 계약 후 30일 이내 | 수의계약 | ○ 국가계약법시행령 제26조 제1항 제2호 사목(호환성) | 분당발전본부 | 계측제어부 ST제어파트 | 유동훈 | 070-8898-6424
160 | 2026.04 | #1BL CV Positioner, Limit S/W 구매 | ST 및 HRSG CV 부속설비 교체 | 10 | 계약 후 30일 이내 | 수의계약 | ○ 국가계약법시행령 제26조 제1항 제2호 사목(호환성) | 분당발전본부 | 계측제어부 ST제어파트 | 유동훈 | 070-8898-6424
161 | 2026.03 | 인조잔디 및 금속제배수로 구매 | 운동장 복구공사 사급자재(인조잔디 및 금속제배수로) 구매 | 610 | 계약 후 60일 | 조달구매 |  | 삼천포발전본부 | 제1발전처 시설관리부 | 김재학 | 070-8898-2272
162 | 2026.11 | 삼천포 #3~6 발전용수 처리용 화공약품 단가계약 | 발전용수 처리용 화공약품 단가계약 | 448 | 계약 후 1년 | 일반경쟁 | 유해화학물질 영업 허가업체 | 삼천포발전본부 | 제2발전처 환경설비부 수질관리파트 | 김수영 | 070-8898-2564
163 | 2026.09 | 수·폐수처리 및 비산방지용 화공약품 구매 단가계약 | 수·폐수처리 및 비산방지용 화공약품 단가계약 | 400 | 계약일로부터 1년 | 일반경쟁 | 화학물질관리법 제2조 제7항 및 제27조, 제28조 의거 유해화학물질 영업허가 득한 업체 한정 | 삼천포발전본부 | 경영지원처 녹색환경부 수질환경파트 | 이진성 | 070-8898-2252
164 | 2026.12 | (안전) 삼천포발전본부 CCTV 인프라 보강 | CCTV 시스템 운영 인프라 보강을 위한 자재 구매 | 380 | 계약 후 180일 | 조달구매 |  | 삼천포발전본부 | 경영지원처 ICT보안부 전자시스템파트 | 서인수 | 070-8898-2297
165 | 2026.01 | 고성복합 소방시설공사 유도등 및 불꽃감지기 구매 | 소방시설공사 유도등 및 불꽃감지기 구매 | 360 | 2026.12.30. | 일반경쟁 |  | 삼천포발전본부 | 복합건설처 계전부 송전파트 | 홍장선 | 070-8898-2973
166 | 2026.05 | 제3~6호기 석탄취급설비 컨베이어벨트 제작구매 | 제3~6호기 석탄취급설비 컨베이어벨트 제작구매 | 300 | 계약 후 90일 | 제한경쟁 | 발전5사 컨베이어벨트 공급 유자격 업체 | 삼천포발전본부 | 제1발전처 연료설비부 운탄기계2파트 | 양재형 | 070-8898-2742
167 | 2026.01 | 삼천포 #5 CTCS 제어시스템 개선 | CTCS 제어시스템 개선 | 270 | 계약 후 90일 | 일반경쟁 |  | 삼천포발전본부 | 제2발전처 계측제어부 | 이성현 | 070-8898-2892
168 | 2026.01 | 수처리설비 예방정비용 여재 및 수지 구매 | 수처리설비 예방정비용 여재 및 이온교환수지 구매 | 250 | 계약 후 40일 이내 | 일반경쟁 |  | 삼천포발전본부 | 경영지원처 녹색환경부 수질환경파트 | 이진성 | 070-8898-2252
169 | 2026.01 | 제5,6호기 보일러 및 통풍계통 고압전동기 원격절연저항 측정 시스템 설치조건부 구매 | 계획예방정비공사 중 고압전동기 원격절연저항 측정 시스템 설치 | 220 | 계약후 40일이내 | 제한경쟁 | 정비적격업체 통풍설비 제작분야 | 삼천포발전본부 | 제2발전처 전기부 기기파트 | 박재은 | 070-8898-2867
170 | 2026.01 | 4호기 전력용변압기 부분방전 감시시스템 구매(설치포함) | 변압기 부분방전 감시시스템 구매 (설치포함) | 208 | 2026.03.02 | 수의계약 | 국가계약법 시행령 제26조 제3항 '가'목 (성능인증) | 삼천포발전본부 | 제1발전처 전기부 기기파트 | 박종혁 | 070-8898-2776
171 | 2026.01 | 2026년 삼천포발전본부 제어품(2) 연간 단가계약 | 경상정비 및 계획예방정비공사용 발전자재 단가계약 시행 | 200 | 계약일로부터 1년 | 제한경쟁 | 중소기업 | 삼천포발전본부 | 제1발전처 기계부 공무파트 | 안지홍 | 070-8898-2612
172 | 2026.01 | 노후 출입문 고속 접이식 게이트 설치 구매 | 노후 출입문(부두, 2교) 고속 접이식 게이트 설치 | 200 | 계약 후 3개월 | 조달구매 |  | 삼천포발전본부 | 제1발전처 시설관리부 | 윤창근 | 070-8898-2262
173 | 2026.01 | 2026년 삼천포발전본부 윤활유(3) 연간 단가계약 | 경상정비 및 계획예방정비공사용 발전자재 단가계약 시행 | 180 | 계약일로부터 1년 | 제한경쟁 | 중소기업 | 삼천포발전본부 | 제1발전처 기계부 공무파트 | 안지홍 | 070-8898-2612
174 | 2026.01 | 2026년 삼천포발전본부 제어품(1) 연간 단가계약 | 경상정비 및 계획예방정비공사용 발전자재 단가계약 시행 | 180 | 계약일로부터 1년 | 제한경쟁 | 중소기업 | 삼천포발전본부 | 제1발전처 기계부 공무파트 | 안지홍 | 070-8898-2612
175 | 2026.01 | 유해화학물질 감지기 통합방재센터 연계망 보강 | 미수용된 감지기를 통합재난관리시스템에 추가수용하기 위한 개선 | 180 | 계약 후 60일 | 수의계약 | 국가계약법 시행령 제26조 제1항 2호 '사'목 | 삼천포발전본부 | 제2발전처 계측제어부 | 이이슬 | 070-8898-2893
176 | 2026.02 | 삼천포 24년도 화학세정 약품 전용수령분 화학세정 약품 구매 | 영흥 화학세정약품 전용수령분 화학세정 약품 구매 | 166 | 계약 후 4개월 | 제한경쟁 | 최근 3년 이내 석탄화력 발전시설 500MW 이상 보일러 튜브 화학세정 약품 제조실적 및 제조시설 보유업체 | 삼천포발전본부 | 제2발전처 환경설비부 수질관리파트 | 김수영 | 070-8898-2564
177 | 2026.03 | 삼천포 2119 동보시스템 확대 구축 | 2119 동보시스템 추가 자재 구매 | 163 | 2026.06.30 | 일반경쟁 |  | 삼천포발전본부 | 경영지원처 ICT보안부 정보통신파트 | 배정민 | 070-8898-2293
178 | 2026.03 | 삼천포 #3,4 탈황 석회석설비 Ball Mill Rubber Liner 제작구매 | #3,4 탈황 석회석설비 Ball Mill-B 내부 Rubber Liner 마모로 전량교체 필요 | 160 | 2026.05 | 제한경쟁 | 국가계약법 시행령 제21조(발전5개사 정비적격업체 제작 인증서 보유업체) | 삼천포발전본부 | 제2발전처 환경설비부 환경화학설비1파트 | 김영준 | 070-8898-2576
179 | 2026.01 | 제5호기 보일러 안전변 유압제어밸브 구매 | 제5호기 보일러 안전변 유압제어밸브 구매 | 160 | 계약 후 90일 | 수의계약 | 국가계약법 시행령 제26조 제1항 2호 '아','자'목 | 삼천포발전본부 | 제2발전처 계측제어부 | 전성웅 | 070-8898-2886
180 | 2026.01 | 제5호기 무정전 전원공급장치 지진 대응 테이블 구매 | 리히터규모 8.0에도 견딜 수 있는 면진장치 설치로 대형화재 예방 | 146 | 계약 후 60일 이내 | 조달구매 |  | 삼천포발전본부 | 제2발전처 전기부 회로파트 | 정다희 | 070-8898-2872
181 | 2026.02 | 삼천포 #3,4 CSU, ST/RE POWER CABLE 예비품 구매 | CSU, ST/RE POWER CABLE 예비품 구매 | 143 | 2026.05.31 | 제한경쟁 | 판로지원법 제7조에 따른 중소기업자간 경쟁제품 입찰 | 삼천포발전본부 | 제1발전처 전기부 기기파트 | 권영배 | 070-8898-2774
182 | 2026.01 | 2026년 삼천포발전본부 제어품(3) 연간 단가계약 | 경상정비 및 계획예방정비공사용 발전자재 단가계약 시행 | 140 | 계약일로부터 1년 | 제한경쟁 | 중소기업 | 삼천포발전본부 | 제1발전처 기계부 공무파트 | 안지홍 | 070-8898-2612
183 | 2026.01 | #5 보일러 및 통풍설비 일반자재 구매 | #5 보일러 및 통풍설비 점검 및 정비용 일반자재 구매 | 140 | 계약 후 40일 | 일반경쟁 |  | 삼천포발전본부 | 제2발전처 기계부 보일러파트 | 신원진 | 070-8898-2833
184 | 2026.03 | 삼천포발전본부 정보보안설비 교체 | 정보보안설비(방화벽 4식, 로그저장서버 1식) 교체 | 134 | 계약 후 60일 | 조달구매 |  | 삼천포발전본부 | 경영지원처 ICT보안부 | 오주영 | 070-8898-2283
185 | 2026.01 | 2026년 삼천포발전본부 윤활유(2) 연간 단가계약 | 경상정비 및 계획예방정비공사용 발전자재 단가계약 시행 | 130 | 계약일로부터 1년 | 제한경쟁 | 중소기업 | 삼천포발전본부 | 제1발전처 기계부 공무파트 | 안지홍 | 070-8898-2612
186 | 2026.01 | 제5호기 계획예방정비공사 저압전기설비 자재 구매 | 계획예방정비공사용 저압전기설비 자재 구매 | 130 | 계약 후 60일 이내 | 일반경쟁 |  | 삼천포발전본부 | 제2발전처 전기부 전기파트 | 안다은 | 070-8898-2855
187 | 2026.01 | 제5호기 회처리설비 해수용 배관 및 부속품 구매(OH) | 회처리설비 해수용 배관 보강 | 124 | 계약 후 30일 | 제한경쟁 | 중소기업 및 경상남도 업체 | 삼천포발전본부 | 제2발전처 기계부 미분탄설비파트 | 손용민 | 070-8898-2845
188 | 2026.01 | 2026년 삼천포발전본부 윤활유(1) 연간 단가계약 | 경상정비 및 계획예방정비공사용 발전자재 단가계약 시행 | 120 | 계약일로부터 1년 | 제한경쟁 | 중소기업 | 삼천포발전본부 | 제1발전처 기계부 공무파트 | 안지홍 | 070-8898-2612
189 | 2026.03 | 제3~6호기 석탄취급설비 컨베이어 아이들러 연간 단가구매 | 제3~6호기 석탄취급설비 컨베이어 아이들러 연간 단가구매 | 110 | 26.04~27.04 | 제한경쟁 | 발전5개사 정비 적격업체로써 롤러&아이들러 제작 인증서 보유업체 | 삼천포발전본부 | 제1발전처 연료설비부 운탄기계1파트 | 엄경철 | 070-8898-2744
190 | 2026.01 | 2026년 삼천포발전본부 제어품(4) 연간 단가계약 | 경상정비 및 계획예방정비공사용 발전자재 단가계약 시행 | 105 | 계약일로부터 1년 | 제한경쟁 | 중소기업 | 삼천포발전본부 | 제1발전처 기계부 공무파트 | 안지홍 | 070-8898-2612
191 | 2026.05 | 삼천포 #5 복수탈염설비 가성소다 Feed Pump 구매 | 설비 노후화 및 약품농도 변경에 따른 펌프 구매 | 101 | 계약 후 40일 | 수의계약 | 국가계약법 시행령 제26조 제1항 제3호 '라'목 | 삼천포발전본부 | 제2발전처 환경설비부 수질관리파트 | 남궁명준 | 070-8898-2563
192 | 2026.08 | 폐수처리설비 예방정비용 여재 구매 | 발전폐수 및 탈황폐수 예방정비용 여재 구매 | 100 | 계약 후 40일 이내 | 일반경쟁 |  | 삼천포발전본부 | 경영지원처 녹색환경부 수질환경파트 | 이진성 | 070-8898-2252
193 | 2026.01 | 제3,4호기 석탄하역기 유압계통 정비용 자재 구매 | 유압계통 정비용 자재 구매 | 100 | 계약 후 180일 이내 | 수의계약 | 국가계약법 시행령 제26조 제1항 2항 '사'목 | 삼천포발전본부 | 제1발전처 연료설비부 운탄기계1파트 | 남동호 | 070-8898-2746
194 | 2026.01 | 제5호기 TWS 회전스크린 정비용 자재 제작구매 | 계획예방정비기간 중 순환수계통 정비에 필요한 자재 구매 | 100 | 계약후 30일 | 제한경쟁 | 중소기업 | 삼천포발전본부 | 제2발전처 기계부 터빈파트 | 정호준 | 070-8898-2824
195 | 2026.01 | 제5호기 TBN Major Valve 부품 제작구매 | 계획예방정비기간 중 터빈 Valve 정비에 필요한 자재 구매 | 100 | 계약후 50일 | 제한경쟁 | 중소기업 | 삼천포발전본부 | 제2발전처 기계부 터빈파트 | 한재민 | 070-8898-2822
196 | 2026.01 | #5 보일러 유압밸브 주요부품 구매 | #5 보일러 유압밸브 주요부품 제작구매 | 100 | 계약 후 60일 | 수의계약 | 국가를 당사자로 하는 계약에 관한 법률 시행령 제26조 제1항 제2호 '사'목 | 삼천포발전본부 | 제2발전처 기계부 보일러파트 | 김태우 | 070-8898-2834
197 | 2026.07 | #6 보일러 유압밸브 주요부품 구매 | #6 보일러 유압밸브 주요부품 제작구매 | 100 | 계약 후 80일 | 수의계약 | 국가를 당사자로 하는 계약에 관한 법률 시행령 제26조 제1항 제2호 '사'목 | 삼천포발전본부 | 제2발전처 기계부 보일러파트 | 신원진 | 070-8898-2833
198 | 2026.01 | 삼천포 #5 급수계통제어분야 정비용 자재구매 | 계획예방정비기간 중 급수계통 정비에 필요한 자재 구매 | 100 | 계약 후 120일 | 일반경쟁 |  | 삼천포발전본부 | 제2발전처 계측제어부 | 이현석 | 070-8898-2894
199 | 2026.01 | 2026년 삼천포발전본부 정비자재(2) 연간 단가계약 | 경상정비 및 계획예방정비공사용 발전자재 단가계약 시행 | 95 | 계약일로부터 1년 | 제한경쟁 | 소기업 소상공인 | 삼천포발전본부 | 제1발전처 기계부 공무파트 | 안지홍 | 070-8898-2612
200 | 2026.01 | 2026년 삼천포발전본부 정비자재(3) 연간 단가계약 | 경상정비 및 계획예방정비공사용 발전자재 단가계약 시행 | 95 | 계약일로부터 1년 | 제한경쟁 | 소기업 소상공인 | 삼천포발전본부 | 제1발전처 기계부 공무파트 | 안지홍 | 070-8898-2612
201 | 2026.01 | 제5호기 회처리설비 일반자재 구매(OH) | 회처리 설비 일반자재 보강 | 93 | 계약 후 30일 | 제한경쟁 | 소기업, 소상공인 및 경남 사천, 고성 업체 중 영업기간 1년 이상(발전소 주변지역 우대기준) | 삼천포발전본부 | 제2발전처 기계부 미분탄설비파트 | 손용민 | 070-8898-2845
202 | 2026.01 | 제5호기 OH 미분기 마모품 제작구매 | 미분기 마모품류 보강 | 90 | 계약 후 30일 | 제한경쟁 | 발전5사 정비적격(미분기) | 삼천포발전본부 | 제2발전처 기계부 미분탄설비파트 | 최진수 | 070-8898-2842
203 | 2026.01 | 제5호기 비회 및 저회처리설비 정비용 자재 제작구매(OH) | 비회 및 저회처리 정비용 자재 보강 | 89 | 계약 후 30일 | 제한경쟁 | 발전5개사 회처리설비 정비적격업체(등록분야 : 제작) | 삼천포발전본부 | 제2발전처 기계부 미분탄설비파트 | 손용민 | 070-8898-2845
204 | 2026.01 | 제5,6호기 전기집진기 SMPS Driver Module 예비품 구매 | 전기집진기 하전장치 예비품 소진으로 구매 시행 | 88 | 계약 후 12주 | 수의계약 | 국가계약법 시행령 제26조 제1항 2호 '사'목, '자'목 | 삼천포발전본부 | 제2발전처 전기부 전기파트 | 정재훈 | 070-8898-2852
205 | 2026.01 | 2026년 삼천포발전본부 정비자재(1) 연간 단가계약 | 경상정비 및 계획예방정비공사용 발전자재 단가계약 시행 | 85 | 계약일로부터 1년 | 제한경쟁 | 소기업 소상공인 | 삼천포발전본부 | 제1발전처 기계부 공무파트 | 안지홍 | 070-8898-2612
206 | 2026.01 | 삼천포 3,4호기 공기압축기 정비용 자재 연간 단가계약 | 공기압축기 경상예방정비기간 중 정비에 필요한 자재 구매 | 85 | 납품 후 30일 | 수의계약 | 국가법 제26조(수의계약) 1항 2호 "자"목 | 삼천포발전본부 | 제1발전처 기계부 터빈파트 | 박현우 | 070-8898-2621
207 | 2026.01 | 4호기 Soot Blower DCS 교체(설치포함) | Soot Blower DCS 교체(설치포함) | 85 | 2026.02~03 | 수의계약 | 국가계약법 시행령 제26조 제1항 2호 '사'목 (호환성) | 삼천포발전본부 | 제1발전처 전기부 전기파트 | 정인동 | 070-8898-2762
208 | 2026.02 | 삼천포 #3,4 CSU Remote Controller 예비품 구매 | CSU Remote Controller 예비품 구매 | 84 | 2026.05.31 | 일반경쟁 |  | 삼천포발전본부 | 제1발전처 전기부 기기파트 | 임태욱 | 070-8898-2784
209 | 2026.01 | 제5,6호기 리튬-이온 축전지실 항온항습기 구매 | 리튬-이온 축전지실 운영관리 기준 강화를 위해 항온항습기 구매 시행 | 81 | 계약 후 90일 이내 | 조달구매 |  | 삼천포발전본부 | 제2발전처 전기부 전기파트 | 김정진 | 070-8898-2858
210 | 2026.01 | 2026년 삼천포발전본부 가스류 연간 단가계약 | 경상정비 및 계획예방정비공사용 가스류 단가계약 시행 | 80 | 계약일로부터 1년 | 제한경쟁 | 고압가스 제조 또는 판매허가를 득한 자 | 삼천포발전본부 | 제1발전처 기계부 공무파트 | 안지홍 | 070-8898-2612
211 | 2026.02 | #3,4 화재조기감시 열화상카메라 구매 | 3,4호기 보일러 WU BNR 주변 화재조기감시에 필요한 카메라 구매 | 80 | 계약 후 60일 | 조달구매 |  | 삼천포발전본부 | 제1발전처 계측제어부 보일러제어파트 | 배경태 | 070-8898-2457
212 | 2026.01 | 제5호기 OH 회처리 CIA 배관 및 피팅류 제작구매 | 회처리 CIA 배관류 보강 | 80 | 계약 후 30일 | 제한경쟁 | 발전5사 정비적격(회처리) | 삼천포발전본부 | 제2발전처 기계부 미분탄설비파트 | 최진수 | 070-8898-2842
213 | 2026.03 | 3,4호기 해수전해설비 양극판 제작구매 | 해수전해설비 양극판 모듈 구매 | 75 | 2026.07.31 | 제한경쟁 | 판로지원법 제7조에 따른 중소기업자간 경쟁제품 입찰 (세부분류번호 4710150502 차아염소산나트륨 발생장치) | 삼천포발전본부 | 제1발전처 전기부 전기파트 | 이시은 | 070-8898-2763
214 | 2026.01 | 삼천포 #5 복수 및 기타제어분야 정비용 자재구매 | 계획예방정비기간 중 복수계통 정비에 필요한 자재 구매 | 73 | 계약 후 120일 | 일반경쟁 |  | 삼천포발전본부 | 제2발전처 계측제어부 | 이현석 | 070-8898-2894
215 | 2026.01 | 제5호기 저회처리설비 Clinker Grinder 제작구매(OH) | 저회처리 Clinker Grinder 보강 | 72 | 계약 후 30일 | 제한경쟁 | 발전5개사 회처리설비 Clinker Grinder 정비적격업체(등록분야: 제작) | 삼천포발전본부 | 제2발전처 기계부 미분탄설비파트 | 손용민 | 070-8898-2845
216 | 2026.01 | 삼천포 4호기 간이정비 보일러 및 통풍설비 일반자재 구매 | 간이정비 시 보일러 및 통풍설비 정비용 일반자재 구매 | 70 | 계약체결 후 40일 | 일반경쟁 |  | 삼천포발전본부 | 제1발전처 기계부 보일러파트 | 배현준 | 070-8898-2635
217 | 2026.03 | 삼천포 냉각수 방류구 거품차단막 구매 | 냉각수 방류구 거품차단막 제작구매 | 70 | 계약 후 60일 | 제한경쟁 | 소기업,소상공인 | 삼천포발전본부 | 제2발전처 환경설비부 수질관리파트 | 한수지 | 070-8898-2573
218 | 2026.01 | 제5호기 OH 보일러제어설비 정비자재 구매 | 제5호기 OH 보일러제어설비 정비자재 구매 | 70 | 계약 후 100일 | 일반경쟁 |  | 삼천포발전본부 | 제2발전처 계측제어부 | 김진원 | 070-8898-2883
219 | 2026.03 | 삼천포 주요 회의실 무선 인프라 구축 | 주요 회의실 온북용 무선 AP 구매 | 63 | 계약 후 30일 | 조달구매 |  | 삼천포발전본부 | 경영지원처 ICT보안부 정보통신파트 | 이호욱 | 070-8898-2292
220 | 2026.01 | 제5호기 OH 미분탄설비 일반자재 구매 | 미분탄 설비 일반자재 보강 | 60 | 계약 후 30일 | 제한경쟁 | 소기업,소상공인 및 경상남도 업체 | 삼천포발전본부 | 제2발전처 기계부 미분탄설비파트 | 최진수 | 070-8898-2842
221 | 2026.05 | #5 보일러 고온, 고압밸브 구매 | #5 보일러 고온, 고압밸브 제작구매 | 55 | 계약 후 120일 | 수의계약 | 국가를 당사자로 하는 계약에 관한 법률 시행령 제26조 제1항 제5호 '사'목 | 삼천포발전본부 | 제2발전처 기계부 보일러파트 | 김태우 | 070-8898-2834
222 | 2026.05 | #6 보일러 고온, 고압밸브 구매 | #6 보일러 고온, 고압밸브 제작구매 | 55 | 계약 후 120일 | 수의계약 | 국가를 당사자로 하는 계약에 관한 법률 시행령 제26조 제1항 제5호 '사'목 | 삼천포발전본부 | 제2발전처 기계부 보일러파트 | 김태우 | 070-8898-2834
223 | 2026.05 | 회정제공장 전기실 항온항습기 구매 | 회정제공장 전기실 항온항습기 잦은 고장 및 교체주기 도래로 구매 시행 | 51 | 2026.07.31 | 조달구매 |  | 삼천포발전본부 | 제2발전처 전기부 전기파트 | 정재훈 | 070-8898-2852
224 | 2026.05 | 삼천포 3,4호기 Long SB 정비용 자재 구매 | Lance Tube 및 Feed Tube 구매 | 50 | 계약체결 후 40일 | 제한경쟁 | 국가계약법 시행령 제21조 제1항 제3호(업체자격 요건 : 발전설비 제매기 제작 정비적격업체) | 삼천포발전본부 | 제1발전처 기계부 터빈파트 | 유승훈 | 070-8898-2637
225 | 2026.04 | 사옥 및 사택 투광등 구매 | 사옥 및 사택 노후 투광등기구 교체 | 50 | 계약 후 30일 | 조달구매 |  | 삼천포발전본부 | 제1발전처 시설관리부 | 유혜지 | 070-8898-2265
226 | 2026.01 | 제5호기 터빈 및 보조설비 일반자재 구매 | 계획예방정비기간 중 터빈 및 보조기기 정비에 필요한 자재 구매 | 50 | 계약후 30일 | 일반경쟁 |  | 삼천포발전본부 | 제2발전처 기계부 터빈파트 | 김병목 | 070-8898-2826
227 | 2026.06 | #5 보일러 통풍설비 예비품 구매 | #5 보일러 통풍설비 예비품 구매 | 50 | 계약 후 90일 | 일반경쟁 |  | 삼천포발전본부 | 제2발전처 기계부 보일러파트 | 임성현 | 070-8898-2835
228 | 2026.06 | #6 보일러 통풍설비 예비품 구매 | #6 보일러 통풍설비 예비품 구매 | 50 | 계약 후 90일 | 일반경쟁 |  | 삼천포발전본부 | 제2발전처 기계부 보일러파트 | 신원진 | 070-8898-2833
229 | 2026.01 | 제5호기 OH 미분탄 세라믹 이송관 제작구매 | 미분탄 세라믹 이송관 보강 | 50 | 계약 후 30일 | 수의계약 | 성능인증제품 | 삼천포발전본부 | 제2발전처 기계부 미분탄설비파트 | 최진수 | 070-8898-2842
230 | 2026.03 | 삼천포 해양소수력 차단기 구매 | 차단기 장기사용으로 인한 노후화로 교체필요 | 50 | 2026.06.30 | 수의계약 | 국가계약법 시행령 제26조 제1항 2호 '사'목, '자'목 | 삼천포발전본부 | 제2발전처 전기부 전기파트 | 염조은 | 070-8898-2857
231 | 2026.05 | 삼천포발전본부 과학화보안설비 보강 | 과학화보안설비 장애교체용 예비품 구매 | 46 | 2026.12.30 | 조달구매 |  | 삼천포발전본부 | 경영지원처 ICT보안부 정보보안파트 | 이종성 | 070-8898-2284
232 | 2026.06 | 삼천포 EDR 라이선스 연장 | EDR 라이선스 약 700EA 연장 | 43 | 계약 후 60일 | 조달구매 |  | 삼천포발전본부 | 경영지원처 ICT보안부 | 오주영 | 070-8898-2283
233 | 2026.06 | #3 보일러제어설비 정비용 자재구매 | 3호기 보일러, 탈황 및 탈질 현장제어설비에 필요한 정비용 자재 구매 | 40 | 계약 후 90일 | 제한경쟁 | 국가계약법 시행령 제26조 제1항 5호 '가'목 및 여성기업지원에 관한 법률 | 삼천포발전본부 | 제1발전처 계측제어부 보일러제어파트 | 김건아 | 070-8898-2454
234 | 2026.06 | #4 보일러제어설비 정비용 자재구매 | 4호기 보일러, 탈황 및 탈질 현장제어설비에 필요한 정비용 자재 구매 | 40 | 계약 후 90일 | 제한경쟁 | 국가계약법 시행령 제26조 제1항 5호 '가'목 및 여성기업지원에 관한 법률 | 삼천포발전본부 | 제1발전처 계측제어부 보일러제어파트 | 이예나 | 070-8898-2453
235 | 2026.03 | 삼천포 ESS 1단지 항온항습기 설치 | ESS 1단지 항온항습기 구매 | 40 | 2026.07.31 | 조달구매 |  | 삼천포발전본부 | 제2발전처 전기부 기기파트 | 김유나 | 070-8898-2876
236 | 2026.08 | 삼천포 #3,4 탈황설비 Ball Mill Steel Ball 구매 | 석회석 분쇄용 소모성 Steel Ball 구매 | 40 | 2026.10 | 제한경쟁 | 소기업, 소상공인 및 경남 사천, 고성 | 삼천포발전본부 | 제2발전처 환경설비부 환경화학설비1파트 | 김영준 | 070-8898-2576
237 | 2026.06 | 제5,6호기 TMS 및 주변대기환경 측정기 정비용 자재 구매 | 제5,6호기 TMS 정비용 자재 구매 | 40 | 계약 후 3개월 | 일반경쟁 |  | 삼천포발전본부 | 제2발전처 계측제어부 | 박재연 | 070-8898-2885
238 | 2026.01 | 2026년 삼천포발전본부 기타품 연간 단가계약 | 경상정비 및 계획예방정비공사용 발전자재 단가계약 시행 | 35 | 계약일로부터 1년 | 제한경쟁 | 소기업 소상공인 | 삼천포발전본부 | 제1발전처 기계부 공무파트 | 안지홍 | 070-8898-2612
239 | 2026.02 | 삼천포 #3~6 석회석 시료조제용 분쇄기 구매 | 삼천포 #3~6 석회석 시료조제용 분쇄기 구매 | 35 | 계약 후 100일 | 제한경쟁 | 정비적격업체 통풍설비 제작분야 | 삼천포발전본부 | 제2발전처 환경설비부 혼탄운영파트 | 이나래 | 070-8898-2555
240 | 2026.01 | 삼천포 #5,6 환경설비 정비자재 예비품 구매 | 삼천포 #5,6 탈황 ARP 진동센서 예비품 구매 | 35 | 계약 후 120일 | 수의계약 | 국가계약법 시행령 제26조 제1항 2호 '사'목 | 삼천포발전본부 | 제2발전처 계측제어부 | 한지훈 | 070-8898-2663
241 | 2026.01 | 제3,4호기 미분기 Scraper Assembly 제작구매 | 제4호기 간이정비 및 제3,4호기 경상정비공사(미분탄설비) | 31 | 계약 후 30일 이내 | 제한경쟁 | 「석탄분쇄기용 미분쇄탄 배출 스크래퍼(특허번호 제10-0835274)」에 대한 특허 기술사용계약 체결 인증업체 | 삼천포발전본부 | 제1발전처 연료설비부 미분탄설비파트 | 강승한 | 070-8898-2725
242 | 2026.03 | 제3,4호기 석탄취급설비 보강용 자재구매 | 제3,4호기 석탄취급 제어설비 보강에 필요한 자재구매 | 30 | 계약 후 180일 | 제한경쟁 | 국가계약법 시행령 제26조 제1항 5호 '가'목 및 사회적기업 | 삼천포발전본부 | 제1발전처 계측제어부 탈황연료제어파트 | 서인우 | 070-8898-2485
243 | 2026.01 | 제5호기 CWP 정비용 자재 제작구매 | 계획예방정비기간 중 순환수계통 정비에 필요한 자재 구매 | 30 | 계약후 40일 | 제한경쟁 | 소기업,소상공인 | 삼천포발전본부 | 제2발전처 기계부 터빈파트 | 정호준 | 070-8898-2824
244 | 2026.01 | #5 보일러 및 통풍설비 Packing&Gasket 제작구매 | #5 보일러 및 통풍설비 정비용 Packing&Gasket 제작구매 | 30 | 계약 후 35일 | 제한경쟁 | 발전5사 고온,고압 Packing류 제작분야 정비적격 등록업체 | 삼천포발전본부 | 제2발전처 기계부 보일러파트 | 김태우 | 070-8898-2834
245 | 2026.01 | #5 보일러 공기예열기 Radial Seal 제작구매 | #5 보일러 공기예열기 정비용 Radial Seal 제작구매 | 30 | 계약 후 35일 | 제한경쟁 | 기계 및 장비 제조업 등록업체 또는 동일 품목 납품실적 업체 | 삼천포발전본부 | 제2발전처 기계부 보일러파트 | 임성현 | 070-8898-2835
246 | 2026.11 | 삼천포 #5,6 복수탈염설비 이온교환수지 구매 | 복수탈염설비 정비에 필요한 자재 구매 | 25 | 계약 후 30일 | 수의계약 | 국가계약법 시행령 제26조 제1항 2호 '사'목 | 삼천포발전본부 | 제2발전처 환경설비부 수질관리파트 | 남궁명준 | 070-8898-2563
247 | 2026.02 | 삼천포 안전한 일터 조성을 위한 안심벨 보강 | 안심벨 단말기 및 신호중계기 구매 | 20 | 계약 후 60일 | 조달구매 |  | 삼천포발전본부 | 경영지원처 ICT보안부 전자시스템파트 | 김노윤 | 070-8898-2298
248 | 2026.01 | 고성천연가스발전사업 기술지원인(TA) 사무실 가구 구매 | 주기기 기술지원인(TA) 사무용 가구(책상, 의자, 서랍장) 등 구매 | 20 | 2026.02 | 조달구매 |  | 삼천포발전본부 | 복합건설처 공사관리부 공무파트 | 안오성 | 070-8898-2695
249 | 2026.03 | 제3호기 터빈현장제어설비 보강용 자재구매 | 3호기 터빈현장제어설비 교체용 자재구매 | 20 | 계약후 90일 | 수의계약 | 국가계약법 시행령 제26조 제1항 5호 '가'목 2) 및 제30조 1항 2호 | 삼천포발전본부 | 제1발전처 계측제어부 터빈제어파트 | 김민준 | 070-8898-2465
250 | 2026.02 | 제4호기 터빈현장제어설비 보강용 자재구매 | 4호기 터빈현장제어설비 교체용 자재구매 | 20 | 계약후 90일 | 수의계약 | 국가계약법 시행령 제26조 제1항 5호 '가'목 2) 및 제30조 1항 2호 | 삼천포발전본부 | 제1발전처 계측제어부 터빈제어파트 | 조현욱 | 070-8898-2464
251 | 2026.04 | 제3,4호기 화학제어설비 보강용 자재구매 | 3,4호기 화학제어설비 보강용 자재구매 | 20 | 계약후 90일 | 수의계약 | 국가계약법 시행령 제26조 제1항 5호 '가'목 2) 및 제30조 1항 2호 | 삼천포발전본부 | 제1발전처 계측제어부 터빈제어파트 | 박나림 | 070-8898-2462
252 | 2026.06 | #3 제어전산설비 보강용 자재구매 | #3 제어전산설비 보강에 필요한 자재구매 | 20 | 계약 후 90일 | 제한경쟁 | 국가계약법 시행령 제26조 제1항 5호 '가'목 및 여성기업지원에 관한 법률 | 삼천포발전본부 | 제1발전처 계측제어부 탈황연료제어파트 | 강승우 | 070-8898-2482
253 | 2026.06 | #4 제어전산설비 보강용 자재구매 | #3 제어전산설비 보강에 필요한 자재구매 | 20 | 계약 후 90일 | 제한경쟁 | 국가계약법 시행령 제26조 제1항 5호 '가'목 및 여성기업지원에 관한 법률 | 삼천포발전본부 | 제1발전처 계측제어부 탈황연료제어파트 | 정찬혁 | 070-8898-2484
254 | 2026.01 | 제5호기 COP Bearing 제작구매 | 계획예방정비기간 중 복수계통 정비에 필요한 자재 구매 | 20 | 계약후 50일 | 제한경쟁 | 소기업,소상공인 | 삼천포발전본부 | 제2발전처 기계부 터빈파트 | 허진 | 070-8898-2825
255 | 2026.01 | 제5호기 중요제어전원 공급급장치 정밀점검 자재 구매 | 제5호기 O/H 기간 중 비상 및 제어전원공급설비 정밀점검 시행 | 20 | 계약 후 60일 이내 | 수의계약 | 국가계약법 시행령 제26조 제1항 2호 '사'목, '자'목 | 삼천포발전본부 | 제2발전처 전기부 전기파트 | 김정진 | 070-8898-2858
256 | 2026.03 | 삼천포 #3,4 복수탈염설비 이온교환수지 구매 | 제3,4호기 복수탈염설비 교체 및 보충용 수지구매 | 20 | 계약 후 30일 | 수의계약 | 국가계약법 시행령 제 26조 제1항 5호 '가'목 | 삼천포발전본부 | 제2발전처 환경설비부 수질관리파트 | 박훈희 | 070-8898-2562
257 | 2026.01 | 삼천포 #5 탈황 ARP 정비용 자재 구매 | 계획예방정비기간 중 탈황설비 ARP 정비에 필요한 자재 구매 | 20 | 계약 후 30일 | 수의계약 | 국가계약법 시행령 제26조 제1항 5호 '가'목 2) 및 제30조 1항 2호 | 삼천포발전본부 | 제2발전처 환경설비부 환경화학설비2파트 | 이영준 | 070-8898-2582
258 | 2026.01 | 삼천포 #5 탈황 펌프 메카니칼씰류 정비용 자재 구매 | 계획예방정비기간 중 펌프류 메카니칼씰 교체에 필요한 자재 구매 | 20 | 계약 후 30일 | 수의계약 | 국가계약법 시행령 제26조 제1항 5호 '가'목 2) 및 제30조 1항 2호 | 삼천포발전본부 | 제2발전처 환경설비부 환경화학설비2파트 | 이영준 | 070-8898-2582
259 | 2026.01 | 삼천포 #5 탈황 OH 일반정비용 자재 구매 | 계획예방정비기간 중 탈황설비 정비에 필요한 일반자재 구매 | 20 | 계약 후 30일 | 수의계약 | 국가계약법 시행령 제26조 제1항 5호 '가'목 2) 및 제30조 1항 2호 | 삼천포발전본부 | 제2발전처 환경설비부 환경화학설비2파트 | 이영준 | 070-8898-2582
260 | 2026.07 | (안전)삼천포 #3~6 유해화학물질 누출감지 시스템 보강 | 유해화학물질 누출감지 시스템 보강 | 20 | 계약 후 60일 | 일반경쟁 |  | 삼천포발전본부 | 제2발전처 계측제어부 | 이이슬 | 070-8898-2893
261 | 2026.01 | 제5호기 보일러급수펌프 Internal Parts | 계획예방정비기간 중 급수계통 정비에 필요한 자재 구매 | 19 | 계약후 50일 | 수의계약 | 국가계약법 시행령 제26조 제1항 5호 '가'목 2) 및 제30조 1항 2호 | 삼천포발전본부 | 제2발전처 기계부 터빈파트 | 김병목 | 070-8898-2826
262 | 2026.01 | 제5호기 발전기 H2 Seal Ring 제작구매 | TBN 일부 승속 중 수소 누설현상 발생하여 O/H시 정상화를 위해 구매 시행 | 19 | 2026.03.11 | 수의계약 | 국가계약법 시행령 제26조 제1항 5호 '가'목 2) 및 제30조 1항 2호 | 삼천포발전본부 | 제2발전처 전기부 전기파트 | 양철효 | 070-8898-2856
263 | 2026.01 | 삼천포 #3,4 탈황 ARP Impeller 외주가공 소액구매 | 26년도 탈황 #4 간이정비 예비품 구매 | 19 | 2026.02.20 | 수의계약 | 국가계약법 시행령 제26조 제1항 5호 '가'목 2) 및 제30조 1항 2호 | 삼천포발전본부 | 제2발전처 환경설비부 환경화학설비1파트 | 성준경 | 070-8898-2575
264 | 2026.01 | 삼천포 #4 탈황설비 간이정비용 자재 소액구매 | 26년도 탈황 #4 간이정비 자재 구매 | 19 | 2026.02.20 | 수의계약 | 국가계약법 시행령 제26조 제1항 5호 '가'목 2) 및 제30조 1항 2호 | 삼천포발전본부 | 제2발전처 환경설비부 환경화학설비1파트 | 이승민 | 070-8898-2585
265 | 2026.01 | 제5호기 탈황설비 정비 자재 구매 | #5 계획예방정비기간 중 탈황설비 정비에 필요한 자재 구매 | 17 | 계약 후 30일 | 수의계약 | 국가계약법 시행령 제26조 제1항 5호 '가'목 | 삼천포발전본부 | 제2발전처 전기부 회로파트 | 강민서 | 070-8898-2874
266 | 2026.01 | 3,4호기 을종보호계전기 예비품 구매 | 을종보호계전기 예비품 구매 | 15 | 2026.03.31 | 수의계약 | 국가계약법 시행령 제26조 제1항 5호 '가'목 2) 및 제30조 1항 2호 | 삼천포발전본부 | 제1발전처 전기부 기기파트 | 서세한 | 070-8898-2773
267 | 2026.02 | 제3,4호기 회처리설비 세라믹 배관 제작구매 | 회처리설비 정비용 자재 구매 | 15 | 계약 후 45일 이내 | 수의계약 | 국가계약법 시행령 제26조 제1항 5호 '가'목 2) 및 제30조 1항 2호 | 삼천포발전본부 | 제1발전처 연료설비부 미분탄설비파트 | 서효석 | 070-8898-2723
268 | 2026.03 | 삼천포 #5,6 해수전해설비 sump pp 구매 | 제5,6호기 해수전해설비 sump pp 교체 | 15 | 계약 후 30일 | 수의계약 | 국가계약법 시행령 제30조 1항 2호 | 삼천포발전본부 | 제2발전처 환경설비부 수질관리파트 | 한수지 | 070-8898-2573
269 | 2026.01 | 삼천포 #3,4 탈황 ARP Mechanical Seal 외주가공 소액구매 | 26년도 탈황 #4 간이정비 예비품 구매 | 15 | 2026.02.20 | 수의계약 | 국가계약법 시행령 제26조 제1항 5호 '가'목 2) 및 제30조 1항 2호 | 삼천포발전본부 | 제2발전처 환경설비부 환경화학설비1파트 | 성준경 | 070-8898-2575
270 | 2026.02 | 제3,4호기 급탄기 Conveyor Belt 구매 | 3,4호기 급탄기 Conveyor Belt 교체 | 12 | 계약 후 30일 이내 | 수의계약 | 국가계약법 시행령 제26조 제1항 5호 '가'목 2) 및 제30조 1항 2호 | 삼천포발전본부 | 제1발전처 연료설비부 미분탄설비파트 | 강승한 | 070-8898-2725
271 | 2026.06 | 삼천포 #3 복수탈염설비 전처리여과기 필터 구매 | 제3호기 복수탈염설비 전처리여과기 필터 교체분 구매 | 10 | 계약 후 30일 | 수의계약 | 국가계약법 시행령 제26조 제1항 제5호 '가'목 | 삼천포발전본부 | 제2발전처 환경설비부 수질관리파트 | 박훈희 | 070-8898-2562
272 | 2026.01 | 제주어음풍력 발전단지 도로표지병 구매 설치 | 발전기 진입도로간 도로 식별 어려움으로 안전사고 예방을 위한 도로표지병 구매 | 20 | 계약 후 100일 | 조달구매 |  | 신재생운영처 | 풍력운영부 제주어음풍력발전소 | 전태연 | 070-4486-7093
273 | 2026.06 | 사업소 운영 구급차 구매비 | 구급차 구매 및 자체운용을 통한 위급상황 시 적기 대응 | 246 | 계약 후 100일 | 조달구매 | - | 안전경영단 | 산업안전부 | 박건수 | 070-8898-1673
274 | 2026.02 | 안전활동수준평가 자료 제작 구매 | 안전활동수준평가 자료 제작 구매 | 40 | ~2026.02 | 수의계약 | 국가계약법 시행령 제26조 제1항 4호 '마'목(장애인표준사업) | 안전경영단 | 안전총괄실 | 배성국 | 070-8898-1064
275 | 2026.01 | 여수발전본부 유동매체(모래) 구매 | 유동층보일러 1,2호기 유동매체(모래) 구매 | 1500 | 1년 | 제한경쟁 | 공급설비를 갖춘 업체(최소 생산량 : 200톤/일) | 여수발전본부 | 설비운영부 | 이경희 | 070-8898-5511
276 | 2026.11 | 탈황 을종보호계전기 설치조건부 구매 | 탈황 을종보호계전기 설치조건부 구매 | 479 | 2026.12 | 수의계약 | 국가계약법 시행령 제26조제1항제2호사목(호환성) | 여수발전본부 | 전기부 | 마승현 | 070-8898-5323
277 | 2026.02 | 여수 #2 진동감시자재 구매 | 여수 #2 진동감시자재 구매 | 470 | 계약후 120일 | 일반경쟁 |  | 여수발전본부 | 계측제어부 | 이호정 | 070-8898-5413
278 | 2026.01 | 여수 #2 석탄취급설비 상탄계통 공기압축기 제작구매 | 여수 #2 석탄취급설비 상탄계통 공기압축기 제작구매 | 326 | 계약 후 60일 | 제한경쟁 | 국가계약법 시행령 제21조제1항제3호(실적제한) | 여수발전본부 | 기계부 | 윤동환 | 070-8898-5231
279 | 2026.02 | 여수 1호기 발전기 여자시스템 예비품 구매 | 설비 고장대응력강화를 위한 중요 설비 예비품 구매 | 300 | 계약 후 8개월 | 수의계약 | 국가계약법 시행령 제26조제1항제2호사목(호환성) | 여수발전본부 | 전기부 | 송인재 | 070-8898-5314
280 | 2026.02 | 여수 #2 계획예방정비공사용 자재구매 | 여수 #2 계획예방정비공사용 자재구매 | 280 | 계약후 100일 | 일반경쟁 |  | 여수발전본부 | 계측제어부 | 이호정 | 070-8898-5413
281 | 2026.03 | 여수 종합사옥 전자 LED전광판 보강 | 여수 종합사옥 전자 LED전광판 보강 | 260 | 계약 후 30일 | 조달구매 |  | 여수발전본부 | ICT보안팀 | 강동혁 | 070-8898-5095
282 | 2026.05 | 2025년 여수발전본부 화공약품(11종) 단가계약 | 발전설비용 화공약품 11종 단가계약 구매 | 200 | 1년 | 제한경쟁 | 유해화학물질 판매업 영업 등록업체 | 여수발전본부 | 환경화학부 | 윤주영 | 070-8898-5622
283 | 2026.03 | 여수 항온항습기 및 냉난방기 구매 | 소내 노후화된 항온항습기 및 냉난방기 교체를 위한 설비 구매 | 200 | 계약 후 60일 | 제한경쟁 | 단일 냉방기 용량 30RT 이상 납품실적 업체 | 여수발전본부 | 전기부 | 신준호 | 070-8898-5328
284 | 2026.01 | 여수 2호기 메카니칼실 자재 제작구매 | 계획예방정비기간 중 터빈설비 정비에 소요되는 자재구매 | 180 | 계약 후 40일 | 수의계약 | 국가계약법 시행령 제26조제1항제2호사목(호환성) | 여수발전본부 | 기계부 | 정금채 | 070-8898-5213
285 | 2026.01 | 여수 #2 연료설비 계획예방정비공사 일반자재 구매 | 여수 #2 연료설비 계획예방정비공사 일반자재 구매 | 180 | 계약 후 20일 | 제한경쟁 | 국가계약법 시행령 제21조제1항제10호 가목(중소기업 또는 소상공인) 국가계약법 시행령 제21조제1항제6호(전남) | 여수발전본부 | 기계부 | 김해인 | 070-8898-5234
286 | 2026.04 | 여수 석탄취급설비 컨베이어벨트 제작구매 | 여수 석탄취급설비 컨베이어벨트 제작구매 | 153 | 계약 후 100일 | 제한경쟁 | 국가계약법 시행령 제21조제1항제3호(실적제한) | 여수발전본부 | 기계부 | 최호성 | 070-8898-5232
287 | 2026.04 | 여수 수질TMS 측정기기 구매 | 여수 수질TMS 측정기기 구매 | 150 | 계약후 50일 | 제한경쟁 | 국가계약법 시행령 제21조제1항제10호 가목(중소기업 또는 소상공인) 국가계약법 시행령 제21조제1항제6호(전남) | 여수발전본부 | 계측제어부 | 조석훈 | 070-8898-5431
288 | 2026.01 | 여수 2호기 터빈설비 계획예방정비공사 일반자재 구매 | 계획예방정비기간 중 터빈설비 정비에 소요되는 자재구매 | 150 | 계약 후 45일 | 제한경쟁 | 국가계약법 시행령 제21조제1항제10호 가목(중소기업 또는 소상공인) 국가계약법 시행령 제21조제1항제6호(전남) | 여수발전본부 | 기계부 | 정금채 | 070-8898-5213
289 | 2026.02 | #2 탈황설비 계획예방정비 자재 구매 | #2 탈황설비 계획예방정비 정비자재 구매 | 150 | 계약 후 30일 | 제한경쟁 | 국가계약법 시행령 제21조제1항제10호 가목(중소기업 또는 소상공인) 국가계약법 시행령 제21조제1항제6호(전남) | 여수발전본부 | 환경화학부 | 김영재 | 070-8898-5631
290 | 2026.03 | #2 탈황 BUF 정비자재 구매 | #2 탈황 BUF 정비소요 자재 및 예비품 구매 | 150 | 계약 후 60일 | 수의계약 | 국가계약법 시행령 제26조제1항제2호사목(호환성) | 여수발전본부 | 환경화학부 | 김영재 | 070-8898-5631
291 | 2026.01 | 여수 #2 보일러 통풍계통 Expension Joint | 보일러 통풍계통 Expension Joint교체를 위한 구매 | 140 | 2026.04.30 | 제한경쟁 | 발전5사 Expension Joint 제작 적격업체(국가계약법 시행령 제21조제1항제3호) | 여수발전본부 | 기계부 | 김희용 | 070-8898-5221
292 | 2026.09 | 2026년 여수 일반정비자재(가스류) 연간단가계약 | 2026년 여수 일반정비자재(가스류) 연간단가계약 | 129 | 계약후 1년간 | 제한경쟁 | 고압가스안전관리법 제4조 1항 및 5항 국가계약법 시행령 제21조 제1항 제6호(지역제한 전남) | 여수발전본부 | 기계부 | 이수만 | 070-8898-5252
293 | 2026.09 | 2026년 여수 일반정비자재(일반자재) 연간단가계약 | 2026년 여수 일반정비자재(일반자재) 연간단가계약 | 123 | 계약후 1년간 | 제한경쟁 | 국가계약법 시행령 제21조 제1항 제6호(지역제한 전남) | 여수발전본부 | 기계부 | 이수만 | 070-8898-5252
294 | 2026.09 | 2026년 여수 일반정비자재(윤활유) 연간단가계약 | 2026년 여수 일반정비자재(윤활유) 연간단가계약 | 115 | 계약후 1년간 | 제한경쟁 | 윤활유 제조사와 직접 계약된 대리점 또는 그 대리점과 직접 계약된 판매점 국가계약법 시행령 제21조 제1항 제6호(지역제한 전남) | 여수발전본부 | 기계부 | 이수만 | 070-8898-5252
295 | 2026.06 | 여수 #2 석탄취급설비 분진급속배출장치 제작구매 | 여수 #2 석탄취급설비 분진급속배출장치 제작구매 | 114 | 계약 후 60일 | 수의계약 | 국가계약법 시행령 제26조제1항제2호사목(호환성) | 여수발전본부 | 기계부 | 윤동환 | 070-8898-5231
296 | 2026.04 | 석탄취급설비 노후 PLC 개선용 자재구매 | 석탄취급설비 노후 PLC 개선에 필요한 자재구매 | 100 | 계약 후 30일 | 제한경쟁 | 국가계약법 시행령 제21조제1항제10호 가목(중소기업 또는 소상공인) 국가계약법 시행령 제21조제1항제6호(전남) | 여수발전본부 | 전기부 | 신지호 | 070-8898-5311
297 | 2026.01 | 여수 2호기 계획예방정비용 전기설비 일반자재 구매 | 깊은홈볼베어링 6207 외 71종 | 100 | 계약 후 40일 | 제한경쟁 | 국가계약법 시행령 제21조제1항제10호 가목(중소기업 또는 소상공인) 국가계약법 시행령 제21조제1항제6호(전남) | 여수발전본부 | 전기부 | 김철준 | 070-8898-5312
298 | 2026.05 | 여수 2호기 Coal FDR Inverter 구매 | 2호기 보일러내 운전중인 Coal FDR Inverter 교체 | 100 | 계약 후 60일 | 수의계약 | 국가계약법 시행령 제26조제1항제2호사목(호환성) | 여수발전본부 | 전기부 | 송경미 | 070-8898-5317
299 | 2026.01 | 여수 #2 보일러설비 O/H 자재구매 | O/H 작업을 위한 자재구매 | 99 | 2026.04.30 | 제한경쟁 | 국가계약법 시행령 제21조제1항제10호 가목(소기업 또는 소상공인) 발전소주변지역법 시행령 제34조제1항 2호(여수시) | 여수발전본부 | 기계부 | 이승민 | 070-8898-5222
300 | 2026.01 | 여수 2호기 계획예방정비공사 펌프설비 정비용 자재 제작구매 | 계획예방정비기간 중 터빈설비 정비에 소요되는 자재구매 | 90 | 계약 후 60일 | 제한경쟁 | 발전 5사 정비적격업체 통합관리시스템 '원심펌프' 또는 '축류펌프' 또는 '사류펌프' 품목 유자격 등록업체 발전 5사 정비적격업체 통합관리시스템 '슬리브 베어링'품목 '제작" 부문 유자격 등록업체 (국가계약법 시행령 제21조제1항제3호) | 여수발전본부 | 기계부 | 고민석 | 070-8898-5211
301 | 2026.04 | 여수 현장제어설비 예비품 구매 | 여수 현장제어설비 예비품 구매 | 80 | 계약후 100일 | 제한경쟁 | 국가계약법 시행령 제21조제1항제10호 가목(소기업 또는 소상공인) 발전소주변지역법 시행령 제34조제1항 2호(여수시) | 여수발전본부 | 계측제어부 | 조용욱 | 070-8898-5424
302 | 2026.04 | 2025년 저농도 염산 단가계약 | 페수 pH 조절 및 순수 재생용 염산 단가계약 구매 | 60 | 1년 | 제한경쟁 | 유해화학물질 판매업 영업 등록업체 | 여수발전본부 | 환경화학부 | 윤주영 | 070-8898-5622
303 | 2026.01 | 여수 1호기 본설비 UPS, BC 정비용 자재 구매 | 계획예방정비기간 중 무정전전원장치에 필요한 자재 구매 | 60 | 계약 후 30일이내 | 제한경쟁 | 국가계약법 시행령 제21조제1항제3호(실적제한) | 여수발전본부 | 전기부 | 송인재 | 070-8898-5314
304 | 2026.01 | 여수 #2 석탄 상,하역계통 집진설비 BAG FILTER 제작구매 | 여수 #2 석탄 상,하역계통 집진설비 BAG FILTER 제작구매 | 59 | 계약 후 60일 | 제한경쟁 | 국가계약법 시행령 제21조제1항제3호(실적제한) | 여수발전본부 | 기계부 | 윤동환 | 070-8898-5231
305 | 2026.01 | 26년 종합사옥 LPG 단가계약 | 사옥 냉난방용 LPG 구매 | 56 | 1년 | 제한경쟁 | 액화석유가스 사업 관련 특별자치시장,시장,군수 또는 구청장의 허가를 받은자(액화석유가스 안전관리 및 사업법 5조) | 여수발전본부 | 총무노무부 | 이겨레 | 070-8898-5161
306 | 2026.04 | #1,2 Gypsum Reclaimer Gearbox 구매 | #1,2 Gypsum Reclaimer Gearbox 정비소요자재 구매 | 50 | 계약 후 45일 | 수의계약 | 국가계약법 시행령 제26조제1항제2호사목(호환성) | 여수발전본부 | 환경화학부 | 김영재 | 070-8898-5631
307 | 2026.03 | 여수 안전 비상벨 시스템 보강 | 여수 안전 비상벨 시스템 보강 | 49 | 계약 후 30일 | 제한경쟁 | 국가계약법 시행령 제21조제1항제10호 가목(소기업 또는 소상공인) 발전소주변지역법 시행령 제34조제1항 2호(여수시) | 여수발전본부 | ICT보안팀 | 전근민 | 070-8898-5094
308 | 2026.06 | 여수 석탄취급설비 COAL CRUSHER 정비예비품 구매 | 여수 석탄취급설비 COAL CRUSHER 정비예비품 구매 | 47 | 계약 후 90일 | 수의계약 | 국가계약법 시행령 제26조제1항제2호사목(호환성) | 여수발전본부 | 기계부 | 윤동환 | 070-8898-5231
309 | 2026.03 | 여수 울타리감지설비 보강 | 여수 울타리감지설비 보강 | 30 | 계약 후 30일 | 수의계약 | 국가계약법 시행령 제26조제1항제2호사목(호환성) | 여수발전본부 | ICT보안팀 | 조민형 | 070-8898-5091
310 | 2026.02 | 여수 #2 탈황 주제어설비 내진설비 구매 | 여수 #2 탈황 주제어설비 내진설비 구매 | 30 | 계약후 50일 | 제한경쟁 | 국가계약법 시행령 제21조제1항제10호 가목(소기업 또는 소상공인) 발전소주변지역법 시행령 제34조제1항 2호(여수시) | 여수발전본부 | 계측제어부 | 조석훈 | 070-8898-5431
311 | 2026.02 | #2 GGH RH Bundle 수세정 VV,Actuator 구매 | #2 GGH RH Bundle 수세정 자동화 설비개선용 밸브 구매 | 30 | 계약 후 30일 | 제한경쟁 | 국가계약법 시행령 제21조제1항제10호 가목(소기업 또는 소상공인) 발전소주변지역법 시행령 제34조제1항 2호(여수시) | 여수발전본부 | 환경화학부 | 임언도 | 070-8898-5632
312 | 2026.05 | 2025년 여수발전본부 화공약품(PAC) 단가계약 | 폐수처리 응집제용 PAC 단가계약 구매 | 30 | 1년 | 제한경쟁 | 녹색제품 등록업체 | 여수발전본부 | 환경화학부 | 윤주영 | 070-8898-5622
313 | 2026.04 | 여수 환경화학 실험실 분석 및 계측장비 구매 | 탈황석고 수분석기 구매 | 30 | 계약후 90일 | 제한경쟁 | 국가계약법 시행령 제21조제1항제10호 가목(소기업 또는 소상공인) 발전소주변지역법 시행령 제34조제1항 2호(여수시) | 여수발전본부 | 환경화학부 | 황찬혁 | 070-8898-5615
314 | 2026.06 | 여수 사옥 근무환경개선 사업 | 발전제어동 근무환경개선 사무용 비품 구매 | 30 | 2026.07 | 수의계약 | 국가계약법 시행령 제26조제1항제5호가목2)(소액수의) | 여수발전본부 | 총무노무부 | 이승철 | 070-8898-5151
315 | 2026.06 | #1,2 탈황 석고 이송라인 난연성 Conveyor Belt,Idler 구매 | 탈황설비 화재예방을 위한 난연성 Conveyor Belt,Idler 구매 | 20 | 계약 후 30일 | 제한경쟁 | 중소기업자간 경쟁제품(국가계약법 시행령 제21조제1항제8호) | 여수발전본부 | 환경화학부 | 임언도 | 070-8898-5632
316 | 2026.03 | #1,2 흡수탑 재순환펌프(ARP) Bearing 구매 | 흡수탑 재순환펌프(ARP) Bearing 정비자재 구매 | 20 | 계약 후 30일 | 제한경쟁 | 국가계약법 시행령 제21조제1항제10호 가목(소기업 또는 소상공인) 발전소주변지역법 시행령 제34조제1항 2호(여수시) | 여수발전본부 | 환경화학부 | 임언도 | 070-8898-5632
317 | 2026.02 | #1,2 ARP Suctioon VV 구매 | #1,2 ARP Suctioon VV 구매 | 20 | 계약 후 30일 | 제한경쟁 | 국가계약법 시행령 제21조제1항제10호 가목(소기업 또는 소상공인) 발전소주변지역법 시행령 제34조제1항 2호(여수시) | 여수발전본부 | 환경화학부 | 임언도 | 070-8898-5632
318 | 2026.08 | 여수발전본부 순수제조설비 경상정비용 여재 구매 | 순수제조설비 순수생산용 여과기 여재 구매 | 20 | 계약 후 45일 | 제한경쟁 | 국가계약법 시행령 제21조제1항제10호 가목(소기업 또는 소상공인) 발전소주변지역법 시행령 제34조제1항 2호(여수시) | 여수발전본부 | 환경화학부 | 서유빈 | 070-8898-5611
319 | 2026.08 | 여수 복지시설 환경개선 사업 | 사옥 근무환경개선 사무용 비품 구매 | 20 | 2026.09 | 수의계약 | 국가계약법 시행령 제26조제1항제5호가목2)(소액수의) | 여수발전본부 | 총무노무부 | 이승철 | 070-8898-5151
320 | 2026.01 | 여수 해수전해설비 정비 예비품 구매 | 해수전해설비 정비용 양극판, 음극판, 셀박스 구매 | 15 | 계약 후 60일 | 제한경쟁 | 국가계약법 시행령 제21조제1항제3호(실적제한) | 여수발전본부 | 전기부 | 김건호 | 070-8898-5321
321 | 2026.04 | 여수 순수제조설비 유량계 구매 | 여수 순수제조설비 유량계 구매 | 10 | 계약후 50일 | 제한경쟁 | 국가계약법 시행령 제21조제1항제10호 가목(소기업 또는 소상공인) 발전소주변지역법 시행령 제34조제1항 2호(여수시) | 여수발전본부 | 계측제어부 | 이호정 | 070-8898-5413
322 | 2026.03 | 순수제조설비 폐수이송펌프 구매 | 순수제조설비 폐수이송펌프 구매 | 10 | 계약 후 30일 | 수의계약 | 국가계약법 시행령 제26조제1항제5호가목2)(소액수의) | 여수발전본부 | 환경화학부 | 백신광 | 070-8898-5612
323 | 2026.01 | 여수 1호기 고압전동기 원격절연저항 측정시스템 구매(설치포함) | 1호기 고압전동기 원격 절연저항 측정장치 구매 | 210 | 계약후 90일 | 제한경쟁 | 전기공사업면허』보유 6.9kV이상 원격 절연저항 측정시스템 납품(제조)실적 업체 | 여수발전본부 | 전기부 | 정영록 | 070-8898-5327
324 | 2026.03 | 영동 1호기 탈질설비 저온촉매 시스템 제작 구매(설치 포함) | 1호기 저온촉매 도입을 통한 촉매수명 연장 및 안정적 설비운영 | 4000 | 계약 후 100일 준공일 : 착공 후 60일 | 제한경쟁 | 발전소 SCR 설비 설계, 시공실적 보유업체 | 영동에코발전본부 | 기계부 | 황대로 | 070-8898-4231
325 | 2026.05 | 영동 2호기 탈질촉매 연간단가 제작구매 | 27년도 촉매 단가계약 구매 | 2000 | 계약 후 180일 | 제한경쟁 | 발전소 SCR Plate Type 촉매 제작,납품 실적보유 업체 | 영동에코발전본부 | 기계부 | 황대로 | 070-8898-4132
326 | 2026.01 | 영동 1호기 보일러 재열기 수직 튜브 번들 제작 구매 | 1호기 수직 재열기 Front, Intermediate 튜브 번들 구매로 안정적 설비운영에 기여 | 1895 | 계약 후 300일 | 제한경쟁 | 발전5개사 보일러 튜브 품목 유자격기업 | 영동에코발전본부 | 기계부 | 정직한 | 070-8898-4218
327 | 2026.02 | 중탄산나트륨 구매 | 배가스 염화수소 제거용 약품 구매 | 1800 | 계약체결후 1년 | 제한경쟁 | 납품실적제한 | 영동에코발전본부 | 환경화학부 | 문윤주 | 070-8898-4618
328 | 2026.03 | 영동 1호기 보일러 제매기 제작구매(설치 포함) | 1호기 노후화된 제매기를 적기 교체하여 안정적 설비 운영에 기여 | 1175 | 계약 후 150일 준공일 : 착공 후 29일 | 제한경쟁 | 발전소 Long Retractable Soot Blower Assembly 제작 납품 실적 업체 | 영동에코발전본부 | 기계부 | 정직한 | 070-8898-4218
329 | 2026.01 | 영동 1호기 탈질촉매 구매 | 1호기 탈질 촉매 구매를 통한 적기 교체로 환경규제치 준수 | 1000 | 계약 후 90일 | 제한경쟁 | 화력발전소 Honeycomb Type 촉매 제작‧납품 실적 보유 업체 | 영동에코발전본부 | 기계부 | 이남경 | 070-8898-4235
330 | 2026.03 | 영동 1,2호기 탈질설비 Nox Analyzer 구매 | 노후 Nox Analyzer 구매 및 교체로 건전성 확보 | 735 | 26.10 계획예방정비기간중 | 제한경쟁 | 국가계약법 시행령 제21조 제1항 제2호 | 영동에코발전본부 | 계측제어부 보일러제어파트 | 이민규 | 070-8898-4414
331 | 2026.02 | 영동 1,2호기 목재펠릿 철편 선별 그리즐리 구매 | 영동 1,2호기 목재펠릿 철편 선별 그리즐리 구매 | 726 | 계약 후 6개월 | 수의계약 | 현장연구기술개발과제 아주우수 제품 | 영동에코발전본부 | 기계부 | 이강현 | 070-8898-4223
332 | 2026.04 | 영동 1호기 보일러 배관지지장치 및 다차원변위측정설비 제작 구매(설치 포함) | Scale Over 등 배관지지장치 교체가 필요하고, 다차원변위 측정설비 노후화 교체를 위한 구매 | 456 | 계약 후 100일 준공일 : 착공 후 29일 | 수의계약 | 국가계약법 시행령 제26조 제1항 5호 '사'목 | 영동에코발전본부 | 기계부 | 정직한 | 070-8898-4218
333 | 2026.01 | 영동 1,2호기 TBN DEHC 개선 기자재 구매 | TBN DEHC CONTROL DCS 수용 및 개선 | 400 | 26.10 계획예방정비기간중 | 수의계약 | 국가계약법 시행령 제26조 제1항 제2호 사목 | 영동에코발전본부 | 계측제어부 터빈제어파트 | 문성준 | 070-8898-4421
334 | 2026.08 | 2025년 환원제(황산제일철1수염) 구매 단가계약 | 2026년 환원제(황산제일철1수염) 구매 단가계약 | 353 | 발주 후 1년 | 제한경쟁 | 국가계약법 시행령21조 제1항 3호 | 영동에코발전본부 | 환경화학부 | 김영준 | 070-8898-4621
335 | 2026.01 | 연료분석실 분석기기 구매 | 소비연료 분석용 공업분석기, 황분석기 구매 | 320 | 2025.05.30 | 제한경쟁 | 제작사 공급 및 AS 지원 확인서, 제작사 보증 규격서 제출 | 영동에코발전본부 | 환경화학부 | 장혜정 | 070-8898-4612
336 | 2026.05 | 영동 발전설비 냉난방기 교체 | 노후 냉난방기 교체 | 299 | 계약 후 60일 | 제한경쟁 | 냉매사용기기의 냉매관리기준에 따른 냉매회수업자 | 영동에코발전본부 | 전기부 전기파트 | 노형준 | 070-8898-4315
337 | 2026.03 | 영동 전기설비 화재예지 모니터링 시스템 설치 | 중요전기설비 온도감시 소화시스템 구매(설치포함) | 290 | 계약 후 60일 | 제한경쟁 | 국가계약법 제21조 제1항에 따른 발전설비에 당해 물품과 같은 화재예지 모니터링 시스템 납품(제조) 실적업체 | 영동에코발전본부 | 전기부 전력회로파트 | 권순욱 | 070-8898-4321
338 | 2026.02 | 영동 고압접속부 온도감시시스템 적용 | 고압접속부 실시간 온도감시로 설비안전성 확보 | 280 | 계약 후 70일 | 제한경쟁 | TTA인증서보유 제조업체 또는 기술제휴업체 | 영동에코발전본부 | 전기부 전력회로파트 | 권민서 | 070-8898-4324
339 | 2026.04 | 영동 2호기 미분기계통 화재조기감지시스템 적용 | 실시간 화재 감시 및 조기 감지로 화재 예방 | 270 | 계약 후 60일 | 제한경쟁 | 기자재 유자격 업체(PLC Based Aux. Equipment Control System) | 영동에코발전본부 | 전기부 전력회로파트 | 김소희 | 070-8898-4322
340 | 2026.02 | 영동 인테이크 SWP 수평펌프 구매 | 인테이크 SWP 수평펌프 구매를 통한 설비 정비 효율성 확보 및 중량물 관련 안전사고 사전 예방 | 260 | 계약 후 3개월 | 수의계약 | 국가계약법 시행령 제 26조(혁신제품 구매) | 영동에코발전본부 | 기계부 | 노정훈 | 070-8898-4224
341 | 2026.03 | 영동 1호기 공기예열기 열소자 구매 | 1호기 교체주기가 도래한 열소자를 교체하여 발전효율 상승 및 안정 설비운영에 기여 | 250 | 계약 후 150일 | 수의계약 | 국가계약법 시행령 제26조에 따른 수의계약 | 영동에코발전본부 | 기계부 | 이남경 | 070-8898-4235
342 | 2026.04 | 영동 외곽설비 MCC 교체 | 노후 차단기반 교체 | 250 | 계약 후 60일 | 제한경쟁 | 기자재 유자격 공급자(저압차단기반) | 영동에코발전본부 | 전기부 전기파트 | 노형준 | 070-8898-4315
343 | 2026.08 | 영동 Intake 전식방지설비 교체 | Intake 노후 전식방지설비 교체 | 230 | 계약 후 60일 | 제한경쟁 | 기자재 유자격 공급자(전기방식설비) | 영동에코발전본부 | 전기부 전기파트 | 노형준 | 070-8898-4315
344 | 2026.04 | 영동 1호기 발전기 ON-LINE 진단시스템 적용 | 1호기 발전기 ON-LINE 진단시스템 적용 | 224 | 계약 후 60일 | 수의계약 | 국가계약법 시행령 제26조 제1항 3호 '나'목 | 영동에코발전본부 | 전기부 전기파트 | 신건혁 | 070-8898-4312
345 | 2026.03 | 영동 1,2호기 터빈 및 회전체 진동 정밀측정 분석장비 구매 | 최신 진동 정밀측정 분석장비 구매를 통한 터빈설비 정밀진단으로 설비신뢰성 향상에 기여 | 220 | 계약 후 6개월 | 일반경쟁 |  | 영동에코발전본부 | 기계부 | 이정훈 | 070-8898-4221
346 | 2026.04 | 영동 1호기 계획예방정비공사 기계분야 일반자재 | 계획예방정비기간 중 정비에 필요한 일반자재 구매 | 200 | 계약 후 50일 | 제한경쟁 | 중소기업기본법 제2조 2항에 따른 중소기업자 | 영동에코발전본부 | 기계부 | 손주성 | 070-8898-4211
347 | 2026.03 | 영동 2호기 보일러 제매기 제작구매(설치 포함) | 2호기 노후화된 제매기를 적기 교체하여 안정적 설비 운영에 기여 | 200 | 계약 후 150일 준공일 : 착공 후 29일 | 제한경쟁 | 발전소 Long Retractable Soot Blower Assembly 제작 납품 실적 업체 | 영동에코발전본부 | 기계부 | 전지우 | 070-8898-4232
348 | 2026.02 | 영동 1,2호기 공기압축기 정비예비품 단가계약 | 공기압축기 예방정비용 단가자재 구매를 통한 설비 적기 정비로 설비 신뢰성 확보 | 200 | 계약 후 12개월 | 수의계약 | 국가계약법 시행령 제 26조(제품 호환성) | 영동에코발전본부 | 기계부 | 주왕연 | 070-8898-4222
349 | 2026.04 | 영동 다목적강당 신축 사급자재 구매 | 레미콘, 철근 등 조달구매 | 200 | 계약 후 20개월 | 조달구매 |  | 영동에코발전본부 | 총무노무부 | 한승용 | 070-8898-4151
350 | 2026.03 | 영동 1,2호기 연료취급설비 옥외 점검로 안전발판 구매 | 영동 1,2호기 연료취급설비 옥외 점검로 안전발판 구매 | 187 | 계약 후 3개월 | 수의계약 | 국가계약법 시행령 제26조(성능인증제품 구매) | 영동에코발전본부 | 기계부 | 이강현 | 070-8898-4223
351 | 2026.04 | 영동 1,2호기 저회처리설비 정비자재 구매 | 영동 1,2호기 저회처리설비 정비자재 구매 | 154 | 계약 후 2개월 | 제한경쟁 | 화력발전 5개사 회처리설비 정비적격(제작) 업체 | 영동에코발전본부 | 기계부 | 이호균 | 070-8898-4245
352 | 2026.03 | 영동 1호기 제어설비 계획예방정비공사 자재 구매 | 계획예방정비공사 소요 정비 자재 구매 | 150 | 26.10 계획예방정비기간중 | 일반경쟁 |  | 영동에코발전본부 | 계측제어부 터빈제어파트 | 김진우 | 070-8898-4424
353 | 2026.03 | 영동 1호기 탈질설비 NH3 분석기 구매 | SCR NH3 Slip Analyzer 구매 교체 | 150 | 26.10 계획예방정비기간중 | 제한경쟁 | 국가계약법 시행령 제21조 제1항 제2호 | 영동에코발전본부 | 계측제어부 보일러제어파트 | 이민규 | 070-8898-4414
354 | 2026.02 | 영동 1호기 복수기 진공펌프 열교환기 구매 | 복수기 진공펌프 열교환기 용량 증대를 통한 밀봉수 온도 안정화로 설비 신뢰성 확보 | 140 | 계약 후 6개월 | 수의계약 | 국가계약법 시행령 제 26조(제품 호환성) | 영동에코발전본부 | 기계부 | 노정훈 | 070-8898-4224
355 | 2026.04 | 영동 인테이크 원격절연저항 측정시스템 적용 | 원격절연저항 측정시스템 설치 | 140 | 계약 후 60일 | 제한경쟁 | 4.16KV이상 원격 절연저항 측정시스템 납품(제조)실적업체 | 영동에코발전본부 | 전기부 전력회로파트 | 권순욱 | 070-8898-4321
356 | 2026.01 | 영동 1호기 고압차단기반 위치안내시스템 구축 | 오조작으로 인한 전기안전사고 에방 | 136 | 계약 후 120일 | 일반경쟁 |  | 영동에코발전본부 | 전기부 전력회로파트 | 권민서 | 070-8898-4323
357 | 2026.03 | 2026년 소포제 구매 단가계약 | 2026년 소포제 구매 단가계약 | 124 | 발주 후 1년 | 제한경쟁 | 강원도 지역제한 | 영동에코발전본부 | 환경화학부 | 조수경 | 070-8898-4625
358 | 2026.05 | 영동 1호기 집진기 Bag Filter 구매 | 영동 1호기 집진기 Bag Filter 구매 | 120 | 계약후 150일 | 제한경쟁 | 국가계약법 시행령 제21조 제1항 3호 | 영동에코발전본부 | 기계부 | 김현명 | 070-8898-4244
359 | 2026.12 | 요소수 구매 | 탈질설비 환원제 구매 | 120 | 계약체결후 1년 | 제한경쟁 | 납품실적제한 | 영동에코발전본부 | 환경화학부 | 문윤주 | 070-8898-4618
360 | 2026.05 | 영동 2호기 직류 검출장치 교체 | 2호기 직류검출장치 교체 | 120 | 계약 후 60일 | 수의계약 | 혁신제품(국가계약법 시행령 제26조제1항제5호사목) | 영동에코발전본부 | 전기부 전기파트 | 김영권 | 070-8898-4313
361 | 2026.05 | 영동 1호기 저회호퍼 내화물 정비자재 구매 | 영동 1호기 저회호퍼 내화물 정비자재 구매 | 115 | 계약 후 3개월 | 제한경쟁 | 내화 요업제품 제조업 공장등록증 보유업체 | 영동에코발전본부 | 기계부 | 이호균 | 070-8898-4245
362 | 2026.03 | 영동 1,2호기 분진포집설비 Bag Filter 구매 | 영동 1,2호기 분진포집설비 Bag Filter 구매 | 115 | 계약 후 3개월 | 수의계약 | 국가계약법 시행령 제26조(성능인증제품 구매) | 영동에코발전본부 | 기계부 | 이강현 | 070-8898-4223
363 | 2026.02 | 영동 1,2호기 저회처리설비 점검로 안전펜스 구매 | 영동 1,2호기 저회처리설비 점검로 안전펜스 구매 | 112 | 계약 후 3개월 | 수의계약 | 국가계약법 시행령 제26조(성능인증제품 구매) | 영동에코발전본부 | 기계부 | 이호균 | 070-8898-4245
364 | 2026.02 | 영동 1,2호기 공기압축기 Cooler 정비예비품 구매 | 영동 1,2호기 공기압축기 장시간 사용에 따른 Cooler 예비품 구매를 통한 적기 정비로 설비 신뢰성 확보 | 112 | 계약 후 2개월 | 수의계약 | 국가계약법 시행령 제 26조(제품 호환성) | 영동에코발전본부 | 기계부 | 주왕연 | 070-8898-4222
365 | 2026.03 | 영동 1호기 탈질계통 AFCU Massflowmeter 구매 | AFCU MassFlowmeter 개선 교체 | 110 | 26.10 계획예방정비기간중 | 제한경쟁 | 국가계약법 시행령 제21조 제1항 제2호 | 영동에코발전본부 | 계측제어부 보일러제어파트 | 이민규 | 070-8898-4414
366 | 2026.03 | 영동 1,2호기 연료취급설비 Bucket 정비예비품 구매 | 영동 1,2호기 연료취급설비 Bucket 정비예비품 구매 | 105 | 계약 후 3개월 | 수의계약 | 국가계약법 시행령 제26조(제품 호환성) | 영동에코발전본부 | 기계부 | 이강현 | 070-8898-4223
367 | 2026.01 | 영동 1,2호기 탈질 독성밸브 예비품구매 | 탈질설비 암모니아 독성검인품 예비품 확보 | 100 | 계약 후 180일 | 제한경쟁 | 암모니아 독성검인품 제작 실적보유 업체 | 영동에코발전본부 | 기계부 | 황대로 | 070-8898-4132
368 | 2026.03 | 영동 1,2호기 탈질제어설비 정비예비품 구매 | SCR Analyzer(Nox, NH3, O2 등) 정비 예비품 확보 | 100 | 계약 후 180일 이내 | 제한경쟁 | 국가계약법 시행령 제21조 제1항 제3호 | 영동에코발전본부 | 계측제어부 보일러제어파트 | 이민규 | 070-8898-4414
369 | 2026.05 | 영동 사무동 및 탈황 가로등 교체 | 사무동 및 탈황 가로등주 교체 | 100 | 계약 후 60일 | 수의계약 | 「중증장애인생산품 우선구매 특별법」 제9조제1항에 따라 지정받은 중증장애인생산품 생산시설 | 영동에코발전본부 | 전기부 전기파트 | 이예신 | 070-8898-4316
370 | 2026.04 | 영동 1,2호기 저회처리설비 배관자재 구매 | 영동 1,2호기 저회처리설비 배관자재 구매 | 97 | 계약 후 2개월 | 제한경쟁 | 화력발전 5개사 회처리설비 정비적격(제작) 업체 | 영동에코발전본부 | 기계부 | 이호균 | 070-8898-4245
371 | 2026.03 | 영동 1,2호기 연료취급설비 Magnetic Pulley 예비품 구매 | 영동 1,2호기 연료취급설비 Magnetic Pulley 예비품 구매 | 93 | 계약 후 3개월 | 제한경쟁 | Magentic Pulley 제작 실적 업체, 화력발전 5개사 Pulley 정비적격(제작) 업체 | 영동에코발전본부 | 기계부 | 이강현 | 070-8898-4223
372 | 2026.02 | 영동 2호기 보일러 ERV 구매 | 2호기 ERV 구매를 통한 안정적 설비 운영 | 90 | 계약 후 300일 | 일반경쟁 |  | 영동에코발전본부 | 기계부 | 전지우 | 070-8898-4232
373 | 2026.04 | 영동 1호기 미분기 Roller Assembly 구매 | 영동 1호기 미분기 Roller Assembly 구매 | 88 | 계약후 350일 | 수의계약 | 국가계약법 시행령 제26조 제1항 2호 '사'목 | 영동에코발전본부 | 기계부 | 김현명 | 070-8898-4244
374 | 2026.01 | 영동 2호기 공기예열기 Bearing 예비품 구매 | 공기예열기 Guide Bearing, Support Bearing 예비품 확보 | 80 | 계약 후 240일 | 제한경쟁 | 강원도 지역제한 | 영동에코발전본부 | 기계부 | 황대로 | 070-8898-4132
375 | 2026.03 | 영동 TBN Servo Valve Actuator 구매 | TBN Servo Valve Actuator 구매 | 80 | 계약 후 180일 이내 | 수의계약 | 국가계약법 시행령 제26조 제1항 제2호 바목 | 영동에코발전본부 | 계측제어부 터빈제어파트 | 김진우 | 070-8898-4424
376 | 2026.03 | 영동 인터넷망 백본 스위치 구매 | 인터넷망 백본 스위치 1대 및 광모듈 2대 구매 | 72 | 계약 후 30일 | 조달구매 |  | 영동에코발전본부 | ICT보안팀 | 이영주 | 070-8898-4094
377 | 2026.02 | 영동 1,2호기 연료이송 컨베이어 자가소화 아이들러 구매 | 영동 1,2호기 연료이송 컨베이어 자가소화 아이들러 구매 | 70 | 계약 후 3개월 | 수의계약 | 국가계약법 시행령 제26조(성능인증제품 구매) | 영동에코발전본부 | 기계부 | 이강현 | 070-8898-4223
378 | 2026.03 | 영동 1,2호기 현장 Control Valve Actuator 구매 | Actuator 정비예비품 확보 | 70 | 계약 후 180일 이내 | 제한경쟁 | 국가계약법 시행령 제21조 제1항 제3호 | 영동에코발전본부 | 계측제어부 터빈제어파트 | 문성준 | 070-8898-4421
379 | 2026.04 | 영동 1,2호기 현장 노후판넬 구매 | 현장 노후판넬 구매 | 70 | 계약 후 60일 | 제한경쟁 | 공공구매 지표(중증장애인, 사회적, 여성기업, 장애인 등) | 영동에코발전본부 | 전기부 전기파트 | 신건혁 | 070-8898-4312
380 | 2026.05 | 영동 1호기 미분기 Rotary Valve 구매 | 영동 1호기 미분기 Rotary Valve 구매 | 62 | 계약후 150일 | 제한경쟁 | 국가계약법 시행령 제21조 제1항 3호 | 영동에코발전본부 | 기계부 | 김현명 | 070-8898-4244
381 | 2026.04 | 영동 1,2호기 연소재 재활용설비 정비자재 구매 | 영동 1,2호기 연소재 재활용설비 정비자재 구매 | 60 | 계약 후 3개월 | 제한경쟁 | 화력발전 5개사 펌프(슬러리) 정비적격(제작) 업체 | 영동에코발전본부 | 기계부 | 이호균 | 070-8898-4245
382 | 2026.03 | 영동 1,2호기 Condenser Debris Filter 정비예비품 구매 | Debris Filter Sealing Part 및 주요부품(Rotor, Sleeve 등) 구매를 통한 적기 정비로 설비 신뢰성 확보 | 60 | 계약 후 3개월 | 수의계약 | 국가계약법 시행령 제 26조(제품 호환성) | 영동에코발전본부 | 기계부 | 노정훈 | 070-8898-4224
383 | 2026.06 | 영동 1,2호기 VACUUM PUMP 정비예비품 구매 | 진공펌프 Repair Kit 구매를 통한 적기정비로 설비 신뢰성 확보 | 60 | 계약 후 3개월 | 수의계약 | 국가계약법 시행령 제 26조(제품 호환성) | 영동에코발전본부 | 기계부 | 노정훈 | 070-8898-4224
384 | 2026.01 | 2026년 소포제 구매 단가계약 변경계획 | 2025년 소포제 단가계약 변경 | 57 | 2026.03.03 | 수의계약 | 국가계약법 시행령 제 26조 5항 | 영동에코발전본부 | 환경화학부 | 조수경 | 070-8898-4625
385 | 2026.03 | 영동 2호기 미분기 연료이송배관 구매 | 영동 2호기 미분기 연료이송배관 구매 | 56 | 계약후 180일 | 수의계약 | 국가계약법 시행령 제26조 제1항 3호 '가'목 | 영동에코발전본부 | 기계부 | 허다훈 | 070-8898-4243
386 | 2026.02 | 영동 1호기 Scraper Chain Conveyor 정비예비품 구매 | 영동 1호기 Scraper Chain Conveyor 정비예비품 구매 | 54 | 계약 후 2개월 | 제한경쟁 | 화력발전 5개사 석탄취급설비(Chain) 정비적격(제작) 업체 | 영동에코발전본부 | 기계부 | 이강현 | 070-8898-4223
387 | 2026.02 | 영동 1,2호기 ASP 정비용 자재 구매 | 영동 1,2호기 ASP 정비용 자재 구매 | 50 | 계약 후 6개월 | 수의계약 | 국가계약법 시행령 제26조(제품 호환성) | 영동에코발전본부 | 기계부 | 이호균 | 070-8898-4245
388 | 2026.04 | 영동 1호기 복수기 진공펌프 정비예비품 구매 | 복수기 진공펌프 주요부품(Casing, Rotor 등) 구매를 통한 적기정비로 설비 신뢰성 확보 | 50 | 계약 후 6개월 | 수의계약 | 국가계약법 시행령 제 26조(제품 호환성) | 영동에코발전본부 | 기계부 | 노정훈 | 070-8898-4224
389 | 2026.04 | 영동 1,2호기 순환수계통 펌프 정비예비품 구매 | 순환수계통 펌프 주요부품(Bearing, Sleeve 등) 구매를 통한 적기정비로 설비 신뢰성 확보 | 50 | 계약 후 3개월 | 일반경쟁 |  | 영동에코발전본부 | 기계부 | 노정훈 | 070-8898-4224
390 | 2026.05 | 영동 CATV설비 구매 | CATV 메인설비 구매 | 49 | 계약 후 60일 | 조달구매 |  | 영동에코발전본부 | ICT보안팀 | 이형준 | 070-8898-4093
391 | 2026.03 | 영동 방화벽 통합관리 시스템 구매 | 방화벽 통합관리 시스템 1식 구매 | 40 | 계약 후 30일 | 조달구매 |  | 영동에코발전본부 | ICT보안팀 | 백효창 | 070-8898-4091
392 | 2026.04 | 영동 안전감시용 CCTV 구매 | 안전감시용 CCTV 20대 구매 | 39 | 계약 후 60일 | 조달구매 |  | 영동에코발전본부 | ICT보안팀 | 이형준 | 070-8898-4093
393 | 2026.04 | 영동 스마트무전기 단말기 구매 | 스마트무전기 20대 구매 | 28 | 계약 후 60일 | 일반경쟁 |  | 영동에코발전본부 | ICT보안팀 | 이형준 | 070-8898-4093
394 | 2026.02 | 영동 1,2호기 연료취급설비 Back Stopper 예비품 구매 | 영동 1,2호기 연료취급설비 Back Stopper 예비품 구매 | 26 | 계약 후 2개월 | 일반경쟁 |  | 영동에코발전본부 | 기계부 | 이강현 | 070-8898-4223
395 | 2026.01 | 영동 고압전동기 정비용 Tool 제작 | 전동기 인양절차개선 | 26 | 계약 후 60일 | 제한경쟁 | 강릉시 지역제한 및 추정가격 1억원 미만에 따른 소기업, 소상공인, 직접생산확인증명서 소지자 | 영동에코발전본부 | 전기부 전력회로파트 | 권순욱 | 070-8898-4321
396 | 2026.01 | 영동 1,2호기 비회 건식 Compressor After Cooler 구매 | 영동 1,2호기 비회 건식 Compressor After Cooler 구매 | 23 | 계약후 180일 | 수의계약 | 국가계약법 시행령 제26조 제1항 2호 '사'목 | 영동에코발전본부 | 기계부 | 박현정 | 070-8898-4242
397 | 2026.01 | 영동 2호기 공기예열기 Pin Rack 소액구매 | 공기예열기 Pin Rack 예비품 확보 | 20 | 계약 후 60일 | 수의계약 | 국가계약법 시행령 제26조에 따른 수의계약 | 영동에코발전본부 | 기계부 | 황대로 | 070-8898-4132
398 | 2026.03 | 영동 2호기 RH Spray CV 구매 | 2호기 RH Spray 교체를 통한 안정적 설비 운영 | 20 | 계약 후 60일 | 제한경쟁 | 발전설비 고온 고압 단조 및 주강 밸브 기자재 유자격업체 | 영동에코발전본부 | 기계부 | 전지우 | 070-8898-4232
399 | 2026.03 | 영흥 5,6호기 터빈설비 예비품 구매 | 6호기 L-0단 교체용, L-1, L-2 예비품, BFPT 1,2단 블레이드 및 로터 등 | 40000 | 계약 후 3년 (품목별 상이) | 수의계약 | 국가를 당사자로 하는 계약에 관한 법률 시행령 제26조 제1항 제2호 사목 | 영흥발전본부 | 제3발전처 기계부 터빈파트 | 홍기훈 | 070-8898-3758
400 | 2026.11 | 2026년 영흥발전본부 일반자재 연간단가계약 | 영흥발전본부 일반자재 연간단가계약 | 5520 | 2026.12.31 | 일반경쟁 |  | 영흥발전본부 | 제1발전처 기계부 공무파트 | 문현철 | 070-8898-3352
401 | 2026.01 | 영흥 #4 고압차단기 구매(설치 포함) | 영흥 #4 노후 고압차단기 신품교체 | 3000 | 2026.03.31 | 제한경쟁 | 차단기 직접제작 및 설치실적 보유업체 | 영흥발전본부 | 제2발전처 전기부 기기파트 | 김세호 | 070-8898-3617
402 | 2026.01 | 2026년 영흥 제1발전처 정비외자 구매 | 교체 및 예비품 소요 발생 정비외자 구매 | 2286 | 미정(품목별 상이) | 수의계약 | 특정조달을 위한 국가를 당사자로 하는 계약에 관한 법률 시행령 특례규정 제23조 4항 | 영흥발전본부 | 제1발전처 기계부 공무파트 | 문현철 | 070-8898-3352
403 | 2026.04 | 영흥 5호기 공기예열기 중온부 열소자 정비자재 구매 | 공기예열기 중온부 열소자 교체용 예비품 자재 구매 | 2232 | 계약 후 70일 | 제한경쟁 | 공기예열기 열소자(240EA)이상 제조실적 보유업체 | 영흥발전본부 | 제3발전처 기계부 보일러파트 | 김영우 | 070-8898-3762
404 | 2026.02 | 영흥 3,4호기 공용설비 터보형 공기압축기 구매(설치 포함) | 3,4호기 터빈 공용설비 터보형 공기압축기 구매 | 2200 | 계약 후 360일 | 제한경쟁 | 국가계약법 시행령 제21조 제1항 3호 | 영흥발전본부 | 제2발전처 기계부 터빈파트 | 최현빈 | 070-8898-3557
405 | 2026.01 | 영흥 5호기 탈질설비 1열 촉매 구매 | 탈질설비 1열 촉매 구매 | 2200 | 2026.08.25 | 제한경쟁 | 500MW 이상 석탄화력발전소 Plate Type 촉매 제조실적 보유업체 | 영흥발전본부 | 제3발전처 환경설비부 화학설비파트 | 박정훈 | 070-8898-3874
406 | 2026.05 | 영흥 #5,6 갑종보호계전기 구매(설치 포함) | 교체주기 도래로 인한 구매 | 2000 | 2026.09.04 | 수의계약 | 국가계약법 시행령 제26조 1항 2호 '사'목 | 영흥발전본부 | 제3발전처 전기부 기기파트 | 이슬기 | 070-8898-3818
407 | 2026.05 | 영흥 5호기 탈황 BUF Outlet Duct 제작 구매 | 탈황 BUF Outlet Duct 부식 및 마모 교체 정비자재 구매 | 1900 | 계약 후 130일 | 제한경쟁 | 300MW이상 석탄화력 배연탈황계통 Duct 제조실적 보유업체 | 영흥발전본부 | 제3발전처 기계부 보일러파트 | 김영우 | 070-8898-3762
408 | 2026.02 | 영흥 #1~4 석탄취급설비 고압전동기 예비품 구매 | 고압전동기 미 확보 예비품 구매 | 1760 | 계약 후 270일 | 일반경쟁 |  | 영흥발전본부 | 제1발전처 전기부 연료전기파트 | 김새날 | 070-8898-3427
409 | 2026.01 | 4호기 탈질설비 2열 촉매 제작구매 | 4호기 OH 중 탈질설비 2열 촉매 교체 | 1618 | 계약 후 100일 | 제한경쟁 | 석탄화력발전소 Plate Type 촉매 제조실적 보유업체 | 영흥발전본부 | 제2발전처 환경설비부 화학설비파트 | 박철현 | 070-8898-3667
410 | 2026.04 | 영흥 5호기 탈황 BUF Outlet Damper 제작 구매 | 탈황 BUF Outlet Damper 교체 정비자재 구매 | 1607 | 계약 후 150일 | 수의계약 | 국가를 당사자로 하는 계약에 관한 법률 시행령 제26조 제1항 제2호 사목 | 영흥발전본부 | 제3발전처 기계부 보일러파트 | 이은준 | 070-8898-3764
411 | 2026.01 | 2026년 영흥발전본부 윤활유 및 그리스 연간단가구매 | 2026년 영흥발전본부 윤활유 및 그리스 연간단가구매 | 1346 | 2026-12-31 [인도지시 후 10일] | 일반경쟁 |  | 영흥발전본부 | 제2발전처 기계부 공무파트 | 최지선 | 070-8898-3552
412 | 2026.03 | 25년 발전운전용 CCTV시스템 개선자재 구매 | CCTV 카메라, 스위치, 모니터링 PC 구매 | 1220 | 계약 후 60일 | 조달구매 |  | 영흥발전본부 | 경영지원처 ICT보안부 전자시스템파트 | 박정빈 | 070-8898-3259
413 | 2026.02 | 영흥풍력 연간정비용 자재 구매 | 교체주기 도래로 인한 구매 | 1000 | 계약 후 180일 | 일반경쟁 |  | 영흥발전본부 | 제3발전처 전기부 신재생풍력파트 | 김대환 | 070-8898-3777
414 | 2026.03 | 영흥 5호기 축전지 구매 | 계획예방정비기간 중 축전지 교체에 필요한 자재 구매 | 1000 | 계약 후 90일 | 일반경쟁 |  | 영흥발전본부 | 제3발전처 전기부 회로파트 | 제진호 | 070-8898-3822
415 | 2026.03 | 영흥 5호기 탈황 GGH RH 후단 설비 구매 | 계획예방정비기간 중 탈황 통풍계통 정비에 필요한 자재 구매 | 1000 | 계약 후 120일 | 제한경쟁 | 300MW 복합화력 또는 화력발전소의 통풍계통 Duct 제조실적 보유업체 | 영흥발전본부 | 제3발전처 환경설비부 환경설비파트 | 오삼규 | 070-8898-3864
416 | 2026.04 | (안전)영흥 5호기 보일러 PENTHOUSE 착탈식 보온재 구매 | 보일러 13F Penthouse측 탈부착식 보온재 구매 | 990 | 계약 후 120일 | 제한경쟁 | 탈부착식 보온재 제조실적 보유업체 | 영흥발전본부 | 제3발전처 기계부 보일러파트 | 이강섭 | 070-8898-3779
417 | 2026.01 | 영흥 1~4호기 석탄취급설비 중요 전동기 예비품 구매 | 석탄취급설비 저압전동기 예비품 구매 | 900 | 계약 후 300일 | 제한경쟁 | 정비적격업체 석탄취급설비 Vertical Screw(1,000ton 이상) 정비,제작분야 | 영흥발전본부 | 제1발전처 전기부 연료전기파트 | 김시환 | 010-3063-6984
418 | 2026.06 | 5,6호기 석탄취급설비 하역·저탄 PLC 개선자재 구매(설치 포함) | PLC CPU, 통신모듈 등 단종된 자재 교체 및 통신방식 개선 | 840 | 2026.09.30 | 수의계약 | 국가계약법 시행령 제26조 제1항 2호 '바'목, '사'목 | 영흥발전본부 | 제3발전처 전기부 연료전기파트 | 함양경 | 070-8898-3823
419 | 2026.06 | 영흥 #5,6 전기집진기 정비 및 자재 구매 | 영흥 #5,6 전기집진기 정비 및 자재 구매 | 835 | 계약 후 90일 | 수의계약 | 국가계약법 시행령 제26조 제1항 5호 '가'목 2) | 영흥발전본부 | 제3발전처 전기부 전기파트 | 김재현 | 070-8898-3815
420 | 2026.02 | #1,2 신규 탈황설비 흡수탑 Agitator 구매 | 탈황설비 정비 예비품 구매 | 828 | 계약 후 280일 | 수의계약 | 국가계약법 시행령 제26조 제1항 2호 '사'목 | 영흥발전본부 | 제1발전처 환경설비부 환경설비파트 | 신호현 | 070-8895-3465
421 | 2026.02 | #3,4 고압전동기 온라인 절연저항진단 시스템 구축 | 절연저항 측정시 차단기반 후면부 노출 상태로서 감전 등 중대재해 위험 방지 필요 | 600 | 2026.03.31 | 제한경쟁 | 고압전동기 원격 절연감시장치 제조실적 보유업체 | 영흥발전본부 | 제2발전처 전기부 기기파트 | 홍대호 | 070-8898-3618
422 | 2026.03 | HRH 및 LPBP Tie Tee 구매 | HRH 및 LPBP 교체용 Spool 구매 | 600 | 계약 후 90일 | 일반경쟁 |  | 영흥발전본부 | 제3발전처 기계부 터빈파트 | 홍현우 | 070-8898-3757
423 | 2026.03 | 26년 영흥 외곽 노후 울타리 감지설비 교체자재 구매 | 영흥 1,2발전처 외곽 노후 울타리 감지설비 구매 | 544 | 계약 후 60일 | 조달구매 |  | 영흥발전본부 | 경영지원처 ICT보안부 정보보안파트 | 이준호 | 070-8898-3263
424 | 2026.01 | 영흥 4호기 보일러 튜브 온도감시시스템 구매(설치포함) | 4호기 보일러 튜브 온도감시시스템 구매(설치포함) | 500 | 계약 후 50일 | 일반경쟁 |  | 영흥발전본부 | 제2발전처 계측제어부 보일러제어파트 | 박은지 | 070-8898-3635
425 | 2026.02 | 영흥 4호기 TBN Major Valve 주요 부속품 구매 | 26년 4호기 계획예방정비기간 중 터빈 주 밸브 정비 필요자재 구매 | 498 | 계약 후 60일 | 제한경쟁 | 국가를 당사자로 하는 계약에 관한 법률 제 7조 및 시행령 제 21조 제 1항 제 3호 | 영흥발전본부 | 제2발전처 기계부 터빈파트 | 정현우 | 070-8898-3558
426 | 2026.02 | 영흥 #1,2 터빈설비 강제냉각 장치 구매 | 1,2호기 터빈 강제냉각 장치 설치로 공기최적화 및 기동비용 절감하고자함 | 450 | 계약 후 30일 | 수의계약 | 특허(국가계약법 시행령 제26조 제1항 2호 '아' 목 ) | 영흥발전본부 | 제1발전처 기계부 터빈파트 | 백인혁 | 070-8898-3357
427 | 2026.02 | #1~4 탈황공용설비 WBM Classifier Cluster 제작구매 | 탈황공용설비계통 자산화 저장품 구매 | 440 | 계약 후 150일 | 수의계약 | 국가계약법 시행령 제26조 제1항 2호 '사'목 | 영흥발전본부 | 제1발전처 환경설비부 환경설비파트 | 신호현 | 070-8895-3465
428 | 2026.01 | 2026년 영흥발전본부 일반품 연간단가구매 | 2026년 영흥발전본부 일반품 연간단가구매 | 431 | 2026-12-31 [인도지시 후 10일] | 일반경쟁 |  | 영흥발전본부 | 제2발전처 기계부 공무파트 | 최지선 | 070-8898-3552
429 | 2026.01 | 2026년 영흥발전본부 Idler 및 Roller 연간단가구매 | 2026년 영흥발전본부 Idler 및 Roller 연간단가구매 | 413 | 2026-12-31 [인도지시 후 30일] | 제한경쟁 | - 컨베이어 장치 관련 전문 제작 공장을 보유한 업체 - 발전5사 정비적격업체 | 영흥발전본부 | 제2발전처 기계부 공무파트 | 최지선 | 070-8898-3552
430 | 2026.04 | 제2연료하역부두 및 석고석회석 부두 계류설비 개선자재 구매 | 연료하역부두 및 석고하역부두 QRH 해체 및 설치 | 400 | 착공 후 7개월 | 일반경쟁 | 건설산업기본법에 따른 기계설비공사업 면허를 보유한자 | 영흥발전본부 | 제3발전처 시설관리부 토목파트 | 이종겸 | 070-8898-3977
431 | 2026.02 | 5호기 미분기 Dynamic Classifier Vane 구매 | 계획예방정비기간 중 미분기 Vane 정비에 필요한 자재 구매 | 360 | 계약 후 180일 | 수의계약 | 국가계약법 시행령 제26조 제1항 2호 '사'목 | 영흥발전본부 | 제3발전처 기계부 연소파트 | 이태동 | 070-8898-3766
432 | 2026.01 | 2026년 영흥발전본부 가스류 연간단가구매 | 2026년 영흥발전본부 가스류 연간단가구매 | 351 | 2026-12-31 [인도지시 후 10일] | 제한경쟁 | 고압가스 안전관리법 제4조 1항에 따른 제조허가를 취득한 업체 또는 동법 제4조 3항에 따른 판매허가를 취득한 업체 | 영흥발전본부 | 제2발전처 기계부 공무파트 | 최지선 | 070-8898-3552
433 | 2026.09 | 영흥 3,4호기 통풍계통 정비용 자재 구매 | 축류팬 Blade 등 통풍계통 정비예비품 구매 | 350 | 계약 후 90일 | 수의계약 | 국가계약법 시행령 제26조 제1항 2호 '사'목 | 영흥발전본부 | 제2발전처 기계부 보일러파트 | 장석영 | 070-8898-3563
434 | 2026.01 | #3,4 154kV 변압기 정밀점검용 자재구매 | #3,4 154kV 변압기 정밀점검 공사를 위한 자재 구매 | 334 | 2026.07.31 | 수의계약 | 국가계약법 시행령 제26조 제1항 2호 '사'목 | 영흥발전본부 | 제2발전처 전기부 기기파트 | 홍대호 | 070-8898-3618
435 | 2026.01 | 영흥 4호기 미분기 Vane Wheel 및 Extension Ring 제작구매 | 미분기 계획예방정비용 Vane Wheel 및 Extension Ring 구매 | 325 | 2026.03.30 | 제한경쟁 | 정비적격업체 미분탄설비 제작분야 | 영흥발전본부 | 제2발전처 기계부 연소파트 | 이준호 | 070-8898-3569
436 | 2026.01 | `26년 4호기 터빈설비 계획예방정비공사 일반자재 구매 | 26년 4호기 계획예방정비기간 중 터빈설비 정비 필요자재 구매 | 322 | 계약 후 90일 | 일반경쟁 |  | 영흥발전본부 | 제2발전처 기계부 터빈파트 | 정현우 | 070-8898-3558
437 | 2026.04 | 영흥 5,6호기 통풍설비 정비예비품 구매 | 통풍설비 정비를 위한 정비예비품 구매 | 306 | 계약 후 120일 | 수의계약 | 국가를 당사자로 하는 계약에 관한 법률 시행령 제26조 제1항 제2호 사목 | 영흥발전본부 | 제3발전처 기계부 보일러파트 | 김영우 | 070-8898-3762
438 | 2026.03 | 영흥 #1,2 발전설비 시뮬레이터 업그레이드 | 환경설비개선공사에 맞춰 발전설비 시뮬레이터 업그레이드 | 300 | 계약 후 120일 | 수의계약 | 국가계약법 시행령 제26조 제1항 2호 '사'목 | 영흥발전본부 | 제1발전처 계측제어부 시스템제어파트 | 이재연 | 070-8898-3446
439 | 2026.02 | 2026년 영흥 #4 계획예방정비 관련 저상탄계통 Chute 구매 | SR-01A,B Boom Tail 및 FG-05A,B Bottom Chute 구매 | 300 | 계약 후 100일 | 제한경쟁 | 발전5사 저상탄기 Bucket Wheel 제작 실적업체 | 영흥발전본부 | 제1발전처 연료설비부 연료설비3파트 | 박창준 | 070-8898-3918
440 | 2026.03 | 1,2호기 고압차단기 위치안내시스템 구매(설치포함) | 고압차단기 위치 혼동으로 인한 사고 및 파급고장 방지 | 299 | 계약 후 60일 | 일반경쟁 | 전기공사면허 등록업체 | 영흥발전본부 | 제1발전처 전기부 기기파트 | 김지온 | 070-8898-3249
441 | 2026.01 | #1~4 탈황공용설비 Wet Ball Mill Lifter Bar 및 Liner 구매 | 계획예방정비기간 탈황공용설비계통 정비에 필요한 자재 구매 | 298 | 계약 후 60일 | 제한경쟁 | 국가계약법 시행령 제21조 1항 3호, 25TON/H 이상 습식 Ball Mill Liner 제조실적 | 영흥발전본부 | 제1발전처 환경설비부 환경설비파트 | 신호현 | 070-8895-3465
442 | 2026.01 | 2호기 수질분석설비 보강용 자재구매 | 2호기 시운전 대비 수질분석설비(전도도계 등) 구매 | 294 | 계약 후 60일 | 일반경쟁 |  | 영흥발전본부 | 제1발전처 계측제어부 터빈제어파트 | 오주현 | 070-8898-3448
443 | 2026.08 | 영흥 #1~4 석탄취급설비 저상탄기 화재감시시스템 확대적용 | 전원케이블 화재감시시스템(PTMS) 확대적용 | 290 | 계약 후 180일 | 조달구매 |  | 영흥발전본부 | 제1발전처 전기부 연료전기파트 | 김새날 | 070-8898-3427
444 | 2026.01 | (안전)영흥 #3,4 고압차단기 위치안내 시스템 구매(설치 포함) | 영흥 #3,4 고압차단기 위치안내 시스템 설치 | 290 | 2026.05.31 | 제한경쟁 | 해당기술 보유 및 시공실적 | 영흥발전본부 | 제2발전처 전기부 기기파트 | 김세호 | 070-8898-3617
445 | 2026.03 | #1~4 탈황공용설비 WBM-A,B Lube Oil Supply System 제작구매 | 탈황공용설비계통 자산화 저장품 구매 | 280 | 계약 후 210일 | 수의계약 | 국가계약법 시행령 제26조 제1항 2호 '사'목 | 영흥발전본부 | 제1발전처 환경설비부 환경설비파트 | 신호현 | 070-8895-3465
446 | 2026.03 | #1,2 신규 탈황설비 ARP Suction Valve 제작구매 | 탈황설비 정비 예비품 구매 | 280 | 계약 후 180일 | 수의계약 | 국가계약법 시행령 제26조 제1항 2호 '사'목 | 영흥발전본부 | 제1발전처 환경설비부 환경설비파트 | 신호현 | 070-8895-3465
447 | 2026.02 | (안전)영흥 #5,6 스마트 MCC 시스템 구축 | 영흥 #5,6 스마트 MCC 시스템 구축 | 280 | 계약 후 60일 | 수의계약 | 호환성(국가계약법 시행령 제26조제1항제2호사목) | 영흥발전본부 | 제3발전처 전기부 전기파트 | 김재현 | 070-8898-3815
448 | 2026.04 | 1~4호기 저상탄계통 Conveyor Belt 예비품 구매 | Conveyor Belt 예비품 확보 | 278 | 계약 후 60일 | 제한경쟁 | 발전5사 기자재공급유자격자(EP, NN Type 컨베이어벨트) | 영흥발전본부 | 제1발전처 연료설비부 연료설비3파트 | 경민기 | 070-8898-3923
449 | 2026.02 | 영흥 #2 보일러, 터빈 무선동결방지 시스템 성능개선 | 영흥 #2 보일러, 터빈 무선동결방지 노후화에 따른 성능 개선 | 270 | 계약 후 60일 | 수의계약 | 국가계약법 시행령 제26조 제1항 2호 | 영흥발전본부 | 제1발전처 전기부 전기파트 | 하지운 | 070-8898-3413
450 | 2026.01 | 영흥 4호기 계획예방정비공사용 속도센서 및 냉각팬 구매 | 영흥 4호기 계획예방정비공사용 진동 속도센서 및 VMS 랙 냉각팬 구매 | 270 | 계약 후 90일 | 일반경쟁 |  | 영흥발전본부 | 제2발전처 계측제어부 터빈제어파트 | 정도원 | 070-8898-3644
451 | 2026.01 | 영흥 4호기 미분기 Gearbox 정비용 자재 구매 | 미분기 감속기 정비용 자재 구매 | 260 | 계약 후 300일 | 수의계약 | 국가계약법 시행령 제26조 제1항 2호 '사'목 | 영흥발전본부 | 제2발전처 기계부 연소파트 | 김창 | 070-8898-3567
452 | 2026.03 | 영흥 회의실 설비 개선자재 구매 | 회의실 노후설비 교체 | 252 | 계약 후 30일 | 일반경쟁 | 정보통신공사업 면허 소지사업자 | 영흥발전본부 | 경영지원처 ICT보안부 정보통신파트 | 이효정 | 070-8898-3255
453 | 2026.02 | #3,4 고압차단기반 활선경보장치 구매(설치 포함) | 전기설비설비 검사 및 점검의 방법 절차 등에 관한 고시 제25조 따른 활선경보장치 설치 | 250 | 2026.03.31 | 제한경쟁 | 활선경보장치 제조실적 보유업체 | 영흥발전본부 | 제2발전처 전기부 기기파트 | 홍대호 | 070-8898-3618
454 | 2026.04 | (안전)영흥 5,6호기 보일러설비 안전발판 및 안전용품 구매 | 보일러 시스템비계 손상부 정비용 자재 구매 | 250 | 계약 후 120일 | 수의계약 | 영흥 5,6호기 보일러 시스템비계 제조실적 보유업체 | 영흥발전본부 | 제3발전처 기계부 보일러파트 | 이강섭 | 070-8898-3779
455 | 2026.02 | 태양광 발전설비 환경개선 자재구매 | 태양광3-3단지 인버터 교체 | 250 | 계약 후 90일 | 제한경쟁 | 인버터 1MW 납품실적 보유 | 영흥발전본부 | 제3발전처 전기부 신재생태양광파트 | 이예담 | 070-8898-3829
456 | 2026.02 | 영흥 저탄장 관리용 중장비 구매(12kl급 살수차) | 영흥 저탄장 관리용 중장비 구매(12kl급 살수차) | 247 | 계약 후 180일 | 조달구매 |  | 영흥발전본부 | 경영지원처 자재연료부 연소파트 | 이원준 | 070-8898-3227
457 | 2026.02 | 정보통신실 환경 설비 개선(메인전원설비 교체)자재 구매 | 정보통신실 환경설비 개선을 위한 전원설비 및 항온항습기 교체 | 246 | 계약 후 60일 | 조달구매 | 조달청 기술개발제품 인증제품 | 영흥발전본부 | 경영지원처 ICT보안부 정보통신파트 | 이기명 | 070-8898-3252
458 | 2026.01 | 영흥 1~4호기 석탄취급설비 4호기 계획예방정비용 자재 구매 | #4 OH용 정비용 자재 구매 | 242 | 계약 후 90일 | 일반경쟁 |  | 영흥발전본부 | 제1발전처 전기부 연료전기파트 | 이상근 | 070-8898-3425
459 | 2026.03 | 영흥 #1,2 전기실 항온항습기 구매 | 영흥 #1,2 전기실 항온항습기 노후화에 따른 전장품 손상 우려 | 240 | 계약 후 90일 | 조달구매 |  | 영흥발전본부 | 제1발전처 전기부 전기파트 | 박주현 | 070-8898-3414
460 | 2026.02 | 2호기 복수탈염설비 이온교환수지 구매 | 2호기 복수탈염설비 성능 회복을 위해 이온교환수지 구매 | 236 | 2026.03.31 | 제한경쟁 | 500MW 이상 석탄화력발전소 복수탈염설비 적격 이온교환수지 제조실적 | 영흥발전본부 | 제1발전처 환경설비부 환경설비파트 | 강신대 | 070-8898-3463
461 | 2026.01 | 영흥 4호기 미분기 Dynamic Classifier Rotor 구매 | 미분기 계획예방정비용 Dynamic Classifier Rotor 구매 | 210 | 2026.02.30 | 제한경쟁 | 정비적격업체 미분탄설비 제작분야, 중소기업 | 영흥발전본부 | 제2발전처 기계부 연소파트 | 이준호 | 070-8898-3569
462 | 2026.03 | 영흥 1~4호기 석탄취급설비 전원 공급용 고압케이블 구매 | 석탄하역기 정비 예비품 구매 | 200 | 계약 후 90일 | 제한경쟁 | 인천시 소재 중소기업 | 영흥발전본부 | 제1발전처 전기부 연료전기파트 | 유환 | 070-8898-3429
463 | 2026.06 | 영흥 #1~4 상하역계통 인버터 개선용 정비자재 구매 | 상하역계통 인버터 정비자재 구매 | 200 | 계약 후 90일 | 제한경쟁 | 인천시 소재 중소기업 | 영흥발전본부 | 제1발전처 전기부 연료전기파트 | 이상근 | 070-8898-3425
464 | 2026.09 | 영흥 #3 전기파트 계획예방정비공사용 자재구매 | 27 #3 계획예방정비공사 필요자재 구매 | 200 | 계약 후 90일 | 제한경쟁 | 인천시 소재 중소기업 | 영흥발전본부 | 제2발전처 전기부 전기파트 | 손성민 | 070-8898-3613
465 | 2026.04 | 영흥 #3,4 TBN 복급수 계통 노후 MOV 개선 자재구매 | 영흥 #3,4 TBN 복급수 계통 MOV 구매 | 200 | 계약 후 180일 | 수의계약 | 국가계약법 시행령 제26조 제1항 2호 '사'목 | 영흥발전본부 | 제2발전처 전기부 전기파트 | 엄세민 | 070-8898-3612
466 | 2026.01 | 영흥 5,6호기 보일러튜브 자재 구매 | 보일러 튜브 정비를 위한 예비품 구매 | 200 | 계약 후 120일 | 수의계약 | 국가를 당사자로 하는 계약에 관한 법률 시행령 제26조 제1항 제2호 사목 | 영흥발전본부 | 제3발전처 기계부 보일러파트 | 이은준 | 070-8898-3764
467 | 2026.03 | 계획예방정비공사 일반자재 구매 | 5호기 계획예방정비용 소모성 자재 구매 | 200 | 계약 후 30일 | 제한경쟁 | 인천시 소재 중소기업 | 영흥발전본부 | 제3발전처 기계부 터빈파트 | 홍현우 | 070-8898-3757
468 | 2026.03 | 영흥풍력 전력변환장치 예방정비 자재 구매 | 교체주기 도래로 인한 구매 | 200 | 계약 후 180일 | 수의계약 | 국가계약법 시행령 제26조 1항 2호 '사'목 | 영흥발전본부 | 제3발전처 전기부 신재생풍력파트 | 김대환 | 070-8898-3777
469 | 2026.01 | (안전)영흥 5,6호기 조도미비구역 조명보강 구매(설치 포함) | LED, Safety Pole 설치를 통한 중대산업재해 선제적 예방 | 200 | 계약 후 100일 | 제한경쟁 | 인천시 소재 중소기업 | 영흥발전본부 | 제3발전처 전기부 전기파트 | 강신호 | 070-8898-3826
470 | 2026.02 | (안전)영흥 #5,6 보일러 조명설비 개선자재 구매 | (안전)영흥 #5,6 보일러 조명설비 개선 | 200 | 계약 후 60일 | 조달구매 |  | 영흥발전본부 | 제3발전처 전기부 전기파트 | 김재현 | 070-8898-3815
471 | 2026.02 | (안전)영흥 #5,6 전력케이블 통전표시 단자대 개선자재 구매 | (안전)영흥 #5,6 전력케이블 통전표시 단자대 개선 | 200 | 계약 후 60일 | 조달구매 |  | 영흥발전본부 | 제3발전처 전기부 전기파트 | 김재현 | 070-8898-3815
472 | 2026.03 | 영흥 #5 회로설비 계획예방정비공사용 자재 구매 | 계획예방정비기간 중 회로설비 정비에 필요한 자재 구매 | 200 | 계약 후 150일 | 제한경쟁 | 인천시 소재 중소기업 | 영흥발전본부 | 제3발전처 전기부 회로파트 | 김다정 | 070-8898-3821
473 | 2026.03 | 영흥 #5,6 기기파트 고압차단기반 설비 개선자재 구매 | 5,6호기 고압차단기반 위치안내시스템 설치 구매 | 189 | 계약 후 90일 | 제한경쟁 | 통신 및 전기공사 면허 취득 업체, 인천시 소재 중소기업 | 영흥발전본부 | 제3발전처 전기부 기기파트 | 원유탁 | 070-8898-3817
474 | 2026.06 | 영흥 1,2호기 저회처리설비 Pipe Conveyor Belt 예비품 구매 | 영흥 1,2호기 저회처리설비 Pipe Conveyor Belt 예비품 구매 | 187 | 계약 후 180일 | 제한경쟁 | 국가계약법 시행령 제21조 제1항 3호 | 영흥발전본부 | 제1발전처 기계부 연소파트 | 박신우 | 070-8898-3368
475 | 2026.02 | 영흥 저탄장 관리용 중장비 구매(15톤급 타이어식 굴착기) | 영흥 저탄장 관리용 중장비 구매(15톤급 타이어식 굴착기) | 181 | 계약 후 180일 | 제한경쟁 | 건설기계 관리법에 의한 형식승인 또는 형식신고를 득한 업체, 인천시 소재 중소기업 | 영흥발전본부 | 경영지원처 자재연료부 연소파트 | 이원준 | 070-8898-3227
476 | 2026.02 | 영흥 #1~4 저상탄기-A Bucket Ass'y 구매 | Bucket, Wheel 및 Chute 구매 | 180 | 계약 후 90일 | 제한경쟁 | 발전5사 저상탄기 Bucket Wheel 제작 실적업체, 중소기업 | 영흥발전본부 | 제1발전처 연료설비부 연료설비3파트 | 박창준 | 070-8898-3918
477 | 2026.04 | 영흥 #1~4 여자시스템 종합시험장비 구매 | 내용연수 초과한 종합시험장비 교체 | 170 | 계약 후 210일 | 수의계약 | 국가계약법 시행령 제26조 제1항 2호 '사'목 | 영흥발전본부 | 제1발전처 전기부 회로파트 | 조용묵 | 070-8898-3423
478 | 2026.04 | 5호기 미분기 계획예방정비 제작품 구매 | 미분기 마모부 등 계획예방정비 간 정비자재 구매 | 170 | 계약 후 60일 | 제한경쟁 | 인천시 소재 중소기업 | 영흥발전본부 | 제3발전처 기계부 연소파트 | 이태동 | 070-8898-3766
479 | 2026.03 | 영흥 1,2호기 제1소수력 보호계전기 교체 | 영흥 1,2호기 제1소수력 보호계전기 교체 | 166 | 계약 후 120일 | 수의계약 | 국가계약법 시행령 제26조 제1항 2호 '사'목 | 영흥발전본부 | 제1발전처 전기부 회로파트 | 이대진 | 070-8898-3422
480 | 2026.03 | 5,6호기 석탄분석실 원소분석기 구매 | 신규 원소분석기 구매 | 160 | 계약 후 90일 | 제한경쟁 | 기술규격 관련자료 제출 및 평가 후 입찰가격 평가, 중소기업 | 영흥발전본부 | 제3발전처 환경설비부 화학설비파트 | 유미란 | 070-8898-3873
481 | 2026.02 | 정보통신실 환경 설비 개선(축전지 교체)자재 구매 | 정보통신실 환경설비 개선을 위한 축전지 교체 | 151 | 계약 후 60일 | 제한경쟁 | 전기기사 자격증을 보유한 전기공사업체, 중소기업 | 영흥발전본부 | 경영지원처 ICT보안부 정보통신파트 | 이기명 | 070-8898-3252
482 | 2026.03 | 영흥 #1,2 몰드변압기 온라인 예측진단 시스템 설치 | 노후 몰드변압기 고장 조기감지 및 비계획손실 방지 | 150 | 계약 후 90일 | 수의계약 | 공기업 준정부기관 계약사무규칙 제8조(수의계약) 제1항 5호 | 영흥발전본부 | 제1발전처 전기부 전기파트 | 하지운 | 070-8898-3413
483 | 2026.03 | 영흥 #1,2 해수전해 정류기 및 주요소자 고체 | 영흥 #1,2 해수전해 정류기 소자 노후화에 따른 성능 개선 | 150 | 계약 후 90일 | 제한경쟁 | 인천시 소재 중소기업 | 영흥발전본부 | 제1발전처 전기부 전기파트 | 하지운 | 070-8898-3413
484 | 2026.03 | (안전)영흥 #1,2 터빈 호이스트 조작스위치 개선 | 영흥 #1,2 터빈 호이스트 고위험개소 무선 스위치 개선 | 150 | 계약 후 60일 | 제한경쟁 | 인천시 소재 중소기업 | 영흥발전본부 | 제1발전처 전기부 전기파트 | 하지운 | 070-8898-3413
485 | 2026.01 | 영흥 3,4호기 비회처리설비 Blower 정비예비품 구매 | 안정적인 설비운영을 위한 Blower 예비품 정수확보 | 150 | 계약 후 1년 | 수의계약 | 국가계약법 시행령 제26조 제1항 2호 '사'목 | 영흥발전본부 | 제2발전처 기계부 연소파트 | 이윤재 | 070-8898-3568
486 | 2026.02 | (안전) 영흥 #3,4 승강기 및 Lift Car 노후설비 개선자재 구매 | 영흥 #3,4 승강기 및 Lift Car 노후설비 개선자재 구매 | 150 | 계약 후 180일 | 수의계약 | 국가계약법 시행령 제26조 제1항 2호 '사'목 | 영흥발전본부 | 제2발전처 전기부 전기파트 | 엄세민 | 070-8898-3612
487 | 2026.04 | 5호기 연소설비 계획예방정비 제작품 구매 | 연소설비 계획예방정비 제작품 구매 | 150 | 계약 후 60일 | 제한경쟁 | 인천시 소재 중소기업 | 영흥발전본부 | 제3발전처 기계부 연소파트 | 이태동 | 070-8898-3766
488 | 2026.03 | 영흥 5,6호기 복수기 Expansion Joint 예비품 구매 | 복수기 Expansion Joint 예비품 구매 | 150 | 계약 후 90일 | 제한경쟁 | 표준화력 이상 복수기 Expansion Joint용 Rubber Belt 납품 및 시공 실적 업체, 중소기업 | 영흥발전본부 | 제3발전처 기계부 터빈파트 | 홍현우 | 070-8898-3757
489 | 2026.06 | 영흥 태양광발전설비 보호계전기 ECMS 개선자재 구매 | 태양광발전설비 VCB 및 ACB 연계 ECMS 구축 | 150 | 계약 후 90일 | 수의계약 | 국가계약법 시행령 제26조 제1항 2호'사'목 | 영흥발전본부 | 제3발전처 전기부 신재생태양광파트 | 이예담 | 070-8898-3829
490 | 2026.03 | 5,6호기 Ball Mill(B) Liner 구매 | Ball Mill Liner 구매 | 150 | 계약 후 90일 | 제한경쟁 | 15Ton/hr 이상 습식 Ball Mill Liner 제조실적 보유업체, 중소기업 | 영흥발전본부 | 제3발전처 환경설비부 환경설비파트 | 한혁 | 070-8898-3865
491 | 2026.03 | 영흥 #1,2 항공장애등 개선 | 영흥 #1,2 항공장애등 노후화 및 단종에 따른 성능 개선 | 140 | 계약 후 60일 | 제한경쟁 | 인천시 소재 중소기업 | 영흥발전본부 | 제1발전처 전기부 전기파트 | 조재준 | 070-8898-3415
492 | 2026.06 | 영흥 #5,6 석탄취급설비 고저압전동기 예비품 구매 | 저탄장옥내화에 따른 저상탄기 방폭전동기 및 신설 타워 전동기 예비품 확보 | 140 | 계약 후 100일 | 제한경쟁 | 정비적격업체 전동기 제작분야, 중소기업 | 영흥발전본부 | 제3발전처 전기부 연료전기파트 | 박경근 | 070-8898-3819
493 | 2026.01 | 영흥 EMS-RTU 공통제어부 개선자재 구매 | EMS-RTU 내용연수 도래로 설비 가용성 확보를 위한 교체 | 133 | 계약 후 60일 | 제한경쟁 | EMS-RTU 납품실적 보유(1.3억 이상), 중소기업 | 영흥발전본부 | 경영지원처 ICT보안부 정보통신파트 | 이영수 | 070-8898-3254
494 | 2026.01 | 영흥 3,4호기 상탄컨베이어 Sliding Board System 부품 구매 | 3,4호기 상탄컨베이어 타워내부 Sliding Board System 교체품 구매 | 131 | 2026.03.31 | 제한경쟁 | 정비적격업체 Roller 및 Idler 제작분야, 중소기업 | 영흥발전본부 | 제1발전처 연료설비부 연료설비1파트 | 주원호 | 070-8898-3926
495 | 2026.06 | 영흥 #5,6 기기파트 계획예방정비공사용 자재 구매 | 5호기 계획예방정비공사용 자재 구매 | 130 | 계약 후 90일 | 제한경쟁 | 인천시 소재 중소기업 | 영흥발전본부 | 제3발전처 전기부 기기파트 | 박승혜 | 070-8898-3814
496 | 2026.02 | 5호기 미분기 HPU Cylinder 구매 | 계획예방정비기간 중 HPU 정비에 필요한 자재 구매 | 120 | 계약 후 100일 | 수의계약 | 국가계약법 시행령 제26조 제1항 2호 '사'목 | 영흥발전본부 | 제3발전처 기계부 연소파트 | 이태동 | 070-8898-3766
497 | 2026.06 | 영흥 #5,6 전기파트 계획예방정비공사용 자재 구매 | 5호기 계획예방정비공사용 자재 구매 | 120 | 계약 후 90일 | 제한경쟁 | 인천시 소재 중소기업 | 영흥발전본부 | 제3발전처 전기부 전기파트 | 김광민 | 070-8898-3812
498 | 2026.03 | 5,6호기 탈황설비 ARP Throat Bush 구매 | 계획예방정비기간 중 탈황 ARP 정비에 필요한 자재 구매 | 120 | 계약 후 120일 | 제한경쟁 | 탈황설비 ARP Impeller 및 Throat Bush 제조실적 보유업체, 중소기업 | 영흥발전본부 | 제3발전처 환경설비부 환경설비파트 | 오삼규 | 070-8898-3864
499 | 2026.03 | 5,6호기 Ball Mill Lube Oil Pump 구매 | Ball Mill Lube Oil Pump 구매 | 120 | 계약 후 180일 | 수의계약 | 국가계약법 시행령 제26조 제1항 2호 '사'목 | 영흥발전본부 | 제3발전처 환경설비부 환경설비파트 | 한혁 | 070-8898-3865
500 | 2026.01 | 영흥 4호기 OH용 주급수펌프 주요부품 제작구매 | 계획예방정비기간 중 터빈설비 정비에 필요한 자재 구매 | 108 | 계약 후 60일 | 수의계약 | 국가계약법 시행령 제26조 제1항 2호 '사'목 | 영흥발전본부 | 제2발전처 기계부 터빈파트 | 최현빈 | 070-8898-3557
501 | 2026.02 | 영흥 4호기 미분기 Screw Feeder 제작 구매 | 미분기 계획예방정비용 Screw Feeder 구매 | 104 | 2026.03.20 | 제한경쟁 | 정비적격업체 미분탄설비 제작분야, 중소기업 | 영흥발전본부 | 제2발전처 기계부 연소파트 | 이준호 | 070-8898-3569
502 | 2026.02 | 영흥 1,2호기 제1소수력 차단기 교체 | 영흥 1,2호기 제1소수력 차단기 교체 | 96 | 계약 후 120일 | 제한경쟁 | 전기공사면허 등록업체, 인천시 옹진군 소재 소기업, 소상공인 | 영흥발전본부 | 제1발전처 전기부 회로파트 | 이대진 | 070-8898-3422
503 | 2026.02 | 영흥 저탄장 관리용 중장비 구매(8톤급 지게차) | 영흥 저탄장 관리용 중장비 구매(8톤급 지게차) | 90 | 계약 후 180일 | 제한경쟁 | 건설기계 관리법에 의한 형식승인 또는 형식신고를 득한 업체, 인천시 소재 중소기업 | 영흥발전본부 | 경영지원처 자재연료부 연소파트 | 이원준 | 070-8898-3227
504 | 2026.01 | 영흥 4호기 TWS 정비용자재 제작구매 | 26년 4호기 계획예방정비기간 중 터빈보조설비 정비에 필요자재 구매 | 90 | 계약 후 40일 | 제한경쟁 | 취수설비 정비적격업체(제작), 중소기업 | 영흥발전본부 | 제2발전처 기계부 터빈파트 | 김순혁 | 070-8898-3559
505 | 2026.06 | 영흥 #5,6 석탄취급설비 노후전기설비 및 정비편의시설 개선자재 구매 | 노후전기설비 개선 자재 및 설비개선(정비편의 포함)을 위한 자재 구매 및 공사 | 90 | 계약 후 100일 | 제한경쟁 | 인천시 옹진군 소재 소기업, 소상공인 | 영흥발전본부 | 제3발전처 전기부 연료전기파트 | 박경근 | 070-8898-3819
506 | 2026.01 | 영흥 4호기 OH 공사용 보일러 Coal Nozzle Tip 제작구매 | 보일러 Coal Nozzle Tip 교체용 자재 구매 | 83 | 계약 후 90일 | 수의계약 | 국가계약법 시행령 제26조 제1항 5호 '사'목 | 영흥발전본부 | 제2발전처 기계부 보일러파트 | 손찬영 | 070-8898-3565
507 | 2026.01 | 2026년 영흥발전본부 보수제 연간단가구매 | 2026년 영흥발전본부 보수제 연간단가구매 | 81 | 2026-12-31 [인도지시 후 10일] | 제한경쟁 | 인천시 옹진군 소재 소기업, 소상공인 | 영흥발전본부 | 제2발전처 기계부 공무파트 | 최지선 | 070-8898-3552
508 | 2026.03 | 영흥 3,4호기 주제어설비 보강용 자재 구매 | 영흥 3,4호기 주제어설비 보강용 자재 구매 | 80 | 2026.06.30 | 수의계약 | 호환성(국가계약법 시행령 제26조제1항제2호사목) | 영흥발전본부 | 제2발전처 계측제어부 시스템제어파트 | 박준혁 | 070-8898-3632
509 | 2026.01 | 영흥 4호기 CWP, COP Sleeve&BRG 자재구매 | 26년 4호기 계획예방정비기간 중 터빈보조설비 정비에 필요자재 구매 | 70 | 계약 후 40일 | 제한경쟁 | 베어링(Sleeve Bearing) 정비적격업체(제작), 중소기업 | 영흥발전본부 | 제2발전처 기계부 터빈파트 | 김순혁 | 070-8898-3559
510 | 2026.06 | 영흥 신재생 송전설비 ECMS 개선자재 구매 | 신재생송전계통 ECMS 개선자재 구매 | 70 | 계약 후 90일 | 수의계약 | 국가계약법 시행령 제26조 제1항 2호'사'목 | 영흥발전본부 | 제3발전처 전기부 신재생태양광파트 | 윤석빈 | 070-8898-3828
511 | 2026.03 | 영흥 5,6호기 복수탈염설비 자재 구매 | 성능저하분 부분교체 위한 이온교환수지 구매 | 70 | 계약 후 45일 | 수의계약 | 국가계약법 시행령 제26조 제1항 2호 '사'목 | 영흥발전본부 | 제3발전처 환경설비부 환경설비파트 | 김유진 | 070-8898-3868
512 | 2026.04 | 5,6호기 VBF 정비용 자재 구매 | VBF Gearbox Roller Bearing 및 정비용 자재 구매 | 70 | 계약 후 90일 | 수의계약 | 국가계약법 시행령 제26조 제1항 2호 '사'목 | 영흥발전본부 | 제3발전처 환경설비부 환경설비파트 | 한혁 | 070-8898-3865
513 | 2026.01 | 2026년 영흥 4호기 주제어설비 계획예방정비공사 자재 구매(수의) | 영흥 4호기 주제어설비 계획예방정비공사 자재 구매(수의) | 50 | 2026.03.31 | 수의계약 | 호환성(국가계약법 시행령 제26조제1항제2호사목) | 영흥발전본부 | 제2발전처 계측제어부 시스템제어파트 | 곽명석 | 070-8898-3648
514 | 2026.03 | 영흥 3,4호기 터빈 주제어설비 보강용 자재 구매 | 영흥 3,4호기 터빈 주제어설비 보강용 자재 구매 | 50 | 2026.06.30 | 수의계약 | 호환성(국가계약법 시행령 제26조제1항제2호사목) | 영흥발전본부 | 제2발전처 계측제어부 시스템제어파트 | 박준혁 | 070-8898-3632
515 | 2026.03 | 영흥 5,6호기 복수기 진공펌프(CVP) 예비품 구매 | 복수기 진공펌프 예비품 구매 | 50 | 계약 후 90일 | 수의계약 | 국가를 당사자로 하는 계약에 관한 법률 시행령 제26조 제1항 제2호 사목 | 영흥발전본부 | 제3발전처 기계부 터빈파트 | 홍현우 | 070-8898-3757
516 | 2026.03 | CWP 정비교체품 구매 | CWP 정비교체품 구매 | 50 | 계약 후 150일 | 수의계약 | 국가를 당사자로 하는 계약에 관한 법률 시행령 제26조 제1항 제2호 사목 | 영흥발전본부 | 제3발전처 기계부 터빈파트 | 홍현우 | 070-8898-3757
517 | 2026.06 | 영흥 #5,6 기기파트 전기설비 고장 및 안전사고 예방시스템 구축 | 계획예방정비기간 중 기기파트 전기설비 및 안전에 필요한 자재 구매 | 50 | 계약 후 90일 | 수의계약 | 소액자재구매 | 영흥발전본부 | 제3발전처 전기부 기기파트 | 원유탁 | 070-8898-3817
518 | 2026.06 | 영흥 #5,6 석탄취급설비 계획예방정비 자재 구매 | 5호기 계획예방정비 관련 정비용 자재 구입 | 50 | 계약 후 100일 | 제한경쟁 | 인천시 옹진군 소재 소기업, 소상공인 | 영흥발전본부 | 제3발전처 전기부 연료전기파트 | 박경근 | 070-8898-3819
519 | 2026.03 | 5,6호기 Ball Mill Gearbox 정비용 예비품 구매 | Ball Mill Gearbox 베어링 및 정비 자재 구매 | 50 | 계약 후 120일 | 수의계약 | 국가계약법 시행령 제26조 제1항 2호 '사'목 | 영흥발전본부 | 제3발전처 환경설비부 환경설비파트 | 한혁 | 070-8898-3865
520 | 2026.03 | 영흥 시설보안용 CCTV 노후 카메라 교체자재 구매 | 노후화된 시설보안용 CCTV 카메라 교체 | 48 | 계약 후 60일 | 조달구매 |  | 영흥발전본부 | 경영지원처 ICT보안부 정보보안파트 | 민천유 | 070-8898-3264
521 | 2026.02 | 영흥 1,2호기 자동절체 개폐스위치 교체 | 자동절체 개폐스위치 노후화에 따른 교체 | 40 | 계약 후 90일 | 제한경쟁 | 발전5사 정비적격업체(무정전전원설비), 중소기업 | 영흥발전본부 | 제1발전처 전기부 회로파트 | 조용묵 | 070-8898-3423
522 | 2026.03 | 복수이송펌프(CTP) 예비품 구매 | 복수이송펌프 예비품 구매 | 40 | 계약 후 90일 | 수의계약 | 국가를 당사자로 하는 계약에 관한 법률 시행령 제26조 제1항 제2호 사목 | 영흥발전본부 | 제3발전처 기계부 터빈파트 | 홍현우 | 070-8898-3757
523 | 2026.05 | 영흥 신재생설비 수배전반 개선자재 구매 | 신재생 송전계통 수배전반 정비요 자재구매 | 40 | 계약 후 60일 | 제한경쟁 | 인천시 옹진군 소재 소기업, 소상공인 | 영흥발전본부 | 제3발전처 전기부 신재생태양광파트 | 이예담 | 070-8898-3829
524 | 2026.04 | 5,6호기 석탄조제실 원탄분쇄기 구매 | 원탄분쇄기(1차분쇄기) 구매 | 40 | 계약 후 90일 | 제한경쟁 | 인천시 옹진군 소재 소기업, 소상공인 | 영흥발전본부 | 제3발전처 환경설비부 화학설비파트 | 유미란 | 070-8898-3873
525 | 2026.03 | 영흥 1,2호기 보일러 연료계통 제어설비 자재 구매 | 노후화에 의한 자재 교체 | 35 | 계약 후 120일 | 제한경쟁 | 인천시 옹진군 소재 소기업, 소상공인 | 영흥발전본부 | 제1발전처 계측제어부 보일러제어파트 | 김세빈 | 070-8898-3433
526 | 2026.03 | 고정자냉각수펌프(SCWP) 예비품 구매 | 고정자냉각수펌프 예비품 구매 | 35 | 계약 후 120일 | 수의계약 | 국가를 당사자로 하는 계약에 관한 법률 시행령 제26조 제1항 제2호 사목 | 영흥발전본부 | 제3발전처 기계부 터빈파트 | 홍기훈 | 070-8898-3758
527 | 2026.06 | 영흥 #1,2 석탄취급설비 현장개선용 자재 구매 | 석탄취급설비 정비에 필요한 자재 구매 | 30 | 2026.06.30 | 제한경쟁 | 인천시 옹진군 소재 소기업, 소상공인 | 영흥발전본부 | 제1발전처 계측제어부 탈황연료파트 | 박진우 | 070-8898-3442
528 | 2026.02 | 영흥 #1,2 터빈동 순간온수가열기 구매 | 영흥 #1,2 Hot Water Generator Tank 개선용 순간온수가열기 구매 | 30 | 계약 후 30일 | 조달구매 |  | 영흥발전본부 | 제1발전처 기계부 터빈파트 | 손근후 | 070-8898-3365
529 | 2026.01 | 2026년 영흥 4호기 주제어설비 계획예방정비공사 자재 구매 | 영흥 4호기 주제어설비 계획예방정비공사 자재 구매 | 25 | 2026.03.31 | 제한경쟁 | 인천시 옹진군 소재 소기업, 소상공인 | 영흥발전본부 | 제2발전처 계측제어부 시스템제어파트 | 곽명석 | 070-8898-3648
530 | 2026.03 | 영흥 2소수력 주제어설비 보강용 자재 구매 | 영흥 2소수력 주제어설비 보강용 자재 구매 | 25 | 2026.06.30 | 수의계약 | 호환성(국가계약법 시행령 제26조제1항제2호사목) | 영흥발전본부 | 제2발전처 계측제어부 시스템제어파트 | 박준혁 | 070-8898-3632
531 | 2026.08 | 전기카트 구매 | 화재감시 및 설비점검용 전기카트 구매 | 25 | 계약 후 30일 | 제한경쟁 | 관련규정(장비관리 규정, 구매규정) 준수 및 사후관리 가능업체 | 영흥발전본부 | 제3발전처 설비운영부 효율운영파트 | 이호진 | 070-8898-3716
532 | 2026.01 | 시설관리부 안전감독을 위한 카트구매 | 시설관리부 안전감독을 위한 카트구매 | 25 | 계약 후 90일 | 제한경쟁 | 인천시 옹진군 소재 소기업, 소상공인 | 영흥발전본부 | 제3발전처 시설관리부 건축기술파트 | 변상민 | 070-8898-3968
533 | 2026.03 | 영흥 #1,2 터빈 노후화 MOV 교체 | 영흥 #1,2 터빈 MOV 고장으로 인한 비계획손실 방지 | 21 | 계약 후 90일 | 제한경쟁 | 인천시 옹진군 소재 소기업, 소상공인 | 영흥발전본부 | 제1발전처 전기부 전기파트 | 이종훈 | 070-8898-3412
534 | 2026.06 | 영흥 1~4호기 탈황공용 제어설비 보강 자재 구매 | 영흥 1~4호기 탈황공용설비 현장개선용 구매 | 20 | 2026.06.30 | 수의계약 | 소액자재구매 | 영흥발전본부 | 제1발전처 계측제어부 탈황연료파트 | 박진우 | 070-8898-3442
535 | 2026.07 | 영흥 1~4호기 석탄취급설비 저압전기설비 보강용 자재 구매 | 경상정비용 자재 구매 | 20 | 계약 후 90일 | 수의계약 | 소액자재구매 | 영흥발전본부 | 제1발전처 전기부 연료전기파트 | 김시환 | 010-3063-6984
536 | 2026.03 | 영흥 1,2호기 필수전원계통 고전압 보호회로 설치 | 본설비 Battery Charger 고전압 보호회로 설치 | 20 | 계약 후 90일 | 수의계약 | 소액자재구매 | 영흥발전본부 | 제1발전처 전기부 회로파트 | 조용묵 | 070-8898-3423
537 | 2026.05 | 영흥 풍력 ESS 전기실 환경개선 자재구매 | 풍력 ESS전기실용 항온항습기 구매 | 20 | 계약 후 60일 | 조달구매 |  | 영흥발전본부 | 제3발전처 전기부 신재생태양광파트 | 윤석빈 | 070-8898-3828
538 | 2026.08 | 영흥 태양광 ESS 전기실 환경개선 자재구매 | 태양광 ESS설비 전기실용 항온항습기 구매 | 20 | 계약 후 60일 | 조달구매 |  | 영흥발전본부 | 제3발전처 전기부 신재생태양광파트 | 이현우 | 070-8898-3827
539 | 2026.03 | 영흥 #5,6 석탄취급설비 노후 MOV 자재 구매 | MOV 노후에 따른 정비용 자재 구매 | 20 | 계약 후 180일 | 수의계약 | 소액자재구매 | 영흥발전본부 | 제3발전처 전기부 연료전기파트 | 박경근 | 070-8898-3819
540 | 2026.01 | 5,6호기 석탄취급설비 광센서선형감지기 구매 | 광센서선형감지기 단선 구간 보강용 자재 구매 | 20 | 2026.02.27 | 수의계약 | 소액자재구매 | 영흥발전본부 | 제3발전처 전기부 연료전기파트 | 함양경 | 070-8898-3823
541 | 2026.04 | 영흥 #5,6 보조보일러 노후설비 자재 구매 | 보조보일러 노후설비 자재 구매 | 20 | 계약 후 90일 | 수의계약 | 소액자재구매 | 영흥발전본부 | 제3발전처 전기부 회로파트 | 김다정 | 070-8898-3821
542 | 2026.05 | 5,6호기 VBF Cloth Filter 구매 | VBF Cloth Filter 구매 | 20 | 계약 후 90일 | 수의계약 | 소액자재구매 | 영흥발전본부 | 제3발전처 환경설비부 환경설비파트 | 한혁 | 070-8898-3865
543 | 2026.01 | 영흥 4호기 계획예방정비공사용 케이블 및 보강 자재 구매 | 영흥 4호기 보일러 제어설비 자재 및 통풍계통 VMS 및 GAH SDS 케이블 구매 | 19 | 계약 후 60일 | 수의계약 | 소액자재구매 | 영흥발전본부 | 제2발전처 계측제어부 보일러제어파트 | 박은지 | 070-8898-3635
544 | 2026.01 | 영흥 4호기 순환수펌프 진동센서 구매 | 영흥 4호기 순환수펌프 진동센서(변위센서, 연장케이블, 컨디셔너) 구매 | 19 | 계약 후 120일 | 수의계약 | 소액자재구매 | 영흥발전본부 | 제2발전처 계측제어부 터빈제어파트 | 정도원 | 070-8898-3644
545 | 2026.01 | 영흥 3,4호기 진동감시설비 PNL 소화설비 구매 | 영흥 3,4호기 진동감시설비 PNL 소화설비 구매 | 19 | 계약 후 30일 | 수의계약 | 소액자재구매 | 영흥발전본부 | 제2발전처 계측제어부 터빈제어파트 | 정도원 | 070-8898-3644
546 | 2026.01 | 5,6호기 석탄하역설비 저압전동기 브레이크 구매 | 브레이크 간헐적 오동작에 따른 교체자재 구매 | 19 | 2026.04.30 | 수의계약 | 소액자재구매 | 영흥발전본부 | 제3발전처 전기부 연료전기파트 | 함양경 | 070-8898-3823
547 | 2026.05 | 영흥 5,6호기 암모니아 하역 컴프레서 계획예방정비 자재구매 | 암모니아 하역 컴프레서 계획예방정비 자재구매 | 19 | 2026.08.25 | 수의계약 | 소액자재구매 | 영흥발전본부 | 제3발전처 환경설비부 화학설비파트 | 박정훈 | 070-8898-3874
548 | 2026.05 | (안전) 영흥 #3,4 전기회로설비 보강자재 구매 | 안전위험개소 보강 | 15 | 계약 후 30일 | 수의계약 | 소액자재구매 | 영흥발전본부 | 제2발전처 전기부 회로파트 | 김민호 | 070-8898-3624
549 | 2026.07 | 5호기 B/C 125V 역방향 다이오드 구매 | 계획예방정비기간 중 B/C 설비개선에 필요한 자재 구매 | 15 | 계약 후 90일 | 수의계약 | 소액자재구매 | 영흥발전본부 | 제3발전처 전기부 회로파트 | 제진호 | 070-8898-3822
550 | 2026.06 | 영흥 5,6호기 계통수처리설비 유지보수 자재구매 | CPP Prefilter Element구매 | 15 | 계약 후 45일 | 수의계약 | 소액자재구매 | 영흥발전본부 | 제3발전처 환경설비부 환경설비파트 | 김유진 | 070-8898-3868
551 | 2026.01 | 영흥 5,6호기 환경화학 분석장비 개선자재 구매 | 수질감시설비 휴대용 분석기 구매 | 12 | 계약 후 90일 | 수의계약 | 소액자재구매 | 영흥발전본부 | 제3발전처 환경설비부 환경설비파트 | 김유진 | 070-8898-3868
552 | 2026.07 | 정보보호설비 접근통제시스템 교체 | 정보보호설비 접근통제시스템 교체 | 880 | 계약 후 30일 | 조달구매 |  | 경영혁신본부 | 정보보안실 | 김성한 | 070-8898-1433
553 | 2026.09 | 엔드포인트 노후 정보보호설비 교체 | 엔드포인트 노후 정보보호설비 교체 | 570 | 계약 후 30일 | 조달구매 |  | 경영혁신본부 | 정보보안실 | 김성한 | 070-8898-1433
554 | 2026.11 | 모바일망 고도화용 정보보호시스템 구매 | 모바일망 고도화용 정보보호시스템 구매 | 561 | 계약 후 30일 | 조달구매 |  | 경영혁신본부 | 정보보안실 | 김성한 | 070-8898-1433
555 | 2026.07 | 정보보호설비용 백업복구시스템 구축 | 정보보호설비용 백업복구시스템 구축 | 500 | 계약 후 30일 | 조달구매 |  | 경영혁신본부 | 정보보안실 | 김성한 | 070-8898-1433
556 | 2026.03 | 노후 정보보호시스템 교체 | 노후 정보보호시스템 교체 | 490 | 계약 후 30일 | 조달구매 |  | 경영혁신본부 | 정보보안실 | 김성한 | 070-8898-1433
557 | 2026.05 | 망간자료전송시스템 구매 | 망간자료전송시스템 구매 | 360 | 계약 후 30일 | 조달구매 |  | 경영혁신본부 | 정보보안실 | 김성한 | 070-8898-1433
558 | 2026.01 | 패치관리시스템 연간 라이선스 구매 | 패치관리시스템 연간 라이선스 구매 | 120 | 계약 후 30일 | 조달구매 |  | 경영혁신본부 | 정보보안실 | 김성한 | 070-8898-1433

## 공사
한국남동발전㈜ 「공사」 발주예정 내역(2026년 1월~12월)
No. | 발주예정월 | 건명 | 개요 | 예산액 (백만원, VAT제외) | 공사기간 | 계약방법 | 입찰참가자격 | 발주사업소 | 담당부서 | 담당자 | 연락처
1 | 2026.01 | 강릉 1호기 계획예방정비 보일러튜브 내마모코팅 공사 | 강릉 1호기 보일러 계획예방정비공사 | 350 | 2026.03~05 | 제한경쟁 | 기계설비가스공사업 면허보유, 실적 보유자 | 강릉발전본부 | 기계부 | 오종원 | 070-4486-7865
2 | 2026.01 | 2026년 강릉 제1호기 보일러, 탈황, 석탄취급설비 계획예방정비공사 | 보일러, 탈황, 석탄취급설비 계획예방정비공사(B급) | 8000 | 2026.03~05 | 수의계약 | 국가계약법 시행령 제26조 제1항 제2호 가목 | 강릉발전본부 | 기계부 | 한정현 | 070-4486-7878
3 | 2026.01 | 1호기 미분기 육성용접 | 계획예방정비기간 중 미분기 육성용접 시행 필요 | 200 | 2026.3~5 | 제한경쟁 | 기계설비가스공사업 면허보유, 정비적격기업 인증업체 | 강릉발전본부 | 기계부 | 박대철 | 070-8898-7873
4 | 2026.11 | 강릉 #1,2 전자기기실 환경개선 공사(변동분) | 강릉 #1,2 전자기기실 환경개선 공사(변동분) | 50 | 2026.11~12 | 제한경쟁 | 전기공사업면허 보유, 지역제한 | 강릉발전본부 | 계측제어부 | 홍소정 | 070-4486-7922
5 | 2026.02 | 강릉 제1호기 터빈 및 전기설비 계획예방정비공사 | 강릉 제1호기 터빈 및 전기설비 계획예방정비공사 | 4000 | 2026.03~05 | 수의계약 | 국가계약법 시행령 제26조 제1항 제2호 가목 | 강릉발전본부 | 전기부 | 이준혁 | 070-8898-7903
6 | 2026.01 | 2026년 강릉 제1호기 보조설비 계획예방정비공사 | 보조설비 계획예방정비공사(B급) | 1300 | 2026.03~05 | 수의계약 | 국가계약법 시행령 제26조 제1항 제2호 가목 | 강릉발전본부 | 기계부 | 한정현 | 070-4486-7878
7 | 2026.01 | 강릉 #1 계측제어부 현장제어설비 계획예방정비공사 (변동분) | 강릉 #1 계측제어부 현장제어설비 계획예방정비공사 (변동분) | 1000 | 2026.03~05 | 수의계약 | 국가계약법 시행령 제26조 제1항 제2호 가목 | 강릉발전본부 | 계측제어부 | 이경행 | 070-4486-7914
8 | 2026.01 | 강릉 1,2호기 화재감시장치 설비개선 공사 시행 | 불꽃감지기 설치 관련 공사 시행 | 300 | 계약후 29일 | 일반경쟁 | 소방시설공사업 면허 보유자 | 강릉발전본부 | 전기부 | 이순필 | 070-4486-7885
9 | 2026.01 | 강릉 1호기 진동감시설비 정밀점검공사(변동분) | 강릉 1호기 계획예방정비공사 | 290 | 2026.03~05 | 수의계약 | 국가계약법 시행령 제26조 제1항 제2호 가목 | 강릉발전본부 | 계측제어부 | 박원근 | 070-4486-7919
10 | 2026.01 | 강릉 1호기 유압제어설비 반출정밀점검공사 | 강릉 1호기 유압제어설비 반출정밀점검공사 | 200 | 2026.03~05 | 일반경쟁 | 기계설비가스공사업 면허보유 | 강릉발전본부 | 계측제어부 | 고우식 | 070-4486-7912
11 | 2026.07 | 강릉 #1,2 전자기기실 항온항습설비 누수감지기 신설공사(변동분) | 강릉 #1,2 전자기기실 항온항습설비 누수감지기 신설공사(변동분) | 70 | 2026.08~10 | 수의계약 | 국가계약법 시행령 제26조 제1항 제2호 아목 | 강릉발전본부 | 계측제어부 | 장희호 | 070-4486-7923
12 | 2026.01 | 강릉 1호기 터빈 서보밸브 정밀점검 공사(변동분) | 메인터빈 서보밸브 반출정밀점검 | 57 | 2026.03~05 | 수의계약 | 국가계약법 시행령 제26조 제1항 제2호 사목, 자목 | 강릉발전본부 | 계측제어부 | 김유기 | 070-4486-7918
13 | 2026.10 | 2027년 제1호기 계획예방정비공사 | 고성 #1 보일러, 탈황, 석탄취급설비 계획예방정비공사 | 8000 | 27.02.22~04.23 | 수의계약 | 국가계약법 시행령 제26조 제1항 제2호 가목(하자구분곤란) | 고성발전본부 | 기계부 | 최병효 | 070-4486-7383
14 | 2026.01 | 2026년 제2호기 계획예방정비공사(수산IND) | 고성 #2 보일러, 탈황, 석탄취급설비 계획예방정비공사 | 7553 | 26.02.23~04.24 | 수의계약 | 국가계약법 시행령 제26조 제1항 제2호 가목(하자구분곤란) | 고성발전본부 | 기계부 | 최병효 | 070-4486-7383
15 | 2026.09 | 탈황폐수 증발농축설비 열교환기 Tube Scale 제거 공사 | Tube Scale 제거를 통한 열교환 효율 증대 | 220 | 2026.10 ~ 2027.10 | 제한경쟁 | 중소기업, [건설산업기본법]에 의거 기계설비공사업 등록을 완료한 사업자, 열교환기(수평형, 수직형 Tube) 고압(2,000bar 이상) 세정 실적 보유 사업자 | 고성발전본부 | 환경화학부 환경설비파트 | 홍의준 | 070-4486-7455
16 | 2026.10 | 27년 고성 1호기 OH 보일러 유압제어설비 정밀점검 공사 | 27년 고성 1호기 OH 보일러 유압제어설비 정밀점검 공사 시행 | 200 | 27년 1호기 OH 기간 | 제한경쟁 | SULZER 유압제어기기 정비실적 보유업체 | 고성발전본부 | 계측제어부 | 정희교 | 070-4486-7433
17 | 2026.06 | 고성발전본부 1호기 보일러 용접전원 증설 공사 | 1호기 보일러 용접전원 증설 | 160 | 계약 후 60일 | 제한경쟁 | 법인등기부상 본점소재지가 경상남도인 업체 전기공사업 면허를 등록한 업체 | 고성발전본부 | 전기부 전기파트 | 김수빈 | 070-4486-7413
18 | 2026.05 | 침탄건조장 조성 공사 | 침탄건조장 조성 공사 | 150 | 착수 후 5개월 | 제한경쟁 | 지역제한(경상남도), 자격제한(토목공사업 또는 토목건축공사업) | 고성발전본부 | 경영지원부 | 강성욱 | 070-4486-7284
19 | 2026.05 | 전기시설물 유지보수공사 | 사옥 및 사택 전기시설물 유지보수 | 45 | 착수 후 12개월 | 제한경쟁 | 지역제한(경상남도), 자격제한(전기공사업) | 고성발전본부 | 경영지원부 | 남동희 | 070-4486-7285
20 | 2026.01 | 26년 고성 2호기 현장제어설비 계획예방정비공사 | 26년 고성 2호기 현장제어설비 계획예방정비공사 시행 | 927 | 26년 2호기 OH 기간 | 수의계약 | 국가계약법 시행령 제26조 1항 2호 바목 | 고성발전본부 | 계측제어부 | 최동규 | 070-4486-7434
21 | 2026.10 | 2027년 제2호기 계획예방정비공사 | 고성 #1 회처리, 수처리설비 계획예방정비공사 | 900 | 27.02.22~04.23 | 수의계약 | 국가계약법 시행령 제26조 제1항 제2호 가목(하자구분곤란) | 고성발전본부 | 기계부 | 최병효 | 070-4486-7383
22 | 2026.01 | 2026년 제2호기 계획예방정비공사(한성중공업) | 고성 #2 회처리, 수처리설비 계획예방정비공사 | 882 | 26.02.23~04.24 | 수의계약 | 국가계약법 시행령 제26조 제1항 제2호 가목(하자구분곤란) | 고성발전본부 | 기계부 | 최병효 | 070-4486-7383
23 | 2026.01 | 26년 고성 2호기 진동감시설비 정밀점검공사 | 26년 고성 2호기 진동감시설비 정밀점검공사 시행 | 210 | 26년 2호기 OH 기간 | 수의계약 | 국가계약법 시행령 제26조 1항 2호 바목 | 고성발전본부 | 계측제어부 | 김현규 | 070-4486-7439
24 | 2026.04 | 제2호기 계획예방정비 미분기 Roll Tire 육성용접 공사 | 제2호기 미분기(B,F) Roll Tire 육성용접 시행 | 180 | 2026.03~04 | 수의계약 | 국가계약법시행령 제 26조 제1항 제3호 가 또는 라목 | 고성발전본부 | 기계부 | 장진혁 | 070-4486-7378
25 | 2026.03 | 26년 본사 토건시설물 유지보수공사 | 본사 사옥, 사택 토건시설물 보수 보강작업 | 400 | 착공 후 1년 | 제한경쟁 | 경남에 주된 영업소를 둔 건축공사업 또는 토목건축공사업 면허 보유업체 | ESG경영처 | 업무지원부 | 박승민 | 070-8898-1936
26 | 2026.03 | SPC 태양광 경상정비공사 | SPC 태양광 발전설비 위탁정비 시행 | 8000 | 착공 후 3년 | 제한경쟁 | 전기공사업 면허보유, 경상정비 실적 보유 | 발전처 | 발전사업부 | 손정배 | 070-8898-1782
27 | 2026.01 | 영흥 풍력설비 경상정비공사 | 영흥 풍력설비 경상정비공사 시행 | 5411 | 착공 후 3년 | 제한경쟁 | 전기공사업 등록업체로서 최근 10년간 15MW이상 풍력 발전설비 경상정비공사 실적 보유업체 | 발전처 | 발전사업부 | 이상화 | 070-8898-1783
28 | 2026.03 | 소외 자체설비 태양광 경상정비공사 | 태양광 발전설비 위탁정비 시행 | 4500 | 착공 후 3년 | 제한경쟁 | 전기공사업 면허보유, 경상정비 실적 보유 | 발전처 | 발전사업부 | 손정배 | 070-8898-1782
29 | 2026.03 | 분당 #1ST A급 계획예방정비 공사 | 2026년 #1ST 정비주기 및 등가 운전시간 도래 | 2000 | 2026.03월 ~ 06월 | 수의계약 | ○ 경상정비공사 수행사 | 분당발전본부 | 기계부 공무파트 | 김동한 | 070-8898-6211
30 | 2026.03 | 26년 상반기 #2Block 가스터빈 계획예방정비 공사 | 2026년 상반기 분당 #2Block GT 정비주기 및 등가 운전시간 도래 | 1250 | 2026.03월 ~ 06월 | 수의계약 | ○ 경상정비공사 수행사 | 분당발전본부 | 기계부 공무파트 | 최병규 | 070-8898-6213
31 | 2026.03 | 분당 GT Trip Device 및 유압 Actuator 반출정비 공사 | 가스터빈 Trip Device & Hydraulic Actuator 정밀진단('25 #1, 8GT A급) | 220 | 2026.05월 ~11월 | 제한경쟁 | ○ 국가계약법 시행령 제21조 제1항 제2호(가스터빈 75MW급 이상 Hydraulic계통 정비실적) | 분당발전본부 | 기계부 G/T파트 | 전근형 | 070-8898-6221
32 | 2026.05 | 26년 #1Block 가스터빈 계획예방정비 공사 | 2026년 분당 #1Block GT 정비주기 및 등가운전시간 도래 | 1050 | 2026.06월 ~11월 | 수의계약 | ○ 경상정비공사 수행사 | 분당발전본부 | 기계부 공무파트 | 김동한 | 070-8898-6211
33 | 2026.01 | 토건시설물 유지관리 공사 | 분당발전본부 토건시설물 유지관리 공사 시행 | 188 | 2026.02월 ~ 2027.02월 | 제한경쟁 | ○ 국가계약법시행령 제21조 제1항 제6호(경기도) ○ 건축공사업 면허 또는 토목건축공사업면허 또는 실내건축공사업, 금속·창호·지붕·건축물조립공사업, 도장·습식·방수·석공사업 면허 등록 업체 | 분당발전본부 | 총무노무부 시설파트 | 장영태 | 070-8898-6132
34 | 2026.02 | #1ST 저압전동기 반출정비 공사 | #1ST A급 OH 기간 중 저압전동기 반출정비 공사 시행 | 150 | 26.03.30 ~ 26.05.29 | 제한경쟁 | ○ 발전5사 정비적격기업 통합관리시스템 등록업체(저압전동기(1000V), 관리번호 38) ○ 전기공사업 면허 등록 업체 | 분당발전본부 | 전기부 전기파트 | 황윤성 | 070-8898-6314
35 | 2026.02 | 분당 #7,8 GT FGD 전후단 Expansion joint 교체 공사 | FGD 전후단 Expansion Joint 교체 공사 시행 | 150 | 2026.04월 ~ 06월 | 제한경쟁 | ○ 건설산업기본법에 의한 비계·구조물해체공사업 면허 등록 업체 ○ 국가계약법시행령 제21조 제1항 제2호(특수한 기술 또는 공법이 요구되는 공사) - 540℃이상 배기가스 계통에 Non Metallic Expansion Joint(설치 둘레 길이 11,000mm 이상)를 제작 및 설치한 실적이 있는 업체 ※ 2인 이내 공동수급 가능(분담이행), 공동수급 대표자(Expansion Joint 시공자) | 분당발전본부 | 기계부 보일러팀 | 윤재필 | 070-8898-6232
36 | 2026.02 | 26년 #1ST OH관련 CCWP 열교환기 화학세정 공사 | 기기냉각수 열교환기 효율저하 등에 따른 화학세정 공사 시행 | 150 | 2026.03월 ~ 06월 | 제한경쟁 | ○ 국가계약법시행령 제21조 제1항 제2호(화학세정 정비실적) | 분당발전본부 | 기계부 ST파트 | 정다운 | 070-8898-6241
37 | 2026.02 | 2026년도 가스터빈 계측제어설비 계획예방정비 공사 | 가스터빈 계측제어설비 계획예방정비공사 시행 | 150 | 착공 후 8개월 | 제한경쟁 | ○ 국가계약법 시행령 제21조 제1항 제2호(발전소 계측제어설비 계획예방정비공사 실적) ○ 국가계약법 시행령 제21조 제1항 제6호(경기도) ○ 전기공사면허 등록 업체 | 분당발전본부 | 계측제어부 GT제어파트 | 전형수 | 070-8898-6413
38 | 2026.05 | 조경 유지관리 공사 | 조경 유지관리 공사 시행 | 150 | 2026.06월 ~ 2027.06월 | 제한경쟁 | ○ 국가계약법 시행령 제21조 제1항 제6호(경기도) ○ 조경식재공사업 + 나무병원 1종 면허 등록 업체 | 분당발전본부 | 총무노무부 시설파트 | 어기상 | 070-8898-6133
39 | 2026.03 | 신행정동 주출입구 캐노피 설치 공사 | 신행정동 주출입구 캐노피 설치 | 100 | 2026.04월 ~6월 | 제한경쟁 | ○ 국가계약법 시행령 제21조 제1항 제6호(경기도) ○ 건축공사업 면허 또는 토목건축공사업 면허 등록 업체 | 분당발전본부 | 총무노무부 시설파트 | 장영태 | 070-8898-6132
40 | 2026.08 | 분당 #1 HRSG 현장제어설비 계획예방정비 공사(A급) | 분당 #1 HRSG 현장제어설비 계획예방정비공사(A급) | 20 | 2026.10월 ~11월 | 제한경쟁 | ○ 국가계약법 시행령 제21조 제1항 제2호(발전소 계측제어설비 계획예방정비공사 실적) ○ 국가계약법 시행령 제21조 제1항 제6호(경기도) ○ 전기공사면허 등록 업체 | 분당발전본부 | 계측제어부 ST제어파트 | 유동훈 | 070-8898-6424
41 | 2026.02 | 분당 전력용 변압기 정밀점검 공사 | #1 ST, #1 GT OH 기간 중 변압기 정밀점검 시행 | 290 | 26.04.01 ~ 26.11.19 | 수의계약 | ○ 국가계약법시행령 제26조 제1항 제2호 바목(공급자 정비) | 분당발전본부 | 전기부 기기파트 | 이석원 | 070-8898-6323
42 | 2026.01 | #1ST 진동감시설비 정밀점검 공사 | 계획예방정비기간 중 ST 및 BFP 진동감시설비 정밀점검 공사 시행 | 50 | 2026.03월 ~ 06월 | 수의계약 | ○ 국가계약법시행령 제26조 제1항 제2호 바목(공급자 정비) | 분당발전본부 | 계측제어부 ST제어파트 | 권도울 | 070-8898-6423
43 | 2026.12 | 2026년 제5호기 발전설비 계획예방정비공사(한전KPS) | 2026년 제5호기 발전설비 계획예방정비공사(한전KPS) | 5000 | 26.2.19~4.14 | 수의계약 | 국가계약법 시행령 제26조 제1항 제2호 가목 | 삼천포발전본부 | 제2발전처 기계부 공무파트 | 정유석 | 070-8898-2522
44 | 2026.04 | 삼천포 #5,6 환경설비개선공사 토목공사 | #5,6 도로 및 우오수공사 | 3000 | 착공 후 2년 | 일반경쟁 | 전문건설면허(토목) 보유업체 | 삼천포발전본부 | 제1발전처 시설관리부 | 조아라 | 070-8898-2273
45 | 2026.12 | 2026년 제5호기 탈황설비 계획예방정비공사(한산) | 2026년 제5호기 탈황설비 계획예방정비공사(한산) | 1410 | 26.2.19~4.14 | 수의계약 | 국가계약법 시행령 제26조 제1항 제2호 가목 | 삼천포발전본부 | 제2발전처 기계부 공무파트 | 정유석 | 070-8898-2522
46 | 2026.01 | 삼천포 #5,6 환경설비개선공사 잔여 건축공사 | 환경설비개선공사 잔여 건축공사(마감공사 등) 수행 | 867 | 착공 후 1년 | 일반경쟁 | 종합건설업- 건축공사업, 토목건축공사업(건설공사 발주 세부기준 제9조 2항) | 삼천포발전본부 | 제1발전처 시설관리부 | 윤창근 | 070-8898-2262
47 | 2026.12 | 2026년 제5호기 석탄취급설비 계획예방정비공사(한전KPS, 옵티멀에너지, 동림산업) | 2026년 제5호기 석탄취급설비 계획예방정비공사(한전KPS, 옵티멀에너지, 동림산업) | 840 | 26.2.19~4.14 | 수의계약 | 국가계약법 시행령 제26조 제1항 제2호 가목 | 삼천포발전본부 | 제2발전처 기계부 공무파트 | 정유석 | 070-8898-2522
48 | 2026.03 | 건축시설물 유지보수공사 | 사옥 및 사택 건축시설물 유지보수 | 2700 | 착공 후 1년 | 제한경쟁 | 종합건설업- 건축공사업, 토목건축공사업(건설공사 발주 세부기준 제9조 2항), 지역제한(경남) | 삼천포발전본부 | 제1발전처 시설관리부 | 조현주 | 070-8898-2263
49 | 2026.01 | 삼천포 #5 O/H 현장제어설비 계획예방정비공사 | 계획예방정비간 5호기 현장제어설비 정밀점검 | 700 | 2026.02~04 | 수의계약 | 국가계약법 시행령 제26조제1항제2호가목/계약번호 "제 C0994-15-삼천포-4호, 삼천포 계측제어설비 경상정비용역" 계약특수조건 제27조에 의거 | 삼천포발전본부 | 제2발전처 계측제어부 | 박재연 | 070-8898-2885
50 | 2026.01 | 삼천포 #5,6 캐비닛형 가스소화장치 개선공사 | 환경규제 및 인체에 안전하고 효율적 화재진압이 가능한 소화약제 교체 | 656 | 착공 후 60일 | 제한경쟁 | 소방공사업 면허(전문 또는 일반(기계,전기 모두 보유)) 최근 10년 이내 발전설비용량 500MW 이상 발전소 소방시설 공사실적을 보유한 업체(공사실적은 소내 부대시설 포함) | 삼천포발전본부 | 제2발전처 전기부 전기파트 | 양철효 | 070-8898-2856
51 | 2026.01 | 제3~6호기 내마모, 내부식코팅 연간 단가공사 | 제3~6호기 내마모, 내부식코팅 연간 단가공사 | 420 | 착공 후 1년 | 제한경쟁 | 기계가스설비공사업(주력분야:기계설비공사) 또는 도장·습식·방수·석공사업(주력분야:도장공사)으로 등록한 업체 석탄화력발전소 보일러 튜브 내마모, 내부식 코팅제 설치공사 실적 보유 업체 | 삼천포발전본부 | 제1발전처 기계부 보일러파트 | 유승훈 | 070-8898-2637
52 | 2026.03 | 제5,6호기 석탄취급설비 제2저탄장 살수배관 교체공사 | 제5,6호기 석탄취급설비 제2저탄장 살수배관 교체공사 | 415 | 2026.03~05 | 제한경쟁 | 살수 또는 소화수 배관 설치를 하였거나 정비 실적 업체 | 삼천포발전본부 | 제1발전처 연료설비부 운탄기계2파트 | 양재형 | 070-8898-2742
53 | 2026.03 | 전기시설물 유지보수공사 | 사옥 및 사택 전기시설물 유지보수 | 400 | 2026.03~2027.03 | 제한경쟁 | 전기, 소방설비 공사업 면허 보유 업체, 경남지역제한 | 삼천포발전본부 | 제1발전처 시설관리부 | 유혜지 | 070-8898-2265
54 | 2026.03 | 풍력발전기 철거공사 | 삼천포 풍력 철거 | 400 | 착공 후 3개월 | 제한경쟁 | 750kW 이상 풍력 철거공사 실적 보유업체 | 삼천포발전본부 | 제2발전처 전기부 기기파트 | 김유나 | 070-8898-2876
55 | 2026.02 | 운동장 복구공사 | 운동장 부지 인조잔디 축구장 조성 | 350 | 착공 후 5개월 | 제한경쟁 | 전문건설업(지반조성포장공사업, 철근콘트리트공사업) 면허 보유업체 | 삼천포발전본부 | 제1발전처 시설관리부 | 김재학 | 070-8898-2272
56 | 2026.01 | 토목시설물 유지보수공사 | 사옥 및 사택 토목시설물 유지보수 | 300 | 착공 후 1년 | 제한경쟁 | 종합건설업(토목공사업, 토목건축공사업) 면허 보유업체 | 삼천포발전본부 | 제1발전처 시설관리부 | 김재학 | 070-8898-2272
57 | 2026.03 | 제5,6호기 CSU Spiral Chute Ceramic Liner 개선공사 | Spiral Chute Ceramic Liner 개선설치 | 250 | 착공 후 45일 | 제한경쟁 | 석탄취급설비 Chute Cermaic Castable 시공 실적업체 | 삼천포발전본부 | 제1발전처 연료설비부 운탄기계2파트 | 김효원 | 070-8898-2713
58 | 2026.06 | 조경시설물 유지보수공사 | 본부 및 사택 조경시설물 유지보수 | 250 | 착공 후 1년 | 제한경쟁 | 지역제한(경상남도)/전문건설면허(조경식재공사업) 보유업체 | 삼천포발전본부 | 제1발전처 시설관리부 | 조아라 | 070-8898-2273
59 | 2026.01 | 제3,4호기 석탄하역기 Bucket & Chain 교체공사 | 석탄하역기 Bucket & Chain 및 Guide Roller 등 노후부품 교체 | 225 | 착공 후 50일 | 제한경쟁 | 기계설비공사업 면허 소지한 업체로서 Bucket Chain 교체공사(설비용량 1,000t/h 이상) 실적업체 | 삼천포발전본부 | 제1발전처 연료설비부 운탄기계1파트 | 남동호 | 070-8898-2746
60 | 2026.05 | 제5호기 미분기 Grinding Roll 육성용접 반출정비공사 | Grinding Roll 유지보수 | 200 | 착공 후 28일 내 | 제한경쟁 | 발전5사 정비적격- Grinding Roll 정비 | 삼천포발전본부 | 제2발전처 기계부 미분탄설비파트 | 최진수 | 070-8898-2842
61 | 2026.01 | 3,4호기 화재감시 모니터링 시스템 설치공사 | 화재감시 모니터링 시스템 설치공사 | 180 | 2026.03 | 제한경쟁 | 소방공사업 면허보유업체 | 삼천포발전본부 | 제1발전처 전기부 전기파트 | 김민준 | 070-8898-2764
62 | 2026.03 | 기계시설물 유지보수공사 | 사옥 및 사택 기계시설물 유지보수 | 400 | 2026.04~12 | 일반경쟁 | 기계설비공사업 면허 보유 업체 | 삼천포발전본부 | 제1발전처 시설관리부 | 김원갑 | 070-8898-2264
63 | 2026.02 | 제5,6호기 석탄취급설비 Bag Filter PLC 개선 공사 | 제5,6호기 석탄취급설비 Bag filter 노후 PLC 시스템 교체 및 개선 | 170 | 착공 후 28일 이내 | 제한경쟁 | Rockwell 정비적격업체 | 삼천포발전본부 | 제2발전처 전기부 기기파트 | 주강민 | 070-8898-2863
64 | 2026.01 | 제5호기 고압전동기 반출정비공사 | 제5호기 계획예방정비공사 중 고압전동기 재권선 | 170 | 착공후 60일이내 | 제한경쟁 | 고압(6.6kV) 유도전동기 고정자 재권선 실적 업체 | 삼천포발전본부 | 제2발전처 전기부 기기파트 | 박진형 | 070-8898-2862
65 | 2026.05 | 삼천포 산책로 보수공사 | 본부 산책로 시설물 보수 | 160 | 착공 후 6개월 | 제한경쟁 | 지역제한(경상남도)/전문건설면허(토목) 보유업체 | 삼천포발전본부 | 제1발전처 시설관리부 | 조아라 | 070-8898-2273
66 | 2026.05 | 제5,6호기 Power Block 내 조명등 교체공사 | 조도 불량개소 개선 및 고소 조명등 저상화 | 100 | 2026.07.31 | 제한경쟁 | 국가를 당사자로 하는 계약에 관한 법률 시행령 제 21조 | 삼천포발전본부 | 제2발전처 전기부 전기파트 | 염조은 | 070-8898-2857
67 | 2026.03 | 석탄취급설비 벨트접합 및 풀리고무래깅 정비 연간 단가공사 | 석탄취급설비 벨트접합 및 풀리고무래깅 정비 연간 단가공사 | 90 | 2026.03~2027.03 | 제한경쟁 | 최근 5년간 국내 발전회사 또는 제철소 일반 및 Steel Cord 고무벨트 (폭 1,400mm 이상) 열간접합 실적업체 | 삼천포발전본부 | 제1발전처 연료설비부 운탄기계1파트 | 유연웅 | 070-8898-2747
68 | 2026.01 | 제5호기 Sulzer 유압제어밸브 반출점검공사 | 제5호기 Sulzer 유압제어밸브 반출점검공사 | 90 | 2026.02~04 | 제한경쟁 | SULZER 유압제어기기 정비실적 보유업체 | 삼천포발전본부 | 제2발전처 계측제어부 | 조민성 | 070-8898-2882
69 | 2026.01 | 제5호기 OH 미분기 Bullring Segment 육성용접공사 | Bullring Segment 유지보수 | 80 | 착공 후 28일 내 | 제한경쟁 | 발전5사 정비적격 - Talble Liner 정비 | 삼천포발전본부 | 제2발전처 기계부 미분탄설비파트 | 최진수 | 070-8898-2842
70 | 2026.04 | 삼천포 제3,4호기 공조설비 터보냉동기 정비공사 | 하절기 대비 전자기기실 등 냉방능력 향상을 위한 정비 시행 | 75 | 착공 후 20일 | 제한경쟁 | 발전설비 중 HVAC 정비적격업체(현장정비)로 등록된 업체 | 삼천포발전본부 | 제1발전처 기계부 터빈파트 | 안태희 | 070-8898-2623
71 | 2026.01 | 100만리터 등유저장조(A,B) 구조안전점검 공사 | 100만리터 등유저장조(A,B) 구조안전점검 공사 | 70 | 2026.01~02 | 제한경쟁 | 탱크안전성능시험자 자격 보유업체 | 삼천포발전본부 | 제1발전처 기계부 보일러파트 | 진송이 | 070-8898-2633
72 | 2026.03 | 26년 제3~6호기 저압전동기 반출정비 단가공사 | 저압전동기 반출정비 단가공사 | 70 | 2026.03~12 | 제한경쟁 | 법인등기부상 본점소재지가 경상남도인 발전5사 정비적격 등록업체 | 삼천포발전본부 | 제1발전처 전기부 전기파트 | 정인동 | 070-8898-2762
73 | 2026.01 | 제5호기 중요제어전원 공급장치 정밀점검 공사 | 주요부품 교체 및 전기적 특성시험 시행으로 신뢰성 확인 | 60 | 착공 후 30일 | 제한경쟁 | 정비적격기업(정전압장치, UPS, Power Supply Unit, Battery Charger) | 삼천포발전본부 | 제2발전처 전기부 전기파트 | 김정진 | 070-8898-2858
74 | 2026.03 | 삼천포 #1~6 도수로 코스바 스크린 수중오물제거 공사 | 도수로 코스바 스크린 수중 오물 제거 | 50 | 2026.04~2026.12 | 제한경쟁 | 건설산업기본법에 따른 수중 준설 공사업(주력분야 : 수중공사업) 면허 보유업체 입찰공고일 전일기준 법인등기부상 본점소재지가 사천시 또는 고성군인 업체 | 삼천포발전본부 | 제1발전처 기계부 터빈파트 | 천건영 | 070-8898-2622
75 | 2026.05 | 삼천포 냉각수 방류구 거품차단막 설치 공사 | 삼천포 냉각수 방류구 거품차단막 설치 공사 | 40 | 착공 후 1개월 | 제한경쟁 | 발전소 폼펜스 설치 실적 보유업체 | 삼천포발전본부 | 제2발전처 환경설비부 수질관리파트 | 한수지 | 070-8898-2573
76 | 2026.06 | 삼천포 #3,4 탈황 석회석설비 Ball Mill-B Rubber Liner 교체공사 | 삼천포 #3,4 탈황 석회석설비 Ball Mill-B 장기 사용에 따른 내부 Rubber Liner 마모 및 효율 저하에 따른 교체공사 | 40 | 착공 후 12일 | 제한경쟁 | 국가계약법 시행령 제21조(석탄화력발전소 탈황 Ball Mill Rubber Liner 설치 또는 교체 실적 업체) | 삼천포발전본부 | 제2발전처 환경설비부 환경화학설비1파트 | 김영준 | 070-8898-2576
77 | 2026.03 | 3,4호기 보일러 조도개선 공사 | 3,4호기 보일러 조도 개선공사 | 27 | 2026.05 | 제한경쟁 | 사천시 지역제한, 여성기업 | 삼천포발전본부 | 제1발전처 전기부 전기파트 | 정인동 | 070-8898-2762
78 | 2026.02 | 삼천포 #5 O/H 진동감시설비 정밀점검공사 | 진동감시설비 전자카드 정밀점검공사_에머슨 | 60 | 착공 후 30일 | 수의계약 | 국가계약법 시행령 제26조 제1항 2호 '사'목 | 삼천포발전본부 | 제2발전처 계측제어부 | 이이슬 | 070-8898-2893
79 | 2026.02 | 삼천포 #5 O/H 진동감시설비 정밀점검공사 | 진동감시설비 전자카드 정밀점검공사_베이커휴즈 | 40 | 착공 후 30일 | 수의계약 | 국가계약법 시행령 제26조 제1항 2호 '사'목 | 삼천포발전본부 | 제2발전처 계측제어부 | 이이슬 | 070-8898-2893
80 | 2026.01 | 제5,6호기 전기집진기 SMPS Driver Module 냉각계통 교체 반출정비 공사 | 전기집진기 하전장치 온도상승으로 냉각계통 교체 실시 | 26 | 2026.04.30 | 수의계약 | 국가계약법 시행령 제26조 제1항 2호 '사'목, '자'목 | 삼천포발전본부 | 제2발전처 전기부 전기파트 | 정재훈 | 070-8898-2852
81 | 2026.02 | 4호기 전기집진기 수세정 공사 | 전기집진기 수세정 공사 | 20 | 2026.02~03 | 수의계약 | 국가계약법 시행령 제26조 제1항 제2호 가목(하자구분곤란) | 삼천포발전본부 | 제1발전처 전기부 전기파트 | 정인동 | 070-8898-2762
82 | 2026.06 | 제5,6호기 미분기 CO2 소화설비 PLC 개선공사 | CO2 소화설비 PLC 점검 및 로직 수정 | 20 | 착공 후 30일 | 수의계약 | 국가계약법 시행령 제26조 제1항 2호 '사'목, '자'목 | 삼천포발전본부 | 제2발전처 전기부 전기파트 | 안다은 | 070-8898-2855
83 | 2026.02 | 제5호기 탈황 UPS 정밀점검 공사 | 주요부품 교체 및 전기적 특성시험 시행으로 신뢰성 확인 | 19 | 착공 후 28일 이내 | 수의계약 | 국가계약법 시행령 제26조 제1항 5호 '가'목 2) 및 제30조 1항 2호 | 삼천포발전본부 | 제2발전처 전기부 회로파트 | 정다희 | 070-8898-2872
84 | 2026.02 | #5 DCS 제어전원 공급설비 정밀점검 공사 | 제어전원 공급설비 정밀점검 공사 | 16 | 2026.03~04 | 수의계약 | 국가계약법 시행령 제26조 제1항 제5호 '가'목 2) 및 제30조 1항 2호 | 삼천포발전본부 | 제2발전처 계측제어부 | 김진원 | 070-8898-2883
85 | 2026.02 | 삼천포 #5 O/H 환경계통 주제어설비 정밀점검공사 | DCS 주제어설비 정밀점검 및 설비개선 | 15 | 착공 후 30일 | 수의계약 | 국가계약법 시행령 제26조 제1항 5호 '가'목 2) 및 제30조 1항 2호 | 삼천포발전본부 | 제2발전처 계측제어부 | 박하영 | 070-8898-2662
86 | 2026.12 | 2026년 제5.6호기 탈질공용설비 계획예방정비공사(KEPS) | 2026년 제5.6호기 탈질공용설비 계획예방정비공사(KEPS) | 12 | 26.2.19~4.14 | 수의계약 | 국가계약법 시행령 제26조 제1항 제2호 가목 | 삼천포발전본부 | 제2발전처 기계부 공무파트 | 정유석 | 070-8898-2522
87 | 2026.02 | 삼천포 #5 O/H 계측기 현장판넬 이설공사 | 설비 점검정비 관련 간섭 판넬 이설 | 10 | 착공 후 30일 | 수의계약 | 국가계약법 시행령 제26조 제1항 5호 '가'목 2) 및 제30조 1항 2호 | 삼천포발전본부 | 제2발전처 계측제어부 | 한지훈 | 070-8898-2663
88 | 2026.04 | 여수 2호기 계획예방정비공사 | 여수 2호기 계획예방정비공사 | 7500 | 2026.04~07 | 수의계약 | 국가계약법 시행령 제26조 제1항 제2호 가목(하자구분곤란) | 여수발전본부 | 기계부 | 이수만 | 070-8898-5252
89 | 2026.01 | 여수 #1 보일러 노내 비계 설치 및 해체 공사 | 보일러 내부 비계 설치 및 해체 | 1275 | 2026.10~11 | 수의계약 | 국가계약법 시행령 제26조 제1항 제2호 가목(하자구분곤란) | 여수발전본부 | 기계부 | 안현오 | 070-8898-5225
90 | 2026.03 | 여수 #2 보일러 노내 비계 설치 및 해체 공사 | 보일러 내부 비계 설치 및 해체 | 850 | 2026.04~07 | 수의계약 | 국가계약법 시행령 제26조 제1항 제2호 가목(하자구분곤란) | 여수발전본부 | 기계부 | 안현오 | 070-8898-5225
91 | 2026.04 | 여수 #2 현장제어설비 계획예방정비공사 | 여수 #2 현장제어설비 계획예방정비공사 | 500 | 착공후 3개월 | 수의계약 | 국가계약법 시행령 제26조 제1항 제2호 가목(하자구분곤란) | 여수발전본부 | 계측제어부 | 조석훈 | 070-8898-5431
92 | 2026.01 | 여수 보일러 내화물 단가공사 | 보일러 노내 내화물 점검 및 정비 | 1500 | 2026.02~2027.02 | 제한경쟁 | 300MW이상 유동층 보일러 내화물 보수정비 실적업체 | 여수발전본부 | 기계부 | 김희용 | 070-8898-5221
93 | 2026.01 | 여수 #1 보일러 노내 비계 설치 및 해체 공사 | 보일러 내부 비계 설치 및 해체 | 1275 | 2026.02~04 | 제한경쟁 | Wing Wall Type 유동층 보일러 36m이상 설치 실적 업체 | 여수발전본부 | 기계부 | 안현오 | 070-8898-5225
94 | 2026.01 | 2026년 여수 토건시설물유지보수공사 | 여수 사옥,사택 및 토목 시설물 유지보수 | 800 | 2026.02~2027.02 | 제한경쟁 | 종합건설업 면허 보유업체(토목건축공사업) 국가계약법 시행령 제21조 제1항 제6호(지역제한 전남) | 여수발전본부 | 총무노무부 | 이장훈 | 070-8898-5171
95 | 2026.01 | 여수 상반기 보일러 튜브 점검 및 정비공사 | 보일러 튜브 점검 및 정비 | 290 | 2026.02~07 | 수의계약 | 국가계약법 시행령 제26조 제1항 제2호 가목(하자구분곤란) | 여수발전본부 | 기계부 | 김희용 | 070-8898-5221
96 | 2026.10 | 여수 #1 보일러 통풍계통 연소용 공기 유량설비 교체 | 여수 #1 보일러 통풍계통 연소용 공기 유량설비 교체 | 280 | 착공후 1개월 | 제한경쟁 | 국가계약법 시행령 제21조 제1항 제2호(실적업체) | 여수발전본부 | 계측제어부 | 조용욱 | 070-8898-5424
97 | 2026.04 | 여수 #1 보일러 튜브 리크 감지(BTLD) 시스템 교체 | 여수 #1 보일러 튜브 리크 감지(BTLD) 시스템 교체 | 280 | 착공후 1개월 | 제한경쟁 | 국가계약법 시행령 제21조 제1항 제2호(실적업체) | 여수발전본부 | 계측제어부 | 조용욱 | 070-8898-5424
98 | 2026.01 | 여수 보일러 밸브 정비 단가공사 | 보일러 밸브 정비용 단가공사 | 270 | 2026.02~2027.02 | 제한경쟁 | 발전5개사 밸브정비 적격업체 | 여수발전본부 | 기계부 | 이승민 | 070-8898-5222
99 | 2026.10 | 여수 #1 보일러 탈질설비 Nox 분석기 교체 | 여수 #1 보일러 탈질설비 Nox 분석기 교체 | 268 | 착공후 1개월 | 제한경쟁 | 국가계약법 시행령 제21조 제1항 제2호(실적업체) | 여수발전본부 | 계측제어부 | 김건 | 070-8898-5422
100 | 2026.02 | 여수 2호기 Euro Silo-B Winch Wire Rope 교체공사 | 여수 2호기 Euro Silo-B Winch Wire Rope 교체 | 239 | 착공 후 45일 | 제한경쟁 | Euro Silo Auger 정비실적[단일공사 준공실적 2억원 이상] 보유 업체 | 여수발전본부 | 기계부 | 배성원 | 070-8898-5236
101 | 2026.04 | 여수 #2 전기집진설비 먼지 분석기 개선 | 여수 #2 전기집진설비 먼지 분석기 개선 | 210 | 착공후 1개월 | 제한경쟁 | 국가계약법 시행령 제21조 제1항 제2호(실적업체) | 여수발전본부 | 계측제어부 | 이호정 | 070-8898-5413
102 | 2026.01 | 여수 보일러튜브 내마모코팅 단가공사 | 보일러 튜브 내마모코팅 | 200 | 2026.02~2027.02 | 제한경쟁 | 300MW이상 유동층 보일러 발전소 보일러 튜브 내마모코팅 실적 | 여수발전본부 | 기계부 | 이승민 | 070-8898-5222
103 | 2026.03 | 여수 #2 탈황설비 통풍계통 정비공사 | GGH 내부 등 통풍계통 Flake Lining 탈락부 및 부식부 정비 | 200 | 2026.04~07 | 제한경쟁 | 국가계약법 시행령 제21조 제1항 제2호(실적업체) | 여수발전본부 | 환경화학부 | 김영재 | 070-8898-5631
104 | 2026.02 | 여수 폐수저장조 슬러지 준설공사 | 탈황폐수저장조 슬러지 준설 | 161 | 2026.03~04 | 제한경쟁 | 국가계약법 시행령 제21조 제1항 제2호(실적업체) | 여수발전본부 | 환경화학부 | 이원경 | 070-8898-5625
105 | 2026.12 | 여수 #1 보일러 산소 분석기 교체 | 여수 #1 보일러 산소 분석기 교체 | 160 | 착공후 1개월 | 제한경쟁 | 국가계약법 시행령 제21조 제1항 제2호(실적업체) | 여수발전본부 | 계측제어부 | 조용욱 | 070-8898-5424
106 | 2026.01 | 2026년 여수 조경시설물 유지보수공사 | 조경시설물 유지보수 | 130 | 2026.02~2027.12 | 제한경쟁 | 조경식재공사업 면허 보유업체 발전소 주변지역 우대기준 운영 지침 제4조(지역제한 여수) | 여수발전본부 | 총무노무부 | 이장훈 | 070-8898-5171
107 | 2026.01 | 여수 #1 탈황설비 통풍계통 정비공사 | GGH Diaphram Casing 등 통풍계통 부식부 정비 | 100 | 2026.02~03 | 제한경쟁 | 국가계약법 시행령 제21조 제1항 제2호(실적업체) | 여수발전본부 | 환경화학부 | 임언도 | 070-8898-5632
108 | 2026.05 | 여수 석탄취급설비 컨베이어벨트 교체공사 | 여수 석탄취급설비 컨베이어벨트 교체공사 | 98 | 2026.04~06 | 제한경쟁 | 국가계약법 시행령 제21조 제1항 제2호(실적업체) | 여수발전본부 | 기계부 | 최호성 | 070-8898-5232
109 | 2026.04 | 여수 배관지지장치 서버 교체 | 여수 배관지지장치 서버 교체 | 25 | 착공후 1개월 | 제한경쟁 | 국가계약법 시행령 제21조 제1항 제2호(실적업체) | 여수발전본부 | 계측제어부 | 조석훈 | 070-8898-5431
110 | 2026.04 | 여수 프리즘 설비 교체 | 여수 프리즘 설비 교체 | 25 | 착공후 1개월 | 제한경쟁 | 국가계약법 시행령 제21조 제1항 제2호(실적업체) | 여수발전본부 | 계측제어부 | 조석훈 | 070-8898-5431
111 | 2026.01 | 여수 하반기 보일러 튜브 점검 및 정비공사 | 보일러 튜브 점검 및 정비 | 145 | 2026.10~11 | 수의계약 | 국가계약법 시행령 제26조 제1항 제2호 가목(하자구분곤란) | 여수발전본부 | 기계부 | 김희용 | 070-8898-5221
112 | 2026.04 | 여수 #2 터빈, 탈황 주제어설비 정밀점검공사 | 여수 #2 터빈, 탈황 주제어설비 정밀점검공사 | 80 | 착공후 3개월 | 수의계약 | 국가계약법 시행령 제26조 제1항 제2호 가목(하자구분곤란) | 여수발전본부 | 계측제어부 | 이호정 | 070-8898-5413
113 | 2026.04 | 여수 #2 주제어설비 보강 및 정밀점검 | 여수 #2 주제어설비 보강 및 정밀점검 | 80 | 착공후 3개월 | 수의계약 | 국가계약법 시행령 제26조 제1항 제2호 가목(하자구분곤란) | 여수발전본부 | 계측제어부 | 윤종호 | 070-8898-5421
114 | 2026.06 | 여수 연료이송타워 하부 도장 공사 | 여수 연료이송타워 하부 도장 공사 | 36 | 2026.05~06 | 일반경쟁 | 도장공사업 면허 업체 | 여수발전본부 | 기계부 | 최호성 | 070-8898-5232
115 | 2026.03 | 여수 2호기 통풍계통 고압전동기 재권선 | 2호기 통풍계통 고압전동기 재권선 | 260 | 착공 후 60일 이내 | 제한경쟁 | 6.0kV 2300kW이상 고압전동기 제작 또는 정비 실적업체 | 여수발전본부 | 전기부 | 정영록 | 070-8898-5327
116 | 2026.01 | 여수발전본부 저압전동기 반출정비 단가계약 | 여수발전본부 소내 운전되고 있는 저압전동기 반출정비 단가계약 | 37 | 계약 후 1년 이내 | 제한경쟁 | 발전5개사 전동기정비 적격업체 또는 정비 실적업체 | 여수발전본부 | 전기부 | 정화영 | 070-8898-5315
117 | 2026.04 | 영동 1호기 계획예방정비공사(B급) | 영동 1호기 계획예방정비공사 | 5775 | 26.09.07~11.25 | 수의계약 | 국가를 당사자로 하는 계약에 관한 법률 시행령 제26조 제1항 2호 가,나,다 항 | 영동에코발전본부 | 기계부 | 손주성 | 070-8898-4211
118 | 2026.04 | 영동 다목적강당 신축공사 | 영동 다목적강당 신축공사 | 3600 | 착공 후 1년 8개월 | 일반경쟁 | 토목건축공사업 보유업체 | 영동에코발전본부 | 총무노무부 | 한승용 | 070-8898-4151
119 | 2026.05 | 영동 1호기 보일러 유압인양식 비계시스템 설치공사 | 보일러 내부 비계 안전성 강화를 위한 펜던트형 유압인양식 비계시스템 설치 | 769 | 2026.08~2026.09 | 수의계약 | 국가계약법 시행령 제26조 제1항 2호 '바'목 | 영동에코발전본부 | 기계부 | 정직한 | 070-8898-4218
120 | 2026.06 | 영동 1호기 보일러 유압인양식 비계시스템 설치, 해체공사 | 보일러 내부 비계 안전성 강화를 위한 펜던트형 유압인양식 비계 설치 및 해체 | 296 | 2026.09~2026.11 | 수의계약 | 국가계약법 시행령 제26조 제1항 2호 '바'목 | 영동에코발전본부 | 기계부 | 정직한 | 070-8898-4218
121 | 2026.03 | 영동 1호기 TBN Servo Valve 정밀점검 | TBN Servo Valve 및 Actuator 정밀 점검 | 250 | 26.10 계획예방정비기간중 | 수의계약 | 국가계약법 시행령 제26조 제1항 제2호 바목 | 영동에코발전본부 | 계측제어부 터빈제어파트 | 김진우 | 070-8898-4424
122 | 2026.03 | 영동 1호기 보일러 재열기 수직 튜브 번들 교체공사 | 감육된 재열기 튜브 교체로 불시정지 예방 | 1200 | 2026.09~2026.11 | 제한경쟁 | 재질 SA213-T91 튜브 번들 교체 실적업체 | 영동에코발전본부 | 기계부 | 정직한 | 070-8898-4218
123 | 2026.01 | 영동 1,2호기 탈질촉매 교체 단가계약 공사 | 탈질 촉매 적기 교체공사 시행으로 환경규제치 준수 | 1108 | 2026.01~2026.12 | 제한경쟁 | 기계가스설비공사업 중 기계설비공사를 주력분야로 등록한 자 | 영동에코발전본부 | 기계부 | 이남경 | 070-8898-4235
124 | 2026.01 | 영동 1,2호기 보일러 튜브 화학세정공사 | 보일러 튜브 내 스케일 형성에 따른 화학세정공사 시행 | 1108 | 2026.04~05(2호기) / 2026.09~11(1호기) | 제한경쟁 | 화력발전소 보일러 튜브 중성형 화학세정 수행실적 업체 | 영동에코발전본부 | 기계부 | 전지우 | 070-8898-4232
125 | 2026.02 | 26년 영동 토건시설물 유지보수공사 | 발전소 내 사옥, 사택 토목 관련 경상정비 | 500 | 착공후 1년 | 제한경쟁 | 토목건축공사업 면허 보유 업체 | 영동에코발전본부 | 총무노무부 | 이진명 | 070-8898-4153
126 | 2026.03 | 영동 1,2호기 비회 Surge Hopper 및 습식배관 정비플랫폼 보강공사 | 노후화 플랫폼 교체 및 개선 공사 | 400 | 착공 후 180일 | 제한경쟁 | 기계설비공사업면허 보유업체 | 영동에코발전본부 | 기계부 | 박현정 | 070-8898-4242
127 | 2026.01 | 영동 1,2호기 보일러 클링커 제거 단가계약 공사 | 보일러 튜브 클링커 제거로 열효율 증대 | 350 | 2026.01~2026.12 | 제한경쟁 | 100MW 이상 바이오매스 발전소 클링커 수세정 실적업체 | 영동에코발전본부 | 기계부 | 전지우 | 070-8898-4232
128 | 2026.01 | 영동 1,2호기 탈황설비 덕트 안전 보강 공사 | 강풍에 의한 안전사고 예방을 위한 보강공사 | 300 | 2026.01~2026.11 | 제한경쟁 | 기계설비공사업, 비계설치 공사업 | 영동에코발전본부 | 기계부 | 황대로 | 070-8898-4231
129 | 2026.07 | 영동 1호기 공기예열기 열소자 교체공사 | 교체주기가 도래한 열소자를 교체하여 발전효율 상승 및 안정 설비운영에 기여 | 290 | 2026.09~2026.11 | 제한경쟁 | 화력발전5개사 열소자 ‘현장정비‘ 인증 정비적격업체 | 영동에코발전본부 | 기계부 | 이남경 | 070-8898-4235
130 | 2026.05 | 영동 1,2호기 터빈설비 안전환경 구축 | 영동 1,2호기 터빈 Area 그레이팅 손상 및 변형이 확인되어 안전사고 예방을 위하여 정비사업을 진행하고자 함 | 290 | 착공 후 60일 | 제한경쟁 | 발전 5사 정비 정격 업체 | 영동에코발전본부 | 기계부 | 주왕연 | 070-8898-4222
131 | 2026.05 | 영동 체육시설 안전휀스 설치공사 | 소내 체육시설 등 안전휀스 재설치 | 250 | 40일 | 제한경쟁 | 금속·구조물·창호 면허 보유 업체 | 영동에코발전본부 | 총무노무부 | 이진명 | 070-8898-4153
132 | 2026.02 | 영동 재난대비 발전소 주변 소하천 퇴적물 제거공사 | 발전소 주변 소하천 유지관리 이행 | 240 | 90일 | 제한경쟁 | 토목건축공사업 면허 보유 업체 | 영동에코발전본부 | 총무노무부 | 김덕환 | 070-8898-4154
133 | 2026.06 | 영동 1,2호기 순환수관 내부 코팅 보강 공사 | 순환수관 내부 코팅 보강으로 취약구간 적기보강을 통한 설비 신뢰성 확보 | 200 | 착공 후 2개월 | 일반경쟁 |  | 영동에코발전본부 | 기계부 | 노정훈 | 070-8898-4224
134 | 2026.03 | 영동 1호기 ABC-1 점검로 설치 공사 | 영동 1호기 ABC-1 점검로 및 안전난간 설치 | 210 | 착공 후 2개월 | 제한경쟁 | 기계설비공사업 면허 보유업체 | 영동에코발전본부 | 기계부 | 이강현 | 070-8898-4223
135 | 2026.06 | 영동 1,2호기 열교환기류 화학세정 공사 | Tube 표면 스케일 및 이물질에 의한 성능저하 발생에 따라, 성능 정상화 및 설비 신뢰도 확보를 위한 화학세정 공사를 시행하고자 함 | 200 | 착공 후 29일 | 제한경쟁 | 발전 5사 정비 정격 업체 | 영동에코발전본부 | 기계부 | 주왕연 | 070-8898-4222
136 | 2026.03 | 영동 체육시설 환경개선공사 | 테니스장 휴게공간 및 창고 등 황경개선 | 200 | 90일 | 제한경쟁 | 토목건축공사업 면허 보유 업체 | 영동에코발전본부 | 총무노무부 | 김덕환 | 070-8898-4154
137 | 2026.09 | #1, #2 원수저장탱크 내부도장 공사 | #1, #2 원수탱크 내부 비계설치 및 도장 | 160 | 착공 후 1개월 | 제한경쟁 | 도장공사업 등록 업체 | 영동에코발전본부 | 환경화학부 | 양혜림 | 070-8898-4613
138 | 2026.02 | 영동 목재펠릿 저장고 상부 지붕 제설 설비 설치 공사 | 영동 목재펠릿 저장고 상부 지붕 제설 설비 설치 | 159 | 착공 후 4개월 | 제한경쟁 | 기계설비공사업 면허 보유업체 | 영동에코발전본부 | 기계부 | 이호균 | 070-8898-4245
139 | 2026.03 | 영동 1호기 제어설비 위탁정비공사 | 계획예방정비기간 위탁정비공사 시행 | 150 | 26.10 계획예방정비기간중 | 제한경쟁 | 국가계약법 시행령 제21조 제1항 제2호 | 영동에코발전본부 | 계측제어부 보일러제어파트 | 김동호 | 070-8898-4412
140 | 2026.02 | 영동 1호기 반입설비 지하구간 환기개선 공사 | 영동 1호기 반입설비 지하구간 환기설비 설치 | 140 | 착공 후 2개월 | 제한경쟁 | 환경전문공사업(대기분야), 기계설비공사업 면허 보유업체 | 영동에코발전본부 | 기계부 | 이강현 | 070-8898-4223
141 | 2026.01 | 영동 풍호장 옥내배수펌프 배관 및 베이스 보수공사 | 풍호장 옥내배수펌프 손상 배관 및 베이스 보수 | 120 | 착공 후 90일 | 제한경쟁 | 기계설비공사업면허 보유업체 | 영동에코발전본부 | 기계부 | 박현정 | 070-8898-4242
142 | 2026.03 | 영동 조경유지관리공사 | 본부 조경지역 및 조경시설물 유지관리 | 80 | 2026.3~12 | 제한경쟁 | 조경공사업 면허 보유 업체 | 영동에코발전본부 | 총무노무부 | 김덕환 | 070-8898-4154
143 | 2026.03 | 영동 소내 집수지 배수펌프 원격 시스템 적용 | 소내 집수지 배수펌프 원격 시스템 적용 | 75 | 계약후 60일 | 제한경쟁 | 1. 전기공사업 면허소지 2. 정비적격기업(PLC) 3. 기자재유자격(PLC Based Aux.Equipment Control System) | 영동에코발전본부 | 전기부 전기파트 | 김한수 | 070-8898-4311
144 | 2026.04 | 영동 1호기 집진기 정비플랫폼 보강공사 | 여수 #1 현장제어설비 계획예방정비공사 | 71 | 착공 후 180일 | 제한경쟁 | 기계설비공사업면허 보유업체 | 영동에코발전본부 | 기계부 | 김현명 | 070-8898-4244
145 | 2026.03 | 영동 1호기 주제어설비 계획예방정비공사 | 주제어시스템 전자카드, 릴레이보드 점검 및 교체 | 70 | 26.10 계획예방정비기간중 | 제한경쟁 | 국가계약법 시행령 제21조 제1항 제2호 | 영동에코발전본부 | 계측제어부 터빈제어파트 | 김진우 | 070-8898-4424
146 | 2026.06 | 영동 1,2호기 터빈 배관지지장치 정비공사 | 영동 터빈 배관지지장치의 장기간 운전으로 하중이 불평형한 상태로 충격이 누적됨에 따라 배관 파열 등 사고를 예방하고자 배관지지장치를 정비하고자 함 | 60 | 착공 후 29일 | 제한경쟁 | 화력발전 5개사 다차원 배관충격완충장치 공사 실적 보유 업체 | 영동에코발전본부 | 기계부 | 이정훈 | 070-8898-4221
147 | 2026.02 | 영동 1,2호기 연소재 재활용설비 그레이팅 교체 공사 | 영동 1,2호기 연소재 재활용설비 그레이팅 교체 | 47 | 착공 후 2개월 | 제한경쟁 | 기계설비공사업 면허 보유업체 | 영동에코발전본부 | 기계부 | 이호균 | 070-8898-4245
148 | 2026.03 | 영동 1호기 보조기기 Control Valve Actuator 반출정비 공사 | Control Valve 정비자재 구매 및 교체 | 40 | 26.10 계획예방정비기간중 | 제한경쟁 | 국가계약법 시행령 제21조 제1항 제2호 | 영동에코발전본부 | 계측제어부 터빈제어파트 | 문성준 | 070-8898-4421
149 | 2026.03 | 영동 1,2호기 보일러 튜브 누설감시시스템 정밀점검 | 보일러 튜브 누설감지시스템 센서 및 카드 교체 | 35 | 26.10 계획예방정비기간중 | 제한경쟁 | 국가계약법 시행령 제21조 제1항 제2호 | 영동에코발전본부 | 계측제어부 보일러제어파트 | 김동호 | 070-8898-4412
150 | 2026.05 | 영동 Intake 케이블트렌치 정비 | Intake 케이블트렌치 정비로 안전성 확보 | 30 | 착공 후 29일 | 제한경쟁 | 강릉시 지역제한 | 영동에코발전본부 | 전기부 전기파트 | 노형준 | 070-8898-OOOO
151 | 2026.03 | 영동 1,2호기 보일러 튜브 온도감시시스템 정밀점검 | 보일러 튜브 온도감시시스템 센서 및 카드, 서버 교체 | 20 | 26.10 계획예방정비기간중 | 제한경쟁 | 국가계약법 시행령 제21조 제1항 제2호 | 영동에코발전본부 | 계측제어부 보일러제어파트 | 김동호 | 070-8898-4412
152 | 2026.05 | 영동 1호기 보조변압기 정밀점검 | 전력용 변압기 유지보수 | 20 | 착공 후 20일 | 제한경쟁 | 정비적격업체 | 영동에코발전본부 | 전기부 전력회로파트 | 김소희 | 070-8898-OOOO
153 | 2026.11 | 영동 1,2호기 예비 고압전동기 절연진단 검사 | 고압전동기 유지보수 | 15 | 착공 후 7일 | 제한경쟁 | 엔지니어링 진흥법 제2조의 규정에 의한 엔지니어링 사업자로서 동법 제21조에 의거 전기부분의 해당 전문분야(전기설비 또는 전기전자응용)에 신고를 필 한 자 | 영동에코발전본부 | 전기부 전력회로파트 | 권순욱 | 070-8898-4321
154 | 2026.03 | 영동 1호기 진동감시설비 정밀점검 | 진동감시설비 정밀점검 | 120 | 26.10 계획예방정비기간중 | 수의계약 | 국가계약법 시행령 제26조 제1항 제2호 바목 | 영동에코발전본부 | 계측제어부 터빈제어파트 | 김진우 | 070-8898-4424
155 | 2026.03 | 영동 1,2호기 미분기 화재진압시스템 정밀점검 | EX-8000 화재진압시스템 교체 정비를 통한 안전 확보 | 95 | 26.10 계획예방정비기간중 | 수의계약 | 국가계약법 시행령 제26조 제1항 제2호 바목 | 영동에코발전본부 | 계측제어부 보일러제어파트 | 김동호 | 070-8898-4412
156 | 2026.05 | 영동 1호기 AVR SYSTEM 정밀점검 | 1호기 AVR SYSTEM 정밀점검 | 40 | 착공 후 20일 | 일반경쟁 | 국가를 당사자로 하는 계약에 관한 법률 시행령 제21조 1항 2호 - 발전 5사 통합 정비적격인증업체 : 발전기 AVR | 영동에코발전본부 | 전기부 전기파트 | 신건혁 | 070-8898-4312
157 | 2026.07 | 26년 영흥 5호기 계획예방정비공사 | 26년 영흥 5호기 계획예방정비공사(보일러, 터빈) | 28000 | 2026.08~12 | 수의계약 | 국가계약법 시행령 제26조 제1항 제2호 가목(하자구분곤란) | 영흥발전본부 | 제3발전처 기계부 공무파트 | 유영건 | 070-8898-3754
158 | 2026.01 | 영흥 #4 터빈, 발전기설비 계획예방정비공사 | 영흥 #4 터빈, 발전기설비 계획예방정비공사 | 17408 | 2026.03~06 | 수의계약 | 국가계약법 시행령 제26조 제1항 제2호 가목(하자구분곤란) | 영흥발전본부 | 제2발전처 기계부 공무파트 | 최지선 | 070-8898-3552
159 | 2026.01 | 영흥 #4 보일러, 탈황설비 계획예방정비공사 | 영흥 #4 보일러, 탈황설비 계획예방정비공사 | 16586 | 2026.03~06 | 수의계약 | 국가계약법 시행령 제26조 제1항 제2호 가목(하자구분곤란) | 영흥발전본부 | 제2발전처 기계부 공무파트 | 최지선 | 070-8898-3552
160 | 2026.01 | 4호기 O/H 기간중 탈황승압팬(BUF) Outlet Duct 교체공사 | 4호기 BUF Outllet Duct 부식 및 감육으로 인한 교체시행 | 1517 | 착공 후 90일 | 일반경쟁 | 산업,환경설비공사업 또는 기계가스설비공사업(주력분야:기계설비공사) 면허 보유업체 | 영흥발전본부 | 제2발전처 기계부 보일러파트 | 손찬영 | 070-8898-3565
161 | 2026.08 | 2026년도 영흥 #1~4조경유지관리공사 | #1~4조경지역 및 사옥 사택 조경지역 유지관리 | 1000 | 착공 후 1년 | 일반경쟁 | 건설산업기본법 제 7조에 의한 조경식재공사업 면허 보유업체 | 영흥발전본부 | 제3발전처 시설관리부 토목파트 | 권윤준 | 070-8898-3979
162 | 2026.05 | 영흥 5호기 계측제어설비 계획예방정비공사 | 영흥 5호기 계측제어설비 계획예방정비공사 | 900 | 착공 후 106일 | 수의계약 | 국가를 당사자로 하는 계약에 관한 법률 시행령 제26조 1-2항 가,바 | 영흥발전본부 | 제3발전처 계측제어부 보일러제어파트 | 김종문 | 070-8898-3834
163 | 2026.06 | 영흥 3,4호기 미분기 감속기 반출정비공사 | 3,4호기 미분기 감속기 예비품 3EA 반출정비공사 시행 | 700 | 착공 후 120일 | 수의계약 | 특정조달을 위한 국가를 당사자로 하는 계약에 관한 법률 시행령 제23조 4호(호환성) | 영흥발전본부 | 제2발전처 기계부 연소파트 | 김창 | 070-8898-3567
164 | 2026.01 | 영흥 #3,4 154kV 변압기 정밀점검 공사 | 영흥 SWYD 변압기 4대 정밀점검 수행 | 603 | 2026.09~11 | 수의계약 | 국가계약법 시행령 제26조 제1항 2호 '사'목 | 영흥발전본부 | 제2발전처 전기부 기기파트 | 홍대호 | 070-8898-3618
165 | 2026.01 | 영흥 #4 전력용변압기 정밀점검공사 | 영흥 #4 전력용변압기 정밀점검공사 | 600 | 착공 후 60일 | 수의계약 | 국가계약법 시행령 제26조 제1항 2호 | 영흥발전본부 | 제2발전처 전기부 기기파트 | 조범준 | 070-8898-3619
166 | 2026.01 | GAH SDS Control System 개조공사(PLC→DCS) | GAH SDS Control System 개조공사(PLC→DCS) | 500 | 2026.03~06 | 수의계약 | 국가계약법시행령 제 26조 1-2 사. 이미 조달된 물품의 부품교환 또는 설비확충 등을 위하여 조달하는 경우로서 해당 물품을 제조ㆍ공급한 자 외의 자로부터 제조ㆍ공급을 받게되면 호환성이 없게 되는 경우 | 영흥발전본부 | 제2발전처 계측제어부 보일러제어파트 | 김성문 | 070-8898-3634
167 | 2026.01 | 신규 Coal Silo 심층부 온도 측정시스템 구축 공사 | 신규 Coal Silo 심층부 온도 측정시스템 구축 | 500 | 착공 후 30일 | 일반경쟁 |  | 영흥발전본부 | 제2발전처 계측제어부 보일러제어파트 | 남재현 | 070-8898-3647
168 | 2026.02 | 5,6호기 미분기 Roll Tire 반출정비공사 | Roll Tire 마모부 반출 후 육성용접 (35,000H 초경 육성용접봉 성능인증제품) | 400 | 2026.03~05 | 수의계약 | 국가계약법 시행령 제26조 제1항 제3호 가목(성능인증제품) | 영흥발전본부 | 제3발전처 기계부 연소파트 | 이태동 | 070-8898-3766
169 | 2026.03 | 영흥 5,6호기 순환수 설비 정비환경 개선 공사 | 영흥 5,6호기 순환수 설비 정비환경 개선 공사 | 300 | 착공 후 180일 | 일반경쟁 | 기계설비공사 등록업체 | 영흥발전본부 | 제3발전처 기계부 터빈파트 | 김세진 | 070-8898-3753
170 | 2026.02 | 제1~4호기 발전폐수 저장조 준설공사 | 제1~4호기 발전폐수 저장조 3개소 준설공사 | 294 | 착공 후 60일 | 일반경쟁 | 상하수도 설비 공사 업체 | 영흥발전본부 | 제2발전처 환경설비부 환경설비파트 | 서민정 | 070-8898-3664
171 | 2026.03 | 영흥1~4호기 저탄장 안전위해개소 개선공사 | 이동통로 및 안전난간 설치 | 290 | 착공 후 29일 | 일반경쟁 | 기계설비공사업 면허 보유 업체 | 영흥발전본부 | 제1발전처 연료설비부 연료설비3파트 | 경민기 | 070-8898-3923
172 | 2026.06 | (안전)영흥 #1,2 전기설비 안전취약개소 보강공사 | 안전취약개소 보강을 통한 안전사고 Zero Plant 구현 | 290 | 착공 후 90일 | 일반경쟁 |  | 영흥발전본부 | 제1발전처 전기부 전기파트 | 이종훈 | 070-8898-3412
173 | 2026.05 | 영흥 5호기 주제어설비 계획예방정비공사 | 영흥 5호기 주제어설비 계획예방정비공사 | 250 | 착공 후 120일 | 수의계약 | 국가를 당사자로 하는 계약에 관한 법률 시행령 제26조 1-2항 가,바 | 영흥발전본부 | 제3발전처 계측제어부 시스템제어파트 | 임창용 | 070-8898-3848
174 | 2026.05 | 영흥 5호기 진동감시설비 정밀점검 공사 | 영흥 5호기 진동감시설비 정밀점검 공사 | 250 | 착공 후 3개월 | 수의계약 | 국가를 당사자로 하는 계약에 관한 법률 시행령 제 26조 ①-2 가, 바목 | 영흥발전본부 | 제3발전처 계측제어부 터빈제어파트 | 강한솔 | 070-8898-3838
175 | 2026.02 | 영흥 3,4호기 비회처리설비 안전위해개소 보강공사 | 안전사고 예방을 위한 안전시설물 보강 및 설비개선 | 240 | 착공 후 60일 | 일반경쟁 | 기계설비공사업 면허 보유 업체 | 영흥발전본부 | 제2발전처 기계부 연소파트 | 이윤재 | 070-8898-3568
176 | 2026.02 | 영흥 #1,2 터빈설비 크레인정비공사 | 영흥 #1,2 터빈설비 크레인 점검용역 및 비파괴검사 | 150 | 2026.04~06 | 일반경쟁 |  | 영흥발전본부 | 제1발전처 기계부 터빈파트 | 손근후 | 070-8898-3365
177 | 2026.02 | 1,2호기 터빌설비 주급수펌프 Rotor 반출정비공사 | 1,2호기 BFP 반출정비공사 | 150 | 2026.04~06 | 수의계약 | 제작사(국가계약법 시행령 제26조 제1항 제2호 '바' 목) | 영흥발전본부 | 제1발전처 기계부 터빈파트 | 송찬 | 070-8898-3359
178 | 2026.06 | (안전)영흥 #1,2 회처리 및 회정제계통 정비편의시설 보강공사 | Clinker Grinder LCP 신설을 통한 안전 및 정비편의성 확보 | 150 | 착공 후 60일 | 일반경쟁 |  | 영흥발전본부 | 제1발전처 전기부 전기파트 | 조재준 | 070-8898-3415
179 | 2026.03 | #1~4 탈황공용설비 석회석 이송타워 개구부 막음 조치 공사 | 석회석 비산먼지 외부 확산 방지를 위한 석회석 이송타워 출입문 설치 및 개구부 막음 조치 | 150 | 착공 후 30일 | 일반경쟁 | 기계설비공사업 면허 보유 | 영흥발전본부 | 제1발전처 환경설비부 환경설비파트 | 최승조 | 070-8898-3464
180 | 2026.01 | 2026년 영흥 4호기 주제어설비 계획예방정비공사 | 2026년 영흥 4호기 주제어설비 계획예방정비공사 | 150 | 2026.03~06 | 수의계약 | 국가계약법 시행령 제26조 1항 2호 가,바,사목 | 영흥발전본부 | 제2발전처 계측제어부 시스템제어파트 | 곽명석 | 070-8898-3648
181 | 2026.06 | #3,4 몰드변압기 온라인 예측진단 시스템 구현 공사 | #3,4 몰드변압기 온라인 예측진단 시스템 구현 공사 | 150 | 착공 후 60일 | 일반경쟁 | 전기공사업 면허 보유 업체 | 영흥발전본부 | 제2발전처 전기부 전기파트 | 오윤식 | 070-8898-3614
182 | 2026.05 | 영흥 5호기 터빈제어설비 개선공사(비표준) | 영흥 5호기 터빈제어설비 계획예방정비 비표준 개선공사 | 150 | 착공 후 3개월 | 일반경쟁 | 전기공사업 면허 보유 업체 | 영흥발전본부 | 제3발전처 계측제어부 터빈제어파트 | 위영환 | 070-8898-3839
183 | 2026.01 | 5호기 전기집진기 집진판, 방전극 개선 설치공사 | 집진판, 방전극 황산부식으로 인한 교체 | 6480 | 2026.08~12 | 제한경쟁 | 국가계약법 시행령 제21조 제1항 제2호 | 영흥발전본부 | 제3발전처 기계부 연소파트 | 김정수 | 070-8898-3768
184 | 2026.05 | 영흥 6호기 탈황 BUF Outlet Duct 교체 공사 | 탈황 BUF Outlet Duct 부식 및 마모 교체 공사 | 4000 | 2026.09~12 | 제한경쟁 | 300MW이상 석탄화력 배연 탈황 계통 Duct 설치 실적을 보유한 건설산업 기본법에 의한 환경전문설비공사업 면허 보유업체 | 영흥발전본부 | 제3발전처 기계부 보일러파트 | 김영우 | 070-8898-3762
185 | 2026.03 | 영흥 교육관 및 창조관 전면개보수 공사 | 교육관 1~4동 및 창조관 노후 마감재•설비 교체 | 2200 | 착공 후 240일 | 제한경쟁 | 시공자격을 갖춘 종합건설업자(건축공사업,토목건축공사업) 또는 전문건설업자(금속구조물•창호•온실공사업과 실내건축공사업과 도장•습식•방수•석공사업 모두 등록), 지역제한 | 영흥발전본부 | 제3발전처 시설관리부 건축운영파트 | 박지호 | 070-8898-3965
186 | 2026.03 | 영흥 5호기 탈황 GGH RH 후단 설비 설치공사 | 계획예방정비 시, 탈황 통풍계통 Duct 및 기자재 설치 | 1302 | 2026.08~12 | 제한경쟁 | 300MW 복합화력 또는 화력발전소의 통풍계통 Duct 설치 실적이 존재하며 산업,환경설비공사업 또는 기계가스설비공사업 면허 보유업 체 | 영흥발전본부 | 제3발전처 환경설비부 환경설비파트 | 오삼규 | 070-8898-3864
187 | 2026.06 | 영흥 5호기 재열증기배관 Spool 교체공사 | 영흥 5,6호기 순환수 설비 정비환경 개선 공사 | 1000 | 착공 후 180일 | 제한경쟁 | 기계공사업 면허 소유업체로, 발전설비 재열증기배관 (P91 또는 P92, DN700이상) 교체 실적업체 | 영흥발전본부 | 제3발전처 기계부 터빈파트 | 김세진 | 070-8898-3753
188 | 2026.06 | 영흥 사택 1~3단지 환경개선공사 | 영흥 사택 1~3단지 환경개선공사 | 990 | 착공 후 180일 | 제한경쟁 | 시공자격을 갖춘 종합건설업자(건축공사업,토목건축공사업) 또는 전문건설업자(금속구조물•창호•온실공사업과 실내건축공사업과 도장•습식•방수•석공사업 모두 등록), 지역제한 | 영흥발전본부 | 제3발전처 시설관리부 건축기술파트 | 변상민 | 070-8898-3968
189 | 2026.03 | 영흥사택 3단지 난방,급탕용 지열시스템 개선공사 | 영흥사택 3단지 난방,급탕용 지열보일러 개선 | 970 | 착공 후 180일 | 제한경쟁 | 기계설비공사업 면허 보유 및 인천지역 | 영흥발전본부 | 제3발전처 시설관리부 기전파트 | 이승호 | 070-8898-3971
190 | 2026.02 | 2026년도 영흥 사옥, 사택 전기시설물 유지보수공사 | 영흥 사옥, 사택 전기시설물 유지보수 | 800 | 착공 후 1년 | 제한경쟁 | 전기공사업 면허 보유 및 인천지역 | 영흥발전본부 | 제3발전처 시설관리부 기전파트 | 이동준 | 070-8898-3972
191 | 2026.07 | 2026년도 영흥 토목시설물 유지보수공사 | 사옥 및 사택 토목시설물 유지보수 및 관리 | 800 | 착공 후 1년 | 제한경쟁 | 인천광역시에 법인등기부상 본점 소재지를 둔 토목공사업 또는 토목건충공사업 면허보유업체 | 영흥발전본부 | 제3발전처 시설관리부 토목파트 | 황성연 | 070-8898-3978
192 | 2026.03 | 영흥 산업소재 자원화설비 안전시설물 개선공사 | 산업소재 자원화설비 KMC 공장동 안전난간 개선공사 | 120 | 착공 후 45일 | 일반경쟁 |  | 영흥발전본부 | 제2발전처 회재활용설비팀 | 이동주 | 070-8898-3993
193 | 2026.06 | 2026년도 영흥 1~4호기 건축시설물 유지보수공사 | 건축시설물 유지보수공사 | 738 | 착공 후 1년 | 제한경쟁 | 시공자격을 갖춘 종합건설업자(건축공사업,토목건축공사업) 또는 전문건설업자(금속구조물•창호•온실공사업과 실내건축공사업과 지붕판금•건축물조립공사업 모두 등록), 지역제한 | 영흥발전본부 | 제3발전처 시설관리부 건축운영파트 | 정혜진 | 070-8898-3969
194 | 2026.02 | 2026년도 영흥발전본부 기계시설물 유지보수공사 | 영흥 사옥, 사택 기계시설물 유지보수 | 700 | 착공 후 1년 | 제한경쟁 | 기계설비공사업 면허 보유 및 인천지역 | 영흥발전본부 | 제3발전처 시설관리부 기전파트 | 김경록 | 070-8898-3973
195 | 2026.05 | 영흥 5호기 보일러제어설비 개선공사(비표준) | 영흥 5호기 보일러제어설비 계획예방정비 비표준 개선공사 | 110 | 착공 후 90일 | 일반경쟁 | 전기공사업 면허 보유 업체 | 영흥발전본부 | 제3발전처 계측제어부 보일러제어파트 | 김기철 | 070-8898-3833
196 | 2026.05 | 영흥 5호기 연소제어설비 개선공사(비표준) | 영흥 5호기 연소제어설비 계획예방정비 비표준 개선공사 | 110 | 착공 후 90일 | 일반경쟁 | 전기공사업 면허 보유 업체 | 영흥발전본부 | 제3발전처 계측제어부 보일러제어파트 | 최원호 | 070-8898-3835
197 | 2026.01 | Coal Silo Level 감시시스템 개선 공사 | Coal Silo Level 감시시스템 개선 | 100 | 착공 후 30일 | 일반경쟁 |  | 영흥발전본부 | 제2발전처 계측제어부 보일러제어파트 | 남재현 | 070-8898-3647
198 | 2026.03 | 영흥 본부 냉난방설비 개선공사 | 영흥 본부 내 냉난방설비 개선 | 700 | 착공 후 180일 | 제한경쟁 | 기계설비공사업 면허 보유 및 인천지역 | 영흥발전본부 | 제3발전처 시설관리부 기전파트 | 김경록 | 070-8898-3973
199 | 2026.05 | 2026년도 영흥 #5,6호기 조경유지관리공사 | #5,6조경지역 및 교육동 풍력단지 조경 유지관리 | 600 | 착공 후 1년 | 제한경쟁 | 인천광역시에 법인등기부상 본점 소재지를 둔 조경식재면허 보유업체 | 영흥발전본부 | 제3발전처 시설관리부 토목파트 | 이종겸 | 070-8899-3977
200 | 2026.03 | 영흥 풍력 1,6호기 발전기 반출정비 공사 | 1,6호기 발전기 축 손상관련 반출 정비 및 재설치 | 600 | 착공 후 60일 | 제한경쟁 | 전기공사업 등록업체, 2MW 이상 풍력 발전기 반출정비 공사 실적 업체 | 영흥발전본부 | 제3발전처 전기부 전기파트 | 정영모 | 070-8898-3778
201 | 2026.06 | 2026년도 영흥 #5,6 건축시설물 및 사택 유지보수공사 | #5,6 건축시설물 및 사택 유지보수공사 | 590 | 착공 후 1년 | 제한경쟁 | 시공자격을 갖춘 종합건설업자(건축공사업,토목건축공사업) 또는 전문건설업자(금속구조물•창호•온실공사업과 실내건축공사업과 지붕판금•건축물조립공사업 모두 등록), 지역제한 | 영흥발전본부 | 제3발전처 시설관리부 건축기술파트 | 이광섭 | 070-8898-3968
202 | 2026.02 | 하역기-B 주요 Hinge부 교체공사 | 하역기 주요 Hinge 및 Cylinder부 교체공사 | 512 | 착공 후 60일 | 제한경쟁 | 5년이내 2,400t/h이상 Screw Type 석탄하역기 Over Beam Hinge 교체공사 실적 업체 | 영흥발전본부 | 제1발전처 연료설비부 연료설비2파트 | 윤국로 | 070-8898-3924
203 | 2026.05 | 영흥 5,6호기 석탄취급설비 컨베이어벨트풀리 온도감시시스템 설치공사(비표준) | 영흥 5,6호기 석탄취급설비 컨베이어벨트풀리 온도감시시스템 설치공사 | 500 | 착공 후 90일 | 제한경쟁 | 정비적격등록업체(계측~계장설비공사) | 영흥발전본부 | 제3발전처 계측제어부 탈황연료제어파트 | 김형태 | 070-8898-3844
204 | 2026.02 | 4호기 BFPT EHPC 정밀점검 공사 | 4호기 BFPT EHPC 정밀점검을 위한 공사 | 96 | 착공 후 30일 | 수의계약 | 국가계약법시행령 제 26조 1-2 바. 해당 물품을 제조 공급한 자가 직접 그 물품을 설치, 조립 또는 정비하는 경우 | 영흥발전본부 | 제2발전처 계측제어부 터빈제어파트 | 김균민 | 070-8898-3638
205 | 2026.02 | (안전)영흥 #5 보일러 정비편의시설 설치 공사 | 5호기 보일러 안전위해개소 개선 | 490 | 착공 후 120일 | 제한경쟁 | 인천 소재의 기계가스설비공사업(주력분야 : 기계설비공사) 또는 산업·환경설비공사업 등록업체 | 영흥발전본부 | 제3발전처 기계부 보일러파트 | 이강섭 | 070-8898-3779
206 | 2026.05 | 영흥 #1~4 Conveyor Belt 접착 단가공사 | 석탄취급설비 Conveyor Belt 보수 및 교체관련 접착 | 437 | 착공 후 1년 | 제한경쟁 | 석탄발전소 Steel Cord Belt Width 2200 이상 열접착 실적업체 | 영흥발전본부 | 제1발전처 연료설비부 연료설비3파트 | 경민기 | 070-8898-3923
207 | 2026.07 | 영흥 5호기 탈질설비 1열 촉매 교체공사 | 탈질설비 1열 촉매 교체공사 | 430 | 2026.09~10 | 제한경쟁 | 기계설비공사를 주력분야로 하는 전문건설업, Plate Type 촉매 교체실적 보유업체 | 영흥발전본부 | 제3발전처 환경설비부 화학설비파트 | 박정훈 | 070-8898-3874
208 | 2026.02 | 영흥 #1~4 저상탄기-B 주요 Hinge부 교체공사 | 저상탄기-B 주요 Hinge부 BRG 등 교체 | 391 | 2026.03~04 | 제한경쟁 | 최근 3년 내 설비용량 2,600T/h 이상 저상탄기 Trestle and Mast Hinge 교체공사 실적업체 기계설비공사업 면허 보유 업체 | 영흥발전본부 | 제1발전처 연료설비부 연료설비3파트 | 박창준 | 070-8898-3918
209 | 2026.01 | 3,4호기 석탄취급설비 정비편의시설 설치공사 | 3,4호기 상탄컨베이어 Defletcor 교체용 정비편의시설 설치 | 80 | 착공 후 25일 | 일반경쟁 | 기계설비공사업 면허 보유 업체 | 영흥발전본부 | 제1발전처 연료설비부 연료설비1파트 | 주원호 | 070-8898-3926
210 | 2026.01 | 2026년 영흥 5,6호기 석탄취급설비 Pulley Lagging 접착 단가 공사 | 2026년 영흥 5,6호기 석탄취급설비 Pulley Lagging 접착 단가 공사 | 380 | 2026.02~2027.02 | 제한경쟁 | 국가계약법 시행령 제21조 제1항 제2호 | 영흥발전본부 | 제3발전처 기계부 연료설비2파트 | 신용환 | 070-8898-3787
211 | 2026.05 | 영흥 #1~4 Pulley Lagging 접착 단가공사 | 석탄취급설비 Pulley Lagging 보수 및 교체관련 접착 | 323 | 착공 후 1년 | 제한경쟁 | 석탄발전소 Pulley Width 2000 이상 Ceramic Lagging 교체 실적업체 | 영흥발전본부 | 제1발전처 연료설비부 연료설비3파트 | 박창준 | 070-8898-3918
212 | 2026.03 | 영흥 풍력 9호기 전력변환장치 복구공사 | 풍력 9호기 전력변환장치 및 냉각수 라인 복구 | 300 | 착공 후 60일 | 제한경쟁 | 전기공사업 등록업체, 풍력설비 설치 실적 | 영흥발전본부 | 제3발전처 전기부 전기파트 | 정영모 | 070-8898-3778
213 | 2026.01 | 2026년도 영흥 회처리장비산방지 복토공사 | 1회사장 토사 복토 | 292 | 착공 후 90일 | 제한경쟁 | 인천지역에 본점 소재지를 둔 건설산업기본법 제7조에 의한 지반조성 포장공사업 보유업체 | 영흥발전본부 | 제3발전처 시설관리부 토목파트 | 황성연 | 070-8898-3978
214 | 2026.01 | 3,4호기 상탄컨베이어 Sliding Board System 교체공사 | 3,4호기 상탄컨베이어 Sliding Board System, 교체공사 | 73 | 착공 후 25일 | 일반경쟁 | 기계설비공사업 면허 보유 업체 | 영흥발전본부 | 제1발전처 연료설비부 연료설비1파트 | 주원호 | 070-8898-3926
215 | 2026.01 | 2026년 영흥 5,6호기 석탄취급설비 Conveyor Belt 접착 단가 공사 | 2026년 영흥 5,6호기 석탄취급설비 Conveyor Belt 접착 단가 공사 | 290 | 2026.02~2027.02 | 제한경쟁 | 국가계약법 시행령 제21조 제1항 제2호 | 영흥발전본부 | 제3발전처 기계부 연료설비2파트 | 송용준 | 070-8898-3775
216 | 2026.04 | (안전) 영흥 #5,6 석탄취급계통 전기설비 방폭보강 공사 | 5,6호기 석탄취급설비 방폭구역 전기기기 방폭 보강 공사 | 290 | 계약 후 100일 | 제한경쟁 | 전기공사업 등록업체, 지역제한 | 영흥발전본부 | 제3발전처 전기부 연료전기파트 | 박경근 | 070-8898-3819
217 | 2026.02 | (안전)영흥 #1,2 화재감지기 개선공사 | 정비편의 및 안전한 작업환경 구현을 위한 화재감지기 개선 | 270 | 착공 후 60일 | 제한경쟁 | 소방시설공사업범 제5조 1항 및 동법 시행령 2조 1항, 지역제한 | 영흥발전본부 | 제1발전처 전기부 전기파트 | 박주현 | 070-8898-3414
218 | 2026.02 | 5,6호기 미분기 감속기 반출정비공사 | 감속기 구동부 마모로 인한 교체 | 250 | 2026.03~05 | 제한경쟁 | 국가계약법 시행령 제21조 제1항 제2호 | 영흥발전본부 | 제3발전처 기계부 연소파트 | 이태동 | 070-8898-3766
219 | 2026.03 | 영흥 #1~4 저상탄기-A Bucket Ass'y 교체공사 | 저상탄기-A Bucket Wheel 및 Chute 등 교체 | 220 | 2026.04~05 | 제한경쟁 | 최근 3년 내 설비용량 2,600T/h 이상 저상탄기 Bucket Wheel 및 Shaft 교체공사 실적업체 기계설비공사업 면허 보유 업체 | 영흥발전본부 | 제1발전처 연료설비부 연료설비3파트 | 박창준 | 070-8898-3918
220 | 2026.04 | 2026년도 탈황처리수 재활용설비 VTFF Scale 제거 단가공사 | VTFF 설비 내 경질 Scale 제거 공사 | 210 | 착공 후 1년 | 제한경쟁 | 건설산업기본법에 의거, 기계설비공사업 등록을 완료한 사업자 Shell Tube 형 수직형 열교환기 고압(1400bar 이상) 세정실적 보유 사업자 | 영흥발전본부 | 제3발전처 환경설비부 화학설비파트 | 임양균 | 070-8898-3876
221 | 2026.01 | 4호기 보일러 통풍계통 VMS 및 GAH SDS 케이블 공사 | 4호기 보일러 통풍계통 VMS 및 GAH SDS 케이블 설치를 위한 공사 | 51 | 착공 후 30일 | 일반경쟁 |  | 영흥발전본부 | 제2발전처 계측제어부 보일러제어파트 | 박은지 | 070-8898-3635
222 | 2026.02 | 영흥 #1,2 터빈설비 디젤엔진 예방정비 공사 | 영흥 #1,2 터빈설비 디젤엔진 예방정비 | 50 | 2026.06~07 | 수의계약 | 제작사(국가계약법 시행령 제26조 제1항 2호 '바'목) | 영흥발전본부 | 제1발전처 기계부 터빈파트 | 백인혁 | 070-8898-3357
223 | 2026.03 | 26년 발전운전용 CCTV시스템 개선공사 | CCTV 카메라 및 스위치 교체 | 203 | 착공 후 120일 | 제한경쟁 | 정보통신공사업 면허 보유 업체, 지역제한 | 영흥발전본부 | 경영지원처 ICT보안부 전자시스템파트 | 박정빈 | 070-8898-3259
224 | 2026.03 | 영흥 산업소재 자원화설비 부취제설비 안전변 전단밸브 개선공사 | LNG 부취제 저장탱크에 설치된 안전밸브 전단 차단밸브 철거 | 50 | 착공 후 30일 | 일반경쟁 | 가스시설공사업 면허 보유 업체 | 영흥발전본부 | 제2발전처 회재활용설비팀 | 김현준 | 070-8898-3994
225 | 2026.06 | 영흥 3,4호기 미분기 감속기 반출정비공사 | 3,4호기 미분기 Grinding Roll 15EA 육성용접공사 | 200 | 착공 후 75일 | 제한경쟁 | 석탄화력발전소 미분기 Grinding Roll 육성용접 실적 보유업체 | 영흥발전본부 | 제2발전처 기계부 연소파트 | 김창 | 070-8898-3567
226 | 2026.01 | (안전) 영흥 #3,4 자동화재탐지설비 개선 공사 | #3,4 터빈동 자동화재탐지설비 개선공사 시행 | 200 | 계약 후 60일 | 제한경쟁 | 전문 소방시설공사업 등록 업체, 지역제한 | 영흥발전본부 | 제2발전처 전기부 회로파트 | 박지혜 | 070-8898-3622
227 | 2026.02 | 영흥 5,6호기 CWP 교체품 반출정비공사 | 영흥 5,6호기 CWP 교체품 반출정비공사 | 200 | 착공 후 180일 | 제한경쟁 | 유량 36,500㎥/h 이상 순환수펌프(CWP) Runner Weight Balancing 정비실적업체 | 영흥발전본부 | 제3발전처 기계부 터빈파트 | 김세진 | 070-8898-3753
228 | 2026.02 | 영흥 (구),(신) 협력사정비동 방수 보강공사 | 영흥 (구),(신) 협력사 정비동 옥상 방수보강 공사 | 200 | 착공 후 6년 | 제한경쟁 | 도장•습식•방수•석공사업 면허 보유 및 인천지역 | 영흥발전본부 | 제3발전처 시설관리부 건축기술파트 | 변상민 | 070-8898-3968
229 | 2026.03 | 영흥 사택 외벽 크랙부 및 외벽도장 보강공사 | 영흥 사택 외벽 크랙부 및 외벽도장 보강 공사 | 200 | 착공 후 180일 | 제한경쟁 | 도장•습식•방수•석공사업 면허 보유 및 인천지역 | 영흥발전본부 | 제3발전처 시설관리부 건축기술파트 | 변상민 | 070-8898-3968
230 | 2026.01 | 영흥 5,6호기 조도미비구역 조명보강 구매 및 공사 | LED, Safety Pole 설치를 통한 중대산업재해 선제적 예방 | 200 | 계약 후 100일 | 제한경쟁 | 지역제한 | 영흥발전본부 | 제3발전처 전기부 전기파트 | 강신호 | 070-8898-3826
231 | 2026.01 | 영흥 6호기 탈질촉매 교체용 안전시설 설치공사 | 탈질촉매 교체용 안전시설 설치공사 | 186 | 2026.02~03 | 제한경쟁 | 전문건설업(철근콘크리트공사업, 철강구조물공사업) 또는 해당 업무분야를 주력분야로 하는 전문건설업(금속구조물창호온실공사,기계설비공사) 태양광설비 경상정비공사 실적 보유업체 | 영흥발전본부 | 제3발전처 환경설비부 화학설비파트 | 박정훈 | 070-8898-3874
232 | 2026.05 | 영흥 5호기 유압제어설비 반출 정밀점검공사 | 영흥 5호기 유압제어설비 반출 정밀점검공사 | 180 | 착공 후 90일 | 제한경쟁 | 정비적격등록업체(유압제어밸브), Sulzer 정밀점검 실적 업체 | 영흥발전본부 | 제3발전처 계측제어부 보일러제어파트 | 김기철 | 070-8898-3833
233 | 2026.01 | 영흥 6호기 탈질설비 1,2열 안전시설 및 맨홀 설치공사 | 탈질설비 1,2열 안전시설 및 맨홀 설치공사 | 168 | 2026.11~12 | 제한경쟁 | 전문건설업(철근콘크리트공사업, 철강구조물공사업) 또는 해당 업무분야를 주력분야로 하는 전문건설업(금속구조물창호온실공사,기계설비공사) | 영흥발전본부 | 제3발전처 환경설비부 화학설비파트 | 박정훈 | 070-8898-3874
234 | 2026.02 | 영흥 4호기 미분기 Bullring Segment 육성용접공사 | 4호기 미분기 Bullring Segment 5EA 육성용접공사 | 130 | 착공 후 14일 | 제한경쟁 | 석탄화력발전소 미분기 Bullring Segment 육성용접 실적 보유업체 | 영흥발전본부 | 제2발전처 기계부 연소파트 | 이준호 | 070-8898-3567
235 | 2026.02 | 1,2호기 순환수펌프 Shaft 반출정비공사 | 1호기 순환수펌프 Shaft 예비품 Run-Out 측정 및 육성용접 공사 | 120 | 2026.04~06 | 제한경쟁 | 납품실적업체(순환수 펌프 가변익 Type 유량 50000m3/hr 이상, Shaft 정비실적보유업체) | 영흥발전본부 | 제1발전처 기계부 터빈파트 | 손근후 | 070-8898-3365
236 | 2026.06 | 영흥 1,2호기 CSU-A,B 충돌방지센서 개선공사 | 1,2호기 석탄하역기 설비개선을 위한 공사 시행 | 30 | 2026.06~12 | 일반경쟁 |  | 영흥발전본부 | 제1발전처 계측제어부 탈황연료파트 | 박진우 | 070-8898-3442
237 | 2026.06 | 영흥 #5,6 TBN계통 노후 MOV 교체 공사 | 5호기 노후 MOV 자재 설치 공사 | 120 | 착공 후 30일 | 제한경쟁 | 전기공사업 등록업체, 지역제한 | 영흥발전본부 | 제3발전처 전기부 전기파트 | 김광민 | 070-8898-3812
238 | 2026.01 | 영흥 8번 망루 외곽 야적장 울타리 설치공사 | 영흥 8번 망루 외곽 야적장 울타리 설치공사 | 100 | 착공 후 90일 | 제한경쟁 | 금속구조물•창호•온실공사업 면허 보유 및 인천지역 | 영흥발전본부 | 제3발전처 시설관리부 건축기술파트 | 변상민 | 070-8898-3968
239 | 2026.05 | 1,2호기 터보냉동기 계획예방정비 공사 | 1,2호기 Chiller-B 계획예방정비공사 시행 | 25 | 2026.06~07 | 일반경쟁 |  | 영흥발전본부 | 제1발전처 기계부 터빈파트 | 손근후 | 070-8898-3365
240 | 2026.05 | 5호기 축전지 교체 공사(250V,125V) | 5호기 축전지 교체 공사(250V,125V) | 100 | 착공 후 60일 | 제한경쟁 | 전기공사업 등록업체로서 무정전전원설비 유지보수 실적 보유 업체 | 영흥발전본부 | 제3발전처 전기부 회로파트 | 제진호 | 070-8898-3822
241 | 2026.06 | 영흥 5호기 터빈 Steam Path Blasting 공사 | 영흥 5호기 터빈 Steam Path Blasting 공사 | 95 | 착공 후 180일 | 제한경쟁 | 표준화력 500MW 이상 터빈 Blasting 정비 수행 실적업체 | 영흥발전본부 | 제3발전처 기계부 터빈파트 | 김세진 | 070-8898-3753
242 | 2026.04 | 2026년도 영흥 사택 도배 및 바닥재 유지보수공사 | 영흥,시화,배곧 사택 도배 및 바닥재 유지보수공사 | 90 | 착공 후 1년 | 제한경쟁 | 실내건축공사업 면허 보유 및 인천지역 | 영흥발전본부 | 제3발전처 시설관리부 건축기술파트 | 변상민 | 070-8898-3968
243 | 2026.02 | 고압전동기 정비동 크레인 개선 공사 | 고압전동기 정비동 크레인 개선 공사 | 50 | 착공 후 30일 | 제한경쟁 | 국가계약법 시행령 제21조 제1항 2호 | 영흥발전본부 | 제2발전처 전기부 기기파트 | 조범준 | 070-8898-3619
244 | 2026.05 | 영흥 5호기 탈황제어설비 개선공사(비표준) | 영흥 5호기 탈황제어설비 비표준 개선공사 | 50 | 착공 후 90일 | 제한경쟁 | 정비적격등록업체(계측~계장설비공사) | 영흥발전본부 | 제3발전처 계측제어부 탈황연료제어파트 | 이성현 | 070-8898-3842
245 | 2026.02 | 4호기 소내냉각수 온도조절밸브 엑추에이터 정밀점검 공사 | 4호기 CC-TCV01 엑추에이터 반출 정비공사 | 17 | 착공 후 30일 | 일반경쟁 |  | 영흥발전본부 | 제2발전처 계측제어부 터빈제어파트 | 박민수 | 070-8898-3637
246 | 2026.02 | 4호기 Chamber 일체형 레벨스위치 교체 공사 | 4호기 Chamber 일체형 레벨스위치 교체를 위한 용접공사 | 15 | 착공 후 30일 | 일반경쟁 |  | 영흥발전본부 | 제2발전처 계측제어부 터빈제어파트 | 박민수 | 070-8898-3637
247 | 2026.03 | 6호기 비용평가 성능시험 계측기 설치 및 철거 공사 | 6호기 비용평가 성능시험 계측기 설치 및 철거 공사 | 15 | 2026.03.02~03.20 | 수의계약 | 비교견적에 의한 소액수의계약 | 영흥발전본부 | 제3발전처 설비운영부 효율운영파트 | 이충효 | 070-8898-3718
248 | 2026.01 | 영흥 #4 무정전 및 직류전원계통 정밀점검공사 | 무정전 및 직류전원계통 정밀점검 시행 | 40 | 계약 후 25일 | 제한경쟁 | 국가계약법 시행령 제21조 제1항 2호 | 영흥발전본부 | 제2발전처 전기부 회로파트 | 김민호 | 070-8898-3624
249 | 2026.07 | 영흥 1,2호기 Pyrite Hopper 설비개선공사 | 영흥 1,2호기 Pyrite Hopper 설비개선공사 | 13 | 착공 후 60일 | 일반경쟁 |  | 영흥발전본부 | 제1발전처 기계부 연소파트 | 박신우 | 070-8898-3368
250 | 2026.02 | 4호기 계측제어설비 비파괴검사 공사 | 4호기 계측제어설비 비파괴검사 위한 공사 | 10 | 착공 후 30일 | 일반경쟁 |  | 영흥발전본부 | 제2발전처 계측제어부 터빈제어파트 | 김균민 | 070-8898-3638

## 용역
한국남동발전㈜ 「용역」 발주예정 내역(2026년 1월~12월)
No. | 발주예정월 | 건명 | 개요 | 예산액 (백만원, VAT제외) | 용역기간 | 계약방법 | 입찰참가자격 | 발주사업소 | 담당부서 | 담당자 | 연락처
1 | 2026.01 | 강릉 수질 원격감시시스템(TMS) 위탁관리 용역 | 발전소 내 운영 중인 TMS 계측기기를 전문관리업체에 위탁하여 안정적 설비운영 및 관련 법규 준수하고자 함 | 220 | 2026.02~2028.11 | 수의계약 | 국가계약법 시행령 제26조 제1항 제2호 사목 | 강릉발전본부 | 환경화학부 | 윤현식 | 070-8898-7952
2 | 2026.01 | 1호기 계획예방정비 보일러 및 통풍설비 비파괴검사 단가 용역 | 보일러튜브 및 통풍설비 비파괴 검사 | 190 | 2026.03~06 | 일반경쟁 | 비파괴검사업 등록업체 | 강릉발전본부 | 기계부 | 한성하 | 070-4486-7863
3 | 2026.01 | 강릉 1호기 OH 터빈 및 보조설비 비파괴 검사 | 강릉 1호기 계획예방정비 터빈설비 비파괴검사 기술용역 | 140 | 착수 후 1개월 | 일반경쟁 | 비파괴검사업 등록업체 | 강릉발전본부 | 기계부 | 최석희 | 070-4486-7856
4 | 2026.01 | 강릉발전본부 대기자가측정 위탁 용역 | 통합환경관리계획서 의거 대기배출시설 자가측정 실시 | 120 | 착수 후 12개월 | 제한경쟁 | 중소기업, 지역제한 | 강릉발전본부 | 환경화학부 | 고윤호 | 070-4486-7953
5 | 2026.01 | 강릉발전본부 대기 TMS 위탁관리 용역 | 1,2호기 및 보조보일러 법적관리대상 계측기 위탁관리 용역 | 100 | 2026.02~2027.01 | 제한경쟁 | 중소기업, 지역제한 | 강릉발전본부 | 환경화학부 | 고윤호 | 070-4486-7953
6 | 2026.02 | 천안빛그린 건설사업 종합설계기술용역 | 노후 석탄화력인 삼천포 6호기를 LNG 복합으로 대체건설하기 위한 설계기술용역 | 30000 | 체결일 ~ 발전소 준공 후 3개월 | 제한경쟁 | 엔지니어링 산업진흥법 제21조에 의거하여 "천안빛그린 건설사업 종합설계기술용역"의 수행에 필요한 기술부문별 해당 전문 분야에 대한 엔지니어링 사업자 신고를 필한 업체, 또는 기술사법 제6조에 의거하여 기술 종류별 해당 기술범위의 기술사 사무소를 등록한 업체 | 건설처 | 건설총괄실 | 박정선 | 070-8898-1613
7 | 2026.04 | 송산빛그린 건설사업 LNG배관 건설사업관리 용역 | 송산빛그린 건설사업 LNG배관 건설사업관리 용역 | 3900 | 미정 | 제한경쟁 | 별도 심의 후 결정 | 건설처 | 기계기술부 | 민경재 | 070-8898-1627
8 | 2026.12 | 분당 현대화사업 비파괴검사 용역 | 분당 현대화사업 발전소 비파괴검사 용역 수행 | 3200 | 미정 | 일반경쟁 |  | 건설처 | 기계기술부 | 정윤모 | 070-8898-1628
9 | 2026.02 | 송산빛그린건설사업 사후환경영향조사용역 | 송산빛그린건설사업이 주변 환경에 미치는 영향을 조사 및 분석하고자 함 | 3000 | 착수 후 36개월 | 일반경쟁 | 환경영향 평가법 제54조에 의거 환경영향평가업 등록한 자 | 건설처 | 건설총괄실 | 김주영 | 070-8898-1612
10 | 2026.05 | 광명시흥 환경(기후변화)영향평가용역 | 「환경영향평가법」제22조에 따라 건설사업에 대한 환경영향평가를 실시하고, 평가서를 작성하여 승인·협의기관의 본안 최종 협의를 받기 위함 | 2100 | 착수 후 21개월 | 일반경쟁 | 환경영향 평가법 제54조에 의거 환경영향평가업 등록한 자 | 건설처 | 건설총괄실 | 김주영 | 070-8898-1612
11 | 2026.05 | 군포의왕 환경(기후변화)영향평가용역 | 「환경영향평가법」제22조에 따라 건설사업에 대한 환경영향평가를 실시하고, 평가서를 작성하여 승인·협의기관의 본안 최종 협의를 받기 위함 | 2100 | 착수 후 21개월 | 일반경쟁 | 환경영향 평가법 제54조에 의거 환경영향평가업 등록한 자 | 건설처 | 건설총괄실 | 김주영 | 070-8898-1612
12 | 2026.04 | 송산빛그린 건설사업 비파괴검사 용역 | 송산빛그린 건설사업 비파괴검사 용역 | 2100 | 미정 | 제한경쟁 | 별도 심의 후 결정 | 건설처 | 기계기술부 | 민경재 | 070-8898-1627
13 | 2026.02 | 금산양수 발전사업 전략환경영향평가 용역 | 「환경영향평가법」제22조에 따라 전원개발예정구역 지정하기 전에 해당지역에 대한 환경영향평가를 수행 및 협의완료 | 1800 | 착수 후 14개월 | 일반경쟁 | 환경영향 평가법 제54조에 의거 환경영향평가업 등록한 자 | 건설처 | 건설총괄실 | 김주영 | 070-8898-1612
14 | 2026.01 | 건설현장 안전기술지원 용역 | 사외전문가를 활용한 건설현장 안전점검 강화 및 대외기관 안전점검시 지원체계 확립 | 200 | 착수 후 12개월 | 제한경쟁 | 가) 국가를 당사자로 하는 계약에 관한 법률 시행령 제12조 및 동법 시행규칙 제14조에 의한 소정의 자격을 갖춘 자 나) 「산업안전보건법」제48조 및 동법 시행령 제47조에 근거하여 고용노동부에 등록된 안전보건 진단기관으로서 다음의 해당분야 중 하나의 자격을 갖춘 자 - 안전진단기관(건설안전분야) 다) 「산업안전보건법」 제33조 및 동법 시행령 제40조에 의한 ‘안전보건교육기관’으로 등록된 자 라) 「중소기업기본법」 제2조(중소기업자의 범위)에 따른 중소기업 또는 「소상공인 보호 및 지원에 관한 법률」 제2조에 따른 소상공인 ※ 단, 「중소기업제품 구매촉진 및 판로 지원에 관한 법률 시행령」 제2조의 3(중소기업자와의 우선조달계약에 대한 예외) 및 중소기업제품 공공구매제도 운영요령 제44조에 의거하여 해당 용역은 엔지니어링 산흥 진흥법 제2조 1호 엔지니어링 활동에 포함되므로 중소기업자와 소상공인 외 다른 업체도 입찰참가 가능) | 건설처 | 건설총괄실 | 박정선 | 070-8898-1613
15 | 2026.08 | 송산빛그린건설사업 통합환경허가용역 | 환경오염시설의 통합관리에 관한 법류에 의거하여, 통합환경 인허가 취득 필요 | 170 | 착수 후 21개월 | 일반경쟁 | 환경영향 평가법 제54조에 의거 환경영향평가업 등록한 자 | 건설처 | 건설총괄실 | 김주영 | 070-8898-1612
16 | 2026.03 | 2026년 사이버안전센터 보안관제 용역 | 사이버안전센터 보안관제 용역 | 2090 | 착수 후 24개월 | 일반경쟁 | 정보보호 전문서비스 업체 | 경영혁신본부 | 정보보안실 | 박나령 | 070-8898-1436
17 | 2026.04 | 발전제어망 보안관제시스템 확대구축 | 발전제어망 보안관제시스템 전사 구축(SW개발) | 1500 | 계약 후 180일 | 조달청위탁 | SW사업자, 중소기업 | 경영혁신본부 | 정보보안실 | 이호진 | 070-8898-1434
18 | 2026.01 | 2026년 고성발전본부 소방시설 점검정비 위탁용역 | 고성발전본부내 소방시설의 신뢰성 유지를 위한 정비, 점검 용역 | 728 | 2026.2. ~ 2027.1. | 일반경쟁 | 소방설비관리업 면허 보유업체 | 고성발전본부 | 안전기술부 | 정진욱 | 070-4486-7243
19 | 2026.02 | 본부주변 대기환경감시설비(APMS) 위탁정비용역 | 본부주변 대기환경감시설비 위탁정비용역 시행 | 160 | 계약 후 2년간 | 제한경쟁 | 1. 대기환경보전법 제32조의2에 의한 대기오염물질 측정기기 관리대행업 등록업체 또는 엔지니어링산업진흥법 제21조에 의한 엔지니어링사업자신고(대기관리)를 필한자 2. 환경부 대기오염측정망 설치운영지침 [별표5] 대기측정망 위탁관리기관의 기술 인력 및 장비보유기준에 부합한 자 | 고성발전본부 | 계측제어부 | 하수정 | 070-4486-7435
20 | 2026.02 | 고성 #2 O/H 안전관리 점검용역 | 계획예방정비공사 현장 위험요인(불안전한 행동, 상태) 현장순회관리 용역 | 110 | 2026.02~04 | 제한경쟁 | 중소기업 | 고성발전본부 | 안전기술부 | 이창운 | 070-4486-7249
21 | 2026.04 | 고성발전본부 굴뚝자동측정기기(TMS) 위탁정비 용역 | 굴뚝자동측정기기(TMS) 위탁정비 | 100 | 2026.05 ~ 2027.04 | 제한경쟁 | 중소기업 | 고성발전본부 | 환경화학부 녹색환경파트 | 임효준 | 070-4486-7473
22 | 2026.05 | 2026년 고성발전본부 PSM 등급평가 대비 컨설팅 용역 | 26년 PSM 등급평가 대비 컨설팅 | 100 | 착수 후 3개월 | 제한경쟁 | 중소기업 | 고성발전본부 | 안전기술부 | 이연찬 | 070-4486-7233
23 | 2026.12 | 27년 고성 #1 OH 주제어설비(DCS) 정밀점검용역 | OH 주제어설비 정밀점검 용역 | 100 | 27년 1호기 OH 기간 | 수의계약 | 국가계약법 시행령 제26조 제1항 2호 '바'목 해당 물품을 제조·공급한 자가 직접 그 물품을 설치·조립 또는 정비하는 경우 | 고성발전본부 | 계측제어부 | 김태아 | 070-4486-7444
24 | 2026.05 | 공업용수관로 유지관리용역 | 고성발전본부 공업용수관로의 점검 및 정비 | 80 | 착수 후 12개월 | 제한경쟁 | 소기업, 소상공인 | 고성발전본부 | 경영지원부 | 강성욱 | 070-4486-7284
25 | 2026.07 | 고성발전본부 오수처리설비 위탁관리 용역 | 오수처리설비 위탁관리 용역 | 80 | 2026.08 ~ 2027.08 | 제한경쟁 | 소기업, 소상공인 | 고성발전본부 | 환경화학부 녹색환경파트 | 손영오 | 070-4486-7476
26 | 2026.12 | 고성발전본부 대기배출시설 자가측정 위탁용역 | 46개소 대기배출시설 자가측정 | 80 | 2027.01~12 | 제한경쟁 | 소기업, 소상공인 | 고성발전본부 | 환경화학부 녹색환경파트 | 임효준 | 070-4486-7473
27 | 2026.02 | 고성 2호기 특고압전동기 절연진단 용역 | 고성 2호기 특고압전동기 절연진단 용역 | 52 | 2026.02~04 | 제한경쟁 | 절연진단 장비 보유자, 엔지니어링 전기부문의 전문분야에 신고한 자, 전기부문의 해당 전문분야의 기술사 사무소 등록 | 고성발전본부 | 전기부 기기파트 | 오민택 | 070-4486-7419
28 | 2026.09 | 26년 고성발전본부 유연탄 및 석회석 흘수검정용역 | 유연탄 및 석회석 흘수검정용역 | 45 | 2026.10~27.10 | 제한경쟁 | 1.「항만운송사업법」 제4조에 의거 검량사업을 등록한 자 2. 검량업무 수행관리에 필요한 품질인증(ISO인증)을 보유한 자 3. 소기업 또는 소상공인 | 고성발전본부 | 경영지원부 자재연료파트 | 성한솔 | 070-4486-7267
29 | 2026.02 | 고성 #1 암모니아 분배조정 및 성능시험 용역 | Nox 저감 효율 최적화 및 A/H 차압 상승 예방 | 25 | 2026.06~12 | 제한경쟁 | 소기업, 소상공인, 대기환경보전법에 의거 측정대행업 및 엔지니어링 사업자로 신고된 자 | 고성발전본부 | 환경화학부 화학설비파트 | 김무근 | 070-4486-7462
30 | 2026.08 | 고성발전본부 계측기 검교정 용역 | 검교정시기가 도래한 계측기 검교정을 통한 신뢰도 확보 | 20 | 2026.09~12 | 제한경쟁 | 한국인정기구(KOLAS) 공인교정기관 인정서를 취득한 자 - 인정분야 및 범위 : 붙임 '검교정 대상 계측기 목록'의 총 169개 계측기, 소기업 또는 소상공인 | 고성발전본부 | 안전기술부 | 홍종명 | 070-4486-7225
31 | 2026.01 | 북러닝 운영용역 | 북러닝 홈페이지 콘텐츠 운영 | 1215 | 착수일~2026.12.31. | 일반경쟁 |  | 관리처 | 인재개발부 | 박재일 | 070-4486-7048
32 | 2026.01 | 사외 이러닝 홈페이지 위탁운영 용역 | 코엔지움 홈페이지 콘텐츠 운영 | 1035 | 착수일~2026.12.31. | 일반경쟁 |  | 관리처 | 인재개발부 | 박재일 | 070-4486-7048
33 | 2026.01 | 채용업무 대행 용역 | 채용업무 전반 전문기관 대행으로 채용공정성 제고 | 650 | 착수 후 1년 | 일반경쟁 |  | 관리처 | 인재개발부 | 박현성 | 070-8898-1215
34 | 2026.05 | 통합 내부통제 운영 고도화 지원 용역 | 내부통제 내부회계제도 운영간 외부 전문가 활용을 통한 실효성 확보 | 400 | 2027.01.~04.30 | 제한경쟁 | 미국 pcaob 등록법인으로 국내외 법규상 독립성 위배사항 없는자 | 관리처 | 윤리경영부 | 이철원 | 070-8898-1244
35 | 2026.01 | 2627 교육 위탁운영 용역 | 오프라인 교육 진행 대행 | 240 | 착수 후 12개월 | 일반경쟁 |  | 관리처 | 인재개발부 | 박재일 | 070-4486-7048
36 | 2026.05 | 2025~26년 지속가능경영보고서 발간 용역 | 지속가능경영보고서 기획 및 개선방향 도출, 보고 내용별 맞춤형 디자인 제작, 제3자 검증 등 | 130 | 착수 후 6개월 | 제한경쟁 | 「중소기업제품 구매촉진 및 판로지원에 관한 법률」 시행령 제2조의 2(중소기업자와의 우선조달계약)에 따른 중소기업.소상공인 | 관리처 | 윤리경영부 | 안진현 | 070-8898-1246
37 | 2026.05 | 3직급 승진 기획능력평가 대행 | 3직급에의 승진 기획능력평가 과제 개발 및 운영 | 80 | 2026.06. ~ 12. | 제한경쟁 | 추정가격 1억 미만은 『중소기업제품 구매촉진 및 판로지원에 관한 법률 시행령』 에 의거, 참가자격을 소기업, 소상공인 또는 비영리법인으로 제한 | 관리처 | 인사운영부 | 서재훈 | 070-8898-1221
38 | 2026.06 | 윤리인권 법정필수교육 위탁운용 용역 | 4대폭력, 반부패, 이해충돌방지법, 청탁금지법, 내부통제(회계) 교육 | 40 | 착수 후 2개월 | 수의계약 | 여성기업, 장애인(중증 포함) 표준사업장 | 관리처 | 윤리경영부 | 안진현 | 070-8898-1246
39 | 2026.08 | 행정박물 관리코드 등재부여 및 기록관 정리용역 | 장기보존이 필요한 행정박물에 대한 관리번호부여, 사료관 정리 | 20 | 2026.08.~09. | 수의계약 | 국가계약법 시행령 제26조 제1항 5호 | 관리처 | 인재개발부 | 손별 | 070-8898-1214
40 | 2026.06 | 2026~2027년도 결산지원 및 회계자문 용역 | 분기별 결산 지원(현금흐름표, 주석 작성 등) 및 손상징후 검토 등 | 400 | 착수 후 456일 | 일반경쟁 |  | 기획처 | 회계세무부 | 이수윤 | 070-8898-1173
41 | 2026.01 | 2026년 사보 남동愛 디자인/기획 편집 용역 | 2026년 사보 남동愛 디자인/기획 편집 용역 | 330 | 착수 후 24개월 | 일반경쟁 |  | 기획처 | 홍보실 | 안우석 | 070-8898-1134
42 | 2026.01 | 투자사업 경제성평가 검증용역(단가) | 투자사업 경제성평가 검증 | 90 | 착수 후 12개월 | 제한경쟁 | 국가계약법 시행령 제21조 제1항 5호 | 기획처 | 재무개선실 | 윤두희 | 070-8898-1151
43 | 2026.02 | 강릉 #1 OH 주제어설비 정밀점검용역(변동분) | 강릉 #1 OH 주제어설비 용역 시행 | 290 | 2026.03 ~ 06 | 수의계약 | 국가계약법 시행령 제26조 제1항 제2호 바목 | 강릉발전본부 | 계측제어부 | 홍소정 | 070-4486-7922
44 | 2026.01 | 1호기 OH 안전관리 위탁용역 | 계획예방정비공사간 안전관리 위탁용역 | 60 | 2026.03~06 | 제한경쟁 | 중소기업, 건설재해예방전문지도기관 | 강릉발전본부 | 안전기술부 | 이윤재 | 070-4486-7726
45 | 2026.01 | KOEN 온실가스 배출량 관리시스템 구축 | 전사적 온실가스 배출량 산정 및 체계적 관리를 위한 시스템 구축 용역 | 480 | 착수 후 7개월 | 제한경쟁(중소기업) | 중소기업제품 구매축진 및 판로지원에 관한 법률 시행령 제10조 | 기후환경실 | 기후변화대응부 | 정현록 | 070-8898-1562
46 | 2026.02 | 온실가스 감축정책 이행역량 강화 용역 | 배출권 할당 및 MRV 등 배출권거래제 이행역량 강화 | 420 | 착수 후 2년 | 일반경쟁 |  | 기후환경실 | 기후변화대응부 | 정현록 | 070-8898-1562
47 | 2026.01 | 전사 통합환경관리체계 사후관리 용역 | 통합환경법 준수를 위한 통합인허가 사후관리 용역 | 200 | 착수 후 1년 | 제한경쟁 | 환경오염시설법 제 11조의 2 | 기후환경실 | 환경기술부 | 황은영 | 070-8898-1572
48 | 2026.08 | 온실가스 명세서 및 배출량 산정계획서 검증 용역 | 배출권거래제 법규 준수 및 배출량 변동 리스크 대응 | 180 | 착수 후 2년 | 일반경쟁 |  | 기후환경실 | 기후변화대응부 | 정현록 | 070-8898-1562
49 | 2026.03 | 전사 외부전문가 합동 화학물질 취급설비 점검용역 | 화학물질 취급설비 안전 고도화를 위한 외부전문가 점검용역 | 100 | 착수 후 9개월 | 제한경쟁 | 국가계약법 시행령 제 12조, 중소기업, 환경기술 및 환경산업지원법 제16조의 4 | 기후환경실 | 환경기술부 | 김상철 | 070-8898-1573
50 | 2026.02 | 26년 본사사옥 시설 유지보수 용역 | 본사사옥 시설 유지보수 용역 | 1578 | 2026.3.1~ 2027.2.28 | 수의계약 | 공기업․준정부기관 계약사무규칙 제8조 | 동반상생처 | 업무지원부 | 강성용 | 070-8898-1935
51 | 2026.02 | 본사사옥 승강기 유지보수 용역 | 승강기 유지보수 용역 | 250 | 2026.3.1~ 2027.2.28 | 제한경쟁 | 중소기업, 지역, 면허 | 동반상생처 | 업무지원부 | 강성용 | 070-8898-1935
52 | 2026.09 | 26년 본사-수도권 주말버스 운행 용역 | 본사-수도권 주말버스 운행 | 240 | 12개월 | 제한경쟁 | 구역여객 자동차운송사업(전세버스) 면허를 소지한 업체, '19.1.1. 이후 생산·등록된 28인승 우등버스 5대이상을 소유 및 운행 가능한 업체 | 동반상생처 | 업무지원부 | 이영성 | 070-8898-1938
53 | 2026.01 | 업무생산성향상을위한발전분야정보시스템 개발 | 전력거래 시스템 인터페이스 개선 및 표준화 강화 | 10938 | 2026.06.30 | 제한경쟁 | 소프트웨어 사업자, 실적 | AI디지털혁신단 | AX전략부 | 유진욱 | 070-8898-1411
54 | 2026.03 | 에이전트및MCP 기반KOEN AI 고도화 | MCP 호환기반 기존 업무시스템 AI 연동 및 플랫폼 구현 | 2600 | 2026.12.30 | 제한경쟁 | 소프트웨어 사업자, 실적 | AI디지털혁신단 | AX전략부 | 유진욱 | 070-8898-1411
55 | 2026.07 | 사내망 멀티모달 AI 개발환경 구축 | 멀티미디어 생성 엔진 개발 및 인프라 구축 | 1000 | 2026.12.30 | 제한경쟁 | 소프트웨어 사업자, 실적 | AI디지털혁신단 | AX전략부 | 유진욱 | 070-8898-1411
56 | 2026.02 | 업무관리시스템 고도화 | 최신ICT 트렌드 반영한 시스템 구축 | 1000 | 2026.10.30 | 제한경쟁 | 소프트웨어 사업자, 실적 | AI디지털혁신단 | ICT운영부 | 최호 | 070-8898-1421
57 | 2026.01 | 발전설비관리시스템 개선 | GENi 시스템 기능 및 인터페이스 개선 | 700 | 2026.05.30 | 제한경쟁 | 소프트웨어 사업자, 실적 | AI디지털혁신단 | AX전략부 | 김민정 | 070-8898-1414
58 | 2026.03 | 모바일 서비스 개선 | 모바일 포털 및 메신저 등 기능 개선 | 700 | 2026.09.30 | 제한경쟁 | 소프트웨어 사업자, 실적 | AI디지털혁신단 | ICT운영부 | 이효령 | 070-8898-1425
59 | 2026.03 | 유무선융합 통신솔루션 구축 | VoIP 기반 FMC 솔루션 시범 도입 | 600 | 2026.12.30 | 일반경쟁 |  | AI디지털혁신단 | ICT운영부 | 고재성 | 070-8898-1427
60 | 2026.03 | 영흥발전본부 디지털 안전맵 구축 | 사업소 현장 Map 기반 정보 통합 서비스 제공 | 500 | 2026.12.30 | 일반경쟁 |  | AI디지털혁신단 | ICT운영부 | 고재성 | 070-8898-1427
61 | 2026.03 | 인터넷망 정보시스템 개선 | 운영환경 브라우저 전환 및 인터페이스 개선 | 265 | 2026.06.30 | 수의계약 | ICT통합유지관리 위탁용역 보완개발 | AI디지털혁신단 | ICT운영부 | 이효령 | 070-8898-1425
62 | 2026.01 | 업무 생산성 향상을 위한 협업툴 도입 | 디지털 전환 기조에 맞춘 협업 환경 구현 | 200 | 2026.12.30 | 제한경쟁 | 소프트웨어 사업자, 실적 | AI디지털혁신단 | AX전략부 | 김명규 | 070-8898-1412
63 | 2026.03 | 환경감시시스템 개발 | 국내/외 SW 표준 준용 및 사용자 인터페이스 개선 | 200 | 2026.05.30 | 수의계약 | ICT통합유지관리 위탁용역 보완개발 | AI디지털혁신단 | ICT운영부 | 유일환 | 070-8898-1426
64 | 2026.01 | 분당복합 현대화 1블록 가스터빈 서비스계약 | 분당복합 신규1블록 주기기 계약체결에 따른 가스터빈 서비스계약 추진 필요 | 3600 | 26.10~36.10 | 수의계약 | 국가계약법 시행령 26조 | 발전처 | 발전운영부 | 정재훈 | 070-8898-1527
65 | 2026.01 | OH 감독원 지원 안전관리 용역 | 안전관리 감독업무 외부 전문기관에 위탁(보조 및 지원), 설비부서는 기술감독업무 전념 환경 조성 | 2200 | 26.01~26.12 | 일반경쟁 | 안전보건진단기관 또는 건설재해예방전문지도기관 | 발전처 | 발전운영부 | 유화령 | 070-8898-1524
66 | 2026.07 | 보호계전기 정기시험 및 준공시험 용역 | 전사 보호계전기 정기시험 및 준공시험 위탁 | 1500 | 착수 후 48개월 | 일반경쟁 | 전기설비분야 엔지니어링사업자, 전기공사업 면허 보유 | 발전처 | 발전사업부 | 손정배 | 070-8898-1782
67 | 2026.04 | 경상정비공사 발전설비 정비원가 타당성조사 용역 | 내·외부 환경변화의 변동요인 반영위한 원가계산 산출결과 타당성 제고 및 최신 노무공량 조사 | 175 | 26.05~27.04 | 일반경쟁 | 원가계산 용역기관 등록업체 | 발전처 | 발전운영부 | 장기명 | 070-8898-1523
68 | 2026.01 | 전사 예측진단시스템 S/W 유지보수용역 | 전사 고장에방활동 강화의 일환으로 예측진단시스템 활용 증대 | 150 | 26.01~26.12 | 수의계약 | 국가계약법 시행령 26조 2항 바,사 | 발전처 | 발전운영부 | 유화령 | 070-8898-1524
69 | 2026.02 | 2026년 구내식당 운위탁운영 용역 | 분당발전본부 구내식당 운영(조식, 중식) | 262 | 1년 | 제한경쟁 | ○ 식품위생법 제37조 및 제52조에 의거 위탁급식영업 허가를 득한 업체 ○ 최근 2년 이내 1년 이상 일평균 110인 이상 구내식당 운영 경험 및 운영중인 업체 | 분당발전본부 | 총무노무부 노무재무파트 | 김 혁 | 070-8898-6122
70 | 2026.01 | 분당 현대화사업 취배수관로 터널공사 지하안전영향평가 용역 | 지하안전관리에 관한 특별법에 따른 지하안전영향평가를 통해 지하안전에 미치는 영향을 조사∙평가하여 지반침하 예방 및 감소방안 마련 | 100 | 착수 후 8개월 (승인 완료시 까지) | 제한경쟁 | ○ 지하안전영향평가 전문기관 등록업체 ○ 국가계약법 시행령 제21조 제1항 제5호(특수한 기술이 요구되는 용역) - 자격요건을 갖춘 기술자 보유 업체 | 분당발전본부 | 토건부 토목파트 | 윤영환 | 070-8898-6756
71 | 2026.03 | 2026년 분당 통근버스 임차 용역 | 분당 직원 통근버스 임차 용역 | 84 | 1년 | 제한경쟁 | ○ 여객자동차운송사업 면허 등록 업체 ○ 국가계약법 시행령 제21조 제1항 제6호(경기도) ○ 여성기업지원에 관한 법률 제2조의 1호(여성기업) ○ 중소기업판로지원법 제6조 및 제9조(중소기업확인서, 직접생산확인증명서) | 분당발전본부 | 총무노무부 총무자재파트 | 문희지 | 070-8898-6113
72 | 2026.09 | 공업용수관로 유지관리 용역 | 공업용수관로 유지관리 | 60 | 1년 | 제한경쟁 | ○ 엔지니어링 활동주체(상하수도 분야) 등록업체 ○ 국가계약법 시행령 제21조 제1항 제5호(특수한 기술이 요구되는 용역) - 엔지니어링 기술경력을 가진 기술자(상수도 분야 유지관리 수행기간 1년 이상) 1인 이상을 보유 및 본 용역의 참여 기술자로 투입할 수 있는 업체 | 분당발전본부 | 총무노무부 시설파트 | 어기상 | 070-8898-6133
73 | 2026.11 | 2027년 분당 연료전지 현장제어설비 위탁정비 용역 | 분당 연료전지 현장제어설비 위탁정비 | 60 | 1년 | 제한경쟁 | ○ 전기공사업 면허 등록 업체 ○ 국가계약법 시행령 제21조 제1항 제6호(경기도) ○ 여성기업지원에 관한 법률 제2조의 1호(여성기업) ○ 중소기업판로지원법 제6조 및 제9조(소기업 또는 소상공인확인서) | 분당발전본부 | 전기부 연료전지파트 | 이지연 | 070-8898-6333
74 | 2026.01 | 분당복합 현대화사업 1Block 건설공사 해체공사 감리 용역(2차) | 해체대상 건축물(종합사무실) 해체공사 감리 용역 | 26 | 착수 후 1개월 | 수의계약 | ○ 건축물관리법 제31조에 의거 허가권자 지정 감리자 | 분당발전본부 | 토건부 건축파트 | 이주희 | 070-8898-6752
75 | 2026.08 | 분당발전본부 사업장 폐기물 위탁처리 단가 용역 | 본부 발생 폐기물 위탁처리 용역 | 140 | 1년 | 일반경쟁 | ○ 폐기물 관리법 제25조 및 시행규칙 제28조(시도지사 또는 지방환경관서 허가 득한 업체) | 분당발전본부 | 환경화학부 환경파트 | 윤혜정 | 070-8898-6625
76 | 2026.01 | 분당발전본부 대기배출시설 자가측정 위탁 용역 | 본부 대기배출시설 대기배출물질 측정 용역 | 132 | 1년 | 일반경쟁 | ○ 환경분야 시험·검사 등에 관한 법률 의거 대기측정대행업 등록업체 | 분당발전본부 | 환경화학부 환경파트 | 윤혜정 | 070-8898-6625
77 | 2026.08 | 분당발전본부 및 주변지역 환경대기질 측정 단가 용역 | 본부 및 본부 인근 강하분진 등 측정 용역 | 33 | 1년 | 일반경쟁 | ○ 환경분야 시험·검사 등에 관한 법률 의거 대기측정대행업 등록 업체 | 분당발전본부 | 환경화학부 환경파트 | 윤혜정 | 070-8898-6625
78 | 2026.06 | 고성복합건설 준공정산 및 취득세 용역 | 복합건설 준공 정산 및 취득세 신고 대비 용역 | 424 | 착수 ~ 2027.12.31 | 일반경쟁 | 공인회계사법, 공공기관의 회계감사 및 결산감사에 관한 규칙 등 기타 관련 법률상 독립성 저해요인이 없는자 | 삼천포발전본부 | 복합건설처 공사관리부 공무파트 | 김윤미 | 070-8898-2685
79 | 2026.07 | 2026년 삼천포·고성발전본부 응급구조사 인력지원 위탁 용역 | 삼천포·고성발전본부 내 응급구조사 배치, 운영에 관한 용역 | 7600 | 2026.08.29~2028.08.28 | 제한경쟁 | 경남 응급환자이송업 허가를 받은 업체 | 삼천포발전본부 | 안전관리실 공정안전파트 | 유세환 | 070-8898-2018
80 | 2026.11 | 삼천포발전본부 대기배출시설 자가측정 위탁용역 | 환경오염시설법에 따른 대기배출시설 자가측정 위탁용역 | 337 | 26.01 ~ '27.01.31. (착공일로부터 1년) | 일반경쟁 | 환경분야 시험․검사등에 관한 법률에 의한 대기분야 측정대행업 등록업체 | 삼천포발전본부 | 경영지원처 녹색환경부 대기환경파트 | 김동훈 | 070-8898-2242
81 | 2026.03 | 제1~6호기 승강기 위탁점검 정비 용역 | 제1~6호기 승강기 위탁점검 및 정비 용역 시행 | 300 | 착공 후 24개월 | 제한경쟁 | 승강기 정비 전문업체(승강기안전관리법 시행령 제28조) | 삼천포발전본부 | 제2발전처 전기부 전기파트 | 안다은 | 070-8898-2855
82 | 2026.09 | 공업용수관로 유지관리용역 | 공업용수관로 및 밸브실 유지관리 | 220 | 착수 후 1년 | 제한경쟁 | 건설부문 상하수도 분야의 엔지니어링 사업자(활동주체)로 신고를 필한 업체 | 삼천포발전본부 | 제1발전처 시설관리부 | 조아라 | 070-8898-2273
83 | 2026.11 | 사업장폐기물(소각 및 매립) 위탁처리용역 단가계약 | 본부내 사업장폐기물 소각 및 매립 처리 | 212 | 착수 후 12개월 | 일반경쟁 | 폐기물관리법에 의해 인·허가된 폐기물 처리업체(중간, 최종, 종합)로 스스로 수집·운반이 가능한 업체이거나, 폐기물 관리법에 인·허가된 폐기물 수집·운반업자 또는 스스로 수집·운반이 가능한 폐기물 처리업자(중간, 최종, 종합)와 분담이행방식에 의한 공동수급이 가능한 업체 | 삼천포발전본부 | 경영지원처 녹색환경부 환경자원파트 | 손아영 | 070-8898-2232
84 | 2026.01 | 탈황 및 발전폐수오니(재활용) 위탁처리용역 단가계약 | 본부내 폐수 오니 재활용 처리 | 158 | 착수 후 12개월 | 일반경쟁 | 폐기물관리법에 의해 인·허가된 폐기물 재활용업자(중간, 최종, 종합)로 스스로 수집·운반이 가능한 업체이거나, 폐기물 관리법에 인·허가된 폐기물 수집·운반업자 또는 스스로 수집·운반이 가능한 폐기물 재활용업자(중간, 최종, 종합)와 분담이행방식에 의한 공동수급이 가능한 업체 | 삼천포발전본부 | 경영지원처 녹색환경부 환경자원파트 | 손아영 | 070-8898-2232
85 | 2026.11 | 삼천포 #3~6 탈질설비 암모니아 분배시험 용역 | 삼천포 #3~6 탈질설비 암모니아 분배시험 용역 | 110 | 착수 후 1년 | 제한경쟁 | 대기환경보전법 의거 대기분야 측정대행업 및 엔지니어링 사업자로 신고된 자 탈질설비 분배시험에 관한 특허 취득 업체 혹은 특허 사용가능 업체 | 삼천포발전본부 | 제2발전처 환경설비부 혼탄운영파트 | 신상진 | 070-8898-2552
86 | 2026.12 | 2026년 4,5호기 OH 사외전문기관 현장 안전점검 용역 | 4,5호기 계획예방정비공사 현장에 사외전문가(중장비,비계) 안전점검을 시행하여 안전사고 예방 | 106 | 2026.02.12~04.14 | 제한경쟁 | 지역제한 | 삼천포발전본부 | 안전관리실 산업안전파트 | 이나윤 | 070-8898-2023
87 | 2026.03 | 사설항로표지물 위탁관리 용역 | 본부 내 항로표지시설물 유지보수 및 점검 등 | 100 | 착수 후 1년 | 일반경쟁 | 사설항로표지 위탁관리업, 수중공사업 면허 보유 | 삼천포발전본부 | 제1발전처 시설관리부 | 장진호 | 070-8898-2268
88 | 2026.07 | 사업장폐기물(재활용) 위탁처리용역 단가계약 | 본부내 사업장폐기물 재활용 처리 | 60 | 착수 후 12개월 | 일반경쟁 | 폐기물관리법에 의해 인·허가된 폐기물 재활용업체로 스스로 수집·운반이 가능하거나, 폐기물 관리법에 인·허가된 수집·운반업자와 공동수급 가능 | 삼천포발전본부 | 경영지원처 녹색환경부 환경자원파트 | 손아영 | 070-8898-2232
89 | 2026.01 | 삼천포 #5,6 환경설비개선공사 실시설계용역 | #5,6 도로 및 우오수공사 실시설계 | 50 | 착수 후 3개월 | 일반경쟁 |  | 삼천포발전본부 | 제1발전처 시설관리부 | 조아라 | 070-8898-2273
90 | 2026.03 | 제4호기 전기사업용 전기설비 정기검사 | 보일러, 발전기, 열교환기 정기검사 시행 | 45 | 2026.03 | 수의계약 | 전기안전관리법 제11조 | 삼천포발전본부 | 제1발전처 기계부 공무파트 | 이지혜 | 070-8898-2617
91 | 2026.01 | 삼천포 #5,6 환경설비개선공사 잔여 건축공사 설계용역 | 환경설비개선공사 잔여 건축공사 설계용역 (준공도면, 인허가) | 44 | 착공 후 1년 | 수의계약 | 「국가를 당사자로 하는 계약에 관한 법률 시행령」 제26조(수의계약에 의할 수 있는 경우) 2호 차목 : 특정인의 기술, 품질이나 경험, 자격을 필요로 하는 조사, 설계 등을 위한 설계용역 계약의 경우 | 삼천포발전본부 | 제1발전처 시설관리부 | 윤창근 | 070-8898-2262
92 | 2026.03 | 유연탄 및 석회석 흘수검정 용역 | 입하되는 유연탄 및 석회석에 대하여 전문업체를 활용한 흘수검정 시행 | 38 | 착수 후 12개월 | 제한경쟁 | 항만운송사업법 제4조에 의거 검량사업 등록을 필하고, 검량업무 수행관리에 필요한 품질인증(ISO인증)을 보유한 업체 | 삼천포발전본부 | 경영지원처 자재연료부 연료파트 | 하현종 | 070-8898-2222
93 | 2026.07 | 건설폐기물 위탁처리용역 단가계약 | 본부내 건설폐기물 재활용 처리 | 35 | 착수 후 12개월 | 일반경쟁 | 폐기물관리법, 건설폐기물의 재활용촉진에 관한 법률 의해 인·허가된 건설폐기물 처리업체로 스스로 수집·운반이 가능하거나 수집·운반업자와 공동수급 가능 | 삼천포발전본부 | 경영지원처 녹색환경부 환경자원파트 | 손아영 | 070-8898-2232
94 | 2026.01 | 삼천포 신재생설비 제초 용역 | 신재생설비 제초 용역(연 2회 실시) | 30 | 착수 후 2개월 | 일반경쟁 |  | 삼천포발전본부 | 제2발전처 전기부 기기파트 | 김유나 | 070-8898-2876
95 | 2026.10 | 저탄장 유연탄 측량용역 | 발전연료 정기재물조사 목적 재고 측량 시행 | 25 | 계약 후 20일 | 일반경쟁 | 공간관리정보법에 의한 측량업 등록업체 | 삼천포발전본부 | 경영지원처 자재연료부 연료파트 | 조찬미 | 070-8898-2223
96 | 2026.01 | 4호기 고압전기설비 절연진단 시험용역 | 4호기 고압전동기 및 고압케이블 절연진단 시험 용역 | 25 | 2026.02~03 | 일반경쟁 |  | 삼천포발전본부 | 제1발전처 전기부 기기파트 | 서세한 | 070-8898-2773
97 | 2026.02 | 삼천포 ESS 직분사시스템 감시 개선 | ESS 1,2단지 직분사시스템 PMS와 연계 | 25 | 착수 후 3개월 | 수의계약 | 국가계약법 시행령 제26조 제1항 2호 '사'목 | 삼천포발전본부 | 제2발전처 전기부 기기파트 | 김유나 | 070-8898-2876
98 | 2026.01 | 제5호기 터빈 및 보조기기 안전밸브 분출시험 | 터빈 및 보조기기 안전밸브 분출시험 | 21 | 2026.03.02~03.13 | 제한경쟁 | 국가계약법 시행령 제21조에 따른 입찰참가자격 제한 | 삼천포발전본부 | 제2발전처 기계부 터빈파트 | 김병목 | 070-8898-2826
99 | 2026.04 | 2026년 기계설비 성능용역 | 발전 기계설비 성능용역 | 20 | 2026.06 | 수의계약 | 국가계약법 시행령 제26조 제1항 5호 '가'목 2) 및 제30조 1항 2호 | 삼천포발전본부 | 제1발전처 기계부 공무파트 | 이지혜 | 070-8898-2617
100 | 2026.10. | 화학사고예방관리계획서 자체이행점검 용역 | 삼천포발전본부 화학사고 예방관리계획서 자체이행점검(1회/년) 시행 위한 용역 | 16 | 26.10~27.03 (6개월) | 수의계약 | 국가계약법 시행령 제26조 제1항 5호 '가'목 2) 및 제30조 1항 2호 | 삼천포발전본부 | 경영지원처 녹색환경부 수질환경파트 | 백근우 | 070-8898-2254
101 | 2026.01 | 수질오염배출시설 자가측정 위탁용역 | 수질오염배출시설 자가측정 위탁용역 | 15 | 착수 후 12개월 | 일반경쟁 | 환경분야 시험․검사등에 관한 법률에 의한 수질분야 측정대행업 등록업체 | 삼천포발전본부 | 경영지원처 녹색환경부 수질환경파트 | 이진성 | 070-8898-2252
102 | 2026.10 | 고흥만 수상태양광 발전사업 사후환경 영향조사 용역 | 수상태양광 발전사업 환경성평가 협의 지침에 의거 사후환경 영향조사 용역 시행 | 900 | 4년 | 일반경쟁 | 환경영향평가법제53조,54조에 의거 환경영향평가 대행자로 등록된자 | 신재생운영처 | 태양광운영부 | 백승기 | 070-4486-7082
103 | 2026.03 | 발전5사 산업보건의 위촉 공동용역 | 발전5사 산업보건의 위촉 공동용역 | 1000 | ~2026.12.31 | 제한경쟁 | 의료법 제3조에 의한 의료기관으로 등록되어 있는 법인(기관) | 안전경영단 | 미정 | 미정 | 미정
104 | 2026.03 | 중대재해처벌법 관련 안전보건 관리체계 이행점검 | 중대재해처벌법 관련 안전보건 관리체계 이행점검 | 300 | 계약 후 1년 | 제한경쟁 | 국가계약법 시행령 제21조 제1항 8호 | 안전경영단 | 안전총괄실 | 이지원 | 070-8898-1063
105 | 2026.01 | 안전관리 시스템 진단을 통한 시스템안전 기반 통합 리스크관리 모델 개발 용역 | 현장의 예측 불가능한 상황에서도 안전관리 시스템과 예방체계가 안정적으로 작동하기 위한 최신안전 이론에 기반한 KOEN형 리스크관리 모델 개발 | 250 | 계약 후 5개월 | 일반경쟁 | 국가계약법 시행령 제12의 참가자격 요건을 갖춘자로 같은법 시행규칙 제76조의 입찰참가 자격제한 조건에 해당하지 않는자 | 안전경영단 | 안전총괄실 | 이지원 | 070-8898-1063
106 | 2026.02 | 2026년 KOEN 맞춤형 안전보건교육 위탁용역 | KOEN 법정교육 및 맞춤형 안전역량관리 교육 위탁용역 | 250 | ~2026.11.30 | 제한경쟁 | 산업안전보건법 제33조 1항(안전보건교육기관)에 해당되는 업체 | 안전경영단 | 산업안전부 | 조동완 | 070-8898-1672
107 | 2026.01 | 2026년 근로자 정신건강 지원프로그램(EAP)용역 | 임직원 직무스트레스 해소 및 정신건강 관리 용역 | 215 | ~2026.12.31 | 제한경쟁 | 중소기업 기본법 제2조에 따른 중소기업 | 안전경영단 | 산업안전부 | 박건수 | 070-8898-1673
108 | 2026.03 | 안전보건관계법령 관련 전사업소 대상 법규 검토 검증 | 안전보건관계법령 관련 전사업소 대상 법규 검토 검증 | 60 | 계약 후 1년 | 제한경쟁 | 국가계약법 시행령 제21조 제1항 8호 | 안전경영단 | 안전총괄실 | 이지원 | 070-8898-1064
109 | 2026.03 | 사외 안전전문가 자문 용역 | 중대재해 발생 시 초기대응 역량 강화를 위한 사외 안전전문가 자문용역 | 30 | ~2026.12.31 | 수의계약 | 공인노무사법 제3조에 의거하여 공인노무사 자격증을 취득한 인력을 갖춘 기관 | 안전경영단 | 산업안전부 | 김성욱 | 070-8898-1674
110 | 2026.11 | 2026년 본사 사무실 공기질 측정 용역 | 사무실 공기질 측정 용역 | 27 | ~2026.11.30 | 수의계약 | 환경시험검사법 제16조에 따른 환경부에서 지정한 실내공기질 측정대행 지정기관 | 안전경영단 | 산업안전부 | 박건수 | 070-8898-1673
111 | 2026.04 | 협력기업 안전활동 수준평가 지표점검 | 협력기업 안전활동 수준평가 지표점검 | 20 | ~2026.07 | 수의계약 | 국가계약법 시행령 제26조 제1항 2호 '사'목 | 안전경영단 | 안전총괄실 | 박주현 | 070-8898-1062
112 | 2026.01 | 여수화력 연료환경설비 운전위탁 용역 | 발전소 연료환경설비의 운전업무 위탁용역 | 10941 | 2026.01.01~2026.12.31 | 일반경쟁 |  | 여수발전본부 | 설비운영부 | 이경희 | 070-8898-5511
113 | 2026.01 | 여수 #1,2 보일러 비파괴검사 단가용역 | 보일러 튜브 비파괴를 위한 용역 | 1200 | 2026.02~2026.11 | 제한경쟁 | 300MW 이상 보일러 압력부 TUBE PAUT 검사 실적업체 | 여수발전본부 | 기계부 | 김희용 | 070-8898-5221
114 | 2026.02 | 여수 2호기 주변압기 정밀점검 용역 | 주변압기 사용 20년차 정밀점검 | 200 | 2026.04.20~06.30 | 수의계약 | 국가계약법 시행령 제26조제1항제2호바목(제작사정비) | 여수발전본부 | 전기부 | 백민지 | 070-8898-5326
115 | 2026.02 | 여수발전본부 항온항습기 위탁정비용역 | 소내 항온항습기 및 냉난방설비 위탁용역을 통한 정비 | 200 | 착수일~2026.12 | 제한경쟁 | 단일 냉방기 용량 30RT 이상 정비실적 보유 업체 | 여수발전본부 | 전기부 | 신준호 | 070-8898-5328
116 | 2026.07 | 2026년 대기 TMS 위탁관리용역 | 대기 TMS 계측기 유지관리 | 180 | 2026.08~2028.8 | 제한경쟁 | 국가계약법 시행령 제21조제1항제6호(지역제한) | 여수발전본부 | 환경화학부 | 엄혜영 | 070-8898-5621
117 | 2026.07 | 2026년 수질 TMS 위탁관리용역 | 수질 TMS 계측기 유지관리 | 180 | 2026.08~2028.8 | 제한경쟁 | 국가계약법 시행령 제21조제1항제6호(지역제한) | 여수발전본부 | 환경화학부 | 이원경 | 070-8898-5625
118 | 2026.07 | 2026년 응급구조사 및 구급차 용역 | 2026년 응급구조사 및 구급차 용역 | 170 | 2026.09~2028.08 | 일반경쟁 | 응급환자이송업 등록업체 | 여수발전본부 | 안전관리실 | 최기웅 | 070-8898-5041
119 | 2026.02 | 2026년 작업환경측정 용역 | 2026년 작업환경측정 용역 | 100 | 2026.05~2027.05 | 일반경쟁 | 작업환경측정 기관평가 A이상 | 여수발전본부 | 안전관리실 | 최기웅 | 070-8898-5041
120 | 2026.03 | 2026년도 발전용 유연탄 흘수검정용역 | 유연탄 흘수검정 용역 | 74 | 착수 후 12개월 | 일반경쟁 | 관련 면허 보유업체 | 여수발전본부 | 창의혁신부 | 유승철 | 070-8898-5135
121 | 2026.01 | 여수 #2 석탄 컨베이어 집진계통 성능진단 기술용역 | 여수 #2 석탄 컨베이어 집진계통 성능진단 기술용역 | 53 | 2026.04~07 | 제한경쟁 | 성능진단 실적 업체 | 여수발전본부 | 기계부 | 윤동환 | 070-8898-5231
122 | 2026.03 | 2026년 오수처리시설 위탁관리용역 | 오수처리시설 유지관리 | 40 | 2026.05~2027.05 | 제한경쟁 | 국가계약법 시행령 제21조제1항제6호(지역제한) | 여수발전본부 | 환경화학부 | 이원경 | 070-8898-5625
123 | 2026.07 | 2026년도 낙·괴탄 암롤트럭 운송용역 | 낙·괴탄 운송 용역 | 35 | 착수 후 12개월(1+1) | 일반경쟁 | 관련 면허 보유업체 | 여수발전본부 | 창의혁신부 | 유승철 | 070-8898-5135
124 | 2026.03 | 26년 승강기 및 LIFTCAR 위탁점검정비용역 | 여수발전본부 소내 승강기 및 LIFTCAR 유지보수정비 | 30 | 계약 후 1년 | 제한경쟁 | 승강기 유지관리업 등록증 보유업체 | 여수발전본부 | 전기부 | 정화영 | 070-8898-5315
125 | 2026.06 | 2026년 PSM 컨설팅 기술용역 | 2026년 PSM 이행상태점검 대비 컨설팅 기술용역 | 20 | 2026.06~08 | 수의계약 | 국가계약법 시행령 제26조제1항제5호가목2)(소액수의) | 여수발전본부 | 안전관리실 | 김재선 | 070-8898-5033
126 | 2026.01 | 사옥 및 사택 전기설비 유지보수 단가계약공사 | 사옥 및 사택 전기설비 점검 및 교체 단가계약 시행 | 20 | 계약 후 1년 | 제한경쟁 | 국가계약법 시행령 제21조제1항제10호 가목(소기업 또는 소상공인) 발전소주변지역법 시행령 제34조제1항 2호(여수시) | 여수발전본부 | 전기부 | 정화영 | 070-8898-5315
127 | 2026.02 | 정기위험성평가 컨설팅 기술용역 | 2026년 정기위험성평가 수평전개 컨설팅 용역 | 19 | 2026.02~04 | 수의계약 | 국가계약법 시행령 제26조제1항제5호가목2)(소액수의) | 여수발전본부 | 안전관리실 | 강동민 | 070-8898-5031
128 | 2026.07 | 2026년 실내공기질측정 용역 | 2026년 실내공기질측정 용역 | 15 | 2026.09~10 | 수의계약 | 국가계약법 시행령 제26조제1항제5호가목2)(소액수의) | 여수발전본부 | 안전관리실 | 최기웅 | 070-8898-5041
129 | 2026.01 | 여수 2호기 발전기 진동특성시험 용역 | 여수 2호기 발전기 고정자 진동특성시험 용역 | 15 | 착수 후 1개월 | 제한경쟁 | 발전기 고정자권선 진동특성시험 기술을 보유한 사업자. 엔지니어링 진흥법 제 2조의 엔지니어링 활동을 수행하는 사업자 | 여수발전본부 | 전기부 | 김철준 | 070-8898-5312
130 | 2026.05 | 정기위험성평가 타당성검토 기술용역 | 2026년 정기위험성평가 시행 후 타당성 검토 | 11 | 2026.05~06 | 수의계약 | 국가계약법 시행령 제26조제1항제5호가목2)(소액수의) | 여수발전본부 | 안전관리실 | 강동민 | 070-8898-5031
131 | 2026.06 | 2026년 PSM 자체감사 용역 | 2026년 PSM 사외전문가 포함 자체감사 용역 시행 | 10 | 2026.06 | 수의계약 | 국가계약법 시행령 제26조제1항제5호가목2)(소액수의) | 여수발전본부 | 안전관리실 | 김재선 | 070-8898-5033
132 | 2026.03 | 여수 2호기 고압 전기설비 절연진단 용역 | 여수 2호기 고압 전기설비 건전성 확인을 위한 절연진단 용역 | 60 | 착수 후 1개월 | 제한경쟁 | 검교정을 2년 이내로 시행한 절연진단 장비를 보유한 자로서 최근 3년 이내 발전소 고압기기에 대한 절연진단 실적을 보유한 자 | 여수발전본부 | 전기부 | 정영록 | 070-8898-5327
133 | 2026.02 | 2호기 터빈설비 비파괴검사 용역 | 2호기 터빈설비 비파괴검사 용역 | 150 | 2026.04~07 | 일반경쟁 | 비파괴검사업 등록 업체 | 여수발전본부 | 기계부 | 고민석 | 070-8898-5211
134 | 2025.06 | 영동 1,2호기 터빈설비 비파괴검사 용역 | 영동 1호기 계획예방정비 시 TBN설비 비파괴검사를 시행하여, 기기의 결함 및 열화 상태를 조기에 발견하고자 함 | 150 | 착수 후 29일 | 제한경쟁 | 과학기술정보통신부장관에게 비파괴검사업으로 등록한 업체 | 영동에코발전본부 | 기계부 | 이정훈 | 070-8898-4221
135 | 2026.01 | 대기자가측정 위탁용역 | 환경오염시설의 통합관리에 관한 법률 제31조 및 동법 시행규칙 제33조에 따른 대기오염물질 측정 용역 | 100 | 착수 후 12개월 | 제한경쟁 | ○ 환경분야 시험․검사 등에 관한 법률 제16조(측정대행업의 등록)에 의한 측정대행업 등록업체 ○ 법인등기부상(사업자등록증상) 본점 소재지가 강원도인 자 ○ 중소기업제품 구매촉진 및 판로지원에 관한 법률에 따른 소기업, 소상공인 | 영동에코발전본부 | 환경화학부 | 이승준 | 070-8898-4624
136 | 2026.04 | 영동 다목적강당 신축 감리용역 | 공사의 원활한 수행을 위한 감리용역 | 100 | 착수 후 20개월 | 일반경쟁 | 건축사법에 따른 건축사사무소 면허 보유자 | 영동에코발전본부 | 총무노무부 | 한승용 | 070-8898-4151
137 | 2026.01 | 영동 승강기 위탁점검 용역 | 영동 승강기 위탁점검 용역 | 60 | 착수 후 12개월 | 일반경쟁 | 승강기유지관리업 보유업체 | 영동에코발전본부 | 전기부 전기파트 | 김영권 | 070-8898-4313
138 | 2026.01 | 폐합성수지(생활계) 위탁처리 용역 단가계약 | 사업장 폐합성수지 연간 단가계약 용역 | 26 | 계약 후 12개월 | 제한경쟁 | 강원도 지역제한, 소기업·소상공인 | 영동에코발전본부 | 환경화학부 | 정윤환 | 070-8898-4623
139 | 2026.02 | 26년 영동 오수정화시설 기술관리용역 | 오수처리장 기술관리 | 25 | 착수 후 12개월 | 제한경쟁 | 개인하수처리시설관리업 면허 보유자 | 영동에코발전본부 | 총무노무부 | 이진명 | 070-8898-4153
140 | 2026.09 | 폐합성수지(배출계) 위탁처리 용역 단가계약 | 사업장 폐합성수지 연간 단가계약 용역 | 20 | 계약 후 12개월 | 제한경쟁 | 강원도 지역제한, 소기업·소상공인 | 영동에코발전본부 | 환경화학부 | 정윤환 | 070-8898-4623
141 | 2026.03 | 영동 1호기 집진기 정비플랫폼 보강 설계기술 용역 | 1호기 집진기 옥외 정비플랫폼 보강을 위한 설계기술 용역 | 15 | 착수 후 3개월 이내 | 일반경쟁 |  | 영동에코발전본부 | 기계부 | 김현명 | 070-8898-4244
142 | 2026.01 | 영흥 산업소재 자원화설비 운영위탁용역 | 영흥 산업소재 자원화설비 운영위탁용역 | 6734 | 2026.01~12 | 수의계약 | 국가계약법 시행령 제26조 1항 2호 아목 | 영흥발전본부 | 제2발전처 회재활용설비팀 | 정철의 | 070-8898-3986
143 | 2025.12 | 영흥 #1~6 보일러설비 비파괴검사 단가용역 | 보일러설비 비파괴검사 단가용역(PT,PAUT,MT) | 1600 | 착수 후 12개월 | 제한경쟁 | 비파괴검사 전문분야 신고증을 교부받은 업체 등 | 영흥발전본부 | 제3발전처 기계부 보일러파트 | 이강섭 | 070-8898-3779
144 | 2026.01 | 영흥 1~4호기 터빈 및 보일러 설비 유압 Actuator 반출정비 통합 단가용역 | 누유 및 동작불량 등 고장을 사전에 예방하고, 관행적 외주정비 비용을 절감하고자 함. | 987 | 착수 후 12개월 | 제한경쟁 | 표준화력500MW 이상 터빈 주증기 차단·제어밸브 Actuator 정비용역 수행 실적업체 | 영흥발전본부 | 제2발전처 기계부 터빈파트 | 정현우 | 070-8898-3558
145 | 2026.06 | 영흥 5호기 터빈 유압 Actuator 정비 용역 | 영흥 5호기 터빈 유압 Actuator 정비 용역 | 850 | 2개월 | 제한경쟁 | 기계가스설비공사업(주력분야 : 기계설비공사) 등록업체 발전용량 500MW 이상 터빈 주증기 차단·제어밸브 Actuator 정비용역 수행 실적업체 | 영흥발전본부 | 제3발전처 기계부 터빈파트 | 홍기훈 | 070-8898-3758
146 | 2026.06 | 영흥 5호기 재열증기배관 건전성평가 용역 | 계획예방정비기간 중 재열증기배관 건전성평가 시행 | 400 | 4개월 | 수의계약 | 하자책임 | 영흥발전본부 | 제3발전처 기계부 터빈파트 | 홍기훈 | 070-8898-3758
147 | 2026.06 | 영흥 5,6호기 해수배관 코팅 용역 | 영흥 5,6호기 터빈설비 해수배관 코팅용역 | 300 | 착수 후 12개월 | 제한경쟁 | 표준화력(500MW) 이상 터빈설비 해수배관 Epoxy and Rubber Lining 현장보수 실적 업체 | 영흥발전본부 | 제3발전처 기계부 터빈파트 | 김세진 | 070-8898-3753
148 | 2026.06 | 2026년 대기오염물질 자가측정 위탁용역 | 대기오염물질 자가측정 | 210 | 12개월 | 일반경쟁 | 대기 및 악취분야 측정대행업 등록업체 | 영흥발전본부 | 경영지원처 녹색환경부 대기환경파트 | 김동 | 070-8898-3939
149 | 2026.03 | 2026년 주변환경계측기 위탁관리 용역 | 주변환경계측기 관리 | 200 | 24개월 | 제한경쟁 | 환경측정기기점도검사대행자(대기분야) 지정 등록업체 | 영흥발전본부 | 경영지원처 녹색환경부 대기환경파트 | 김동 | 070-8898-3939
150 | 2026.02 | 영흥 #4 발전기 및 부속설비 정밀점검 및 보강 용역 | 영흥 #4 발전기 및 부속설비 정밀점검 및 보강 용역 | 200 | 26.03~06 | 수의계약 | 국가계약법 시행령 제26조 제1항 2호 '바'목 | 영흥발전본부 | 제2발전처 전기부 전기파트 | 이기석 | 070-8898-3614
151 | 2026.11 | 2027년 영흥 1~6호기 굴뚝자동측정기기(TMS) 관리용역 | 굴뚝자동측정기기(TMS) 유지보수 | 190 | 12개월 | 제한경쟁 | 정비적격업체 통풍설비 제작분야 | 영흥발전본부 | 경영지원처 녹색환경부 대기환경파트 | 봉성준 | 070-8898-3937
152 | 2026.09 | 5호기 발전기차단기(GCB) 정밀점검 용역 | 5호기 발전기차단기(GCB) 제작사 정밀점검 | 190 | 착수 후 2개월 | 수의계약 | 국가계약법 시행령 제26조 제2항 2호 '가''바'목 | 영흥발전본부 | 제3발전처 전기부 회로파트 | 제진호 | 070-8898-3822
153 | 2026.05 | 2026년도 영흥 공업용수관로 연간점검용역 | 공업용수관로 연간점검 및 유지관리 | 186 | 착수 후 12개월 | 제한경쟁 | - 엔지니어링 산업진흥법 제21조 같은법 시행령 제33조 규정에 의거, 건설부문의 엔지니어링 활동 주체로 신고를 필한자 - 1년 이상의 엔지니어링 기술자(전문분야:상수도, 엔지니어링 활동종류 : 유지보수) 경력을 보유한 1인 이상을 본 용역의 참여기술자로 투입할 수 있는 업체 | 영흥발전본부 | 제3발전처 시설관리부 토목파트 | 권윤준 | 070-8898-3979
154 | 2026.01 | 영흥 #1~6 탈질설비 암모니아 분배조정 시험 단가 용역 | 탈질설비 암모니아 분배조정 시험 단가 용역 | 140 | 착수 후 12개월 | 제한경쟁 | 중소기업,대기분야 측정대행업 및 엔지니어링 사업자로 신고된 자로서 연소가스 배기장치에 적용되는 암모니아 튜닝방법 특허 보유 또는 사용가능 업체[신기술 또는 특허공법이 요구되는 공사 적용기준(정부 입찰계약 집행기준 제5조의2)] | 영흥발전본부 | 제3발전처 환경설비부 화학설비파트 | 박정훈 | 070-8898-3874
155 | 2026.02 | 2026년 영흥발전본부 흘수검정용역 | 발전연료(유연탄) 및 석회석 해상선박 입하량을 정확히 하기위한 정밀작업 용역 시행 | 104 | 착수 후 12개월 | 일반경쟁 | 항만운송사업법 4조에 따른 해양수산부 검량 사업부분 등록업체 | 영흥발전본부 | 경영지원처 자재연료부 연료파트 | 김명진 | 070-8898-3224
156 | 2026.03 | 영흥 #3,4 암모니아저장탱크 법정검사 용역 | 고압가스안전관리법에 의거 암모니아저장탱크 법정검사 시행 | 100 | 착수 후 2개월 | 제한경쟁 | 국가계약법 시행령 제26조 제1항 5호 | 영흥발전본부 | 제2발전처 환경설비부 화학설비파트 | 김학인 | 070-8898-3668
157 | 2026.03 | 영흥 사택 1~3단지 환경개선공사 설계용역 | 영흥 사택 1~3단지 환경개선공사 설계용역 | 70 | 착수 후 6개월 | 제한경쟁 | 건축기술용역업 면허 보유 및 인천지역 | 영흥발전본부 | 제3발전처 시설관리부 건축기술파트 | 변상민 | 070-8898-3968
158 | 2026.02 | 2026년도 영흥 사설항로표지 위탁관리용역 | 항로표지물 기능에 장애가 발생하지 않도록 전문업체에 위탁관리 | 70 | 착수 후 12개월 | 제한경쟁 | 항로표지법 제18조 및 제 23조, 같은법 시행령 제13조에 의거한 위탁관리업 등록업체 | 영흥발전본부 | 제3발전처 시설관리부 토목파트 | 권윤준 | 070-8898-3979
159 | 2026.02 | 2026년도 영흥 항만시설물 정밀안전점검 용역 | 연료하역부두 정밀안전점검 시행 | 70 | 착수 후 12개월 | 제한경쟁 | - 시설물의 안전 및 유지관리에 관한 특별법 제 26조 및 동법 시행령 제9조 안전진단전문기관 등록업체(항만분야) 또는 건설산업기본법 제 9조의 건설업 등록업체로서 시설물의 안전 및 유지관리에 관한 법률 특별법 시행령 제 8,9조의 책임기술자 보유업체 | 영흥발전본부 | 제3발전처 시설관리부 토목파트 | 이종겸 | 070-8898-3977
160 | 2026.08 | 5호기 무정전전원설비 정밀점검 용역 | 5호기 무정전전원설비 정밀점검 | 70 | 착수 후 2개월 | 제한경쟁 | 전기공사업 등록업체로서 무정전전원설비 유지보수 실적 보유 업체 | 영흥발전본부 | 제3발전처 전기부 회로파트 | 제진호 | 070-8898-3822
161 | 2026.06 | 영흥 #1,2 터빈설비 CCW H/E Cleaning 용역 | 영흥 #1,2 터빈설비 CCW H/E Tube Cleaning | 60 | 2026.08~09 | 일반경쟁 |  | 영흥발전본부 | 제1발전처 기계부 터빈파트 | 손근후 | 070-8898-3365
162 | 2026.08 | 2026년 1~4호기 계측기 검교정 용역 | 계측기 검교정 주기 도래 기기 검교정 시행 | 58.2 | 계약 후 4개월 | 제한경쟁 | 국가교정기관 인증업체 | 영흥발전본부 | 제1발전처 기계부 공무파트 | 문현철 | 070-8898-3352
163 | 2026.02 | 영흥 5,6호기 3차원 배관측정장치 Prism 연계 | 영흥 5,6호기 3차원 배관측정장치 Prism 연계 | 50 | 3개월 | 수의계약 | 기존 설비 호환성 | 영흥발전본부 | 제3발전처 기계부 터빈파트 | 홍기훈 | 070-8898-3758
164 | 2026.01 | 2026년도 영흥발전본부 저탄장 석탄 재고측량 용역 | 발전용 연료 재물조사를 위한 저탄장 재고 측량 | 45 | 2026.12.01~12.17 | 제한경쟁 | 측량·수로조사 및 지적에 관한 법률에 의한 측량업 등록업체 | 영흥발전본부 | 경영지원처 자재연료부 연료파트 | 김미나 | 070-8898-3223
165 | 2026.02 | 영흥 #1,2 HVAC Duct 내부 Cleaning 용역 | 영흥 #1,2 HVAC Duct Cleaning 용역 | 40 | 2026.04~06 | 일반경쟁 |  | 영흥발전본부 | 제1발전처 기계부 터빈파트 | 손근후 | 070-8898-3365
166 | 2026.02 | 영흥 #2 터빈계통 안전변 분출시험 용역 | 영흥 #2 터빈계통 안전변 분출시험 용역 | 30 | 2026.03~04 | 제한경쟁 | 안전변 동작시험장비 보유업체(Opening Force 3.5톤 이상) | 영흥발전본부 | 제1발전처 기계부 터빈파트 | 백인혁 | 070-8898-3357
167 | 2026.02 | 발전소주변 환경질측정 | 발전소주변 해역 잔류염소 측정관련 | 20 | 12개월 | 제한경쟁 | 환경측정등록업체(21조 1항 5호) | 영흥발전본부 | 경영지원처 녹색환경부 환경경영파트 | 최민준 | 070-8898-3992
168 | 2026.05 | 2026년 영흥 1~4호기 기계설비 성능점검용역 | 기계설비법에 따른 1~4호기 기계설비 성능점검 | 10 | 계약 후 2개월 | 제한경쟁 | 기계설비 성능점검업 등록 업체 | 영흥발전본부 | 제1발전처 기계부 공무파트 | 문현철 | 070-8898-3352
169 | 2026.01 | 인천용유, 덕적해상풍력 환경영향평가 용역 | 인천해상풍력 사업추진을 위한 필수인허가 취득 | 4500 | 27.09.01 | 제한경쟁 | 환경영향평가법 54조 의거 환경영향평가업자 등록을 한자 | 재생에너지처 | 풍력개발부 | 김지훈 | 070-8898-1824
170 | 2026.03 | 인천용유, 덕적해상풍력 사업추진을 위한 단지 기본설계 | 인천용유, 덕적해상풍력 사업추진을 위한 단지기본설계 | 4000 | 27.12.01 | 일반경쟁 | 건설기술진흥법 26조, 전력기술관리법 14조, 엔지니어링산업진흥법 제21조 근거 등록업자 | 재생에너지처 | 풍력개발부 | 강범준 | 070-8898-1821
171 | 2026.02 | 2026년 정보보호설비 유지관리 용역 | 정보보호설비 유지관리 용역 | 5144 | 착수 후 24개월 | 일반경쟁 |  | 경영혁신본부 | 정보보안실 | 김성한 | 070-8898-1433
172 | 2026.07 | 목재펠릿 품질분석 용역 | 바이오매스 입고물량 품질분석 | 996 | 2026.08~2027.07 | 일반경쟁 | KOLAS 인정기관, 품질분석 관련 유사실적 보유 | 조달계약처 | 연료개발부 | 김정은 | 070-8898-1332
173 | 2026.01 | LNG 최적조달 관련 법률자문 용역 | 신규 LNG 공급계약 및 인수기지 임차계약 관련 주요계약조건 법률검토를 위한 용역 | 900 | 착수 후 36개월 | 제한경쟁 | 대한변호사협회 등록 | 조달계약처 | LNG수소부 | 김수영 | 070-8898-1324
174 | 2026.02 | 26년 정비외자 국제물류주선 용역 | 정비외자의 수출입 물자에 대한 국내외 운송 및 관련 부대업무 용역 | 730 | 착수 후 3년 | 일반경쟁 | (물류정책기본법 제43조)국제물류주선업 등록한 자 | 조달계약처 | 계약자재부 | 서정희 | 070-8898-1348
175 | 2026.01 | 26년 수출입물자 통관 용역 | 정비외자의 수출입 물자에 대한 통관 및 관련 부대업무 용역 | 21 | 착수 후 3년 | 제한경쟁 | (관세사법)제7조 및 제9조에 의해 관세사 등록한 자, 중소기업 | 조달계약처 | 계약자재부 | 서정희 | 070-8898-1348